il num dei livelli e compreso tra 1 e 3
max 3 livelli
## Temp
	Descrizione	unità di misura	prezzo unitario in Euro	incid. Manodopera %	Cod. origine prezzo	Sicurezza Inclusa
	Ascensore per edifici residenziali con vano corsa proprio (escluso dal prezzo), ad azionamento oleodinamico indiretto con pistone nel vano, centralina posta in locale a meno di 10m dal vano corsa, guide di scorrimento per la cabina e per la testata del pistone in acciaio a T trafilato e fresato. Cabina in ferro rivestita in materiale plastico, pavimento in gomma e corrimano, corpi illuminanti incassati, luce d'emergenza con autonomia di 3 ore. Porte di cabina e di piano automatiche scorrevoli orrizzontalmente di tipo centrale o telescopico, azionate da un operatore elettrico, rivestite in acciaio inossidabile satinato, con fotocellula verticale a tutta altezza. Sono compresi i supporti delle guide, il fissaggio delle guide con mensole a mure poste come progetto, i supporti delle soglie, la posa ed il fissaggio delle apparecchiature nel locale macchinario, i comandi elettrici, l'illuminazione del vano corsa , l'impianto di allarme e telefonico e tutto quanto necessario per avere l'impianto perfettamente funzionante, collaudato e chiavi in mano con la sola esclusione della linea di allacciamento elettrico e delle assistenze edili. / Ascensore ad azionamento oleodinamico. Portata 480 kg - Persone n. 6 - Fermate n. 4 compresa la prima - Corsa m 10,50 - Velocità 0,6 m/sec nominale. Centralina oleodinamica con motore immerso da 9 kW 380 V, gruppo elettrovalvola per controllo velocità, tolleranza allineamento +/- 10mm. Dimensione vano corsa: profontità m 1,7 - larghezza m 1,55. Cabina con superficie utile di almeno 1,25 m2 . Porte di cabina e di piano con luce netta non inferiore a 0,80x2,10 (H) m. Bottoniera di cabina (ad accessibilità semplificata) con numerazione in rilievo e traduzione in Braille, allarme e citofono. Bottoniere esterne (ad accessibilità semplificata) in rilievo, scritte con traduzione in Braille e placca di riconoscimento di piano in caratteri Braille, con segnalazione di posizione cabina.	cad	€ 20.914,33	13,05%	(01-RP-2010) 01.A30.B01.005	€ 0,00

					01-RP-2010
controlla che la descrizione sia completa e non ridondante... e, nel caso, modifica il livello di accodamento / nella cella G3 del foglio Listino.					Opere Edili
Alla disperata correggi a mano direttamente qui sopra..					Estremi del Prezzario

	<<<<<<<< questo spazio per scriverci le sigle che instradano a differenti routine di accodamento
	Regione che vai, prezzario che trovi... :-)

	Questo è il file di contabilità di Contabilità Corrente (quello che stai compilando...)

	ed è li che invio la voce di Prezzario....

						Se, dopo l'invio della voce, vuoi rimanere su questo documento
						devi scrivere “A” nella cella sotto
					a

La scelta fra queste due modalità dipende dalle vostre preferenze o dalle specifiche di “qualità” del vostro committente.
I codici Originali sono lunghi e di difficile memorizzazione, quelli interni consentono una più ordinata organizzazione:. a voi la scelta

											posa * piastrel

## Listino
		01-RP-2010		Opere Edili		2	< livelli di / < accodamento
CATALOGO	SEZ	Codice	LIVELLO	descrizione	NOTE	Unità di misura	Prezzo Euro	inc. Manodopera %	Sicurezza Inclusa

	01	01		Opere edili
o	01	01.P01		MANO DOPERA	I prezzi della manodopera da applicare sono quelli del contratto provinciale di lavoro (paga+oneri) in vigore il giorno dell'appalto, maggiorati del 24,30% per spese generali ed utili. La variazione offerta sarà applicata soltanto alla maggiorazione del 24,30% sopra indicata. Paga+oneri non soggetti a variazione. 24,30% per spese generali ed utili di impresa etc. soggetti a variazione.
	01	01.P01.A05		Operaio 4° livello
	01	01.P01.A05.005		Ore normali		h
	01	01.P01.A05.010		Ore straordinarie diurne		h
	01	01.P01.A05.015		Ore straordinarie notturne		h
	01	01.P01.A05.020		Ore straordinarie festive		h
	01	01.P01.A05.025		Ore straordinarie festive notturne		h
	01	01.P01.A05.030		Ore festive normali		h
	01	01.P01.A05.035		Ore notturne comprese in turni regolari avvicend.		h
	01	01.P01.A05.040		Ore notturne festive normali		h
	01	01.P01.A05.045		Lavori di scavo a sezione obbligata oltre m 3,50		h
	01	01.P01.A05.050		Lavori in acqua (almeno cm 12)		h
	01	01.P01.A05.055		Lavori per costruzione pozzi oltre m 3,50		h
	01	01.P01.A05.060		Lavori per fognature nuove in galleria		h
	01	01.P01.A05.065		Lavori di riparazione o spurgo di fognature		h
	01	01.P01.A05.070		Lavori in galleria di perforazione		h
	01	01.P01.A05.075		Lavori in galleria di rifinitura opere murarie		h
	01	01.P01.A05.080		Lavori in galleria di riparazione o manutenzione		h
	01	01.P01.A10		Operaio specializzato
	01	01.P01.A10.005		Ore normali		h
	01	01.P01.A10.010		Ore straordinarie diurne		h
	01	01.P01.A10.015		Ore straordinarie notturne		h
	01	01.P01.A10.020		Ore straordinarie festive		h
	01	01.P01.A10.025		Ore straordinarie festive notturne		h
	01	01.P01.A10.030		Ore festive normali		h
	01	01.P01.A10.035		Ore notturne comprese in turni regolari avvicend.		h
	01	01.P01.A10.040		Ore notturne festive normali		h
	01	01.P01.A10.045		Lavori di scavo a sezione obbligata oltre m 3,50		h
	01	01.P01.A10.050		Lavori in acqua (almeno cm 12)		h
	01	01.P01.A10.055		Lavori per costruzione pozzi oltre m 3,50		h
	01	01.P01.A10.060		Lavori per fognature nuove in galleria		h
	01	01.P01.A10.065		Lavori di riparazione o spurgo di fognature		h
	01	01.P01.A10.070		Lavori in galleria di perforazione		h
	01	01.P01.A10.075		Lavori in galleria di rifinitura opere murarie		h
	01	01.P01.A10.080		Lavori in galleria di riparazione o manutenzione		h
	01	01.P01.A20		Operaio qualificato
	01	01.P01.A20.005		Ore normali		h
	01	01.P01.A20.010		Ore straordinarie diurne		h
	01	01.P01.A20.015		Ore straordinarie notturne		h
	01	01.P01.A20.020		Ore straordinarie festive		h
	01	01.P01.A20.025		Ore straordinarie festive notturne		h
	01	01.P01.A20.030		Ore festive normali		h
	01	01.P01.A20.035		Ore notturne comprese in turni regolari avvicend.		h
	01	01.P01.A20.040		Ore notturne festive normali		h
	01	01.P01.A20.045		Lavori di scavo a sezione obbligata oltre m 3,50		h
	01	01.P01.A20.050		Lavori in acqua (almeno cm 12)		h
	01	01.P01.A20.055		Lavori per costruzione pozzi oltre m 3,50		h
	01	01.P01.A20.060		Lavori per fognature nuove in galleria		h
	01	01.P01.A20.065		Lavori di riparazione o spurgo di fognature		h
	01	01.P01.A20.070		Lavori in galleria di perforazione		h
	01	01.P01.A20.075		Lavori in galleria di rifinitura opere murarie		h
	01	01.P01.A20.080		Lavori in galleria di riparazione o manutenzione		h
	01	01.P01.A30		Operaio comune
	01	01.P01.A30.005		Ore normali		h
	01	01.P01.A30.010		Ore straordinarie diurne		h
	01	01.P01.A30.015		Ore straordinarie notturne		h
	01	01.P01.A30.020		Ore straordinarie festive		h
	01	01.P01.A30.025		Ore straordinarie festive notturne		h
	01	01.P01.A30.030		Ore festive normali		h
	01	01.P01.A30.035		Ore notturne comprese in turni regolari avvicend.		h
	01	01.P01.A30.040		Ore notturne festive normali		h
	01	01.P01.A30.045		Lavori di scavo a sezione obbligata oltre m 3,50		h
	01	01.P01.A30.050		Lavori in acqua (almeno cm 12)		h
	01	01.P01.A30.055		Lavori per costruzione pozzi oltre m 3,50		h
	01	01.P01.A30.060		Lavori per fognature nuove in galleria		h
	01	01.P01.A30.065		Lavori di riparazione o spurgo di fognature		h
	01	01.P01.A30.070		Lavori in galleria di perforazione		h
	01	01.P01.A30.075		Lavori in galleria di rifinitura opere murarie		h
	01	01.P01.A30.080		Lavori in galleria di riparazione o manutenzione		h
	01	01.P01.A40		Guardiano - LIV. B
	01	01.P01.A40.005		Ore normali		h
	01	01.P02		LEGANTI
	01	01.P02.A05		Cementi comuni conformi alla norma UNI EN 197-1:2006
	01	01.P02.A05.005		sfuso, tipo 32.5 R		q	€ 13,19
	01	01.P02.A05.010		in sacchi, tipo 32.5 R		q	€ 15,87
	01	01.P02.A05.015		sfuso, tipo 42,5 R		q	€ 14,64
	01	01.P02.A05.020		in sacchi, tipo 42.5 R		q	€ 18,57
	01	01.P02.A05.025		ad alta resistenza ai solfati A.R.S., sfuso		q	€ 14,78
	01	01.P02.A05.026		ad alta resistenza ai solfati A.R.S., in sacchi		q	€ 17,39
	01	01.P02.A05.030		ad altissima resistenza ai solfati AARS, sfuso		q	€ 16,64
	01	01.P02.A05.045		sfuso, tipo 52.5 R		q	€ 15,98
	01	01.P02.A05.050		in sacchi, tipo 52.5 R		q	€ 19,77
	01	01.P02.A10		Cemento tipo 325
	01	01.P02.A10.005		sfuso		q	€ 9,10
	01	01.P02.A10.010		in sacchi		q	€ 11,18
	01	01.P02.A20		Cemento tipo 425
	01	01.P02.A20.005		sfuso		q	€ 10,42
	01	01.P02.A20.010		in sacchi		q	€ 13,77
	01	01.P02.A30		Cemento a pronta presa
	01	01.P02.A30.005		...		q	€ 34,74
	01	01.P02.A40		Cemento fuso alluminoso
	01	01.P02.A40.005		...		q	€ 57,90
	01	01.P02.A50		Cemento bianco
	01	01.P02.A50.005		tipo 325		q	€ 24,56
	01	01.P02.A80		Calce in zolle
	01	01.P02.A80.005		...		q	€ 10,18
	01	01.P02.A90		Calce in sacchi
	01	01.P02.A90.005		idraulica macinata		q	€ 8,77
	01	01.P02.A90.010		idraulica plastica		q	€ 8,18
	01	01.P02.B00		Calce plastico-adesiva
	01	01.P02.B00.005		...		q	€ 11,12
	01	01.P02.B30		Calce spenta sfusa
	01	01.P02.B30.005		...		q	€ 8,26
	01	01.P02.B40		Calce spenta in sacchi grassello
	01	01.P02.B40.005		...		q	€ 10,10
	01	01.P02.B50		Gesso
	01	01.P02.B50.005		...		q	€ 13,77
	01	01.P02.B60		Scagliola
	01	01.P02.B60.005		normale		q	€ 13,77
	01	01.P02.B60.010		scelta per stucchi		q	€ 13,77
	01	01.P02.B70		Miscela per intonaco a base di perlite, scagliola, calce bianca ed inerti
	01	01.P02.B70.005		pigmentato		kg	€ 0,84
	01	01.P02.B70.010		granulato		kg	€ 0,84
	01	01.P02.B80		Miscele per pietre artificiali
	01	01.P02.B80.005		. . . . . . . . . . . . . . . . . . . . . . . .		q	€ 28,19
	01	01.P02.B80.010		pietre tenere (tipo travertino, marmi, ecc.)		q	€ 19,88
	01	01.P02.B90		Miscele per intonaci pietrificati
	01	01.P02.B90.005		tinte chiare o scure		q	€ 24,81
	01	01.P02.C95		Emulsione bituminosa per pavimentazione stradale
	01	01.P02.C95.005		al 55 % in peso di bitume, in fusti		kg	€ 0,30
	01	01.P02.E00		Malta reoplastica premiscelata antiritiro
	01	01.P02.E00.005		per rinforzi strutturali e cuciture		kg	€ 0,79
	01	01.P02.E50		Betoncino reoplastico premiscelato antiritiro
	01	01.P02.E50.005		per rinforzi strutturali e cuciture		kg	€ 0,84
	01	01.P02.F00		Additivo fluidificante e incrementatore della resistenza meccanica
	01	01.P02.F00.005		per calcestruzzi		kg	€ 1,23
	01	01.P02.F15		Adesivo strutturale a base di resine epossidiche applicabile su elementi in cls, pietra, marmo,legno ecc.
	01	01.P02.F15.005		per ripristini ed incollaggi		kg	€ 10,59
	01	01.P02.F18		Malta pronta monocomponente tixotropica a base di cementi speciali e resine sintetiche
	01	01.P02.F18.005		per ripristini		kg	€ 1,65
	01	01.P02.F20		Intonaco aerato deumidificante e calcificante
	01	01.P02.F20.005		in sacchi		kg	€ 1,83
	01	01.P02.F25		Cemento osmotico biermetico per controspinta e contenimento acque
	01	01.P02.F25.005		normale		kg	€ 1,87
	01	01.P02.F25.010		antiacido per acque fognarie		kg	€ 2,81
	01	01.P02.F50		Reagente liquido per malte cementizie ad azione aggrappante e desalinizzante su murature umide a causa della risalita capillare
	01	01.P02.F50.005		per l'aggrappaggio dell'intonaco aerato		l	€ 17,38
	01	01.P02.F60		Reagente porogeno in polvere per malte traspiranti da intonaco per la realizzazione di un rinzaffo e di un intonaco aerato ad azione evaporante della umidita' di risalita capillare
	01	01.P02.F60.005		per il risanamento di murature di ogni tipo		kg	€ 148,89
	01	01.P02.F70		Rettangole doppio panno non - tessuto per la realizzazione di rivestimento con lama d'aria incorporata, per il risanamento di intonaci infestati da muffe dovute a condense
	01	01.P02.F70.005		dimensioni cm 50x100		m²	€ 6,95
	01	01.P02.F80		Malta premiscelata cementizia antiritiro, aerata e antimuffa, per l'incollaggio di rettangole doppio panno non - tessuto
	01	01.P02.F80.005		Collante macroporoso antimuffa		kg	€ 2,22
	01	01.P03		MATERIALI DI FIUME E DI CAVA	Sono esclusi dalla fornitura tutti i materiali che ricadono nell'ambito di applicazione della legge 27 marzo 1992, n. 257 recante "Norme relative alla cessazione dell'impiego dell'amianto" (G.U. - supplemento ordinario 87 del 13 aprile 1992 - serie generale).
	01	01.P03.A10		Aggegati per calcestruzzo conformi alla UNI 8520-2/EN 12620
	01	01.P03.A10.005		sabbia 0/8		q	€ 1,76
	01	01.P03.A10.010		sabbia 0/8		m³	€ 26,50
	01	01.P03.A10.015		pisello 8/14		q	€ 1,36
	01	01.P03.A10.020		pisello 8/14		m³	€ 20,59
	01	01.P03.A10.025		ghiaia 14/30		q	€ 1,30
	01	01.P03.A10.030		ghiaia 14/30		m³	€ 19,40
	01	01.P03.A20		Polvere di roccia serpentinosa, non amiantifera, sfusa
	01	01.P03.A20.005		granulometria 0-3 mm		m³	€ 36,14
	01	01.P03.A20.010		granulometria 0-1/2 mm		m³	€ 42,00
	01	01.P03.A22		Polvere di roccia quarzifera o silicea, non amiantifera, con gralunometria sino a mm 0.10
	01	01.P03.A22.005		asciutta-sfusa		q	€ 6,78
	01	01.P03.A22.010		asciutta in sacchi		q	€ 8,00
	01	01.P03.A22.015		umida-sfusa		q	€ 5,08
	01	01.P03.A22.020		umida in sacchi		q	€ 6,35
	01	01.P03.A24		Sabbia di roccia quarzifera o silicea, non amiantifera, con granulometria da mm 0.11 A mm 1
	01	01.P03.A24.005		asciutta-sfusa		q	€ 6,35
	01	01.P03.A24.010		asciutta in sacchi		q	€ 7,62
	01	01.P03.A24.015		umida-sfusa		q	€ 5,08
	01	01.P03.A24.020		umida in sacchi		q	€ 6,35
	01	01.P03.A26		Ganella di roccia quarzifera o silicea, non amiantifera, con granulometria da mm 1.1 a mm 5
	01	01.P03.A26.005		asciutta-sfusa		q	€ 5,49
	01	01.P03.A26.010		asciutta in sacchi		q	€ 6,78
	01	01.P03.A26.015		umida-sfusa		q	€ 4,22
	01	01.P03.A26.020		umida in sacchi		q	€ 5,49
	01	01.P03.A28		Granulato di roccia quarzifera o silicea, non amiantifera, con granulometria oltre mm 5
	01	01.P03.A28.005		asciutta-sfusa		q	€ 5,49
	01	01.P03.A28.010		asciutta in sacchi		q	€ 6,35
	01	01.P03.A28.015		umida-sfusa		q	€ 4,22
	01	01.P03.A28.020		umida in sacchi		q	€ 5,49
	01	01.P03.A30		Polvere di marmo a granulometria sferica
	01	01.P03.A30.005		asciutta-sfusa		q	€ 3,95
	01	01.P03.A30.010		asciutta in sacchi		q	€ 5,26
	01	01.P03.A30.015		umida-sfusa		q	€ 5,36
	01	01.P03.A30.020		umida in sacchi		q	€ 6,78
	01	01.P03.A40		Polvere rossa tipo "tennisol"
	01	01.P03.A40.005		...		q	€ 6,39
	01	01.P03.A45		Provvista di polvere di frantoio atta a costituire piano di gioco per campi gioco bocce, proveniente da cave accette dalla D.L., fornite sfuse sul luogo d'impiego
	01	01.P03.A45.005		derivante da roccia serpentinosa non amiantifera		q	€ 2,89
	01	01.P03.A45.010		derivante da frantumazione di sabbia granita		q	€ 2,18
	01	01.P03.A50		Sabbia fine
	01	01.P03.A50.005		da intonaco		m³	€ 27,97
	01	01.P03.A60		Sabbia granita
	01	01.P03.A60.005		di cava		m³	€ 27,91
	01	01.P03.A60.010		di frantumazione (da unire a sale,uso antigelo)		m³	€ 26,50
	01	01.P03.A60.015		di frantumazione costituita da polveri di cava e da unire a malta e aditivi		m³	€ 15,91
	01	01.P03.A65		Sabbia di cava per operazioni di sabbiatura
	01	01.P03.A65.005		tipo lerite		kg	€ 0,19
	01	01.P03.A70		Ghiaia di fiume mista a sabbia viva (sabbione)
	01	01.P03.A70.005		................................................		m³	€ 20,88
	01	01.P03.A80		Ghiaia e ghiaietto vagliati e lavati
	01	01.P03.A80.005		per cemento armato		m³	€ 14,07
	01	01.P03.A90		Ghiaia semplicemente vagliata
	01	01.P03.A90.005		...		m³	€ 15,32
	01	01.P03.B00		Ghiaia naturale scevra di materie terrose
	01	01.P03.B00.005		di cava		m³	€ 11,64
	01	01.P03.B05		Materiale ghiaio terroso
	01	01.P03.B05.005		per rilevato stradale		m³	€ 5,82
	01	01.P03.B10		pisello lavato
	01	01.P03.B10.005		...		m³	€ 18,61
	01	01.P03.B10.010		..............		m³	€ 18,61
	01	01.P03.B20		Misto frantumato (stabilizzato)
	01	01.P03.B20.005		...		m³	€ 21,91
	01	01.P03.B30		Ciottoli serpentinosi o silicei, non amiantiferi, per riempimento gabbioni, drenaggi e vespai
	01	01.P03.B30.005		Del diametro di circa cm5-10		m³	€ 10,53
	01	01.P03.B50		Ciottoli serpentinosi, non amiantiferi,per ciottolati
	01	01.P03.B50.005		del diametro di circa cm10-12		m³	€ 11,98
	01	01.P03.B60		Filler serpentinoso o calcareo, non amiantifero
	01	01.P03.B60.005		...		q	€ 2,89
	01	01.P03.B70		Pietrischetto di pezzatura media o minuta per lavori di pavimentazione
	01	01.P03.B70.005		...		m³	€ 20,31
	01	01.P03.B75		Pietrischetto di pezzatura media o minuta (dim. Max mm 25) totalmente proveniente dalla frantumazione di rocce di origine basaltica o granitica con valori alla prova "Los Angeles" uguali o inferiori a 18 e con coefficiente C.L.A. maggiore o uguale a 45, di forma poliedrica a spigoli vivi con totale esclusione di elementi lamellari
	01	01.P03.B75.005		per lavori di pavimentazioni speciali		m³	€ 54,92
	01	01.P03.B80		Pietrisco sfuso, di cave note ed accette o di torrente, ottenuto dalla frantumazione meccanica di roccia o di ciottoli serpentinosi non amiantiferi di buona qualita'
	01	01.P03.B80.005		pezzatura piccola (5/15-15/30)		m³	€ 21,19
	01	01.P03.B80.010		pezzatura mista (30/40-40/60-40/80)		m³	€ 20,96
	01	01.P03.B90		Graniglia di marmo
	01	01.P03.B90.005		a piu' colori		q	€ 6,50
	01	01.P03.C00		Graniglia sfusa, di cave note e accette o di torrente, ottenuta dalla frantumazione meccanica di roccia o di ciottoli serpentinosi non amiantiferi
	01	01.P03.C00.005		pezzatura 3/5-3/8		m³	€ 22,41
	01	01.P03.C00.010		pezzatura 5/10-10/30		m³	€ 21,21
	01	01.P03.C60		Misto granulare di cava o di fiume, anidro, conforme alle prescrizioni della citta' attualmente vigenti, composto di grossa sabbia e ciottoli di dimensioni non superiori a cm12, assolutamente scevro di materie terrose ed organiche con minime quantita' di materie limose o argillose
	01	01.P03.C60.005		sfuso		m³	€ 15,10
	01	01.P03.C75		Misto frantumato proveniente dalla fresatura di pavimentazioni bituminose
	01	01.P03.C75.005		................................................		m³	€ 12,21
	01	01.P03.C80		Massi di cava di natura granitica per difese idrauliche
	01	01.P03.C80.005		peso medio da 4 a 10 q		q	€ 1,34
	01	01.P03.D10		Pozzolana
	01	01.P03.D10.010		...		m³	€ 13,67
	01	01.P04		LATERIZI
	01	01.P04.A10		Mattoni faccia-vista sabbiati su tre facce
	01	01.P04.A10.005		spessore cm7		cad	€ 0,30
	01	01.P04.A20		Mattoni semipieni
	01	01.P04.A20.005		7X12X24		cad	€ 0,15
	01	01.P04.A30		Mattoni forati
	01	01.P04.A30.005		6x12x24 a due fori		cad	€ 0,17
	01	01.P04.A30.010		8x12x24 a quattro fori		cad	€ 0,18
	01	01.P04.A30.015		8x15x30 a sei fori		cad	€ 0,28
	01	01.P04.A30.020		12x12x24 a nove fori		cad	€ 0,26
	01	01.P04.A60		Mattoni pieni comuni 6x12x24
	01	01.P04.A60.005		lavorati a mano		cad	€ 0,85
	01	01.P04.A60.010		lavorati a macchina		cad	€ 0,29
	01	01.P04.A80		Mattoni pieni a paramento 6x12x24
	01	01.P04.A80.005		randati a mano		cad	€ 1,24
	01	01.P04.A80.010		ribattuti a mano		cad	€ 1,22
	01	01.P04.A80.015		impressi a macchina		cad	€ 0,30
	01	01.P04.A80.020		lisciati a macchina		cad	€ 0,30
	01	01.P04.A80.025		sabbiati a macchina		cad	€ 0,30
	01	01.P04.B30		Mattoni multifori 6x12x24 scelti per faccia a vista
	01	01.P04.B30.005		lisci		cad	€ 0,26
	01	01.P04.B30.010		impressi		cad	€ 0,26
	01	01.P04.B30.015		sabbiati		cad	€ 0,28
	01	01.P04.B70		Mattoni copriferro
	01	01.P04.B70.005		forati		cad	€ 0,65
	01	01.P04.B80		Tavelle forate "perret"
	01	01.P04.B80.005		spessore cm 3		m²	€ 8,23
	01	01.P04.B80.010		spessore cm 3.5		m²	€ 8,33
	01	01.P04.C20		Tavelle spaccabili a doppia parete
	01	01.P04.C20.005		3x25x40		m²	€ 8,23
	01	01.P04.C30		Tavelloni forati 6x25
	01	01.P04.C30.005		della lunghezza di m 1		m²	€ 7,05
	01	01.P04.C30.010		della lunghezza di m 1,20		m²	€ 7,43
	01	01.P04.C30.015		della lunghezza di m 1,40		m²	€ 7,57
	01	01.P04.C30.018		della lunghezza di m1,50		m²	€ 7,90
	01	01.P04.C30.020		della lunghezza di m 1,60		m²	€ 7,87
	01	01.P04.C30.025		della lunghezza di m 1,80		m²	€ 8,18
	01	01.P04.C30.030		della lunghezza di m 2		m²	€ 8,89
	01	01.P04.C60		Tavelloni in latero - gesso costituiti da laterizio a quattro fori doppi, preintonacati in gessodelle dimensioni di cm100 X 33,3
	01	01.P04.C60.005		dello spessore di cm6		m²	€ 12,75
	01	01.P04.C60.010		dello spessore di cm8		m²	€ 13,09
	01	01.P04.C60.015		dello spessore di cm 10		m²	€ 14,71
	01	01.P04.C60.020		dello spessore di cm 12		m²	€ 17,39
	01	01.P04.C90		Blocchi forati fondelli compresi, per solai in c.a.; per centimetro di altezza
	01	01.P04.C90.005		senza alette		m²	€ 0,63
	01	01.P04.C90.010		con alette		m²	€ 0,63
	01	01.P04.E50		Tegole curve
	01	01.P04.E50.010		normali - lavorate a macchina		cad	€ 0,44
	01	01.P04.E50.015		con nasello antiscivolo per listell. orizzontale		cad	€ 0,48
	01	01.P04.E50.020		di colore antichizzato con foro per gancio		cad	€ 0,51
	01	01.P04.E50.025		di colore normale con foro per gancio		cad	€ 0,47
	01	01.P04.E60		Fornitura di tegole speciali opportunamente sagomate a "ferma neve"
	01	01.P04.E60.005		del tipo piano (marsigliesi, portoghesi etc.)		cad	€ 2,55
	01	01.P04.E70		Tegole piane tipo "marsigliese" comune
	01	01.P04.E70.005		....		cad	€ 0,51
	01	01.P04.E80		Tegole tipo "olandese o portoghese"
	01	01.P04.E80.005		....		cad	€ 0,50
	01	01.P04.E90		Tegoloni di colmo
	01	01.P04.E90.005		per tegole curve		cad	€ 1,36
	01	01.P04.E90.010		per tegole piane		cad	€ 0,84
	01	01.P04.E90.015		per tegole tipo "olandese"		cad	€ 0,69
	01	01.P04.F02		Laterizio alveolato termoacustico a fori verticali con resistenza al fuoco f180
	01	01.P04.F02.005		dimensioni cm 8 X22.5X45		cad	€ 0,64
	01	01.P04.F02.010		dimensioni cm10x22.5X30		cad	€ 0,54
	01	01.P04.F02.015		dimensioni cm13x22.5X30		cad	€ 0,69
	01	01.P04.F02.020		dimensioni cm18x22.5X25		cad	€ 0,89
	01	01.P04.F02.025		dimensioni cm 20X22.5X30		cad	€ 1,06
	01	01.P04.F02.030		dimensioni cm 20X22.5X35		cad	€ 1,31
	01	01.P04.F02.035		tavella spaccabile cm 3.8X22.5X45		m²	€ 5,78
	01	01.P04.F05		Blocchi in laterizio alveolato per murature portanti a fori verticali, con percentuale di foratura pari al 50%
	01	01.P04.F05.005		di dimensioni 18x22,5x25		m²	€ 1,13
	01	01.P04.F05.010		di dimensioni 20x22,5x30		cad	€ 1,18
	01	01.P04.F05.015		di dimensioni 20x22,5x35		cad	€ 1,17
	01	01.P04.F05.020		di dimensioni 45x30x19		cad	€ 1,35
	01	01.P04.F10		Blocchi semipieni portanti ad alte prestazioni termiche in laterizio alveolato per muratura armata in zona sismica
	01	01.P04.F10.005		di dimensioni 25x30x19		cad	€ 1,55
	01	01.P04.F10.010		di dimensioni 40x30x19		cad	€ 1,63
	01	01.P04.F10.015		di dimensioni 50x30x19		cad	€ 2,05
	01	01.P04.F15		Mattoni e blocchi in laterizio a fori orizzontali per murature di tamponamento
	01	01.P04.F15.005		di dimensioni 12x12x24		cad	€ 0,32
	01	01.P04.F15.010		di dimensioni 15x12x24		cad	€ 0,39
	01	01.P04.F15.015		di dimensioni 20x12x24		cad	€ 0,46
	01	01.P04.F15.020		di dimensioni 25x12x24		cad	€ 0,57
	01	01.P04.F15.025		di dimensioni 30x12x24		cad	€ 0,69
	01	01.P04.F15.030		di dimensioni 35x12x24		cad	€ 0,77
	01	01.P04.F50		Blocchi in laterizio alleggerito porizzato per murature portanti
	01	01.P04.F50.005		di dimensioni cm 10x30x19		cad	€ 0,99
	01	01.P04.F50.010		di dimensioni cm 12x30x19		cad	€ 1,09
	01	01.P04.F50.015		di dimensioni cm 20x30x19		cad	€ 1,43
	01	01.P04.F50.020		di dimensioni cm 25x30x19		cad	€ 1,68
	01	01.P04.F60		Blocchi in laterizio alleggerito porizzato per murature di tamponamento
	01	01.P04.F60.005		di dimensioni cm 20x30x19		cad	€ 1,32
	01	01.P04.F60.010		di dimensioni cm 25x30x19		cad	€ 1,54
	01	01.P04.F60.015		di dimensioni cm 25x38x22		cad	€ 2,84
	01	01.P04.H05		Travetti a traliccio prefabbricati con fondello in laterizio ad armatura lenta
	01	01.P04.H05.005		con luce minore di m 4		m	€ 3,11
	01	01.P04.H05.010		con luce da m 4 a m 4,99		m	€ 4,07
	01	01.P04.H05.015		con luce da m 5 a m 5,99		cad	€ 5,03
	01	01.P04.H05.020		con luce maggiore o uguale a m 6		cad	€ 5,98
	01	01.P04.L05		Monoblocchi in laterizio a norma UNI 9730 1/a
	01	01.P04.L05.005		dimensioni 12x38x25		cad	€ 0,84
	01	01.P04.L05.010		dimensioni 14x38x26		cad	€ 0,89
	01	01.P04.L05.015		dimensioni 16x38x27		cad	€ 0,98
	01	01.P04.L05.020		dimensioni 18x38x28		cad	€ 1,02
	01	01.P04.L05.025		dimensioni 20x38x29		cad	€ 1,07
	01	01.P04.L05.030		dimensioni 22x38x30		cad	€ 1,12
	01	01.P04.L05.035		dimensioni 24x38x29		cad	€ 1,21
	01	01.P04.L05.040		dimensioni 26x38x30		cad	€ 1,32
	01	01.P04.L10		Monoblocchi in laterizio a norma UNI 9730 1/b
	01	01.P04.L10.005		dimensioni 12x38x25		cad	€ 0,88
	01	01.P04.L10.010		dimensioni 14x38x26		cad	€ 0,95
	01	01.P04.L10.015		dimensioni 16x38x27		cad	€ 1,02
	01	01.P04.L10.020		dimensioni 18x38x28		cad	€ 1,08
	01	01.P04.L10.025		dimensioni 20x38x29		cad	€ 1,16
	01	01.P04.L10.030		dimensioni 22x38x30		cad	€ 1,19
	01	01.P04.L10.035		dimensioni 24x38x29		cad	€ 1,27
	01	01.P04.L10.040		dimensioni 26x38x30		cad	€ 1,38
	01	01.P04.L15		Monoblocchi in laterizio a norma UNI 9730 2/a
	01	01.P04.L15.005		dimensioni 12x38x25		cad	€ 0,97
	01	01.P04.L15.010		dimensioni 14x38x26		cad	€ 1,05
	01	01.P04.L15.015		dimensioni 16x38x27		cad	€ 1,11
	01	01.P04.L15.020		dimensioni 18x38x28		cad	€ 1,18
	01	01.P04.L15.025		dimensioni 20x38x29		cad	€ 1,25
	01	01.P04.L15.030		dimensioni 22x38x30		cad	€ 1,32
	01	01.P04.L15.035		dimensioni 24x38x29		cad	€ 1,40
	01	01.P04.L15.040		dimensioni 26x38x30		cad	€ 1,46
	01	01.P04.L20		Monoblocchi in laterizio a norma UNI 9730 2/b
	01	01.P04.L20.005		dimensioni 12x38x25		cad	€ 1,21
	01	01.P04.L20.010		dimensioni 14x38x26		cad	€ 1,21
	01	01.P04.L20.015		dimensioni 16x38x27		cad	€ 1,22
	01	01.P04.L20.020		dimensioni 18x38x28		cad	€ 1,22
	01	01.P04.L20.025		dimensioni 20x38x29		cad	€ 1,24
	01	01.P04.L20.030		dimensioni 22x38x30		cad	€ 1,24
	01	01.P04.L20.035		dimensioni 24x38x29		cad	€ 1,25
	01	01.P04.L20.040		dimensioni 26x38x30		cad	€ 1,25
	01	01.P05		ELEMENTI IN CONGLOMERATO LEGGERO E DI CALCESTRUZZO
	01	01.P05.A05		Blocchi forati in cls (REI 60) e in cls leggero di argilla espansa (REI 90) delle dimensioni di cm8x20x50
	01	01.P05.A05.005		in cls (REI 60) grezzi		m²	€ 7,34
	01	01.P05.A05.010		in cls (REI 60) faccia vista grigi		m²	€ 8,69
	01	01.P05.A05.015		in cls (REI 60) faccia vista colorati		m²	€ 9,93
	01	01.P05.A05.020		in cls leggero (REI 90) faccia vista grigi		m²	€ 13,12
	01	01.P05.A05.025		in cls leggero (REI 90) faccia vista colorati		m²	€ 14,50
	01	01.P05.A10		Blocchi forati in cls (REI 90) e in cls leggero di argilla espansa (REI 120) delle dimensioni di cm 12X20X50
	01	01.P05.A10.005		in cls (REI 90) grezzi		m²	€ 9,66
	01	01.P05.A10.010		in cls (REI 90) faccia vista grigi		m²	€ 10,60
	01	01.P05.A10.015		in cls (REI 90) faccia vista colorati		m²	€ 12,18
	01	01.P05.A10.020		in cls leggero (REI 120) faccia vista grigi		m²	€ 14,92
	01	01.P05.A10.025		in cls leggero (REI 120) faccia vista colorati		m²	€ 16,70
	01	01.P05.A15		Blocchi forati in cls (REI 90) e in cls leggero di argilla espansa (REI 120) delle dimensioni di cm 15X20X50
	01	01.P05.A15.005		in cls (REI 90) grezzi		m²	€ 11,87
	01	01.P05.A15.010		in cls (REI 90) faccia vista grigi		m²	€ 13,12
	01	01.P05.A15.015		in cls (REI 90) faccia vista colorati		m²	€ 15,02
	01	01.P05.A15.020		in cls leggero (REI 120) faccia vista grigi		m²	€ 16,17
	01	01.P05.A15.025		in cls leggero (REI 120) faccia vista colorati		m²	€ 18,37
	01	01.P05.A20		Blocchi forati in cls (REI 120) e in cls leggero di argilla espansa (REI 180) delle dimensioni di cm 20X20X50
	01	01.P05.A20.005		in cls (REI 120) grezzi		m²	€ 14,38
	01	01.P05.A20.010		in cls (REI 120) faccia vista grigi		m²	€ 15,96
	01	01.P05.A20.015		in cls (REI 120) faccia vista colorati		m²	€ 18,16
	01	01.P05.A20.020		in cls leggero (REI 180) faccia vista grigi		m²	€ 21,74
	01	01.P05.A20.025		in cls leggero (REI 180) faccia vista colorati		m²	€ 24,26
	01	01.P05.A25		Blocchi forati in cls (REI 180) e in cls leggero di argilla espansa (REI 180) delle dimensioni di cm 25X20X50
	01	01.P05.A25.005		in cls grezzi		m²	€ 19,95
	01	01.P05.A25.010		in cls faccia vista grigi		m²	€ 22,47
	01	01.P05.A25.015		in cls faccia vista colorati		m²	€ 25,52
	01	01.P05.A25.020		in cls leggero faccia vista grigi		m²	€ 28,67
	01	01.P05.A25.025		in cls leggero faccia vista colorati		m²	€ 32,34
	01	01.P05.A30		Blocchi forati in cls (REI 180) e in cls leggero di argilla espansa (REI 180) delle dimensioni di cm 33X20X50
	01	01.P05.A30.005		in cls grezzi		m²	€ 25,93
	01	01.P05.A30.010		in cls faccia vista grigi		m²	€ 28,14
	01	01.P05.A30.015		in cls faccia vista colorati		m²	€ 30,98
	01	01.P05.A30.020		in cls leggero faccia vista grigi		m²	€ 33,29
	01	01.P05.A30.025		in cls leggero faccia vista colorati		m²	€ 34,87
	01	01.P05.A35		Blocchi forati in calcestruzzo leggero di argilla espansa con faccia a vista rigata delle dimensioni cm 25X20X50
	01	01.P05.A35.005		in colori normali (grigio - rosso)		m²	€ 22,68
	01	01.P05.A35.010		in colori speciali (giallo - beige)		m²	€ 23,73
	01	01.P05.A40		Blocchi forati in calcestruzzo leggero di argilla espansa con faccia a vista rigata delle dimensioni cm 33X20X50
	01	01.P05.A40.005		in colori normali (grigio - rosso)		m²	€ 30,24
	01	01.P05.A40.010		in colori speciali (giallo - beige)		m²	€ 32,87
	01	01.P05.A45		Blocchi forati in calcestruzzo leggero di argilla espansa ad alto indice di isolamento termoacustico delle dimensioni di cm 20X25X50
	01	01.P05.A45.005		senza interposizione di polistirolo espanso		m²	€ 25,93
	01	01.P05.A45.010		con interposizione di polistirolo espanso		m²	€ 29,18
	01	01.P05.A50		Blocchi forati in conglomerato di argilla espansa, aventi proprietà di isolamento termico e acustico
	01	01.P05.A50.005		di dimensioni 8x22,5x45		cad	€ 0,66
	01	01.P05.A50.010		di dimensioni 12x22,5x30		cad	€ 0,84
	01	01.P05.A50.015		di dimensioni 15x22,5x30		cad	€ 0,85
	01	01.P05.A50.020		di dimensioni 20x22,5x30		cad	€ 1,19
	01	01.P05.A50.025		di dimensioni 25x22,5x30		cad	€ 1,24
	01	01.P05.A50.030		di dimensioni 30x22,5x30		cad	€ 1,30
	01	01.P05.A55		Blocchi forati in conglomerato di argilla espansa, aventi proprietà di idrorepellenza, per murature faccia a vista
	01	01.P05.A55.005		di dimensioni 8x22,5x45		cad	€ 2,10
	01	01.P05.A55.010		di dimensioni 12x25x50		cad	€ 2,27
	01	01.P05.A55.015		di dimensioni 15x25x50		cad	€ 2,28
	01	01.P05.A55.020		di dimensioni 20x25x50		cad	€ 2,45
	01	01.P05.A55.025		di dimensioni 25x25x50		cad	€ 3,16
	01	01.P05.A55.030		di dimensioni 30x25x50		cad	€ 3,44
	01	01.P05.A80		Blocchi forati prefabbricati in gesso per divisori di pareti interne
	01	01.P05.A80.005		Spessore cm 8		m²	€ 14,81
	01	01.P05.A90		Blocchi pieni in calcestruzzo cellulare leggero ottenuti dall'impasto di cemento, acqua, sabbia ed apposito schiumogeno della densita' di 800 kg/m³, adatti alla realizzazione di muri di tamponamento termo - fono isolanti
	01	01.P05.A90.005		delle dimensioni di cm 40X25X10		m²	€ 11,06
	01	01.P05.A90.010		delle dimensioni di cm 40X25X20		m²	€ 18,59
	01	01.P05.A90.015		delle dimensioni di cm 40X25X25		m²	€ 24,16
	01	01.P05.A90.020		delle dimensioni di cm 40X25X40		m²	€ 37,18
	01	01.P05.A95		Blocchi forati in calcestruzzo, ad alta resistenza meccanica
	01	01.P05.A95.005		di dimensioni 8x20x50		cad	€ 1,33
	01	01.P05.A95.010		di dimensioni 12x20x50		cad	€ 1,62
	01	01.P05.A95.015		di dimensioni 15x20x50		cad	€ 1,90
	01	01.P05.A95.020		di dimensioni 20x20x50		cad	€ 2,40
	01	01.P05.A95.025		di dimensioni 25x20x50		cad	€ 2,88
	01	01.P05.A95.030		di dimensioni 30x20x50		cad	€ 3,27
	01	01.P05.A97		Blocchi forati idrorepellenti in calcestruzzo, per murature faccia a vista
	01	01.P05.A97.005		di dimensioni 8x20x50		cad	€ 1,94
	01	01.P05.A97.010		di dimensioni 12x20x50		cad	€ 2,26
	01	01.P05.A97.015		di dimensioni 15x20x50		cad	€ 2,54
	01	01.P05.A97.020		di dimensioni 20x20x50		cad	€ 3,07
	01	01.P05.A97.025		di dimensioni 25x20x50		cad	€ 3,58
	01	01.P05.A97.030		di dimensioni 30x20x50		cad	€ 3,96
	01	01.P05.B32		Provvista di pali piloti troncoconici in c.a. centrifugato, a sezione anulare, con diametro in punta di cm 22-24, rastremazione cm1.5 al m, confezionati con calcestruzzo ad elevato tenore di cemento tipo 425, armati longitudinalmente con tondi in acciaio r=75 e trasversalmente con spirale in filo lucido crudo, infittita ed irrobustita in punta ed al calcio, completi di puntazza metallica per l'infissione
	01	01.P05.B32.005		lunghezza da m 5.00 a m 8.00		m	€ 21,63
	01	01.P05.B32.010		lunghezza da m 9.00 a m 10.00		m	€ 23,00
	01	01.P05.B32.015		lunghezza da m 11.00 a m 12.00		m	€ 24,67
	01	01.P05.B32.020		lunghezza da m 13.00 a m 14.00		m	€ 27,41
	01	01.P05.B35		Provvista di elementi prefabbricati retti o curvi in calcestruzzo vibrato, R'bk 350 kg/cm², con sezione ad L, spessore lato verticale cm10, lato orizzontale cm 6,altezza complessiva cm 35, base cm 40; per gli elementi curvi: raggio interno cm 50-100-150-200, lunghezza minima cm 80
	01	01.P05.B35.005		retti in cemento grigio		m	€ 26,14
	01	01.P05.B35.010		retti in cemento bianco		m	€ 28,78
	01	01.P05.B35.015		curvi in cemento grigio		m	€ 30,24
	01	01.P05.B35.020		curvi in cemento bianco		m	€ 33,18
	01	01.P05.B45		Cordoli prefabbricati retti in calcestruzzo cementizio con resistenza R'bk 350 kg/cm² e cemento tipo 425 gettato in cassero metallico e vibrato a superficie liscia sulle due facce verticali e su una orizzontale - spigoli smussati di cm 1 fra le facce suddette - rastremazione minima da permettere l'estrazione dai casseri ? foro verticale di diametro cm 4 e profondita' cm 25 con leggera armatura in corrispondenza dei suddetti secondo disegno della citta' - della lunghezza nominale di m 1,20 e tale comunque da consentire un interasse tra foro e foro del cordolo successivo posato di m 1,20
	01	01.P05.B45.005		spessore minimo cm 12 altezza cm 30		m	€ 7,27
	01	01.P05.B50		Cordoli in cemento pressato retti o curvi, conformi alle prescrizioni della citta', attualmente in vigore, in pezzi di lunghezza non inferiore a m 0,80 con smusso arrotondato
	01	01.P05.B50.003		sez. rettangolare cm7x25-kg/m 38 circa		m	€ 3,55
	01	01.P05.B50.005		sez.rettangolare cm 10x25-kg/m 54 circa		m	€ 4,60
	01	01.P05.B50.010		sez.trapezoidale cm 12-15x25(H)-kg/m 80 circa		m	€ 6,49
	01	01.P05.B50.015		sez.trapezoidale cm 12-20X25(H)-kg/m 110 circa		m	€ 7,34
	01	01.P05.B54		Cordoli prefabbricati armati e vibrati in calcestruzzo cementizio, dell'altezza di cm 60 e larghezza cm 200
	01	01.P05.B54.005		dello spessore di cm 20 e peso di kg 600 c.a.		m	€ 25,20
	01	01.P05.B56		Cordoli prefabbricati armati e vibrati in calcestruzzo cementizio, dell'altezza di cm 45 e larghezza cm 200, con smusso raggiato di cm 7X12:
	01	01.P05.B56.005		dello spessore di cm 20 e peso kg 430 circa		m	€ 22,78
	01	01.P05.B60		Cordoli in cemento pressato retti o curvi, conformi alle prescrizioni della citta', attualmente in vigore, in pezzi di lunghezza non inferiore a m 0.80 con smusso arrotondato e muniti di foro a gola di lupo delle dimensioni di cm 12X35
	01	01.P05.B60.005		sez. rettangolare cm 10x25, peso kg 54 circa		m	€ 9,27
	01	01.P05.B60.010		sez. trap.12-15x25-30(H), peso kg 95 circa		m	€ 16,27
	01	01.P05.B60.015		sez. trap. 12-20X30(H), peso kg 120 circa		m	€ 18,58
	01	01.P05.B65		Cordoli prefabbricati, retti o curvi, in calcestruzzo gettato in cassero metallico e vibrato con superficie liscia e smusso, con resistenza R'bk 350 kg/cm² e cemento tipo 425, conformi alle prescrizioni della citta', in pezzi di lunghezza non inferiore a m 0.80, a sezione rettangolare
	01	01.P05.B65.005		sez. cm 12x30, peso kg 90 circa		m	€ 8,58
	01	01.P05.B65.008		sez. cm 12x30 - raggio interno m 0.50		m	€ 10,04
	01	01.P05.B65.010		sez. cm 12x30x100, raggio int. m 1,25, peso kg 90		cad	€ 13,96
	01	01.P05.B65.015		sez. cm 12x30x230, raggio int. m 3,00, peso kg 200		cad	€ 23,21
	01	01.P05.B67		Provvista sul luogo di impiego di barriere tipo "new jersey", realizzate in c.a. prefabbricato, calcestruzzo classe RCK 450, armatura in ferro Fe B 44K opportunamente dimensionato a sopportare le sollecitazioni derivanti dall'impatto, compreso gli eventuali elementi speciali terminali, la fornitura delle minuterie metalliche e dei tasselli ad espansione per i fissaggi, eventuali barre in acciaio ad alta resistenza tipo diwidag e manicotti relativi, piastre di ancoraggio, boccole, ecc.
	01	01.P05.B67.005		delle dimensioni di cm 100X60		m	€ 123,90
	01	01.P05.B70		Provvista di elemento dissuasore di traffico in cls cementizio RCK 350 cemento tipo 425 a forma cilindrica con calotta semisferica, gettato in cassero metallico e munito di anello per il sollevamento come da particolare costruttivo del S.T.III LL.PP., posato secondo le indicazioni della D.L. o accatastato nei magazzini municipali
	01	01.P05.B70.005		................................................		cad	€ 73,50
	01	01.P05.B71		Provvista di piastra carrabile in calcestruzzo cementizio armato (1 diam. 10 / 20 cm ) R'bk 250, dello spessore di cm15, per la posa di chiusini di fognatura, come da particolare costruttivo del settore III LL.PP.
	01	01.P05.B71.005		Delle dimensioni esterne di cm120X120		cad	€ 64,05
	01	01.P05.B75		Provvista di piastra carrabile in calcestruzzo cementizio armato (1 diam.10 / 20 cm ) Rbk 250, dello spessore di cm15, per la posa di griglie stradali di cm 40X40, come da particolare costruttivo del settore III LL.PP.
	01	01.P05.B75.005		Delle dimensioni esterne di cm 65X80		cad	€ 44,94
	01	01.P05.B81		Provvista di piastra carrabile in calcestruzzo cementizio armato (1 diam. 10 / 20 cm ) Rbk 250, dello spessore di cm 15, per la posa di griglie delle dimensioni di cm 27X32, come da particolare costruttivo del settore III LL.PP.
	01	01.P05.B81.005		delle dimensioni esterne di cm 70X50		cad	€ 32,87
	01	01.P05.C10		Pozzetti in cemento armato prefabbricato (dimensioni interne cm 28x33x58) spessore cm 6 a due elementi
	01	01.P05.C10.005		...		cad	€ 25,09
	01	01.P05.C20		Tubi in conglomerato cementizio vibrocompressi
	01	01.P05.C20.003		diametro interno cm 10		m	€ 3,42
	01	01.P05.C20.010		diametro interno cm 15		m	€ 5,41
	01	01.P05.C20.015		diametro interno cm 20		m	€ 6,18
	01	01.P05.C20.020		diametro interno cm 25		m	€ 7,73
	01	01.P05.C20.025		diametro interno cm 30		m	€ 8,89
	01	01.P05.C20.030		diametro interno cm 40		m	€ 13,90
	01	01.P05.C20.035		diametro interno cm 50		m	€ 17,00
	01	01.P05.C20.040		diametro interno cm 60		m	€ 21,63
	01	01.P05.C20.050		diametro interno cm 80		m	€ 37,24
	01	01.P05.C20.060		diametro interno cm 100		m	€ 48,68
	01	01.P05.C20.065		diametro interno cm 120		m	€ 64,90
	01	01.P05.C20.070		diametro interno cm 150		m	€ 100,45
	01	01.P05.C25		Tubi autoportanti in calcestruzzo vibrocompresso ad alta resistenza, con piano d'appoggio, muniti di giunto con anello di tenuta in gomma, aventi una resistenza minima di 1.00 kN per ogni cm di diametro interno e per ogni m di lunghezza valutata con prova eseguita in laboratorio, a secco, con carico distribuito lungo la generatrice superiore del volto
	01	01.P05.C25.005		diametro interno cm 30		m	€ 16,38
	01	01.P05.C25.010		diametro interno cm 40		m	€ 22,47
	01	01.P05.C25.015		diametro interno cm 50		m	€ 30,98
	01	01.P05.C25.020		diametro interno cm 60		m	€ 37,90
	01	01.P05.C25.025		diametro interno cm 80		m	€ 51,87
	01	01.P05.C25.030		diametro interno cm 100		m	€ 78,86
	01	01.P05.C25.035		diametro interno cm 120		m	€ 109,20
	01	01.P05.C25.040		diametro interno cm 150		m	€ 162,75
	01	01.P05.C30		Condotto prefabbricato a sezione ovoidale in calcestruzzo vibrocompresso, munito di idoneo giunto a bicchiere, avente una resistenza minima di kN 1 per ogni cm di larghezza e per ogni m di lunghezza, valutata con prove eseguite in laboratorio, a secco, con carico distribuito lungo la generatrice superiore del volto
	01	01.P05.C30.003		sezione interna cm 60X90		m	€ 43,79
	01	01.P05.C30.005		sezione interna cm 70X105		m	€ 56,29
	01	01.P05.C30.008		sezione interna cm70X120		m	€ 59,54
	01	01.P05.C30.010		sezione interna cm 80X120		m	€ 62,79
	01	01.P05.C30.015		sezione interna cm 100X150		m	€ 90,93
	01	01.P05.C40		Provvista di tubi in c.a. turbocentrifugato aventi una resistenza minima di kN 1.30 per ogni cm di diametro interno e per ogni metro lineare di lunghezza valutata con prova eseguita in laboratorio, a secco, con carico distribuito lungo la generatrice superiore del volto, muniti di giunto in acciaio a mezzo spessore con anello di tenuta in gomma neoprene
	01	01.P05.C40.005		diametro interno cm 60-spessore minimo cm 9		m	€ 65,73
	01	01.P05.C40.010		diametro interno cm 80-spessore minimo cm 9		m	€ 92,82
	01	01.P05.C40.015		diametro interno cm100-spessore minimo cm12		m	€ 116,56
	01	01.P05.C40.020		diametro interno cm 150-spessore minimo cm 17		m	€ 224,70
	01	01.P05.C60		Provvista di lastre prefabbricate in conglomerato cementizio con ghiaino scelto dalla direzione lavori, lavorate in rilievo
	01	01.P05.C60.003		dimensioni cm 40x40 spess. cm 3,5-4 decorate		m²	€ 10,92
	01	01.P05.C60.005		dimensioni cm 40x40 spess. cm 3,5-4 normali		m²	€ 10,04
	01	01.P05.C60.010		dimensioni cm 50x50 spess. cm4 armate normali		m²	€ 13,22
	01	01.P05.C60.015		dimensioni cm 50x50 spess. cm 4 armate e decorate		m²	€ 15,54
	01	01.P05.C68		Strutture per contenimento delle terre a gravita' realizzate attraverso l'affiancamento e la sovrapposizione di conci autoassemblanti prefabbricati in calcestruzzo vibrocompresso avente Rbk 250 kg/cm²
	01	01.P05.C68.005		delle dimensioni di cm125X100X80		cad	€ 42,94
	01	01.P05.C68.010		delle dimensioni di cm125X75X80		cad	€ 33,81
	01	01.P05.C68.015		delle dimensioni di cm125X50X80		cad	€ 25,09
	01	01.P05.C72		Provvista e pie' d'opera di spalle da ponte prefabbricate, prodotte in serie in stabilimento, costituite da pannelli verticali in cemento armato vibrato classe Rbk minima 35 MPa, opportunamente irrigiditi e dimensionati secondo le vigenti leggi per le opere in c.a., comprese le armature metalliche in acciaio Fe B44k necessarie per i getti da effettuarsi in opera a completamento strutturale del manufatto e quant'altro necessario per una perfetta esecuzione del manufatto
	01	01.P05.C72.005		per un'altezza di calcolo di m 6.00		m	€ 1.461,80
	01	01.P05.C72.010		per un'altezza di calcolo di m 7.00		m	€ 1.735,90
	01	01.P05.C72.015		per un'altezza di calcolo di m 8.00		m	€ 2.000,86
	01	01.P05.C72.020		per un'altezza di calcolo di m 9.00		m	€ 2.302,34
	01	01.P05.C72.025		per un'altezza di calcolo di m 10.00		m	€ 2.795,71
	01	01.P05.C75		Provvista a pie' d'opera di muri di sostegno e di controriva prefabbricati in serie in stabilimento, costituiti da pannelli verticali in cemento armato, classe Rbk minima 35 MPa, opportunamente irrigiditi e dimensionati secondo le vigenti leggi per le opere in c.a., comprese le armature metalliche in acciaio Fe B44K necessarie per i getti da effettuarsi in opera a completamento strutturale del manufatto e quant'altro necessario per una perfetta esecuzione del manufatto
	01	01.P05.C75.005		dell'altezza di m 2.00		m	€ 242,12
	01	01.P05.C75.010		dell'altezza di m 2,50		m	€ 290,54
	01	01.P05.C75.015		dell'altezza di m 3.00		m	€ 351,57
	01	01.P05.C75.020		dell'altezza di m 3,50		m	€ 420,27
	01	01.P05.C75.025		dell'altezza di m 4,00		m	€ 486,97
	01	01.P05.C75.030		dell'altezza di m 4,50		m	€ 594,78
	01	01.P05.C75.035		dell'altezza di m 5,00		m	€ 689,52
	01	01.P05.C75.040		dell'altezza di m 6,00		m	€ 909,98
	01	01.P05.C75.045		dell'altezza di m 7,00		m	€ 1.189,55
	01	01.P05.C75.050		dell'altezza di m 8,00		m	€ 1.478,25
	01	01.P05.C75.055		dell'altezza di m 9,00		m	€ 1.789,81
	01	01.P05.C75.060		dell'altezza di m 10,00		m	€ 2.094,96
	01	01.P05.C80		Provvista di tegoloni in C.L. svibrato di tipo prefabbricato, ad uso scarico acqua scarpate ed in elementi smontabili di dimensioni d'ingombro di cm 50X50X19
	01	01.P05.C80.005		del peso non inferiore a kg 30		cad	€ 6,44
	01	01.P05.C82		Telai pefabbricati in cemento armato vibrato per la formazione di cunette a cielo aperto attealla raccolta e smaltimento delle acque stradali
	01	01.P05.C82.005		dimensioni cm 250x65x35 e cordolo marciapiede		cad	€ 60,37
	01	01.P05.C82.010		cm 200X80X28 predisposte per muro d'unghia		cad	€ 60,37
	01	01.P05.C82.015		cm 200x130x28 a doppia gronda pred. muro unghia		cad	€ 92,82
	01	01.P05.C82.020		cm 200x170x28 a doppia gronda pred. muro unghia		cad	€ 107,10
	01	01.P05.C82.025		cm 200x100x17 fioriere sempl. o fossi protetti		cad	€ 60,37
	01	01.P05.C82.030		cm 200x150x17 fioriere sempl. o fossi protetti		cad	€ 74,23
	01	01.P05.C82.035		cm 200x150x28 per fioriere a lato strada		cad	€ 92,82
	01	01.P05.C82.040		cm 200x180x28 - fioriere spartitraf - doppia cun.		cad	€ 112,35
	01	01.P05.C84		Piastre di paramento prefabbricate in cemento armato vibrato da applicare ai telai prefabbricati di cunette a cielo aperto, atte alla raccolta e smaltimento delle acque stradali, per la formazione di muri d'unghia, fioriere semplici odi spartitraffico e fossi protetti
	01	01.P05.C84.005		elementi di altezza fino a m 1,15		m²	€ 46,41
	01	01.P05.C84.010		elementi di h oltre m 1.15 e fino a m 1.65		m²	€ 55,76
	01	01.P05.C84.015		elementi di h oltre m 1.65 e fino a m 2.15		m²	€ 69,62
	01	01.P05.E00		Canna fumaria formata da elementi autoportanti composti da camicia esterna in calcestruzzo leggero vibrocompresso e da camicia interna in refrattario conforme ai requisiti richiesti dalla legge n.615 del 13-7-1966, compresa la fornitura del cordolo in lana minerale da interporre agli elementi in refrattario
	01	01.P05.E00.005		diametro interno del refrattario cm 12		m	€ 19,01
	01	01.P05.E00.010		diametro interno del refrattario cm 14		m	€ 23,52
	01	01.P05.E00.015		diametro interno del refrattario cm 16		m	€ 29,51
	01	01.P05.E00.020		diametro interno del refrattario cm 20		m	€ 40,74
	01	01.P05.E00.025		diametro interno del refrattario cm 25		m	€ 61,42
	01	01.P05.E00.030		diametro interno del refrattario cm 30		m	€ 91,25
	01	01.P05.E00.035		diametro interno del refrattario cm 35		m	€ 102,49
	01	01.P05.E00.040		diametro interno del refrattario cm 40		m	€ 130,21
	01	01.P05.E00.045		diametro interno del refrattario cm 45		m	€ 219,45
	01	01.P05.E00.050		diametro interno del refrattario cm 50		m	€ 261,45
	01	01.P05.E00.055		diametro interno del refrattario cm 55		m	€ 297,15
	01	01.P05.E00.060		diametro interno del refrattario cm 60		m	€ 326,55
	01	01.P05.E05		Piastra di chiusura (camino),per canna fumaria in elementi autoportanti conformi ai requisiti richiesti dalla legge n.615 del 13-7-1966
	01	01.P05.E05.005		diametro interno del refrattario cm 12		cad	€ 13,01
	01	01.P05.E05.010		diametro interno del refrattario cm 14		cad	€ 13,76
	01	01.P05.E05.015		diametro interno del refrattario cm 16		cad	€ 14,81
	01	01.P05.E05.020		diametro interno del refrattario cm 20		cad	€ 15,43
	01	01.P05.E05.025		diametro interno del refrattario cm 25		cad	€ 16,81
	01	01.P05.E05.030		diametro interno del refrattario cm 30		cad	€ 19,32
	01	01.P05.E05.035		diametro interno del refrattario cm 35		cad	€ 22,36
	01	01.P05.E05.040		diametro interno del refrattario cm 40		cad	€ 25,52
	01	01.P05.E05.045		diametro interno del refrattario cm 45		cad	€ 29,72
	01	01.P05.E05.050		diametro interno del refrattario cm 50		cad	€ 33,81
	01	01.P05.E05.055		diametro interno del refrattario cm 55		cad	€ 39,38
	01	01.P05.E05.060		diametro interno del refrattario cm 60		cad	€ 45,25
	01	01.P05.E10		Elementi circolari in refrattario per canna fumaria conforme ai requisiti richiesti dalla legge n.615 del 13-7-1966
	01	01.P05.E10.005		diametro interno del refrattario cm 12		m	€ 13,12
	01	01.P05.E10.010		diametro interno del refrattario cm 14		m	€ 15,65
	01	01.P05.E10.015		diametro interno del refrattario cm 16		m	€ 20,90
	01	01.P05.E10.020		diametro interno del refrattario cm 20		m	€ 29,39
	01	01.P05.E10.025		diametro interno del refrattario cm 25		m	€ 43,25
	01	01.P05.E10.030		diametro interno del refrattario cm 30		m	€ 65,95
	01	01.P05.E10.035		diametro interno del refrattario cm 35		m	€ 73,81
	01	01.P05.E10.040		diametro interno del refrattario cm 40		m	€ 93,24
	01	01.P05.E10.045		diametro interno del refrattario cm 45		m	€ 174,31
	01	01.P05.E10.050		diametro interno del refrattario cm 50		m	€ 212,10
	01	01.P05.E10.055		diametro interno del refrattario cm 55		m	€ 235,20
	01	01.P05.E10.060		diametro interno del refrattario cm 60		m	€ 259,35
	01	01.P05.E15		Elementi curvi in refrattario per canna fumaria conforme ai requisiti richiesti dalla legge n.615 del 13-7-1966
	01	01.P05.E15.005		diametro interno del refrattario cm 12		cad	€ 11,66
	01	01.P05.E15.010		diametro interno del refrattario cm 14		cad	€ 13,44
	01	01.P05.E15.015		diametro interno del refrattario cm 16		cad	€ 17,95
	01	01.P05.E15.020		diametro interno del refrattario cm 20		cad	€ 25,31
	01	01.P05.E15.025		diametro interno del refrattario cm 25		cad	€ 33,81
	01	01.P05.E15.030		diametro interno del refrattario cm 30		cad	€ 54,80
	01	01.P05.E15.035		diametro interno del refrattario cm 35		cad	€ 61,22
	01	01.P05.E15.040		diametro interno del refrattario cm 40		cad	€ 71,40
	01	01.P05.E15.045		diametro interno del refrattario cm 45		cad	€ 132,31
	01	01.P05.E15.050		diametro interno del refrattario cm 50		cad	€ 133,35
	01	01.P05.E15.055		diametro interno del refrattario cm 55		cad	€ 146,99
	01	01.P05.E15.060		diametro interno del refrattario cm 60		cad	€ 156,44
	01	01.P05.E20		Camera di raccolta con portello per canna fumaria in elementi autoportanti,conforme ai requisiti della legge n.615 del 13-7-1966
	01	01.P05.E20.005		diametro interno del refrattario cm 12		cad	€ 60,06
	01	01.P05.E20.010		diametro interno del refrattario cm 14		cad	€ 62,05
	01	01.P05.E20.015		diametro interno del refrattario cm 16		cad	€ 63,62
	01	01.P05.E20.020		diametro interno del refrattario cm 20		cad	€ 73,61
	01	01.P05.E20.025		diametro interno del refrattario cm 25		cad	€ 82,01
	01	01.P05.E20.030		diametro interno del refrattario cm 30		cad	€ 90,52
	01	01.P05.E20.035		diametro interno del refrattario cm 35		cad	€ 96,39
	01	01.P05.E20.040		diametro interno del refrattario cm 40		cad	€ 108,15
	01	01.P05.E20.045		diametro interno del refrattario cm 45		cad	€ 122,85
	01	01.P05.E20.050		diametro interno del refrattario cm 50		cad	€ 131,25
	01	01.P05.E20.055		diametro interno del refrattario cm 55		cad	€ 148,05
	01	01.P05.E20.060		diametro interno del refrattario cm 60		cad	€ 159,60
	01	01.P05.E25		Ispezione con portello per canna fumaria in elementi autoportanti, conforme ai requisiti richiesti dalla legge n.615 del 13-7-1966
	01	01.P05.E25.005		diametro interno del refrattario cm 16		cad	€ 54,91
	01	01.P05.E25.010		diametro interno del refrattario cm 20		cad	€ 55,34
	01	01.P05.E25.015		diametro interno del refrattario cm 25		cad	€ 57,33
	01	01.P05.E25.020		diametro interno del refrattario cm 30		cad	€ 60,27
	01	01.P05.E25.025		diametro interno del refrattario cm 35		cad	€ 63,62
	01	01.P05.E25.030		diametro interno del refrattario cm 40		cad	€ 67,31
	01	01.P05.E25.035		diametro interno del refrattario cm 45		cad	€ 72,25
	01	01.P05.E25.040		diametro interno del refrattario cm 50		cad	€ 77,28
	01	01.P05.E25.045		diametro interno del refrattario cm 55		cad	€ 93,14
	01	01.P05.E25.050		diametro interno del refrattario cm 60		cad	€ 97,13
	01	01.P05.E30		Pezzo speciale per allacciamento alla caldaia di canna fumaria in elementi autoportanti, conforme ai requisiti richiesti dalla legge n.615 del 13-7-1966
	01	01.P05.E30.005		diametro interno del refrattario cm 12		cad	€ 16,06
	01	01.P05.E30.010		diametro interno del refrattario cm 14		cad	€ 19,01
	01	01.P05.E30.015		diametro interno del refrattario cm 16		cad	€ 24,57
	01	01.P05.E30.020		diametro interno del refrattario cm 20		cad	€ 33,50
	01	01.P05.E30.025		diametro interno del refrattario cm 25		cad	€ 47,15
	01	01.P05.E30.030		diametro interno del refrattario cm 30		cad	€ 62,59
	01	01.P05.E30.035		diametro interno del refrattario cm 35		cad	€ 70,03
	01	01.P05.E30.040		diametro interno del refrattario cm 40		cad	€ 88,52
	01	01.P05.E30.045		diametro interno del refrattario cm 45		cad	€ 151,20
	01	01.P05.E30.050		diametro interno del refrattario cm 50		cad	€ 183,76
	01	01.P05.E30.055		diametro interno del refrattario cm 55		cad	€ 203,70
	01	01.P05.E30.060		diametro interno del refrattario cm 60		cad	€ 224,70
	01	01.P05.E35		Pezzo speciale per controllo fumi costituito da ispezione e termometro per canna fumaria in elementi autoportanti, conforme ai requisiti richiesti dalla legge n.615 del 13-7-1966
	01	01.P05.E35.005		diametro interno del refrattario cm 16		cad	€ 83,58
	01	01.P05.E35.010		diametro interno del refrattario cm 20		cad	€ 83,89
	01	01.P05.E35.015		diametro interno del refrattario cm 25		cad	€ 85,89
	01	01.P05.E35.020		diametro interno del refrattario cm 30		cad	€ 88,83
	01	01.P05.E35.025		diametro interno del refrattario cm 35		cad	€ 92,19
	01	01.P05.E35.030		diametro interno del refrattario cm 40		cad	€ 95,87
	01	01.P05.E35.035		diametro interno del refrattario cm 45		cad	€ 100,79
	01	01.P05.E35.040		diametro interno del refrattario cm 50		cad	€ 106,05
	01	01.P05.E35.045		diametro interno del refrattario cm 55		cad	€ 115,50
	01	01.P05.E35.050		diametro interno del refrattario cm 60		cad	€ 119,70
	01	01.P05.E40		Ispezione con soli fori regolamentari per canna fumaria in elementi autoportanti, conforme ai requisiti richiesti dalla legge n.615 del 13-7- 1966
	01	01.P05.E40.005		diametro interno del refrattario cm 16		cad	€ 60,27
	01	01.P05.E40.010		diametro interno del refrattario cm 20		cad	€ 60,70
	01	01.P05.E40.015		diametro interno del refrattario cm 25		cad	€ 62,69
	01	01.P05.E40.020		diametro interno del refrattario cm 30		cad	€ 65,63
	01	01.P05.E40.025		diametro interno del refrattario cm 35		cad	€ 68,99
	01	01.P05.E40.030		diametro interno del refrattario cm 40		cad	€ 72,56
	01	01.P05.E40.035		diametro interno del refrattario cm 45		cad	€ 77,61
	01	01.P05.E40.040		diametro interno del refrattario cm 50		cad	€ 82,63
	01	01.P05.E40.045		diametro interno del refrattario cm 55		cad	€ 92,08
	01	01.P05.E40.050		diametro interno del refrattario cm 60		cad	€ 96,07
	01	01.P05.E45		Canna fumaria formata da elementi autoportanti composti da camicia esterna in conglomerato cementizio vibrocompresso e da camicia interna in elementi in refrattario, conforme ai requisiti richiesti dalla legge n. 615 del 13-7-1966
	01	01.P05.E45.005		sezione interna del refrattario cm 20X20		m	€ 45,78
	01	01.P05.E45.010		sezione interna del refrattario cm 20X30		m	€ 51,87
	01	01.P05.E45.015		sezione interna del refrattario cm 30X30		m	€ 61,95
	01	01.P05.E45.020		sezione interna del refrattario cm 30X40		m	€ 73,50
	01	01.P05.E45.025		sezione interna del refrattario cm 40X40		m	€ 91,87
	01	01.P05.E45.030		sezione interna del refrattario cm 50X50		m	€ 142,79
	01	01.P05.E45.035		sezione interna del refrattario cm 50X70		m	€ 161,70
	01	01.P05.E45.040		sezione interna del refrattario cm 70X70		m	€ 176,40
	01	01.P05.E50		Piastra di chiusura (comignolo aspiratore statico) per canna fumaria ad elementi di sezione quadrata o rettangolare, conforme ai requisiti richiesti dalla legge n. 615 del 13-7-1966
	01	01.P05.E50.005		sezione interna cm 30X30, CON 3 anelli		cad	€ 50,29
	01	01.P05.E50.010		sezione interna cm 30X40, CON 4 anelli		cad	€ 55,34
	01	01.P05.E50.015		sezione interna cm 40X40, CON 4 anelli		cad	€ 60,37
	01	01.P05.E50.020		sezione interna cm 40X50, CON 4 anelli		cad	€ 65,42
	01	01.P05.E50.025		sezione interna cm 50X50, CON 4 anelli		cad	€ 75,38
	01	01.P05.E50.030		sezione interna cm 60X60, CON 4 anelli		cad	€ 85,47
	01	01.P05.E50.035		sezione interna cm 60X80, CON 5 anelli		cad	€ 95,55
	01	01.P05.E50.040		sezione interna cm 80X80, CON 5 anelli		cad	€ 115,50
	01	01.P05.E55		Camera di raccolta con portello per canna fumaria ad elementi di sezione quadrata o rettangolare, conforme ai requisiti richiesti dalla legge n. 615 del 13-7-1966
	01	01.P05.E55.005		sezione interna del refrattario cm 20X20		cad	€ 65,42
	01	01.P05.E55.010		sezione interna del refrattario cm 20X30		cad	€ 69,41
	01	01.P05.E55.015		sezione interna del refrattario cm 30X30		cad	€ 77,48
	01	01.P05.E55.020		sezione interna del refrattario cm 30X40		cad	€ 79,49
	01	01.P05.E55.025		sezione interna del refrattario cm 40X40		cad	€ 95,55
	01	01.P05.E55.030		sezione interna del refrattario cm 50X50		cad	€ 130,21
	01	01.P05.E55.035		sezione interna del refrattario cm 50X70		cad	€ 137,56
	01	01.P05.E55.040		sezione interna del refrattario cm 70X70		cad	€ 151,20
	01	01.P05.E60		Ispezione con portello per canna fumaria ad elementi di sezione quadrata o rettangolare, conforme ai requisiti richiesti dalla legge n. 615 del 13-7-1966
	01	01.P05.E60.005		sezione interna del refrattario cm 20X20		cad	€ 40,22
	01	01.P05.E60.010		sezione interna del refrattario cm 20X30		cad	€ 40,22
	01	01.P05.E60.015		sezione interna del refrattario cm 30X30		cad	€ 40,22
	01	01.P05.E60.020		sezione interna del refrattario cm 30X40		cad	€ 40,22
	01	01.P05.E60.025		sezione interna del refrattario cm 40X40		cad	€ 45,25
	01	01.P05.E60.030		sezione interna del refrattario cm 50X50		cad	€ 50,29
	01	01.P05.E60.035		sezione interna del refrattario cm 50X70		cad	€ 50,29
	01	01.P05.E60.040		Sezione interna del refrattario cm 70X70		cad	€ 55,34
	01	01.P05.E65		Pezzo speciale di raccordo tra camino e camera di raccolta fuliggine, per canna fumaria ad elementi di sezione quadrata o rettangolare, conforme ai requisiti richiesti dalla legge n. 615 del 13-7-1966
	01	01.P05.E65.005		sezione interna del refrattario cm 20X20		cad	€ 12,61
	01	01.P05.E65.010		sezione interna del refrattario cm 20X30		cad	€ 14,60
	01	01.P05.E65.015		sezione interna del refrattario cm 30X30		cad	€ 18,70
	01	01.P05.E65.020		sezione interna del refrattario cm 30X40		cad	€ 19,64
	01	01.P05.E65.025		sezione interna del refrattario cm 40X40		cad	€ 26,14
	01	01.P05.E65.030		sezione interna del refrattario cm 50X50		cad	€ 34,23
	01	01.P05.E65.035		sezione interna del refrattario cm 50X70		cad	€ 40,22
	01	01.P05.E65.040		sezione interna del refrattario cm 70X70		cad	€ 44,31
	01	01.P05.E70		Pezzo speciale per allacciamento alla caldaia,per canna fumaria ad elementi di sezione quadrata o rettangolare, conforme ai requisiti richiesti dalla legge n. 615 del 13-7-1966
	01	01.P05.E70.005		sezione interna del refrattario cm 20X20		cad	€ 22,15
	01	01.P05.E70.010		sezione interna del refrattario cm 20X30		cad	€ 30,24
	01	01.P05.E70.015		sezione interna del refrattario cm 30X30		cad	€ 42,32
	01	01.P05.E70.020		sezione interna del refrattario cm 30X40		cad	€ 50,29
	01	01.P05.E70.025		sezione interna del refrattario cm 40X40		cad	€ 65,42
	01	01.P05.E70.030		sezione interna del refrattario cm 50X50		cad	€ 81,48
	01	01.P05.E70.035		sezione interna del refrattario cm 50X70		cad	€ 94,50
	01	01.P05.E70.040		sezione interna del refrattario cm 70X70		cad	€ 100,60
	01	01.P05.E75		Pezzo speciale per controllo fumi costituito da elemento con fori regolamentari per ispezione e per termometro, per canna fumaria ad elementi di sezione quadrata o rettangolare, conforme ai requisiti richiesti dalla legge n.615 del 13-7-1966
	01	01.P05.E75.005		sezione interna del refrattario cm 20X20		cad	€ 40,22
	01	01.P05.E75.010		sezione interna del refrattario cm 20X30		cad	€ 41,27
	01	01.P05.E75.015		sezione interna del refrattario cm 30X30		cad	€ 42,32
	01	01.P05.E75.020		sezione interna del refrattario cm 30X40		cad	€ 44,31
	01	01.P05.E75.025		sezione interna del refrattario cm 40X40		cad	€ 46,30
	01	01.P05.E75.030		sezione interna del refrattario cm 50X50		cad	€ 48,30
	01	01.P05.E75.035		sezione interna del refrattario cm 50X70		cad	€ 50,29
	01	01.P05.E75.040		sezione interna del refrattario cm 70X70		cad	€ 53,34
	01	01.P05.F00		Travetti prefabbricati autoportanti in cementoarmato precompresso,con sezione a forma di T rovesciata,armati con trecce di filo armonico, percopertura canali, camere di ispezione ecc
	01	01.P05.F00.005		Con base di cm 12-altezza cm 9- lung. fino m 5,00		m	€ 2,51
	01	01.P05.G00		Lastre in cemento rinforzato con rete continua polimerica per coperture, dimensioni e colori vari
	01	01.P05.G00.005		Tipo alla romana - spessore mm 7		m²	€ 9,65
	01	01.P05.G00.010		Tipo ondulato - spessore mm 6.5		m²	€ 8,44
	01	01.P05.G00.015		Tipo piano - spessore mm 6		m²	€ 8,44
	01	01.P05.H05		Travetti in calcestruzzo prefabbricati
	01	01.P05.H05.005		precompressi		cad	€ 2,76
	01	01.P05.I00		Pannelli in c.a.n. prefabbricato con blocchi in laterizio a norma UNI 9730 2/B
	01	01.P05.I00.005		dimensioni dei blocchi 12x38x25		m²	€ 27,56
	01	01.P05.I00.010		dimensioni dei blocchi 14x38x26		m²	€ 27,82
	01	01.P05.I00.015		dimensioni dei blocchi 16x38x27		m²	€ 27,89
	01	01.P05.I00.020		dimensioni dei blocchi 18x38x28		m²	€ 27,90
	01	01.P05.I00.025		dimensioni dei blocchi 20x38x29		m²	€ 29,26
	01	01.P05.I00.030		dimensioni dei blocchi 22x38x30		m²	€ 29,26
	01	01.P05.I00.035		dimensioni dei blocchi 24x38x29		m²	€ 30,53
	01	01.P05.I00.040		dimensioni dei blocchi 26x38x30		m²	€ 31,38
	01	01.P05.I50		Pannelli in c.a.p. prefabbricato con blocchi in laterizio a norma Uni 9730 2/b
	01	01.P05.I50.005		dimensioni dei blocchi 12x38x25		m²	€ 28,08
	01	01.P05.I50.010		dimensioni dei blocchi 14x38x26		m²	€ 28,34
	01	01.P05.I50.015		dimensioni dei blocchi 16x38x27		m²	€ 28,74
	01	01.P05.I50.020		dimensioni dei blocchi 18x38x28		m²	€ 29,06
	01	01.P05.I50.025		dimensioni dei blocchi 20x38x29		m²	€ 29,70
	01	01.P05.I50.030		dimensioni dei blocchi 22x38x30		m²	€ 30,27
	01	01.P05.I50.035		dimensioni dei blocchi 24x38x29		m²	€ 31,06
	01	01.P05.I50.040		dimensioni dei blocchi 26x38x30		m²	€ 31,96
	01	01.P05.M00		Lastre predalles in c.a.n.
	01	01.P05.M00.005		senza polistirolo		m²	€ 15,40
	01	01.P05.M00.010		con polistirolo		m²	€ 17,51
	01	01.P05.N00		Lastre alveolari precompresse autoportanti
	01	01.P05.N00.005		spessore lastra cm 16		m²	€ 25,88
	01	01.P05.N00.010		spessore lastra cm 20		m²	€ 27,35
	01	01.P05.N00.015		spessore lastra cm 22		m²	€ 29,06
	01	01.P05.N00.020		spessore lastra cm 26		m²	€ 31,38
	01	01.P05.N00.025		spessore lastra cm 28		m²	€ 32,25
	01	01.P05.N00.030		spessore lastra cm 30		m²	€ 33,77
	01	01.P05.N00.035		spessore lastra cm 32		m²	€ 34,39
	01	01.P05.N00.040		spessore lastra cm 36		m²	€ 35,30
	01	01.P05.N00.045		spessore lastra cm 40		m²	€ 36,37
	01	01.P07		MATERIALI IN GRES
	01	01.P07.A20		Tappi piani di gres ceramico
	01	01.P07.A20.005		diametro interno cm 8		cad	€ 2,37
	01	01.P07.A20.010		diametro interno cm 10		cad	€ 2,76
	01	01.P07.A20.015		diametro interno cm 12		cad	€ 2,93
	01	01.P07.A20.020		diametro interno cm 15		cad	€ 3,39
	01	01.P07.A20.030		diametro interno cm 20		cad	€ 4,96
	01	01.P07.A20.035		diametro interno cm 25		cad	€ 8,67
	01	01.P07.A20.040		diametro interno cm 30		cad	€ 15,05
	01	01.P07.B00		Fondi fogna in gres ceramico
	01	01.P07.B00.005		diametro interno cm 20, apertura 90°		m	€ 7,10
	01	01.P07.B00.010		diametro interno cm 25, apertura 90°		m	€ 8,03
	01	01.P07.B00.015		diametro interno cm 30, apertura 90°		m	€ 8,67
	01	01.P07.B00.016		diametro interno cm 35 apertura 90°		m	€ 11,34
	01	01.P07.B00.017		diametro interno cm 40 apertura 90°		m	€ 12,30
	01	01.P07.B00.018		diametro interno cm 50 apertura 90°		m	€ 18,96
	01	01.P07.B00.020		diametro interno cm 20, apertura 120°		m	€ 7,88
	01	01.P07.B00.025		diametro interno cm 25, apertura 120°		m	€ 9,21
	01	01.P07.B00.030		diametro interno cm 30, apertura 120°		m	€ 11,12
	01	01.P07.B00.031		diametro interno cm 35 apertura 120°		m	€ 14,84
	01	01.P07.B00.032		diametro interno cm 40 apertura 120°		m	€ 16,64
	01	01.P07.B00.033		diametro interno cm 50 apertura 120°		m	€ 24,49
	01	01.P07.B00.035		diametro interno cm 20, apertura 180°		m	€ 10,16
	01	01.P07.B00.040		diametro interno cm 25, apertura 180°		m	€ 11,12
	01	01.P07.B00.045		diametro interno cm 30, apertura 180°		m	€ 14,84
	01	01.P07.B00.046		diametro interno cm 35 apertura 180°		m	€ 18,96
	01	01.P07.B00.047		diametro interno cm 40 apertura 180°		m	€ 21,93
	01	01.P07.B00.048		diametro interno cm 50 apertura 180°		m	€ 36,25
	01	01.P07.B10		Mattonelle in gres
	01	01.P07.B10.005		Dimensioni cm 20x10x1,5 (rosso)		m²	€ 11,34
	01	01.P07.B10.010		Dimensioni cm 20x10x2 colori vari		m²	€ 12,30
	01	01.P07.B10.015		Dimensioni cm 24x12x2 colori vari		m²	€ 12,30
	01	01.P07.B15		Mattonelle in gres ceramico per fognature
	01	01.P07.B15.005		Dimensioni cm 24x12x1,7 spess. min. cm 1,5		m²	€ 12,62
	01	01.P07.B15.010		Dimensioni cm 25X7,5X3,5		m²	€ 28,84
	01	01.P07.B15.015		Dimensioni cm 25X7,5X6,5		m²	€ 41,66
	01	01.P07.B20		Piastrelle in gres, di colore rosso, dello spessore di mm 9-10
	01	01.P07.B20.005		Dimensioni cm 10x10 - a superficie liscia		m²	€ 9,33
	01	01.P07.B20.010		Dimensioni cm 7,5x15 - a superficie liscia		m²	€ 7,17
	01	01.P07.B20.015		Dimensioni cm 7.5x15 - a superficie operata		m²	€ 7,52
	01	01.P07.B30		Piastrelle in gres
	01	01.P07.B30.010		Dimensioni cm 10x10 - colore giallo avorio		m²	€ 11,87
	01	01.P07.B30.015		Dimensioni cm 7.5x15 - colore giallo avorio		m²	€ 11,56
	01	01.P07.B30.020		Dimens cm 7.5x15.10x10 - colore testa di moro		m²	€ 10,41
	01	01.P07.B30.025		Dimens cm 7.5x15.10x10 - colori vari		m²	€ 11,02
	01	01.P07.B30.030		Dimensioni cm 15x15 - smaltato liscio		m²	€ 20,88
	01	01.P07.B40		Piastrelle in gres ceramico
	01	01.P07.B40.005		Dimensioni cm 20x20-smaltato operato		m²	€ 13,88
	01	01.P07.B40.010		Dimensioni cm 10X10-15X15		m²	€ 14,42
	01	01.P07.B40.015		Dimensioni cm 10x20-smaltato in colori correnti		m²	€ 16,43
	01	01.P07.B45		Provvista di piastrelle per pavimenti e rivestimenti in gres ceramico fine porcellanato, ottenuto da impasto di argille nobili, di tipo omogeneo a tutto spessore, privo di trattamento superficiale, inassorbente, antigelivo, altamente resistente agli attacchi fisici e chimici, con superficie a vista tipo naturale o tipo antisdrucciolo
	01	01.P07.B45.005		Nei formati 20X20 - 30X30 - 40X40		m²	€ 24,28
	01	01.P07.B48		Provvista di zoccolino battiscopa in gres ceramico fine porcellanato, ottenuto da impasto di argille nobili, di tipo omogeneo a tutto spessore, privo di trattamento superficiale, inassorbente, antigelivo, altamente resistente agli attacchi fisici e chimici, con bordi arrotondati o a squadra, compresi i pezzi speciali (angoli e spigoli)
	01	01.P07.B48.005		Nel formato 10x20		m	€ 9,33
	01	01.P07.B50		Zoccolo in gres compresi i pezzi speciali (angoli e spigoli)
	01	01.P07.B50.010		Altezza cm 15 colore rosso - tipo ceramico		m	€ 5,03
	01	01.P07.B50.015		Dimensioni cm 7,5x15 colore bianco avorio		m	€ 3,29
	01	01.P07.B70		Tesserine di gres con superficie opaca di cm 2x2, fissate su carta in foglio delle dimensioni di cm 30x30 circa
	01	01.P07.B70.005		Colori standard (bianco - avorio - nocciola - grigio)		m²	€ 22,57
	01	01.P07.B70.010		Colori forti(azzurro - verde - nero)		m²	€ 25,65
	01	01.P07.B70.015		Colori speciali (bleu-verdone)		m²	€ 25,65
	01	01.P07.B80		Tesserine in gres con superficie opaca di cm 3,75x3,75 o 5x5 in foglio delle dimensioni di cm 30x30 circa
	01	01.P07.B80.005		Colori standard (bianco - avorio - nocciola - grigio)		m²	€ 27,25
	01	01.P07.B80.010		Colori forti (azzurro - verde - nero)		m²	€ 31,27
	01	01.P07.B80.015		Colori speciali (bleu-verdone)		m²	€ 31,27
	01	01.P07.B90		Bordo per piscina in gres ceramico di prima scelta
	01	01.P07.B90.005		Dimensioni mm 240-180-150		cad	€ 21,42
	01	01.P07.B90.010		Angolari interni		cad	€ 17,60
	01	01.P07.B95		Tubi in gres ceramico con giunzione poliuretanica conformi alle norme UNI-EN 295/1992. Con "cs" viene indicato il carico di schiacciamento espresso in kN/m
	01	01.P07.B95.001		diametro interno cm 10 "cs" 40 kN/m		m	€ 16,10
	01	01.P07.B95.003		diametro interno cm 12.5-"cs" 40 kN/m		m	€ 16,64
	01	01.P07.B95.005		diametro interno cm 15 "cs" 40 kN/m		m	€ 17,39
	01	01.P07.B95.010		diametro interno cm 20 "cs" 32 kN/m		m	€ 22,47
	01	01.P07.B95.012		diametro interno cm 20 "cs" 48 kN/m		m	€ 24,59
	01	01.P07.B95.015		diametro interno cm 25 "cs" 40 kN/m		m	€ 28,84
	01	01.P07.B95.017		diametro interno cm 25 "cs" 60 kN/m		m	€ 31,27
	01	01.P07.B95.020		diametro interno cm 30 "cs" 48 kN/m		m	€ 37,95
	01	01.P07.B95.022		diametro interno cm 30 "cs" 72 kN/m		m	€ 41,44
	01	01.P07.B95.025		diametro interno cm 35 "cs" 42 kN/m		m	€ 46,21
	01	01.P07.B95.027		diametro interno cm 35 "cs" 56 kN/m		m	€ 50,46
	01	01.P07.B95.030		diametro interno cm 40 "cs" 48 kN/m		m	€ 57,12
	01	01.P07.B95.032		diametro interno cm 40 "cs" 64 kN/m		m	€ 61,90
	01	01.P07.B95.035		diametro interno cm 50 "cs" 60 kN/M		m	€ 85,22
	01	01.P07.B95.040		diametro interno cm 60"cs" 57 kN/m		m	€ 118,72
	01	01.P07.C00		Curve semplici in gres ceramico a 45° congiunzione poliuretanica conformi alle norme UNI-EN 295/1992
	01	01.P07.C00.001		diametro interno cm10		cad	€ 21,31
	01	01.P07.C00.003		diametro interno cm12.5		cad	€ 23,85
	01	01.P07.C00.005		diametro interno cm 15		cad	€ 28,72
	01	01.P07.C00.010		diametro interno cm 20		cad	€ 34,45
	01	01.P07.C00.015		diametro interno cm 25		cad	€ 57,56
	01	01.P07.C00.020		diametro interno cm 30		cad	€ 80,45
	01	01.P07.C00.025		diametro interno cm 35		cad	€ 105,58
	01	01.P07.C00.030		diametro interno cm 40		cad	€ 153,69
	01	01.P07.C00.035		diametro interno cm 50		cad	€ 299,98
	01	01.P07.C10		Curve semplici in gres ceramico a 90° con giunzione poliuretanica conformi alle norme UNI-EN 295/1992
	01	01.P07.C10.001		diametro interno cm10		cad	€ 23,32
	01	01.P07.C10.003		diametro interno cm12.5		cad	€ 27,14
	01	01.P07.C10.005		diametro interno cm 15		cad	€ 29,68
	01	01.P07.C10.010		diametro interno cm 20		cad	€ 37,84
	01	01.P07.C10.015		diametro interno cm 25		cad	€ 63,07
	01	01.P07.C10.020		diametro interno cm 30		cad	€ 92,21
	01	01.P07.C10.025		diametro interno cm 35		cad	€ 122,96
	01	01.P07.C10.030		diametro interno cm 40		cad	€ 178,09
	01	01.P07.C30		Giunti a squadra in gres ceramico a braccio uguale e minore con giunzione poliuretanica conformi alle norme UNI-EN 295/1992
	01	01.P07.C30.001		diametro maggiore cm 10 minore cm 10		cad	€ 30,00
	01	01.P07.C30.003		diametro maggiore cm 12.5 minore cm 10-12.5		cad	€ 31,58
	01	01.P07.C30.005		diametro maggiore cm 15 minore cm 15-12-10		cad	€ 37,84
	01	01.P07.C30.010		diametro maggiore cm 20 minore cm 20-15-12-10		cad	€ 50,78
	01	01.P07.C30.015		diametro maggiore cm 25 minore cm 20-15-12		cad	€ 69,11
	01	01.P07.C30.020		diametro maggiore cm 30 minore cm 25-20-15-12		cad	€ 88,31
	01	01.P07.C30.025		diametro maggiore cm 35 minore cm 25-20-15		cad	€ 107,06
	01	01.P07.C30.030		diametro maggiore cm 40 minore cm 30-25-20-15		cad	€ 115,53
	01	01.P07.C30.035		diametro maggiore cm 50 minore cm 30-25-20-15		cad	€ 197,16
	01	01.P07.C40		Giunti semplici a 45° in gres ceramico a braccio uguale e minore con giunzione poliuretanica conformi alle norme UNI-EN 295/1992
	01	01.P07.C40.001		diametro maggiore cm 10 minore cm 10		cad	€ 31,27
	01	01.P07.C40.003		diametro maggiore cm 12.5 maggiore cm 10-12.5		cad	€ 34,45
	01	01.P07.C40.005		diametro maggiore cm 15 minore cm 15-12-10		cad	€ 39,22
	01	01.P07.C40.010		diametro maggiore cm 20 minore cm 20-15-12-10		cad	€ 54,18
	01	01.P07.C40.015		diametro maggiore cm 25 minore cm 20-15-12		cad	€ 73,68
	01	01.P07.C40.020		diametro maggiore cm 30 minore cm 25-20-15-12		cad	€ 96,57
	01	01.P07.C40.025		diametro maggiore cm 35 minore cm 25-20-15		cad	€ 121,90
	01	01.P07.C40.030		diametro maggiore cm 40 minore cm 30-25-20-15		cad	€ 125,08
	01	01.P07.C40.035		diametro maggiore cm 50 minore cm 30-25-20-15		cad	€ 213,06
	01	01.P07.C50		Riduttori per giunti semplici o a squadra in gres ceramico con giunzione poliuretanica conformi alle norme UNI-EN 295/1992
	01	01.P07.C50.001		diametro maggiore cm 12 minore cm 10		cad	€ 23,22
	01	01.P07.C50.003		diametro maggiore cm 15 minore cm 12.5-10		cad	€ 25,87
	01	01.P07.C50.005		diametro maggiore cm 20 minore cm 15-12-10		cad	€ 35,19
	01	01.P07.C50.010		diametro maggiore cm 25 minore cm 20-15-12		cad	€ 55,76
	01	01.P07.C50.015		diametro maggiore cm 30 minore cm 25-20-15-12		cad	€ 75,47
	01	01.P07.C50.020		diametro maggiore cm 35 minore cm 25-20-15		cad	€ 92,33
	01	01.P07.C50.025		diametro maggiore cm 40 minore cm 30-25-20-15		cad	€ 118,72
	01	01.P07.C50.030		diametro maggiore cm 50 minore cm 30-25-20-15		cad	€ 164,30
	01	01.P07.C60		Ispezioni in gres ceramico munite di tappo di chiusura e serratappo, con giunzione poliuretanica conformi alle norme UNI-EN 295/1992
	01	01.P07.C60.001		diametro interno cm 10		cad	€ 33,92
	01	01.P07.C60.003		diametro interno cm 12.5		cad	€ 37,10
	01	01.P07.C60.005		diametro interno cm 15		cad	€ 42,61
	01	01.P07.C60.010		diametro interno cm 20		cad	€ 57,45
	01	01.P07.C60.015		diametro interno cm 25		cad	€ 76,43
	01	01.P07.C60.020		diametro interno cm 30		cad	€ 99,33
	01	01.P07.C60.025		diametro interno cm 35		cad	€ 124,01
	01	01.P07.C60.030		diametro interno cm 40		cad	€ 129,33
	01	01.P07.C70		Sifoni orizzontali in gres ceramico con giunzione poliuretanica conformi alle norme UNI-EN 295/1992
	01	01.P07.C70.005		diametro interno cm 10		cad	€ 67,00
	01	01.P07.C70.010		diametro interno cm 12.5		cad	€ 68,37
	01	01.P07.C70.015		diametro interno cm 15		cad	€ 76,11
	01	01.P07.C80		Sifoni verticali (tipo Torino) in gres ceramico con giunzione poliuretanica conformi alle norme UNI-EN 295/1992
	01	01.P07.C80.005		diametro interno cm 10		cad	€ 78,87
	01	01.P07.C80.010		diametro interno cm 12.5		cad	€ 85,12
	01	01.P07.C80.015		diametro interno cm 15		cad	€ 91,48
	01	01.P07.C80.020		diametro interno cm 20		cad	€ 128,26
	01	01.P08		MATERIALI POLIVINILICI E SIMILARI
	01	01.P08.A03		Tubi in PVC serie normale lunghezza m 1
	01	01.P08.A03.005		diametro esterno cm 4		cad	€ 0,84
	01	01.P08.A03.010		diametro esterno cm 5		cad	€ 1,05
	01	01.P08.A03.015		diametro esterno cm 6,3		cad	€ 1,41
	01	01.P08.A03.020		diametro esterno cm 8		cad	€ 2,08
	01	01.P08.A03.025		diametro esterno cm 10		cad	€ 2,75
	01	01.P08.A03.030		diametro esterno cm 12,5		cad	€ 4,04
	01	01.P08.A03.035		diametro esterno cm 14		cad	€ 5,16
	01	01.P08.A03.040		diametro esterno cm 16		cad	€ 6,11
	01	01.P08.A03.045		diametro esterno cm 20		cad	€ 9,37
	01	01.P08.A05		Tubi in PVC serie normale lunghezza m 2
	01	01.P08.A05.005		diametro esterno cm 4		cad	€ 1,60
	01	01.P08.A05.010		diametro esterno cm 5		cad	€ 1,98
	01	01.P08.A05.015		diametro esterno cm 6,3		cad	€ 2,67
	01	01.P08.A05.020		diametro esterno cm 8		cad	€ 3,96
	01	01.P08.A05.025		diametro esterno cm 10		cad	€ 5,24
	01	01.P08.A05.030		diametro esterno cm 12,5		cad	€ 7,69
	01	01.P08.A05.035		diametro esterno cm 14		cad	€ 9,85
	01	01.P08.A05.040		diametro esterno cm 16		cad	€ 11,75
	01	01.P08.A05.045		diametro esterno cm 20		cad	€ 18,41
	01	01.P08.A10		Tubi in PVC serie normale lunghezza m 3
	01	01.P08.A10.003		diametro esterno cm 4		cad	€ 2,27
	01	01.P08.A10.005		diametro esterno cm 5		cad	€ 2,83
	01	01.P08.A10.010		diametro esterno cm 6,3		cad	€ 3,82
	01	01.P08.A10.015		diametro esterno cm 8		cad	€ 5,64
	01	01.P08.A10.020		diametro esterno cm 10		cad	€ 7,47
	01	01.P08.A10.025		diametro esterno cm 12 O cm 12,5		cad	€ 10,98
	01	01.P08.A10.030		diametro esterno cm 14		cad	€ 14,15
	01	01.P08.A10.035		diametro esterno cm 16		cad	€ 16,74
	01	01.P08.A10.040		diametro esterno cm 20		cad	€ 25,91
	01	01.P08.A13		Tubi in PVC rigido tipo 302, conformi alle norme UNI 7443/85, lunghezza m 1
	01	01.P08.A13.005		diametro esterno cm 5		cad	€ 1,95
	01	01.P08.A13.010		diametro esterno cm 6,3		cad	€ 2,23
	01	01.P08.A13.015		diametro esterno cm 8		cad	€ 2,88
	01	01.P08.A13.020		diametro esterno cm 10		cad	€ 3,64
	01	01.P08.A13.025		diametro esterno cm 12,5		cad	€ 4,59
	01	01.P08.A13.030		diametro esterno cm 14		cad	€ 5,32
	01	01.P08.A13.035		diametro esterno cm 16		cad	€ 6,56
	01	01.P08.A13.040		diametro esterno cm 20		cad	€ 10,10
	01	01.P08.A15		Tubi in PVC rigido tipo 302, conformi alle norme UNI 7443/85, lunghezza m 2
	01	01.P08.A15.005		diametro esterno cm 5		cad	€ 3,74
	01	01.P08.A15.010		diametro esterno cm 6,3		cad	€ 4,27
	01	01.P08.A15.015		diametro esterno cm 8		cad	€ 5,49
	01	01.P08.A15.020		diametro esterno cm 10		cad	€ 6,94
	01	01.P08.A15.025		diametro esterno cm 12,5		cad	€ 8,76
	01	01.P08.A15.030		diametro esterno cm 14		cad	€ 10,14
	01	01.P08.A15.035		diametro esterno cm 16		cad	€ 12,49
	01	01.P08.A15.040		diametro esterno cm 20		cad	€ 19,34
	01	01.P08.A18		Tubi in PVC rigido tipo 302, conformi alle norme UNI 7443/85, lunghezza m 3
	01	01.P08.A18.005		diametro esterno cm5		cad	€ 5,26
	01	01.P08.A18.010		diametro esterno cm6,3		cad	€ 5,98
	01	01.P08.A18.015		diametro esterno cm8		cad	€ 7,69
	01	01.P08.A18.020		diametro esterno cm10		cad	€ 9,72
	01	01.P08.A18.025		diametro esterno cm12,5		cad	€ 12,27
	01	01.P08.A18.030		diametro esterno cm14		cad	€ 14,25
	01	01.P08.A18.035		diametro esterno cm16		cad	€ 17,58
	01	01.P08.A18.040		diametro esterno cm20		cad	€ 27,15
	01	01.P08.A19		Tubi in PVC rigido per fognature, tipo 303/1 conformi alle norme UNI 7447/85, giunto a bicchiere con anello elastomerico toroidale, lunghezza m 6
	01	01.P08.A19.005		diametro esterno cm 11		m	€ 3,52
	01	01.P08.A19.010		diametro esterno cm 12,5		m	€ 4,03
	01	01.P08.A19.015		diametro esterno cm 16		m	€ 5,83
	01	01.P08.A19.020		diametro esterno cm 20		m	€ 9,08
	01	01.P08.A19.025		diametro esterno cm 25		m	€ 15,50
	01	01.P08.A19.030		diametro esterno cm 31,5		m	€ 24,44
	01	01.P08.A19.035		diametro esterno cm 40		m	€ 39,62
	01	01.P08.A19.040		diametro esterno cm 50		m	€ 64,06
	01	01.P08.A19.045		diametro esterno cm 63		m	€ 102,33
	01	01.P08.A21		Tubi in PVC rigido per fognature,tipo 303/1 conformi alle norme UNI 7447/85, giunto a bicchiere con anello elastomerico toroidale, lunghezza inferiore m 6
	01	01.P08.A21.005		diametro esterno cm 11		m	€ 4,20
	01	01.P08.A21.010		diametro esterno cm 12,5		m	€ 4,80
	01	01.P08.A21.015		diametro esterno cm 16		m	€ 7,54
	01	01.P08.A21.020		diametro esterno cm 20		m	€ 11,86
	01	01.P08.A21.025		diametro esterno cm 25		m	€ 18,30
	01	01.P08.A21.030		diametro esterno cm 31,5		m	€ 29,33
	01	01.P08.A22		Tubi in PVC rigido per fognature,tipo 303/2 conformi alle norme UNI 7447/85, giunto a bicchierecon anello elastomerico toroidale, lunghezza m 6
	01	01.P08.A22.005		diametro esterno cm 11		m	€ 3,52
	01	01.P08.A22.010		diametro esterno cm 12,5		m	€ 4,03
	01	01.P08.A22.015		diametro esterno cm 16		m	€ 5,24
	01	01.P08.A22.020		diametro esterno cm 20		m	€ 7,88
	01	01.P08.A22.025		diametro esterno cm 25		m	€ 12,49
	01	01.P08.A22.030		diametro esterno cm 31,5		m	€ 19,97
	01	01.P08.A22.035		diametro esterno cm 40		m	€ 31,82
	01	01.P08.A22.040		diametro esterno cm 50		m	€ 51,69
	01	01.P08.A22.045		diametro esterno cm 63		m	€ 82,69
	01	01.P08.A23		Tubi in PVC rigido per fognature, tipo 303/2 conformi alle norme UNI 7447/85, giunto a bicchiere con anello elastomerico toroidale, lunghezza inferiore m 6
	01	01.P08.A23.005		diametro esterno cm 11		m	€ 3,94
	01	01.P08.A23.010		diametro esterno cm 12,5		m	€ 4,52
	01	01.P08.A23.015		diametro esterno cm 16		m	€ 6,28
	01	01.P08.A23.020		diametro esterno cm 20		m	€ 9,49
	01	01.P08.A23.025		diametro esterno cm 25		m	€ 14,98
	01	01.P08.A23.030		diametro esterno cm 31,5		m	€ 24,44
	01	01.P08.A24		Curve a 45 gradi in PVC serie normale
	01	01.P08.A24.005		diametro esterno cm 4		cad	€ 0,57
	01	01.P08.A24.010		diametro esterno cm 5		cad	€ 0,65
	01	01.P08.A24.015		diametro esterno cm 6,3		cad	€ 0,70
	01	01.P08.A24.020		diametro esterno cm 8		cad	€ 0,84
	01	01.P08.A24.025		diametro esterno cm 10		cad	€ 1,18
	01	01.P08.A24.030		diametro esterno cm 12,5		cad	€ 1,99
	01	01.P08.A24.035		diametro esterno cm 14		cad	€ 3,11
	01	01.P08.A24.040		diametro esterno cm 16		cad	€ 4,46
	01	01.P08.A24.045		diametro esterno cm 20		cad	€ 7,68
	01	01.P08.A25		Curve a 45 gradi in PVC rigido tipo 302, conformi alle norme UNI 7443/85
	01	01.P08.A25.005		diametro esterno cm 5		cad	€ 0,87
	01	01.P08.A25.010		diametro esterno cm 6,3		cad	€ 1,21
	01	01.P08.A25.015		diametro esterno cm 8		cad	€ 1,50
	01	01.P08.A25.020		diametro esterno cm 10		cad	€ 1,87
	01	01.P08.A25.025		diametro esterno cm 12,5		cad	€ 2,68
	01	01.P08.A25.030		diametro esterno cm 14		cad	€ 3,47
	01	01.P08.A25.035		diametro esterno cm 16		cad	€ 4,57
	01	01.P08.A25.040		diametro esterno cm 20		cad	€ 10,71
	01	01.P08.A26		Curve a 15 gradi in PVC rigido per fognature, tipo 303 conformi alle norme UNI 7447/85
	01	01.P08.A26.005		diametro esterno cm11		cad	€ 2,17
	01	01.P08.A26.010		diametro esterno cm12.5		cad	€ 2,89
	01	01.P08.A26.015		diametro esterno cm16		cad	€ 5,46
	01	01.P08.A26.020		diametro esterno cm20		cad	€ 9,85
	01	01.P08.A26.025		diametro esterno cm25		cad	€ 31,93
	01	01.P08.A26.030		diametro esterno cm31.5		cad	€ 57,62
	01	01.P08.A26.035		diametro esterno cm40		cad	€ 134,16
	01	01.P08.A26.040		diametro esterno cm50		cad	€ 192,40
	01	01.P08.A27		Curve a 30 gradi in PVC rigido per fognature,tipo 303 conformi alle norme UNI 7447/85
	01	01.P08.A27.005		diametro esterno cm 11		cad	€ 2,17
	01	01.P08.A27.010		diametro esterno cm 12,5		cad	€ 2,89
	01	01.P08.A27.015		diametro esterno cm 16		cad	€ 5,46
	01	01.P08.A27.020		diametro esterno cm 20		cad	€ 9,85
	01	01.P08.A27.025		diametro esterno cm 25		cad	€ 31,93
	01	01.P08.A27.030		diametro esterno cm 31.5		cad	€ 57,62
	01	01.P08.A27.035		diametro esterno cm 40		cad	€ 134,16
	01	01.P08.A27.040		diametro esterno cm 50		cad	€ 192,40
	01	01.P08.A28		Curve a 45 gradi i in PVC rigido per fognature,tipo 303 conformi alle norme UNI 7447/85
	01	01.P08.A28.005		diametro esterno cm 11		cad	€ 2,17
	01	01.P08.A28.010		diametro esterno cm 12,5		cad	€ 2,89
	01	01.P08.A28.015		diametro esterno cm 16		cad	€ 5,46
	01	01.P08.A28.020		diametro esterno cm 20		cad	€ 9,85
	01	01.P08.A28.025		diametro esterno cm 25		cad	€ 31,93
	01	01.P08.A28.030		diametro esterno cm 31,5		cad	€ 57,62
	01	01.P08.A28.035		diametro esterno cm 40		cad	€ 134,16
	01	01.P08.A28.040		diametro esterno cm 50		cad	€ 192,40
	01	01.P08.A30		Curve a 90° in PVC serie normale
	01	01.P08.A30.005		diametro esterno cm 4		cad	€ 0,57
	01	01.P08.A30.010		diametro esterno cm 5		cad	€ 0,65
	01	01.P08.A30.015		diametro esterno cm 6,3		cad	€ 0,74
	01	01.P08.A30.020		diametro esterno cm 8		cad	€ 1,03
	01	01.P08.A30.025		diametro esterno cm 10		cad	€ 1,52
	01	01.P08.A30.030		diametro esterno cm 12,5		cad	€ 2,65
	01	01.P08.A30.035		diametro esterno cm 14		cad	€ 4,02
	01	01.P08.A30.040		diametro esterno cm 16		cad	€ 5,35
	01	01.P08.A30.045		diametro esterno cm 20		cad	€ 9,55
	01	01.P08.A35		Curve a 90 gradi in PVC rigido tipo 302, conformi alle norme UNI 7443/85
	01	01.P08.A35.005		diametro esterno cm 5		cad	€ 0,92
	01	01.P08.A35.010		diametro esterno cm 6,3		cad	€ 1,30
	01	01.P08.A35.015		diametro esterno cm 8		cad	€ 1,75
	01	01.P08.A35.020		diametro esterno cm 10		cad	€ 2,05
	01	01.P08.A35.025		diametro esterno cm 12,5		cad	€ 3,18
	01	01.P08.A35.030		diametro esterno cm 14		cad	€ 4,18
	01	01.P08.A35.035		diametro esterno cm 16		cad	€ 5,63
	01	01.P08.A35.040		diametro esterno cm 20		cad	€ 11,44
	01	01.P08.A38		Curve a 90 gradi in PVC rigido per fognature,tipo 303 conformi alle norme UNI 7447/85
	01	01.P08.A38.005		diametro esterno cm 11		cad	€ 2,96
	01	01.P08.A38.010		diametro esterno cm 12,5		cad	€ 3,51
	01	01.P08.A38.015		diametro esterno cm 16		cad	€ 6,73
	01	01.P08.A38.020		diametro esterno cm 20		cad	€ 11,96
	01	01.P08.A38.025		diametro esterno cm 25		cad	€ 39,20
	01	01.P08.A38.030		diametro esterno cm 31.5		cad	€ 73,22
	01	01.P08.A38.035		diametro esterno cm 40		cad	€ 193,44
	01	01.P08.A38.040		diametro esterno cm 50		cad	€ 313,04
	01	01.P08.A40		Braghe semplici a 45 e 90 gradi in PVC serie normale
	01	01.P08.A40.005		diametro esterno cm 4		cad	€ 1,11
	01	01.P08.A40.010		diametro esterno cm 5		cad	€ 1,38
	01	01.P08.A40.015		diametro esterno cm 6,3		cad	€ 1,55
	01	01.P08.A40.020		diametro esterno cm 8		cad	€ 2,50
	01	01.P08.A40.025		diametro esterno cm 10		cad	€ 3,34
	01	01.P08.A40.030		diametro esterno cm 12,5		cad	€ 4,75
	01	01.P08.A40.035		diametro esterno cm 14		cad	€ 6,40
	01	01.P08.A40.040		diametro esterno cm 16		cad	€ 8,82
	01	01.P08.A40.045		diametro esterno cm 20		cad	€ 18,19
	01	01.P08.A45		Braghe semplici a 45 e 90 gradi in PVC rigido tipo 302, conformi alle norme UNI 7443/85
	01	01.P08.A45.005		diametro esterno cm 5		cad	€ 1,41
	01	01.P08.A45.010		diametro esterno cm 6,3		cad	€ 1,75
	01	01.P08.A45.015		diametro esterno cm 8		cad	€ 2,57
	01	01.P08.A45.020		diametro esterno cm 10		cad	€ 3,86
	01	01.P08.A45.025		diametro esterno cm 12,5		cad	€ 4,94
	01	01.P08.A45.030		diametro esterno cm 14		cad	€ 6,37
	01	01.P08.A45.035		diametro esterno cm 16		cad	€ 8,82
	01	01.P08.A45.040		diametro esterno cm 20		cad	€ 19,03
	01	01.P08.A47		Braghe semplici e ridotte a 45 e 90 gradi in PVC rigido per fognature, tipo 303 conformi alle norme UNI 7447/85
	01	01.P08.A47.005		diametro maggiore esterno cm 11		cad	€ 4,98
	01	01.P08.A47.010		diametro maggiore esterno cm 12,5		cad	€ 6,06
	01	01.P08.A47.015		diametro maggiore esterno cm 16		cad	€ 11,12
	01	01.P08.A47.020		diametro maggiore esterno cm 20		cad	€ 19,55
	01	01.P08.A47.025		diametro maggiore esterno cm 25		cad	€ 64,47
	01	01.P08.A47.030		diametro maggiore esterno cm 31,5		cad	€ 110,24
	01	01.P08.A47.035		diametro maggiore esterno cm 40		cad	€ 193,44
	01	01.P08.A48		Ispezioni in PVC rigido per fognature, tipo 303 conformi alle norme UNI 7447/85, munite di tappo di chiusura
	01	01.P08.A48.005		diametro esterno cm 11		cad	€ 8,12
	01	01.P08.A48.010		diametro esterno cm 12.5		cad	€ 9,71
	01	01.P08.A48.015		diametro esterno cm 16		cad	€ 21,93
	01	01.P08.A48.020		diametro esterno cm 20		cad	€ 31,93
	01	01.P08.A48.025		diametro esterno cm 25		cad	€ 47,84
	01	01.P08.A48.030		diametro esterno cm 31,5		cad	€ 75,81
	01	01.P08.A49		Sifoni tipo Firenze in PVC rigido per fognature,tipo 303 conformi alle norme UNI 7447/85
	01	01.P08.A49.005		diametro esterno cm11		cad	€ 26,52
	01	01.P08.A49.010		diametro esterno cm12.5		cad	€ 30,68
	01	01.P08.A49.015		diametro esterno cm16		cad	€ 47,22
	01	01.P08.A49.020		diametro esterno cm20		cad	€ 67,50
	01	01.P08.A50		Braghe doppie a 45 e 90 gradi in PVC serie normale
	01	01.P08.A50.005		diametro esterno cm 4		cad	€ 1,30
	01	01.P08.A50.010		diametro esterno cm 5		cad	€ 1,88
	01	01.P08.A50.015		diametro esterno cm 6,3		cad	€ 2,45
	01	01.P08.A50.020		diametro esterno cm 8		cad	€ 2,88
	01	01.P08.A50.025		diametro esterno cm 10		cad	€ 4,46
	01	01.P08.A50.030		diametro esterno cm 12,5		cad	€ 7,71
	01	01.P08.A50.035		diametro esterno cm 14		cad	€ 13,84
	01	01.P08.A50.040		diametro esterno cm 16		cad	€ 16,84
	01	01.P08.A50.045		diametro esterno cm 20		cad	€ 32,44
	01	01.P08.A55		Braghe doppie a 45 e 90 gradi in PVC rigido tipo 302, conforme alle norme UNI 7443/85
	01	01.P08.A55.005		diametro esterno cm 8		cad	€ 6,02
	01	01.P08.A55.010		diametro esterno cm 10		cad	€ 7,73
	01	01.P08.A55.015		diametro esterno cm 12,5		cad	€ 11,44
	01	01.P08.A55.020		diametro esterno cm 14		cad	€ 16,34
	01	01.P08.A55.025		diametro esterno cm 16		cad	€ 28,60
	01	01.P08.A55.030		diametro esterno cm 20		cad	€ 42,85
	01	01.P08.A60		Raccordi con ispezione e tappo in PVC, serie normale
	01	01.P08.A60.005		diametro esterno cm 4		cad	€ 2,83
	01	01.P08.A60.010		diametro esterno cm 5		cad	€ 3,03
	01	01.P08.A60.015		diametro esterno cm 6,3		cad	€ 3,60
	01	01.P08.A60.020		diametro esterno cm 8		cad	€ 4,14
	01	01.P08.A60.025		diametro esterno cm 10		cad	€ 5,93
	01	01.P08.A60.030		diametro esterno cm 12,5		cad	€ 8,62
	01	01.P08.A60.035		diametro esterno cm 14		cad	€ 10,81
	01	01.P08.A60.040		diametro esterno cm 16		cad	€ 17,27
	01	01.P08.A60.045		diametro esterno cm 20		cad	€ 27,56
	01	01.P08.A65		Raccordi con ispezione e tappo, in PVC rigido tipo 302 conformi alle norme UNI 7443/85
	01	01.P08.A65.005		diametro esterno cm 6,3		cad	€ 4,31
	01	01.P08.A65.010		diametro esterno cm 8		cad	€ 5,10
	01	01.P08.A65.015		diametro esterno cm 10		cad	€ 7,94
	01	01.P08.A65.020		diametro esterno cm 12,5		cad	€ 10,35
	01	01.P08.A65.025		diametro esterno cm 14		cad	€ 13,10
	01	01.P08.A65.030		diametro esterno cm 16		cad	€ 22,77
	01	01.P08.A65.035		diametro esterno cm 20		cad	€ 31,42
	01	01.P08.A70		Ampliatori e riduttori in PVC serie normale
	01	01.P08.A70.005		diametro maggiore cm 4		cad	€ 0,66
	01	01.P08.A70.010		diametro maggiore cm 5		cad	€ 0,77
	01	01.P08.A70.015		diametro maggiore cm 6,3		cad	€ 0,94
	01	01.P08.A70.020		diametro maggiore cm 8		cad	€ 1,14
	01	01.P08.A70.025		diametro maggiore cm 10		cad	€ 1,71
	01	01.P08.A70.030		diametro maggiore cm 12,5		cad	€ 2,37
	01	01.P08.A70.035		diametro maggiore cm 14		cad	€ 3,26
	01	01.P08.A70.040		diametro esterno cm 16		cad	€ 4,08
	01	01.P08.A70.045		diametro esterno cm 20		cad	€ 8,14
	01	01.P08.A75		Ampliatori e riduttori in PVC rigido tipo 302 conformi alle norme UNI 7443/85
	01	01.P08.A75.005		diametro maggiore cm 6,3		cad	€ 0,98
	01	01.P08.A75.010		diametro maggiore cm 8		cad	€ 1,18
	01	01.P08.A75.015		diametro maggiore cm 10		cad	€ 1,79
	01	01.P08.A75.020		diametro maggiore cm 12,5		cad	€ 2,45
	01	01.P08.A75.025		diametro maggiore cm 14		cad	€ 3,26
	01	01.P08.A75.030		diametro esterno cm 16		cad	€ 4,08
	01	01.P08.A75.035		diametro esterno cm 20		cad	€ 8,14
	01	01.P08.A78		Innesti a sella in PVC rigido tipo 303, conformi alle norme UNI 7447/85
	01	01.P08.A78.005		diametro esterno cm 12,5		cad	€ 13,21
	01	01.P08.A78.010		diametro esterno cm 16		cad	€ 15,39
	01	01.P08.A78.015		diametro esterno cm 20		cad	€ 17,89
	01	01.P08.A78.020		diametro esterno cm 25		cad	€ 28,50
	01	01.P08.A78.025		diametro esterno cm 31,5		cad	€ 41,70
	01	01.P08.A78.030		diametro esterno cm 40		cad	€ 53,66
	01	01.P08.A80		Laminato traslucido in fibra di vetro e materia plastica
	01	01.P08.A80.005		in lastre rette - peso kg/m² 1,8		m²	€ 7,48
	01	01.P08.A80.010		in lastre rette - peso kg/m² 2,5		m²	€ 9,54
	01	01.P08.A80.015		in lastre curve - peso kg/m² 1,8		m²	€ 10,29
	01	01.P08.A80.020		in lastre curve - peso kg/m² 2,5		m²	€ 10,92
	01	01.P08.A80.025		in rotoli - piano - peso kg/m² 1,1		m²	€ 5,32
	01	01.P08.A80.030		in rotoli - piano - peso kg/m² 1,4		m²	€ 6,08
	01	01.P08.A80.035		in rotoli - piano - peso kg/m² 2,5		m²	€ 6,40
	01	01.P08.A90		Colmi per laminato traslucido in fibra di vetro e materia plastica con ondulazione normale
	01	01.P08.A90.005		...		m	€ 4,69
	01	01.P08.B00		Pannelli per tramezzatura fissa in PVC antiurto di qualunque forma e dimensione, comprensivi di telaio di vetro montato,profili fermavetro ad incastro e ferramenta ad incasso
	01	01.P08.B00.005		con vetro dello spessore di mm 4		m²	€ 123,76
	01	01.P08.B00.010		con vetro camera di mm 4-12-4		m²	€ 152,88
	01	01.P08.B00.015		a parete piena		m²	€ 113,37
	01	01.P08.B02		Serramenti esterni in PVC pluricamera antiurto con apertura normale ad anta, oppure a vasistas, con marcatura CE (UNI EN 14351-1), di qualunque, dimensione, con spessore minino della parete esterna del profilo di mm 3 comprensivi di vetro montato tipo camera bassoemissivo; profili fermavetro ad incastro, gocciolatoio, serratura, ferramenta ad incasso e maniglia in alluminio. Con trasmittanza termica complessiva Uw=<= 2,0 e >=1,8 W/m²K (UNI EN ISO 10077-1)
	01	01.P08.B02.005		di superficie fino a 2,0 m²		m²	€ 201,36
	01	01.P08.B02.010		di superficie oltre 2,0 m²		m²	€ 179,74
	01	01.P08.B03		Serramenti esterni in PVC pluricamera antiurto con apertura normale ad anta oppure a vasistas,con marcatura CE (UNI EN 14351-1), di qualunque, dimensione, con spessore minino della parete esterna del profilo di mm 3 comprensivi di vetro montato tipo camera bassoemissivo; profili fermavetro ad incastro, gocciolatoio, serratura, ferramenta ad incasso e maniglia in alluminio. Con trasmittanza termica complessiva Uw= <1,8 e ?1,6 W/m²K (UNI EN ISO 10077-1)
	01	01.P08.B03.005		di superficie fino a 2,0 m²		m²	€ 225,74
	01	01.P08.B03.010		di superficie oltre 2,0 m²		m²	€ 200,87
	01	01.P08.B04		Serramenti esterni in PVC pluricamera antiurto con apertura a doppia anta oppure ad anta e vasistas, con marcatura CE (UNI EN 14351-1), di qualunque dimensione, con spessore minimo della parete esterna del profilo di mm 3, comprensivi di vetro montato tipo camera bassoemissivo; profili fermavetro ad incastro, gocciolatoio, serratura, ferramenta ad incasso e maniglia in alluminio. Con trasmittanza termica complessiva Uw= <= 2,0 e >=1,8 W/m²K (UNI EN ISO 10077-1)
	01	01.P08.B04.005		di superficie fino a 3,5 m²		m²	€ 248,34
	01	01.P08.B04.010		di superficie olltre 3,5 m²		m²	€ 177,49
	01	01.P08.B05		'Serramenti esterni in PVC pluricamera antiurto con apertura a doppia anta oppure ad anta e vasistas, con marcatura CE (UNI EN 14351-1), di qualunque dimensione, con spessore minimo della parete esterna del profilo di mm 3, comprensivi di vetro montato tipo camera bassoemissivo; profili fermavetro ad incastro, gocciolatoio, ferramenta ad incasso e maniglia in alluminio. Con trasmittanza termica complessiva Uw= <1,8 e ?1,6 W/m²K (UNI EN ISO 10077-1)
	01	01.P08.B05.005		di superficie fino a 3,5 m²		m²	€ 279,77
	01	01.P08.B05.010		di superficie oltre 3,5 m²		m²	€ 198,30
	01	01.P08.B06		Serramenti esterni in PVC pluricamera antiurto con apertura a doppio effetto (doppia anta oppure ad anta e vasistas) e con sopraluce a vasistas, con marcatura CE (UNI EN 14351-1), di qualunque dimensione, con spessore minimo della parete del profilo di mm 3, comprensivi di vetro montato tipo camera bassoemissivo; profili fermavetro ad incastro, gocciolatoio, serratura, ferramenta ad incasso e maniglia in alluminio. Con trasmittanza termica complessiva Uw <= 2,0 e >= 1,8 W/m²K (UNI EN ISO 10077-1)
	01	01.P08.B06.005		di superficie fino a 3,5 m²		m²	€ 285,59
	01	01.P08.B06.010		di superficie oltre 3,5 m²		m²	€ 204,12
	01	01.P08.B07		Serramenti esterni in PVC pluricamera antiurto con apertura a doppio effetto (doppia anta oppure anta e vasistas) e con sopraluce a vasistas, con marcatura CE (UNI EN 14351-1), di qualunque dimensione, con spessore minimo della parete del profilo di mm 3, comprensivi di vetro montato tipo camera bassoemissivo;, profili fermavetro od incastro, gocciolatoio, serratura, ferramenta ad incasso e maniglia in alluminio. Con trasmittanza termica complessiva Uw= <1,8 e >=1,6 W/m²K (UNI EN ISO 10077-1)
	01	01.P08.B07.005		di superficie fino a 3,5 m²		m²	€ 321,74
	01	01.P08.B07.010		di superficie oltre 3,5 m²		m²	€ 228,04
	01	01.P08.B08		Sistema di contenimento per avvolgibile in PVC per porte e finestre, costituito da cassonetto con isolamento termo-acustico e tapparella. Isolamento acustico Dn, e W= 48dB
	01	01.P08.B08.005		con trasmittanza termica U= <=2,0 e >=1,8 W/m²K ed oscuramenti fino a h=245 cm		m²	€ 90,74
	01	01.P08.B08.010		con trasmittanza termica U= <1,8,0 e >=1,5 W/m²K ed oscuramenti fino a h=245 cm		m²	€ 101,93
	01	01.P08.B09		Accessori di serramenti esterni realizzati con profilati in PVC rigido
	01	01.P08.B09.005		persiana con telaio fisso e telaio apribile		m²	€ 177,84
	01	01.P08.B09.010		cassonetto in truciolato rivestito in laminato		m	€ 49,30
	01	01.P08.B09.015		tapparella peso minimo kg/m² 45 e accessori		m²	€ 15,81
	01	01.P08.B10		Porte interne complete di telaio, stipite e controstipite, n.3 cerniere, serratura, maniglie, pannello bilaminato nobilitato dello spessore di mm 20, tamburato spessore mm 45 circa oppure con vetro interno stampato, nelle misure standard
	01	01.P08.B10.005		in PVC antiurto		m²	€ 103,58
	01	01.P08.B10.010		sovraprezzo per sovraluce - telaio PVC e vetro		m²	€ 59,18
	01	01.P08.B15		Porte interne e divisori per box di servizi igienici delle scuole materne, formate da lastre di stratificato plastico in colori anche forti, compresa la ferramenta occorrente per il fissaggio e la chiusura in ottone od acciaio cromato e l'opera del falegname per l'assistenza alla posa
	01	01.P08.B15.005		per ogni mm di spessore		m²	€ 12,89
	01	01.P08.B20		Lastre di laminato plastico con rivestimento semplice, a disegni o in tinte unite
	01	01.P08.B20.005		spessore mm 0,7		m²	€ 3,22
	01	01.P08.B20.010		spessore mm 0,9		m²	€ 3,84
	01	01.P08.B20.015		spessore mm 1,2		m²	€ 4,69
	01	01.P08.B20.020		spessore mm 1,5		m²	€ 5,58
	01	01.P08.B20.025		spessore mm 1,8		m²	€ 6,13
	01	01.P08.B22		Lastre di laminato plastico con rivestimento semplice, a disegni o in tinte unite, con superficie operata
	01	01.P08.B22.005		spessore mm 0,7		m²	€ 4,28
	01	01.P08.B22.010		spessore mm 0,9		m²	€ 4,80
	01	01.P08.B22.015		spessore mm 1,2		m²	€ 5,48
	01	01.P08.B22.020		spessore mm 1,5		m²	€ 6,41
	01	01.P08.B22.025		spessore mm 1,8		m²	€ 6,96
	01	01.P08.B24		Lastre di laminato plastico a superficie naturale tipo tessuto in colori vari
	01	01.P08.B24.005		spessore mm 0,8		m²	€ 6,75
	01	01.P08.B24.010		spessore mm 1		m²	€ 7,94
	01	01.P08.B26		Lastre di laminato plastico a superficie metallica satinata
	01	01.P08.B26.005		con effetto oro-spessore mm 0,9		m²	€ 16,23
	01	01.P08.B26.010		con effetto bronzo-spessore mm 0,9		m²	€ 16,23
	01	01.P08.B26.015		con effetto alluminio-spessore mm 0,9		m²	€ 14,15
	01	01.P08.B26.020		con effetto oro-spessore mm 1,2		m²	€ 16,84
	01	01.P08.B26.025		con effetto bronzo-spessore mm 1,2		m²	€ 16,84
	01	01.P08.B26.030		con effetto alluminio-spessore mm 1,2		m²	€ 15,29
	01	01.P08.B40		Lastre di laminato plastico autoportante con ri-vestimento doppio, a disegno o in tinta unita stratificato
	01	01.P08.B40.005		spessore mm 2		m²	€ 8,03
	01	01.P08.B40.010		spessore mm 3		m²	€ 10,51
	01	01.P08.B40.015		spessore mm 4		m²	€ 12,89
	01	01.P08.B40.020		spessore mm 5		m²	€ 15,39
	01	01.P08.B40.025		spessore mm 6		m²	€ 17,68
	01	01.P08.B40.030		spessore mm 7		m²	€ 20,17
	01	01.P08.B40.035		spessore mm 8		m²	€ 22,57
	01	01.P08.B40.040		spessore mm9		m²	€ 24,96
	01	01.P08.B40.045		spessore mm 10		m²	€ 27,35
	01	01.P08.B40.050		spessore mm 12		m²	€ 30,47
	01	01.P08.B42		Fornitura di lastra trasparente in policarbonato con film protettivo di polietilene, compreso il taglio su misura
	01	01.P08.B42.005		spessore mm 2		m²	€ 33,91
	01	01.P08.B42.010		spessore mm 3		m²	€ 50,85
	01	01.P08.B42.015		spessore mm 4		m²	€ 67,09
	01	01.P08.B42.020		spessore mm 5		m²	€ 83,83
	01	01.P08.B42.025		spessore mm 6		m²	€ 100,57
	01	01.P08.B42.030		spessore mm 8		m²	€ 135,20
	01	01.P08.B42.035		spessore mm 9,5		m²	€ 159,12
	01	01.P08.B42.040		spessore mm 12		m²	€ 200,72
	01	01.P08.B43		Fornitura di profilati di giunzione in policarbonato, per lastre trasparenti, compreso il taglio su misura
	01	01.P08.B43.005		Ad H O ad L		m	€ 12,17
	01	01.P08.B45		Pannelli di truciolare rivestito di laminato plastico in tinte unite, legno, o variegate
	01	01.P08.B45.005		spessore mm 16		m²	€ 7,39
	01	01.P08.B45.010		spessore mm 18		m²	€ 7,59
	01	01.P08.B45.015		spessore mm 20		m²	€ 8,09
	01	01.P08.B45.020		spessore mm 22		m²	€ 10,60
	01	01.P08.B55		Pannelli di legno truciolare "nobilitato", tipo bilaminato con PVC, a tinte unite o legno
	01	01.P08.B55.005		spessore mm10		m²	€ 6,04
	01	01.P08.B55.010		spessore mm12		m²	€ 6,39
	01	01.P08.B55.015		spessore mm14		m²	€ 6,61
	01	01.P08.B55.020		spessore mm16		m²	€ 6,86
	01	01.P08.B55.025		spessore mm18		m²	€ 7,15
	01	01.P08.B55.030		spessore mm20		m²	€ 7,52
	01	01.P08.B60		Canali di gronda in polivinile
	01	01.P08.B60.005		diametro esterno cm 12,5		m	€ 1,71
	01	01.P08.B65		Fornitura canale di gronda in PVC con larghezza nella parte superiore di cm 14.5 e sviluppo totale di cm 30 con ricciolo anteriore e risvolto posteriore, compresi i pezzi speciali occorrenti (angoli, testate, giunti con scarico etc.)
	01	01.P08.B65.005		di colore grigio		m	€ 5,38
	01	01.P08.B65.010		di colore marrone testa di moro		m	€ 6,28
	01	01.P08.B67		Fornitura di tubo pluviale in PVC
	01	01.P08.B67.005		diametro cm8		m	€ 2,51
	01	01.P08.B67.010		diametro cm10		m	€ 2,83
	01	01.P08.B68		Fornitura di pezzi speciali per tubi pluviali in PVC per esterni
	01	01.P08.B68.005		curva a 45 gradi - diametro mm 80		cad	€ 2,20
	01	01.P08.B68.010		curva a 45 gradi - diametro mm 100		cad	€ 3,15
	01	01.P08.B68.015		braga semplice a 45 gradi - diametro mm 80		cad	€ 3,53
	01	01.P08.B68.020		braga semplice a 45 gradi - diametro mm 100		cad	€ 5,01
	01	01.P08.B70		Pezzi speciali per canali di gronda in polivinile
	01	01.P08.B70.005		giunto con scarico diametro esterno cm 12,5		cad	€ 5,15
	01	01.P08.B70.020		angolare 90 gradi con giunto diam. est. cm 12,5		cad	€ 4,32
	01	01.P08.B70.035		staffe plastificate per sostegno canali d. mm 125		cad	€ 2,43
	01	01.P08.B70.050		collari zincati con zanca regolabile diam. cm 6,3		cad	€ 0,88
	01	01.P08.B70.055		collari zincati con zanca regolabile diam. cm 8		cad	€ 0,88
	01	01.P08.B70.060		collari zincati con zanca regolabile diam. cm 10		cad	€ 0,88
	01	01.P08.C00		Corrimano in cloruro di polivinile
	01	01.P08.C00.005		per profilato largo fino a cm 4		m	€ 2,66
	01	01.P08.C00.010		per profilato oltre cm 4 di larghezza		m	€ 3,16
	01	01.P08.C10		Coprispigoli in materia plastica di qualunque colore
	01	01.P08.C10.005		...		m	€ 0,68
	01	01.P08.C50		Profilati parabordo per gradini
	01	01.P08.C50.005		in materia plastica		m	€ 2,76
	01	01.P08.E00		Lastre metacrilato estruso calandrato lucide od opache anche operate
	01	01.P08.E00.005		spessore mm 3		m²	€ 20,59
	01	01.P08.E00.010		spessore mm 4		m²	€ 26,84
	01	01.P08.E00.015		spessore mm 5		m²	€ 33,48
	01	01.P08.E00.020		spessore mm 6		m²	€ 40,15
	01	01.P08.E50		Fornitura di lastre alveolari trasparenti in policarbonato di larghezza standard di m 2,10 per l'applicazione a serramenti interni ed esterni
	01	01.P08.E50.005		spessore mm 4 e lunghezza m 2.00		cad	€ 44,73
	01	01.P08.E50.010		spessore mm 4 e lunghezza m 3.00		cad	€ 67,09
	01	01.P08.E50.015		spessore mm 4 e lunghezza m 4.00		cad	€ 89,43
	01	01.P08.E50.020		spessore mm 4 e lunghezza m 6.00		cad	€ 134,16
	01	01.P08.E50.050		Spessore mm 4,5 e lunghezza m 2,00		cad	€ 55,75
	01	01.P08.E50.055		Spessore mm 4,5 e lunghezza m 3,00		cad	€ 83,19
	01	01.P08.E50.060		spessore mm 4,5 e lunghezza m 4,00		cad	€ 112,32
	01	01.P08.E50.065		spessore mm 4,5 e lunghezza m 6,00		cad	€ 167,44
	01	01.P08.E50.100		spess. mm 6 lungh. m 2.00 e peso 1.3 kg/m²		cad	€ 72,28
	01	01.P08.E50.105		spess. mm 6 lungh. m 3.00 e peso 1.3 kg/m²		cad	€ 109,20
	01	01.P08.E50.110		spess. mm 6 lungh. m 4.00 e peso 1.3 kg/m²		cad	€ 144,56
	01	01.P08.E50.115		spess. mm 6 lungh. m 6.00 e peso 1.3 kg/m²		cad	€ 217,36
	01	01.P08.E50.150		spess. mm 6 lungh. m 2,00 e peso 1,5 kg/m²		cad	€ 79,56
	01	01.P08.E50.155		spess. mm 6 lungh. m 3,00 e peso 1,5 kg/m²		cad	€ 119,60
	01	01.P08.E50.160		spess. mm 6 lungh. m 4,00 e peso 1,5 kg/m²		cad	€ 159,12
	01	01.P08.E50.165		spess. mm 6 lungh. m 6,00 e peso 1,5 kg/m²		cad	€ 239,21
	01	01.P08.E50.200		spess. mm 10 lungh. m 2,00 e peso 1,7 kg/m²		cad	€ 94,44
	01	01.P08.E50.205		spess. mm 10 lungh. m 3,00 e peso 1,7 kg/m²		cad	€ 142,48
	01	01.P08.E50.210		spess. mm 10 lungh. m 4,00 e peso 1,7 kg/m²		cad	€ 189,29
	01	01.P08.E50.215		spess. mm 10 lungh. m 6,00 e peso 1,7 kg/m²		cad	€ 283,92
	01	01.P08.E50.250		spess. mm 10 lungh. m 2,00 e peso 1,95 kg/m²		cad	€ 115,43
	01	01.P08.E50.255		spess. mm 10 lungh. m 3,00 e peso 1,95 kg/m²		cad	€ 172,65
	01	01.P08.E50.260		Spess. mm 10 lungh. m 4,00 e peso 1,95 kg/m²		cad	€ 229,85
	01	01.P08.E50.265		spess. mm 10 lungh. m 6.00 e peso 1.95 kg/m²		cad	€ 344,23
	01	01.P08.F00		Stecche per avvolgibili
	01	01.P08.F00.005		in plastica pesante		m	€ 0,98
	01	01.P08.F00.010		in plastica normale		m	€ 0,88
	01	01.P08.F05		Elementi trafilati per porte estensibili a soffietto
	01	01.P08.F05.005		In PVC		m²	€ 19,22
	01	01.P08.F10		Tubo speciale in PVC per formazione drenaggi
	01	01.P08.F10.005		Diametro mm 80 - doppia finestratura		m	€ 3,16
	01	01.P08.F10.010		Diametro mm 80 - tripla finestratura		m	€ 3,85
	01	01.P08.G00		Tubi in polietilene duro tipo Geberit - PE
	01	01.P08.G00.005		diametro mm 32-spessore mm 3		m	€ 0,97
	01	01.P08.G00.010		diametro mm 40-spessore mm 3		m	€ 1,23
	01	01.P08.G00.015		diametro mm 50-spessore mm 3		m	€ 1,56
	01	01.P08.G00.020		diametro mm 63-spessore mm 3		m	€ 2,00
	01	01.P08.G00.025		diametro mm 75-spessore mm 3		m	€ 2,39
	01	01.P08.G00.030		diametro mm 90-spessore mm 3,5		m	€ 3,36
	01	01.P08.G00.035		diametro mm 110-spessore mm 4,3		m	€ 5,13
	01	01.P08.G00.040		diametro mm 125-spessore mm 4,9		m	€ 6,60
	01	01.P08.G00.045		diametro mm 160-spessore mm 6,2		m	€ 10,71
	01	01.P08.G00.050		diametro mm 200-spessore mm 6,2		m	€ 13,31
	01	01.P08.G00.055		diametro mm 250-spessore mm 7,8		m	€ 21,01
	01	01.P08.G10		Curve a 45 gradi in polietilene duro tipo Geberit
	01	01.P08.G10.005		diametro mm 32		cad	€ 0,92
	01	01.P08.G10.010		diametro mm 40		cad	€ 0,92
	01	01.P08.G10.015		diametro mm 50		cad	€ 0,97
	01	01.P08.G10.020		diametro mm 63		cad	€ 1,38
	01	01.P08.G10.025		diametro mm 75		cad	€ 2,31
	01	01.P08.G10.030		diametro mm 90		cad	€ 3,52
	01	01.P08.G10.035		diametro mm 110		cad	€ 3,85
	01	01.P08.G10.040		diametro mm 125		cad	€ 5,03
	01	01.P08.G10.045		diametro mm 160		cad	€ 13,21
	01	01.P08.G10.050		diametro mm 200		cad	€ 25,17
	01	01.P08.G10.055		diametro mm 250		cad	€ 35,06
	01	01.P08.G20		Curve 90 gradi in polietilene duro tipo Geberit
	01	01.P08.G20.005		diametro mm 32		cad	€ 1,52
	01	01.P08.G20.010		diametro mm 40		cad	€ 0,97
	01	01.P08.G20.015		diametro mm 50		cad	€ 1,05
	01	01.P08.G20.020		diametro mm 63		cad	€ 1,80
	01	01.P08.G20.025		diametro mm 75		cad	€ 2,85
	01	01.P08.G20.030		diametro mm 90		cad	€ 4,02
	01	01.P08.G20.035		diametro mm 110		cad	€ 4,36
	01	01.P08.G20.040		diametro mm 125		cad	€ 5,03
	01	01.P08.G20.045		diametro mm 160		cad	€ 13,21
	01	01.P08.G20.050		diametro mm 200		cad	€ 41,91
	01	01.P08.G20.055		diametro mm 250		cad	€ 83,40
	01	01.P08.G30		Curve a 90 gradi ridotte in polietilene duro tipo Geberit - PE
	01	01.P08.G30.005		diametro maggiore mm 63 diametro minore mm 40-50		cad	€ 1,38
	01	01.P08.G30.010		diametro maggiore mm 50, diametro minore mm 40		cad	€ 0,97
	01	01.P08.G40		Braghe semplici a 45 gradi in polietilene durotipo Geberit - PE
	01	01.P08.G40.005		diametro mm 32		cad	€ 1,72
	01	01.P08.G40.010		diametro maggiore mm 40, minore mm 32-40		cad	€ 1,85
	01	01.P08.G40.015		diametro maggiore mm 50, minore mm 40-50		cad	€ 2,05
	01	01.P08.G40.020		diametro maggiore mm 63, minore mm 40-50-63		cad	€ 2,76
	01	01.P08.G40.025		diametro maggiore mm 75, minore mm 40-50-63-75		cad	€ 3,29
	01	01.P08.G40.030		diametro maggiore mm 90, minore da mm 40 a mm 90		cad	€ 4,36
	01	01.P08.G40.035		diametro maggiore mm 110 - min da mm 40 a mm 110		cad	€ 5,42
	01	01.P08.G40.040		diametro maggiore mm 125 - min da mm 63 a mm 125		cad	€ 6,12
	01	01.P08.G40.045		diametro maggiore mm 160 - min da mm 75 a mm 160		cad	€ 19,24
	01	01.P08.G40.050		diametro maggiore mm 200,minore mm 75-90-110		cad	€ 43,68
	01	01.P08.G40.053		diametro maggiore mm 200,minore mm 125		cad	€ 44,41
	01	01.P08.G40.055		diametro maggiore mm 200,minore mm 160		cad	€ 46,89
	01	01.P08.G40.060		diametro mm 200		cad	€ 49,82
	01	01.P08.G40.065		diametro maggiore mm 250, minore mm 160		cad	€ 67,19
	01	01.P08.G40.070		diametro maggiore mm 250, minore mm 200		cad	€ 70,83
	01	01.P08.G40.075		diametro mm 250		cad	€ 77,69
	01	01.P08.G50		Braghe doppie a 45 gradi in polietilene duro tipo Geberit - PE
	01	01.P08.G50.005		diametro mm 75/75/75		cad	€ 3,45
	01	01.P08.G50.010		diametro mm 90/90/90		cad	€ 4,42
	01	01.P08.G50.015		diametri mm 110/40/40, 110/50/50, 110/110/110		cad	€ 11,65
	01	01.P08.G60		Braghe semplici a 88 gradi in polietilene durotipo Geberit - PE
	01	01.P08.G60.005		diametro mm 32		cad	€ 1,72
	01	01.P08.G60.010		diametro maggiore mm 40, minore mm 32-40		cad	€ 1,84
	01	01.P08.G60.015		diametro maggiore mm 50, minore mm 40-50		cad	€ 2,05
	01	01.P08.G60.020		diametro maggiore mm 63, minore mm 40-50-63		cad	€ 2,76
	01	01.P08.G60.025		diametro maggiore mm 75, minore mm 40-50-63-75		cad	€ 3,29
	01	01.P08.G60.030		diametro maggiore mm 90, minore da mm 40 a mm 90		cad	€ 4,37
	01	01.P08.G60.035		diametro maggiore mm 110- min.da mm 40 a mm 110		cad	€ 5,42
	01	01.P08.G60.040		diametro maggiore mm 125- min da mm 50 a mm 125		cad	€ 6,12
	01	01.P08.G60.045		diametro maggiore mm 160- min da mm 110 a mm 160		cad	€ 19,24
	01	01.P08.G60.050		diametro maggiore mm 200, minore mm 75-90-110		cad	€ 35,67
	01	01.P08.G60.055		diametro maggiore mm 200, minore mm 125		cad	€ 32,77
	01	01.P08.G60.060		diametro maggiore mm 200, minore mm 160		cad	€ 36,40
	01	01.P08.G60.065		diametro mm 200		cad	€ 37,03
	01	01.P08.G60.070		diametro maggiore mm 250, minore mm 160		cad	€ 50,85
	01	01.P08.G60.075		diametro maggiore mm 250, minore mm 200		cad	€ 51,59
	01	01.P08.G60.080		diametro mm 250		cad	€ 53,04
	01	01.P08.G70		Braghe doppie a 88 gradi in polietilene duro tipo Geberit - PE
	01	01.P08.G70.005		diametro mm 75/75/75		cad	€ 7,39
	01	01.P08.G70.010		diametro mm 90/90/90		cad	€ 9,56
	01	01.P08.G70.015		diametri mm 100/90/90, 110/110/110		cad	€ 11,65
	01	01.P08.G70.020		diametri mm 125/90/90, 125/125/125		cad	€ 12,17
	01	01.P08.G70.025		diametro mm 160/140/140		cad	€ 28,60
	01	01.P08.G80		Braghe ad Y A 60 gradi in polietilene duro tipo Geberit - PE
	01	01.P08.G80.005		diametro mm 50/40/40		cad	€ 2,21
	01	01.P08.G80.010		diametro mm 63/50/50		cad	€ 2,76
	01	01.P08.G80.015		diametro mm 75/50/50, 75/63/63		cad	€ 3,52
	01	01.P08.G80.020		diametro mm 110/90/90, 110/110/110		cad	€ 5,82
	01	01.P08.G90		Pezzi d'ispezione a 90 gradi con cappa di chiusura a vite in polietilene duro tipo Geberit - PE
	01	01.P08.G90.005		diametro mm 63/63		cad	€ 7,19
	01	01.P08.G90.010		diametro mm 75/75		cad	€ 7,68
	01	01.P08.G90.015		diametro mm 90/90		cad	€ 11,03
	01	01.P08.G90.020		diametro mm 110/110		cad	€ 12,58
	01	01.P08.G90.025		diametro mm 125/110		cad	€ 15,08
	01	01.P08.G90.030		diametro mm 160/110		cad	€ 27,76
	01	01.P08.H00		Pezzi d'ispezione a 90 gradi con coperchi ovali di chiusura ed anelloni di fissaggio in polietilene duro tipo Geberit - PE
	01	01.P08.H00.005		diametro mm 110		cad	€ 56,78
	01	01.P08.H00.010		diametro mm 125		cad	€ 71,24
	01	01.P08.H00.015		diametro mm 160		cad	€ 102,43
	01	01.P08.H00.020		diametro mm 200		cad	€ 157,04
	01	01.P08.H00.025		diametro mm 250		cad	€ 238,16
	01	01.P08.H10		Riduzioni centriche od eccentriche in polietilene duro tipo Geberit - PE
	01	01.P08.H10.005		diametro maggiore mm 40, minore mm 32		cad	€ 0,59
	01	01.P08.H10.010		diametro maggiore mm 50, minore mm 32-40		cad	€ 0,59
	01	01.P08.H10.015		diametro maggiore mm 63, minore mm 40-50		cad	€ 0,76
	01	01.P08.H10.020		diametro maggiore mm 75, minore mm 40-50-63		cad	€ 0,85
	01	01.P08.H10.025		diametro maggiore mm 90, minore 40-50-63-75		cad	€ 1,05
	01	01.P08.H10.030		diametro maggiore mm 110, minore 40-50-63-75-90		cad	€ 1,31
	01	01.P08.H10.035		diametro maggiore mm 125, minore mm 63-75-90-110		cad	€ 2,31
	01	01.P08.H10.040		diametro maggiore mm 160, minore mm 110-125-140		cad	€ 24,44
	01	01.P08.H10.045		diametro maggiore mm 200, minore mm 160		cad	€ 28,70
	01	01.P08.H10.050		diametro maggiore mm 250, minore mm 200		cad	€ 43,68
	01	01.P08.H20		Coperture per tubi d'aerazione in polietilene duro tipo Geberit - PE
	01	01.P08.H20.005		diametro mm 63		cad	€ 6,02
	01	01.P08.H20.010		diametro mm 75		cad	€ 6,70
	01	01.P08.H20.015		diametro mm 90		cad	€ 7,39
	01	01.P08.H20.020		diametro mm 110		cad	€ 8,28
	01	01.P08.H20.025		diametro mm 125		cad	€ 9,46
	01	01.P08.H20.030		diametro mm 160		cad	€ 10,92
	01	01.P08.H30		Manicotti lunghi di dilatazione per montaggio verticale ed orizzontale in polietilene duro tipo Geberit - PE
	01	01.P08.H30.005		diametro mm 32		cad	€ 1,84
	01	01.P08.H30.010		diametro mm 40		cad	€ 3,22
	01	01.P08.H30.015		diametro mm 50		cad	€ 3,27
	01	01.P08.H30.020		diametro mm 63		cad	€ 3,89
	01	01.P08.H30.025		diametro mm 75		cad	€ 4,42
	01	01.P08.H30.030		diametro mm 90		cad	€ 5,03
	01	01.P08.H30.035		diametro mm 110		cad	€ 5,82
	01	01.P08.H30.040		diametro mm 125		cad	€ 8,09
	01	01.P08.H30.045		diametro mm 160		cad	€ 13,62
	01	01.P08.H30.050		diametro mm 200		cad	€ 61,78
	01	01.P08.H30.055		diametro mm 250		cad	€ 131,03
	01	01.P08.H40		Manicotti d'innesto con guarnizione in polietilene duro tipo Geberit - PE
	01	01.P08.H40.005		diametro mm 32		cad	€ 1,51
	01	01.P08.H40.010		diametro mm 40		cad	€ 1,63
	01	01.P08.H40.015		diametro mm 50		cad	€ 1,80
	01	01.P08.H40.020		diametro mm 63		cad	€ 2,59
	01	01.P08.H40.025		diametro mm 75		cad	€ 3,06
	01	01.P08.H40.030		diametro mm 90		cad	€ 3,89
	01	01.P08.H40.035		diametro mm 110		cad	€ 4,43
	01	01.P08.H40.040		diametro mm 125		cad	€ 6,02
	01	01.P08.H40.045		diametro mm 160		cad	€ 9,56
	01	01.P08.H50		Manicotti per saldatura elettrica in polietilene duro tipo Geberit - PE
	01	01.P08.H50.005		diametro mm 40		cad	€ 1,93
	01	01.P08.H50.010		diametro mm 50		cad	€ 2,21
	01	01.P08.H50.015		diametro mm 63		cad	€ 3,06
	01	01.P08.H50.020		diametro mm 75		cad	€ 3,43
	01	01.P08.H50.025		diametro mm 90		cad	€ 3,85
	01	01.P08.H50.030		diametro mm 110		cad	€ 4,37
	01	01.P08.H50.035		diametro mm 125		cad	€ 5,52
	01	01.P08.H50.040		diametro mm 160		cad	€ 9,26
	01	01.P08.H50.045		diametro mm 200		cad	€ 72,59
	01	01.P08.H50.050		diametro mm 250		cad	€ 89,55
	01	01.P08.H60		Colletti di fissaggio con anello in polietilene duro tipo Geberit - PE
	01	01.P08.H60.005		diametro mm 32		cad	€ 0,59
	01	01.P08.H60.010		diametro mm 40		cad	€ 0,59
	01	01.P08.H60.015		diametro mm 50		cad	€ 0,59
	01	01.P08.H60.020		diametro mm 63		cad	€ 1,05
	01	01.P08.H60.025		diametro mm 75		cad	€ 1,51
	01	01.P08.H60.030		diametro mm 90		cad	€ 2,31
	01	01.P08.H60.035		diametro mm 110		cad	€ 2,59
	01	01.P08.H60.040		diametro mm 160		cad	€ 10,05
	01	01.P08.H70		Colletti di fissaggio con doppio anello in polietilene duro tipo Geberit - PE
	01	01.P08.H70.005		diametro mm 125		cad	€ 7,39
	01	01.P08.H70.010		diametro mm200		cad	€ 43,68
	01	01.P08.H80		Raccordi a vite completi di dado premistoppa,anello di premistoppa, guarnizione di gomma, bocchettone filettato in polietilene duro tipo Geberit - PE
	01	01.P08.H80.005		diametro mm 32		cad	€ 1,72
	01	01.P08.H80.010		diametro mm 40		cad	€ 1,85
	01	01.P08.H80.015		diametro mm 50		cad	€ 2,05
	01	01.P08.H80.020		diametro mm 63		cad	€ 2,81
	01	01.P08.H80.025		diametro mm 75		cad	€ 3,52
	01	01.P08.H80.030		diametro mm 90		cad	€ 5,52
	01	01.P08.H80.035		diametro mm 110		cad	€ 6,31
	01	01.P08.H90		Raccordi da saldare con guarnizione e dado in polietilene duro tipo Geberit - PE
	01	01.P08.H90.005		diametro mm 40X1"1/4		cad	€ 1,84
	01	01.P08.H90.010		diametro mm 40X1"1/2		cad	€ 1,84
	01	01.P08.H90.015		diametro mm 40X2"		cad	€ 1,84
	01	01.P08.H90.020		diametro mm 50X1"1/4		cad	€ 2,31
	01	01.P08.H90.025		diametro mm 50X1"1/2		cad	€ 2,31
	01	01.P08.H90.030		diametro mm 50X2"		cad	€ 2,31
	01	01.P08.L00		Colletti per saldare in polietilene duro tipo Geberit - PE
	01	01.P08.L00.005		diametro mm 50		cad	€ 5,03
	01	01.P08.L00.010		diametro mm 63		cad	€ 6,22
	01	01.P08.L00.015		diametro mm 75		cad	€ 6,70
	01	01.P08.L00.020		diametro mm 90		cad	€ 7,59
	01	01.P08.L00.025		diametro mm 110		cad	€ 8,57
	01	01.P08.L00.030		diametro mm 125		cad	€ 10,35
	01	01.P08.L00.035		diametro mm 160		cad	€ 14,55
	01	01.P08.L00.040		diametro mm 200		cad	€ 37,86
	01	01.P08.L00.045		diametro mm 250		cad	€ 67,50
	01	01.P08.L10		Manicotti per vasi a pavimento in polietilene duro tipo Geberit - PE
	01	01.P08.L10.005		diametro mm 90-H. cm 7		cad	€ 3,29
	01	01.P08.L10.010		diametro mm 110-H. cm 7		cad	€ 3,29
	01	01.P08.L20		Manicotti prolungati per vasi a pavimento in polietilene duro tipo - PE
	01	01.P08.L20.005		diametro mm 90-H. cm 12,5		cad	€ 3,52
	01	01.P08.L20.010		diametro mm 110-H. cm 12,5		cad	€ 3,52
	01	01.P08.L30		Curve ad 88 gradi 1/2 per vasi a pavimento in polietilene duro tipo - PE
	01	01.P08.L30.005		diametro mm 90		cad	€ 8,88
	01	01.P08.L30.010		diametro mm 110		cad	€ 8,88
	01	01.P08.L40		Curve ad 88 gradi 1/2 per vaso a pavimento con manicotto prolungato in polietilene duro tipo Geberit - PE
	01	01.P08.L40.005		diametro mm 90		cad	€ 9,08
	01	01.P08.L40.010		diametro mm 110		cad	€ 9,46
	01	01.P08.L50		Braccialetti zincati con manicotto completo di staffa di fissaggio per elementi in polietilene duro tipo Geberit - PE
	01	01.P08.L50.005		diametro mm 40		cad	€ 2,49
	01	01.P08.L50.010		diametro mm 50		cad	€ 2,70
	01	01.P08.L50.015		diametro mm 63		cad	€ 3,04
	01	01.P08.L50.020		diametro mm 75		cad	€ 3,04
	01	01.P08.L50.025		diametro mm 90		cad	€ 3,04
	01	01.P08.L50.030		diametro mm 110		cad	€ 3,04
	01	01.P08.L50.035		diametro mm 125		cad	€ 3,38
	01	01.P08.L50.040		diametro mm 160		cad	€ 3,80
	01	01.P08.L50.045		diametro mm 200		cad	€ 12,17
	01	01.P08.L50.050		diametro mm 250		cad	€ 13,00
	01	01.P08.L60		Coppelle metalliche per braccialetti
	01	01.P08.L60.005		diametro mm 40		cad	€ 1,24
	01	01.P08.L60.010		diametro mm 50		cad	€ 1,38
	01	01.P08.L60.015		diametro mm 63		cad	€ 1,52
	01	01.P08.L60.020		diametro mm 75		cad	€ 1,60
	01	01.P08.L60.025		diametro mm 90		cad	€ 1,73
	01	01.P08.L60.030		diametro mm 110		cad	€ 1,73
	01	01.P08.L60.035		diametro mm 125		cad	€ 1,94
	01	01.P08.L60.040		diametro mm 160		cad	€ 2,49
	01	01.P08.L60.045		diametro mm 200		cad	€ 2,49
	01	01.P08.L60.050		diametro mm 250		cad	€ 2,66
	01	01.P08.L65		Tubazioni in meta-lplastico multistrato, per condotte a pressione (pressione d'esercizio 10 bar) d'acqua potabile, composte da tubo interno in polietilene reticolato, strato intermedio in alluminio e strato esterno in polietilene nero ad alta densità
	01	01.P08.L65.005		tubo diam. 16 mm in barre da m 5		m	€ 5,73
	01	01.P08.L65.010		tubo diam. 16 mm in rotoli da m 50		m	€ 5,37
	01	01.P08.L65.015		tubo diam. 20 mm in barre da m 5		m	€ 7,81
	01	01.P08.L65.020		tubo diam. 20 mm in rotoli da m 50		m	€ 7,33
	01	01.P08.L65.025		tubo diam. 26 mm in barre da m 5		m	€ 10,24
	01	01.P08.L65.030		tubo diam. 26 mm in rotoli da m 50		m	€ 9,53
	01	01.P08.L65.050		Curve a 90 gradi di tubo - diametro mm 16		m	€ 4,28
	01	01.P08.L65.055		Curve a 90 gradi di tubo - diametro mm 20		m	€ 5,85
	01	01.P08.L70		Raccordi in ottone stampato a giunzione dapressare, per tubazioni in metal-plastico multistrato
	01	01.P08.L70.005		Gomito maschio 90 gradi diam. da 16 A 26		cad	€ 9,86
	01	01.P08.L70.010		Gomito femmina 90 gradi diam. da 16 A 26		cad	€ 9,93
	01	01.P08.L70.015		gomito intermedio 90 g.tubo - tubo diam. da 16 a 26		cad	€ 10,71
	01	01.P08.L70.018		gomito intermedio 45 g. tubo - tubo diametro 26		cad	€ 11,55
	01	01.P08.L70.020		gomito per cassette d'incasso diam. da 16 a 20		cad	€ 10,71
	01	01.P08.L70.022		gomito corto per rubinetto diam. da 16 a 26		cad	€ 10,71
	01	01.P08.L70.024		gomito lungo per rubinetto diam. da 16 a 26		cad	€ 13,62
	01	01.P08.L70.026		gomito corto rubinetto mont. convenz. diam. 16		cad	€ 7,02
	01	01.P08.L70.028		gomito lungo rubinetto mont. convenz. da 1/2 "		cad	€ 9,34
	01	01.P08.L70.030		gomito lungo rubinetto mont. convenz. da 3/4 "		cad	€ 10,92
	01	01.P08.L70.032		gomito 90 g. press. con dado per coll. da 16 a 20		cad	€ 10,71
	01	01.P08.L70.036		raccordo A T di vario tipo diametro da 16 a 26		cad	€ 12,73
	01	01.P08.L70.040		raccordo diritto maschio diametro da 16 a 26		cad	€ 3,76
	01	01.P08.L70.042		raccordo diritto femmina diametro da 16 a 26		cad	€ 5,42
	01	01.P08.L70.050		raccordo svitabile diametro da 16 a 26		cad	€ 12,49
	01	01.P08.L70.054		cappa per collettori - M22 - M22 3/4" - M22 1"		cad	€ 3,75
	01	01.P08.L70.056		tappo per collettori- 3/4" - 1" -		cad	€ 3,03
	01	01.P08.L70.058		giunto diametro da 16 a 26		cad	€ 6,18
	01	01.P08.L70.060		nipplo da pressare con dado diametri da 16 a 20		cad	€ 6,22
	01	01.P08.L70.062		riduzione diametro 20/16 - 26/16 - 26/20		cad	€ 6,30
	01	01.P08.L70.064		placca di fissaggio per rubinetti		cad	€ 8,33
	01	01.P08.L70.070		collegamento per rubinetti distrib. principale		cad	€ 20,93
	01	01.P08.L70.072		giunto per riparazione diametro 26		cad	€ 22,77
	01	01.P08.M00		Tubazioni in polietilene PE nero a bassa densita' pn 6 per condotte a pressione di acqua potabile (UNI 7611) in rotoli
	01	01.P08.M00.005		diametro esterno mm 20-spessore mm 1.7		m	€ 0,30
	01	01.P08.M00.010		diametro esterno mm 25-spessore mm 2.2		m	€ 0,51
	01	01.P08.M00.015		diametro esterno mm 32-spessore mm 2.8		m	€ 0,79
	01	01.P08.M00.020		diametro esterno mm 40-spessore mm2.5		m	€ 1,22
	01	01.P08.M00.025		diametro esterno mm 50-spessore mm 4.3		m	€ 1,85
	01	01.P08.M00.030		diametro esterno mm 63-spessore mm 5.4		m	€ 2,95
	01	01.P08.M00.035		diametro esterno mm 75-spessore mm 6.5		m	€ 4,19
	01	01.P08.M00.040		diametro esterno mm 90-spessore mm 7.8		m	€ 5,92
	01	01.P08.M05		Tubazioni in polietilene PE nero ad alta densita' pn 10 per condotte a pressione di acqua potabile (UNI 7611) in rotoli
	01	01.P08.M05.005		diametro esterno mm 20-spessore mm 1.9		m	€ 0,39
	01	01.P08.M05.010		diametro esterno mm 25-spessore mm 2.3		m	€ 0,55
	01	01.P08.M05.015		diametro esterno mm 32-spessore mm 3		m	€ 0,89
	01	01.P08.M05.020		diametro esterno mm 40-spessore mm 3.7		m	€ 1,40
	01	01.P08.M05.025		diametro esterno mm 50-spessore mm 4.6		m	€ 2,15
	01	01.P08.M05.030		diametro esterno mm 63-spessore mm 5.8		m	€ 3,38
	01	01.P08.M05.035		diametro esterno mm 75-spessore mm 6.9		m	€ 4,75
	01	01.P08.M05.040		diametro esterno mm 90-spessore mm 8.2		m	€ 6,81
	01	01.P08.M10		Manicotti per tubazioni in polietilene PE nero pn 6, pn 10
	01	01.P08.M10.005		diametro esterno mm20X20		cad	€ 3,74
	01	01.P08.M10.010		diametro esterno mm25X25		cad	€ 4,42
	01	01.P08.M10.015		diametro esterno mm32X32		cad	€ 5,72
	01	01.P08.M10.020		diametro esterno mm40X40		cad	€ 9,36
	01	01.P08.M10.025		diametro esterno mm50X50		cad	€ 12,89
	01	01.P08.M10.030		diametro esterno mm63X63		cad	€ 17,79
	01	01.P08.M12		Fine linea per tubazioni in polietilene, pn6, pn10
	01	01.P08.M12.005		diametro esterno mm40		cad	€ 5,19
	01	01.P08.M12.010		diametro esterno mm50		cad	€ 7,71
	01	01.P08.M12.015		diametro esterno mm63		cad	€ 10,51
	01	01.P08.M12.020		diametro esterno mm75		cad	€ 24,96
	01	01.P08.M15		Manicotti di riduzione per tubazioni in polietilene pe nero PN 6,PN 10
	01	01.P08.M15.005		diametro esterno mm 25X20		cad	€ 4,04
	01	01.P08.M15.010		diametro esterno mm 32X20, 32X25		cad	€ 5,32
	01	01.P08.M15.015		diametro esterno mm 40X32, 40X25		cad	€ 9,16
	01	01.P08.M15.020		diametro esterno mm 50X25, 50X32, 50X40		cad	€ 11,86
	01	01.P08.M15.025		diametro esterno mm 63X32, 63X40, 63X50		cad	€ 16,84
	01	01.P08.M18		Manicotto di riparazione per tubazioni in PE
	01	01.P08.M18.005		diametro esterno mm 50		cad	€ 13,41
	01	01.P08.M18.010		diametro esterno mm 63		cad	€ 17,99
	01	01.P08.M18.015		diametro esterno mm 75		cad	€ 33,79
	01	01.P08.M20		Raccordo maschio per tubazioni in polietilene penero pn 6, pn 10
	01	01.P08.M20.005		diam. esterno 20X1/2",20X3/4",20X1"		cad	€ 2,08
	01	01.P08.M20.010		diam. esterno 25X3/4",25X1"		cad	€ 2,46
	01	01.P08.M20.015		diam. esterno 32X3/4",32X1"		cad	€ 3,06
	01	01.P08.M20.020		diam. esterno 40X1"1/4,40X1"1/2,40X2"		cad	€ 6,27
	01	01.P08.M20.025		diam. esterno 50X1"1/2,50X2"		cad	€ 7,59
	01	01.P08.M20.030		diam. esterno 63X2",63X1"1/2		cad	€ 10,92
	01	01.P08.M25		Raccordo femmina per tubazioni in polietilene PE nero pn 6, pn 10
	01	01.P08.M25.005		diam. esterno 20X1/2",20X3/4"		cad	€ 2,27
	01	01.P08.M25.010		diam. esterno 25X3/4",25X1"		cad	€ 2,66
	01	01.P08.M25.015		diam. esterno 32X1"		cad	€ 3,34
	01	01.P08.M25.020		diam. esterno 40X1"1/4,40X1"		cad	€ 5,72
	01	01.P08.M25.025		diam. esterno 50X1"1/2		cad	€ 7,68
	01	01.P08.M25.030		diam. esterno 63X2"		cad	€ 10,92
	01	01.P08.M30		Gomiti a 90 gradi per tubazioni in polietilene PE nero pn 6, pn 10
	01	01.P08.M30.005		diametro esterno mm 20X20		cad	€ 3,74
	01	01.P08.M30.010		diametro esterno mm 25X25		cad	€ 4,53
	01	01.P08.M30.015		diametro esterno mm 32X32		cad	€ 5,62
	01	01.P08.M30.020		diametro esterno mm 40X40		cad	€ 9,86
	01	01.P08.M30.025		diametro esterno mm 50X50		cad	€ 13,84
	01	01.P08.M30.030		diametro esterno mm 63X63		cad	€ 16,84
	01	01.P08.M35		Gomiti a 90 gradi con derivazione filettata f. per tubazioni in polietilene PE nero pn 6,pn 10
	01	01.P08.M35.005		diametro esterno mm 20X3/4"		cad	€ 2,76
	01	01.P08.M35.010		diametro esterno mm 25X3/4"		cad	€ 3,45
	01	01.P08.M35.015		diametro esterno mm 32X1"		cad	€ 4,04
	01	01.P08.M35.020		diametro esterno mm 40X2"		cad	€ 8,09
	01	01.P08.M35.025		diametro esterno mm 50X2"		cad	€ 10,92
	01	01.P08.M35.030		diametro esterno mm 63X2"		cad	€ 14,86
	01	01.P08.M40		Gomiti a 90 gradi con derivazione filettata m. per tubazioni in polietilene PE nero pn 6,pn 10
	01	01.P08.M40.005		diametro esterno mm 20X3X4"		cad	€ 2,76
	01	01.P08.M40.010		diametro esterno mm 25X3/4"		cad	€ 3,45
	01	01.P08.M40.015		diametro esterno mm 32X1"		cad	€ 4,04
	01	01.P08.M40.020		diametro esterno mm 40X1"1/4		cad	€ 8,09
	01	01.P08.M40.025		diametro esterno mm 50X1"1/2		cad	€ 10,92
	01	01.P08.M40.030		diametro esterno mm 63X2"		cad	€ 14,86
	01	01.P08.M45		Raccordi T a 90 gradi, normale per tubazioni in polietilene PE nero pn 6, pn 10
	01	01.P08.M45.005		diametro esterno mm 20X20X20		cad	€ 4,84
	01	01.P08.M45.010		diametro esterno mm 25X25X25		cad	€ 6,40
	01	01.P08.M45.015		diametro esterno mm 32X32X32		cad	€ 8,38
	01	01.P08.M45.020		diametro esterno mm 40X40X40		cad	€ 13,84
	01	01.P08.M45.025		diametro esterno mm 50X50X50		cad	€ 18,82
	01	01.P08.M45.030		diametro esterno mm 63X63X63		cad	€ 26,62
	01	01.P08.M50		Raccordi T a 90 gradi ridotto per tubazioni in polietilene PE nero pn 6, pn 10
	01	01.P08.M50.005		diametro esterno mm 25X20X25		cad	€ 4,82
	01	01.P08.M50.010		diametro esterno mm 32X25X32		cad	€ 6,40
	01	01.P08.M50.015		diametro esterno mm 40X32X40		cad	€ 8,38
	01	01.P08.M50.020		diametro esterno mm 50X40X50		cad	€ 13,84
	01	01.P08.M50.025		diametro esterno mm 63X50X63		cad	€ 18,82
	01	01.P08.M55		Raccordi T con derivazione filettata femmina per tubazioni in polietilene PE nero pn 6,pn 10
	01	01.P08.M55.005		diam esterno mm 20X1/2"X20-20X3/4"X20		cad	€ 3,16
	01	01.P08.M55.010		diam esterno mm 25X3/4"X25-25X3/4"X20		cad	€ 4,94
	01	01.P08.M55.015		diam esterno mm 32X1"X32-32X1"X25-32X3/4"X32		cad	€ 6,40
	01	01.P08.M55.020		diam esterno mm 40X1"X40		cad	€ 11,86
	01	01.P08.M55.025		diam esterno mm 50X1"1/2X50		cad	€ 15,81
	01	01.P08.M55.030		diam esterno mm 63X2"X63		cad	€ 22,77
	01	01.P08.M60		Raccordi T con derivazione filettata maschio per tubazioni in polietilene PE nero, pn6,pn 10
	01	01.P08.M60.005		diametro esterno 20X1/2"X20		cad	€ 5,13
	01	01.P08.M60.010		diametro esterno 25X3/4"X25		cad	€ 6,70
	01	01.P08.M60.015		diametro esterno 32X1"X32		cad	€ 8,38
	01	01.P08.M65		Prese a staffa con rinforzo inox per tubazioni in polietilene PE nero, pn6, pn10
	01	01.P08.M65.005		diam. ester. mm 32-accoppiamenti 1/2"-3/4"-1"		cad	€ 2,60
	01	01.P08.M65.010		diam. ester. mm 40-accoppiamenti 1/2"-3/4"-1"		cad	€ 2,77
	01	01.P08.M65.015		diam. ester. mm 50-accoppiamenti 1/2"-3/4"-1"		cad	€ 3,32
	01	01.P08.M65.020		diam. ester. mm 63-accoppiamenti 1/2"-3/4"-1"		cad	€ 3,86
	01	01.P08.M65.025		diam. esterno mm 75-accoppiamenti per 3/4" E 1"		cad	€ 4,94
	01	01.P08.M70		Prese a staffa doppia con rinforzo inox per tubazioni in polietilene PE nero, pn6, pn10
	01	01.P08.M70.005		diam. ester. mm 32-accoppiamenti 1/2"-3/4"-1"		cad	€ 3,60
	01	01.P08.M70.010		diam. ester. mm 40-accoppiamenti 1/2"-3/4"-1"		cad	€ 4,21
	01	01.P08.M70.015		diam. ester. mm 50-accoppiamenti 1/2"-3/4"-1"		cad	€ 4,66
	01	01.P08.M70.020		diam. ester. mm 63-accoppiamenti 1/2"-3/4"-1"		cad	€ 5,56
	01	01.P08.M70.025		diam. esterno mm 75-accoppiamenti per 3/4" e 1"		cad	€ 7,26
	01	01.P08.M80		Raccordi filettati di polipropilene
	01	01.P08.M80.005		nipplo - diametro 1/2"		cad	€ 0,35
	01	01.P08.M80.010		nipplo - diametro 3/4"		cad	€ 0,41
	01	01.P08.M80.015		nipplo - diametro 1"		cad	€ 0,65
	01	01.P08.M80.020		nipplo - diametro 1"1/4		cad	€ 1,06
	01	01.P08.M80.025		nipplo - diametro 1"1/2		cad	€ 1,30
	01	01.P08.M80.030		nipplo - diametro 2"		cad	€ 1,79
	01	01.P08.M80.035		nipplo di prolunga mm 150 - diametro 1/2"X1/2"		cad	€ 0,89
	01	01.P08.M80.040		nipplo di prolunga mm 125 - diametro 3/4"x1/2"		cad	€ 1,17
	01	01.P08.M80.045		nipplo di prolunga mm 150 - diametro 3/4"x3/4"		cad	€ 1,21
	01	01.P08.M80.050		riduzione maschio/femmina - diametro 2"x1"		cad	€ 3,07
	01	01.P08.M80.055		manicotto - diametro 1/2"		cad	€ 1,06
	01	01.P08.M80.060		manicotto - diametro 3/4"		cad	€ 1,79
	01	01.P08.M80.065		gomito a 90 gradi - diametro 1/2"		cad	€ 1,06
	01	01.P08.M80.070		gomito a 90 gradi - diametr0 3/4"		cad	€ 1,53
	01	01.P08.N00		Apprestamenti igienici per scuole materne costituiti da fianchetti longitudinali,tre piani di appoggio e gancio per asciugamano
	01	01.P08.N00.005		in ABS A 5 Posti		cad	€ 28,58
	01	01.P08.N00.010		in plexiglas ad un posto		cad	€ 25,14
	01	01.P08.N40		Provvista di chiusino sifonato carrabile in PVC rigido antiurto per raccolta e smaltimento acqua
	01	01.P08.N40.005		dimensioni cm 15x15-scarico diametro cm 12.5		cad	€ 4,70
	01	01.P08.N40.010		dimensioni cm 20x20-scarico diametro cm 9		cad	€ 9,14
	01	01.P08.N40.015		dimensioni cm 25x25-scarico diametro cm 10		cad	€ 12,27
	01	01.P08.N40.020		dimensioni cm 30x30-scarico diametro cm 10-20		cad	€ 15,08
	01	01.P08.N50		Griglia in PVC per raccolta e smaltimento acqua fornita in rotoli, completa di profilati in PVC rigido per la formazione del telaietto di posa
	01	01.P08.N50.005		spessore mm 20 circa, larghezza da cm 12 a cm 19		m	€ 31,63
	01	01.P08.N50.010		spessore mm 30 circa, larghezza da cm 20 a cm 25		m	€ 35,56
	01	01.P08.N50.015		spessore mm 30 circa, larghezza da cm 26 a cm 30		m	€ 39,94
	01	01.P08.N55		Fornitura di canale grigliato carrabile in PVC rigido antiurto composto da un profilo e da giunti di collegamento da annegare nel cemento e da griglie carrabili fino a 6000 kg/m per la raccolta e lo scarico di acque piovane da passi carrai, piazze, locali interrati, impianti sportivi
	01	01.P08.N55.005		della larghezza di cm 13 - portata utile cm 11		m	€ 26,94
	01	01.P08.N55.010		larghezza cm 20 portata utile cm 16.5		m	€ 31,42
	01	01.P08.N60		Fornitura di pozzetti in polipropilene realizzati in stampo unico, con riquadro nella parte superiore, idoneo ad alloggiare caditoie e chiusini in PVC. Con anelli e diaframmi asportabili sui quattro lati per l'inserimento dei tubi in plastica e con nervature esterne per l'ancoraggio del cemento e guide nella parte interna per il posizionamento dei sifoni
	01	01.P08.N60.005		dimensioni cm 20x20 altezza cm 20		cad	€ 8,97
	01	01.P08.N60.010		dimensioni cm 30x30 altezza cm 30		cad	€ 18,41
	01	01.P08.N60.015		dimensioni cm 40x40 altezza cm 40		cad	€ 31,42
	01	01.P08.N60.020		Dimensioni cm 55x55 altezza cm 44.5		cad	€ 44,83
	01	01.P08.N65		Fornitura di caditoie o chiusini con telaio in PVC antiurto, con portata minima garantita di q10-11 di carico concentrato, adatti per marciapiedi, cortili, impianti sportivi,aree verdi. Per pozzetti in cemento
	01	01.P08.N65.005		dimensioni cm20X20		cad	€ 13,00
	01	01.P08.N65.010		dimensioni cm30X30		cad	€ 24,12
	01	01.P08.N65.015		dimensioni cm40X40		cad	€ 37,65
	01	01.P08.N65.020		dimensioni cm55X55		cad	€ 80,71
	01	01.P08.P00		Fornitura di tegole fermaneve in polietilene ad alta densita', resistenti agli urti ed alle sollecitazioni meccaniche anche alle basse e alle alte temperature, stabili agli agenti atmosferici e non intaccabili dallo smog
	01	01.P08.P00.005		...		cad	€ 5,38
	01	01.P09		MATERIALI LEGGERI E SIMILARI PER ISOLAMENTI E CONTROSOFFITTATURE
	01	01.P09.A05		polistirolo espanso
	01	01.P09.A05.005		densita' 15 kg/m³		m³	€ 63,56
	01	01.P09.A05.010		densita' 20 kg/m³		m³	€ 82,82
	01	01.P09.A05.015		densita' 30 kg/m³		m³	€ 125,05
	01	01.P09.A10		Lastre di polistirolo espanso stampate, per l'isolamento termico di solai e pareti; prezzo al cm di spessore
	01	01.P09.A10.005		densita' 15 kg/m³, con marginatura a battente		m²	€ 0,69
	01	01.P09.A10.010		densita' 20 kg/m³, con marginatura a battente		m²	€ 0,78
	01	01.P09.A10.015		densita' 30 kg/m³, con marginatura a battente		m²	€ 1,16
	01	01.P09.A10.020		densita' 15 kg/m³, senza marginatura a battente		m²	€ 0,50
	01	01.P09.A10.025		densita' 20 kg/m³, senza marginatura a battente		m²	€ 0,67
	01	01.P09.A10.030		densita' 30 kg/m³, senza marginatura a battente		m²	€ 1,08
	01	01.P09.A11		Pannello sottotegola preformato per l'isolamento dei tetti, in polistirolo espanso, dotato di incastri, canalette e guarnizioni per lo sgrondo delle acque del tipo autoestinguente con dispersione termica inferiore a 0,60k/cal/m²/h/grado dello spessore di cm 6
	01	01.P09.A11.005		per sottotegola		m²	€ 13,66
	01	01.P09.A11.010		per sottocoppo		m²	€ 14,42
	01	01.P09.A14		Granulato di sughero densita' 50-55 kg/m³
	01	01.P09.A14.005		in sacchi		m³	€ 72,16
	01	01.P09.A15		Agglomerato di sughero naturale, imputrescibile inodore
	01	01.P09.A15.005		peso kg/m² 0,6 - spessore mm 3		m²	€ 4,99
	01	01.P09.A17		Argilla espansa
	01	01.P09.A17.005		sciolta		m³	€ 48,18
	01	01.P09.A17.010		in sacchi		m³	€ 57,72
	01	01.P09.A20		Blocchi in argilla espansa
	01	01.P09.A20.005		dimensioni 30x20x45		cad	€ 0,95
	01	01.P09.A30		Vermiculite per calcestruzzi
	01	01.P09.A30.005		in sacchi		m³	€ 92,86
	01	01.P09.A40		Perlite per calcestruzzo ed intonaci
	01	01.P09.A40.005		...		m³	€ 63,97
	01	01.P09.A70		Graticcio metallico per controsoffittature
	01	01.P09.A70.005		in pannelli delle dim. cm 250x60,spess. mm 0,3		m²	€ 4,09
	01	01.P09.A70.010		in pannelli delle dim. cm 250x60,spess. mm 0,5		m²	€ 5,68
	01	01.P09.A70.015		rotoli m 5x1 con interposiz cotto nelle maglie		m²	€ 4,81
	01	01.P09.A80		Lastre per soffittature in materiali leggeri
	01	01.P09.A80.005		spessore mm 10		m²	€ 4,15
	01	01.P09.A80.010		spessore mm 13		m²	€ 4,95
	01	01.P09.A90		Agglomerato ligneo a struttura minuta e compatta in lastre (faesite,masonite, ecc.)
	01	01.P09.A90.003		tipo poroso,spessore mm 8		m²	€ 3,75
	01	01.P09.A90.005		tipo duro, spessore mm 3,2		m²	€ 2,42
	01	01.P09.A90.010		tipo duro, spessore mm 4,5		m²	€ 3,53
	01	01.P09.A90.015		tipo duro e pressato, spessore mm 4,5		m²	€ 3,94
	01	01.P09.A90.020		tipo extra duro a superficie operata,spess.mm 4,5		m²	€ 7,21
	01	01.P09.B10		Agglomerato di trucioli di legno in lastre
	01	01.P09.B10.003		spessore mm 15		m²	€ 3,75
	01	01.P09.B10.005		spessore mm 20		m²	€ 4,61
	01	01.P09.B10.010		spessore mm 25		m²	€ 5,58
	01	01.P09.B10.015		spessore mm 35		m²	€ 6,73
	01	01.P09.B10.020		spessore mm 50		m²	€ 8,36
	01	01.P09.B20		Agglomerato di sughero espanso in lastre
	01	01.P09.B20.003		tipo normale-spessore mm 20		m²	€ 3,81
	01	01.P09.B20.005		tipo normale-spessore mm 30		m²	€ 5,39
	01	01.P09.B20.010		tipo normale-spessore mm 40		m²	€ 6,97
	01	01.P09.B20.015		tipo normale-spessore mm 50		m²	€ 8,67
	01	01.P09.B20.020		tipo catramato-spessore mm 20		m²	€ 3,81
	01	01.P09.B20.025		tipo catramato-spessore mm 30		m²	€ 5,29
	01	01.P09.B20.030		tipo catramato-spessore mm 40		m²	€ 6,92
	01	01.P09.B20.035		tipo catramato-spessore mm 50		m²	€ 8,36
	01	01.P09.B40		Lana di vetro per isolamenti termoacustici in filtri flessibili a strati soffici della densita' di circa 13.50 kg/m³
	01	01.P09.B40.005		rotoli-altezza m 1,20,lung.m 15, spess. mm 30		m²	€ 1,83
	01	01.P09.B40.010		rotoli-altezza m 1,20,lung.m 15, spess. mm 45		m²	€ 1,82
	01	01.P09.B40.015		rotoli-altezza m 1,20,lung.m 12,5,spess. mm 60		m²	€ 2,42
	01	01.P09.B40.020		rotoli-altezza m 1,20,lung.m 10, spess. mm 80		m²	€ 3,23
	01	01.P09.B40.025		rotoli-altezza m 1,20,long.m 7,5,spess. mm 100		m²	€ 4,04
	01	01.P09.B50		Lana di vetro per isolamenti termoacustici in feltri flessibili a strati soffici della densita' di circa 13.50 kg/m³; con adeguata protezione di barriera al vapore
	01	01.P09.B50.003		rotoli-altezza m 1,20, lung.m 15, spess.mm 30		m²	€ 2,01
	01	01.P09.B50.005		rotoli-altezza m 1,20,lung.m 15,spess. mm 45		m²	€ 2,41
	01	01.P09.B50.010		rotoli-altezza m 1,20,lung.m 12,5,spess.60		m²	€ 2,98
	01	01.P09.B50.015		rotoli-altezza m 1,20,lung.m 10,spess. mm 80		m²	€ 3,64
	01	01.P09.B50.020		rotoli-altezza m 1,20,lung.m 7,5,spess. mm 100		m²	€ 4,46
	01	01.P09.B55		Lana di roccia per isolamenti termoacustici in pannelli delle dimensioni di cm 100x50, su sottofondo in carta della densita' di 40 kg/m³; con adeguata protezione di barriera al vapore
	01	01.P09.B55.005		spessore mm 30		m²	€ 1,73
	01	01.P09.B55.010		spessore mm 40		m²	€ 2,31
	01	01.P09.B55.015		spessore mm 50		m²	€ 2,89
	01	01.P09.B55.020		spessore mm 60		m²	€ 3,47
	01	01.P09.B55.025		spessore mm 70		m²	€ 4,04
	01	01.P09.B55.030		spessore mm 100		m²	€ 5,76
	01	01.P09.B60		Lana di vetro per isolamenti termoacustici di pareti in pannelli flessibili della densità di18 kg/m³; con adeguata protezione di barriera al vapore
	01	01.P09.B60.003		dimensioni m 1,20X0,60-spessore mm 30		m²	€ 1,97
	01	01.P09.B60.005		dimensioni m 1,20X0,60-spessore mm 40		m²	€ 2,62
	01	01.P09.B60.010		dimensioni m 1,20X0,60-spessore mm 50		m²	€ 3,29
	01	01.P09.B60.015		dimensioni m 1,20X0,60-spessore mm 60		m²	€ 3,92
	01	01.P09.B60.020		dimensioni m 1,20X0,60-spessore mm 80		m²	€ 5,16
	01	01.P09.B65		Lana di roccia per isolamenti termoacustici in pannelli delle dimensioni di cm 100x50, su sottofondo in carta,della densita' di 50 kg/m³; con adeguata protezione di barriera al vapore
	01	01.P09.B65.005		spessore mm30		m²	€ 2,17
	01	01.P09.B65.010		spessore mm40		m²	€ 2,89
	01	01.P09.B65.015		spessore mm50		m²	€ 3,61
	01	01.P09.B65.020		spessore mm60		m²	€ 4,32
	01	01.P09.B65.025		spessore mm70		m²	€ 5,06
	01	01.P09.B65.030		spessore mm80		m²	€ 5,76
	01	01.P09.B65.035		spessore mm90		m²	€ 6,49
	01	01.P09.B65.040		spessore mm 100		m²	€ 7,23
	01	01.P09.B70		Lana di vetro per isolamento termo-acustico di pareti in pannelli semirigidi della densita' di 30 kg/m³; con adeguata protezione di barriera al vapore
	01	01.P09.B70.003		dimensioni m 1,20X0,60-spessore mm 25		m²	€ 2,41
	01	01.P09.B70.005		dimensioni m 1,20X0,60-spessore mm 30		m²	€ 2,89
	01	01.P09.B70.010		dimensioni m 1,20X0,60-spessore mm 40		m²	€ 3,61
	01	01.P09.B70.015		dimensioni m 1,20X0,60-spessore mm 50		m²	€ 4,51
	01	01.P09.B75		Lana di roccia per isolamenti termoacustici in pannelli delle dimensioni di cm100x50, su sottofondo in carta,della densita' di 80 kg/m³; con adeguata protezione di barriera al vapore
	01	01.P09.B75.005		spessore mm 30		m²	€ 3,47
	01	01.P09.B75.010		spessore mm 40		m²	€ 4,61
	01	01.P09.B75.015		spessore mm 50		m²	€ 5,76
	01	01.P09.B75.020		spessore mm 60		m²	€ 6,92
	01	01.P09.B75.025		spessore mm 70		m²	€ 8,09
	01	01.P09.B75.030		spessore mm 80		m²	€ 9,24
	01	01.P09.B75.035		spessore mm 90		m²	€ 10,45
	01	01.P09.B75.040		spessore mm 100		m²	€ 11,58
	01	01.P09.B80		Lana di vetro per isolamento termo-acustico di coperture piane in pannelli rigidi della densita' di 110 kg/m³; con adeguata protezione di barriera al vapore
	01	01.P09.B80.003		dimensioni m 1X1,20 - spessore mm 15		m²	€ 4,52
	01	01.P09.B80.005		dimensioni m 1X1,20 - spessore mm 20		m²	€ 5,60
	01	01.P09.B80.010		dimensioni m 1X1,20 - spessore mm 25		m²	€ 6,67
	01	01.P09.B80.015		dimensioni m 1X1,20 - spessore mm 30		m²	€ 7,73
	01	01.P09.B85		Lana di roccia per isolamenti termoacustici in pannelli delle dimensioni di cm100x50, su sottofondo in carta,della densita' di 100 kg/m³;con adeguata protezione di barriera al vapore
	01	01.P09.B85.005		spessore mm 30		m²	€ 4,32
	01	01.P09.B85.010		spessore mm 40		m²	€ 5,76
	01	01.P09.B85.015		spessore mm 50		m²	€ 7,23
	01	01.P09.B85.020		spessore mm 60		m²	€ 8,67
	01	01.P09.B88		Provvista di pannelli rigidi in lana di roccia idrorepellente legata con resine termoindurenti,per isolamenti termoacustici, rivestiti su una faccia con strato bituminoso armato con velo di vetro e film in polipropilene, aventi densita'non inferiore a 150 kg/m³, elevata resistenza a compressione e stabilita' dimensionale, certificati per la classe 0 di reazione al fuoco
	01	01.P09.B88.005		spessore mm30		m²	€ 5,25
	01	01.P09.B88.010		spessore mm40		m²	€ 7,00
	01	01.P09.B88.015		spessore mm50		m²	€ 8,73
	01	01.P09.B88.020		spessore mm60		m²	€ 10,55
	01	01.P09.B90		Lana di vetro per isolamento acustico di pavimenti in rotoli del peso specifico di 800 g/m²
	01	01.P09.B90.005		dimensioni m 10X1-spessore mm 3		m²	€ 2,11
	01	01.P09.C00		Lana di vetro in feltri flessibili trapuntati su supporto di rete metallica zincata per isolamento termico alle alte temperature (fino a 500 gradi) della densita' di 55 kg/m³
	01	01.P09.C00.003		dimensioni altezza m 1,20- lung.m 10-spes. mm 30		m²	€ 5,68
	01	01.P09.C00.005		dimensioni altezza m 1,20- lung.m 8-spes:mm 40		m²	€ 6,69
	01	01.P09.C00.010		dimensioni altezza m 1,20- lung.m 6-spes. mm 50		m²	€ 7,69
	01	01.P09.C00.015		dimensioni altezza m 1,20- lung.m 5-spes. mm 60		m²	€ 8,70
	01	01.P09.C10		Lana di vetro in feltri flessibili per isolamento termico di sottotetti, densita' 13.50 kg/m³; con adeguata protezione di barriera al vapore
	01	01.P09.C10.003		dimensioni alt.m 0.60/1- lung.m 12.5-spes.mm 60		m²	€ 2,84
	01	01.P09.C10.005		dimensioni alt.m 0.60/1- lung.m 10-spes. mm 80		m²	€ 3,64
	01	01.P09.C10.010		dimensioni alt.m 0.60/1- lung.m 7.5-spes. mm 100		m²	€ 4,46
	01	01.P09.C15		Lana di roccia per isolamenti termoacustici di sottopavimenti, in rotoli delle dimensioni di cm 100x600 e della densita' di kg/m³ 100
	01	01.P09.C15.005		spessore mm 10		m²	€ 1,60
	01	01.P09.C17		Lana di roccia per isolamenti termoacustici in rotoli con supporti di carta goffrata e cartone bitumato trapuntati peso g/m² 80-100
	01	01.P09.C17.005		rotoli da m 10X1 - spessore mm37		m²	€ 3,47
	01	01.P09.C17.010		rotoli da m 5X1 - spessore mm50		m²	€ 4,33
	01	01.P09.C17.020		rotoli da m 5X1 - spessore mm62		m²	€ 5,68
	01	01.P09.C19		Cordone in lana di roccia per isolamento termo- acustico di tubazioni
	01	01.P09.C19.005		diametro mm 20		kg	€ 4,32
	01	01.P09.C19.010		diametro mm 30		kg	€ 3,47
	01	01.P09.C19.015		diametro mm 40		kg	€ 3,36
	01	01.P09.C19.020		diametro mm 50		kg	€ 3,07
	01	01.P09.C20		Lana di vetro sciolta a fibra corta in sacchi di kg 10-12 ciascuno,per isolamenti termoacustici:
	01	01.P09.C20.005		...		kg	€ 1,73
	01	01.P09.C25		Lana di roccia sciolta a fibra corta in sacchi da kg 12 cadauno, per isolamenti termoacustici
	01	01.P09.C25.005		. . . . . . . . . . . . . . . . . . . . . . . .		kg	€ 1,06
	01	01.P09.C27		Tessuto vetroso a fibre incrociate
	01	01.P09.C27.005		del peso di 300 g/m²		m²	€ 3,37
	01	01.P09.C50		Pannelli isolanti fono-assorbenti in lastre fo- rate di gesso da cm 60 x 60
	01	01.P09.C50.005		con interposto materassino in lana vetro da cm 2		m²	€ 15,48
	01	01.P09.C50.010		a fori ciechi, senza lana di vetro		m²	€ 13,94
	01	01.P09.C60		Pannelli isolanti fono - assorbenti in fibro ? legno forati, rigati o quadrettati, bianchi da cm61x61 o 55x55, spessore mm12 - 13
	01	01.P09.C60.005		...		m²	€ 10,97
	01	01.P09.C70		Pannelli isolanti fono - assorbenti in fibro ? legno da cm55 x 55, spessore mm 18,verniciati a smalto opaco bianco, a duplice stadio di risuonatori acustici
	01	01.P09.C70.005		...		m²	€ 11,08
	01	01.P09.C74		Pannelli in lana di legno mineralizzata ad alta temperatura con magnesite, con superficie a vista rasata con impasto legno - magnesiaco, esenti da amianto e da altre fibre inorganiche o altre sostanze nocive
	01	01.P09.C74.005		Spess. Mm 35 bordi battentati - rei 120 classe 1		m²	€ 16,71
	01	01.P09.C74.010		Spess. Mm35 bordi diritti - rei 120 classe 1		m²	€ 13,64
	01	01.P09.C75		Lastre costituite da una matrice di calcio silicato additivato con fibre naturali selezionate, esenti da amianto e da altre fibre inorganiche o altre sostanze nocive
	01	01.P09.C75.005		spessore mm 12 - REI 120 classe 0		m²	€ 17,22
	01	01.P09.C75.010		spessore mm 20 - REI 180 classe 0		m²	€ 27,89
	01	01.P09.C80		Pannelli prefabbricati in gesso armato, con ferro zincato e fibrati con manilla spessore ai bordi fino a cm 3
	01	01.P09.C80.005		con superficie liscia		m²	€ 10,97
	01	01.P09.C80.010		con superficie decorata di serie		m²	€ 12,82
	01	01.P09.C80.015		a fori ciechi		m²	€ 13,94
	01	01.P09.C90		Pannelli prefabbricati in gesso armato, con ferro zincato e fibrati con manilla, spessore ai bordi fino a cm 3, con sovrapposizione di stratocoibente spessore cm 1,5 e lamina di protezione in alluminio
	01	01.P09.C90.005		con superficie liscia		m²	€ 14,45
	01	01.P09.C90.010		con superficie decorata di serie		m²	€ 17,33
	01	01.P09.C90.015		tipo fonoassorbente		m²	€ 15,38
	01	01.P09.E00		Pannelli prefabbricati in gesso armato, con ferro zincato e fibrati con manilla, spessore ai bordi fino a cm 3, di serie ed incastri ai bordi
	01	01.P09.E00.005		con superficie liscia		m²	€ 10,97
	01	01.P09.E00.010		con superficie decorata di serie		m²	€ 12,82
	01	01.P09.E00.015		a fori ciechi		m²	€ 13,94
	01	01.P09.E10		Pannelli prefabbricati in gesso armato, con ferro zincato e fibrati con manilla, spessore ai bordi fino a cm 3, con sovrapposizione di strato coibente spessore cm 1,5 con incastri ai bordi
	01	01.P09.E10.005		con superficie decorata di serie.		m²	€ 17,33
	01	01.P09.E10.010		tipo fonoassorbente		m²	€ 15,38
	01	01.P09.E10.015		superficie liscia		m²	€ 14,45
	01	01.P09.E20		Pannelli quadri, lisci o forati, fonoassorbenti,di qualunque dimensione, corredati di profilati di sostegno, materassino in lana di vetro e velo di vetro o di carta bitumata
	01	01.P09.E20.005		in alluminio colori standard		m²	€ 17,42
	01	01.P09.E20.010		in acciaio colori e decorazioni ordinarie		m²	€ 15,07
	01	01.P09.E20.015		in acciaio colori speciali		m²	€ 17,42
	01	01.P09.E22		Provvista di controsoffittatura metallica aperta in alluminio preverniciato o smaltato a fuoco,costituita da un'orditura portante realizzata con speciali profili determinanti una griglia di dimensione cm 60x60 circa, in cui sono alloggiati i pannelli modulari, realizzati con profilati a u opportunamente accoppiati tra loro e formanti reticoli quadrati
	01	01.P09.E22.005		con profili di altezza mm40-60		m²	€ 35,06
	01	01.P09.E23		Controsoffitto o rivestimento verticale in doghe dello spessore di 5/10 di mm, completo di struttura portante
	01	01.P09.E23.005		in alluminio opaco colori vari- passo 100		m²	€ 13,52
	01	01.P09.E23.010		in alluminio metallizzato colori vari - passo 100		m²	€ 14,45
	01	01.P09.E23.015		in alluminio - colori vari - passo 200		m²	€ 14,75
	01	01.P09.E23.020		in acciaio - passo 200		m²	€ 11,89
	01	01.P09.E24		Controsoffitto, completo di struttura portante, in doghe di alluminio opaco dello spessore di 6/10 di mm(classe zero) con superficie forata con fori di diametro inferiore a mm 2 (% vuoto su pieno superiore al 15%), solidale a geotessile non tessuto interno dello spessore minimo di mm 2 e peso non inferiore 60 g/m² (classe B1)
	01	01.P09.E24.005		colori vari - passo 100		m²	€ 26,75
	01	01.P09.E24.010		colori vari - passo 200		m²	€ 25,42
	01	01.P09.E25		Controsoffitto in doghe dello spessore di 5/10 di mm, completo di struttura portante, materassino di lana di vetro dello spessore minimo di mm 20 e velo di vetro nero o di carta bitumata
	01	01.P09.E25.005		in alluminio opaco (colori vari) - passo 100		m²	€ 15,48
	01	01.P09.E25.010		in alluminio metallizzato (col. vari) passo 100		m²	€ 16,39
	01	01.P09.E25.015		in alluminio (colori vari) passo 200		m²	€ 16,61
	01	01.P09.E25.020		in acciaio passo 200		m²	€ 13,74
	01	01.P09.E26		Controsoffitto termoisolante fono - assorbente formato da pannelli di fibra minerale a base di silicato di calcio idrato inerte, inorganici, autoportanti, leggeri, rifiniti in vista con decorazioni tipo "pietra","mare","neve"
	01	01.P09.E26.005		pannelli cm 50x50 o cm 60x60-spessore mm 20-22		m²	€ 30,86
	01	01.P09.E27		Struttura portante per controsoffitto formato da pannelli di fibra minerale, in profili a t di acciaio zincato, verniciati nella parte in vista sostenuta da pendini in filo di ferro zincato ancorati al soffitto, compresa la fornitura del pendinaggio
	01	01.P09.E27.005		in colore bianco		m²	€ 3,71
	01	01.P09.E28		Cornice perimetrale per controsoffitti o rivestimenti in pannelli, doghe o quadri
	01	01.P09.E28.005		in profilato di alluminio a L		m	€ 1,44
	01	01.P09.E28.010		in profilato di alluminio a doppio L		m	€ 2,65
	01	01.P09.E28.015		in profilato di acciaio a L		m	€ 0,67
	01	01.P09.E28.020		in profilato di acciaio a doppio L		m	€ 1,34
	01	01.P09.E30		isolamento acustico fono-impedente al calpestio a strati differenziati costituito da uno strato di agglomerato di sughero naturale e un cartone bivermiculizzato sulle due facce del peso di g/m² 800
	01	01.P09.E30.005		in tre strati,con sughero spessore mm 1		m²	€ 1,78
	01	01.P09.E30.010		in tre strati,con sughero spessore mm 1,5		m²	€ 2,31
	01	01.P09.E30.015		in tre strati,con sughero spessore mm 2		m²	€ 2,78
	01	01.P09.E32		Controsoffitto costituito da pannelli fonoassorbenti e tagliafuoco composti da agglomerato di fibre minerali e resine sintetiche, ricoperti da pellicola di poliestere lavabile e disinfettabile, compresa l'orditura di sostegno
	01	01.P09.E32.005		dim. mm 305x305x15 e orditura non apparente		m²	€ 26,96
	01	01.P09.E32.010		dim. mm 610x1220x15 e orditura apparente		m²	€ 21,93
	01	01.P09.E34		Controsoffitto costituito da pannelli fonoassorbenti e tagliafuoco composti da agglomerato di fibre minerali e resine sintetiche, finiti nella parte a vista da tre mani di pittura acrilica bianca, variamente decorati, compresa l'orditura di sostegno
	01	01.P09.E34.005		dim. mm 600x1200x15 e orditura apparente		m²	€ 8,76
	01	01.P09.E34.010		dim. mm 600x600x15 e orditura apparente		m²	€ 9,57
	01	01.P09.E34.015		dim. mm 600x600x15 e orditura non apparente		m²	€ 11,89
	01	01.P09.E36		Controsoffitto costituito da pannelli fonoassorbenti e tagliafuoco composti da agglomerato di fibre minerali e resine sintetiche, ricoperti nella parte a vista da uno strato polimerico resistente ai grassi, compresa l'orditura di sostegno
	01	01.P09.E36.005		dim. mm 610x1220x15 e orditura apparente		m²	€ 23,46
	01	01.P09.E37		Controsoffitto costituito da pannelli fonoassorbenti e tagliafuoco composti da agglomerato di fibre minerali e resine sintetiche, rivestiti da strato superficiale ad alta densita' per accrescere la resistenza agli urti, compresa l'orditura di sostegno
	01	01.P09.E37.005		dim. mm 600x1200x15 e orditura apparente		m²	€ 27,06
	01	01.P09.E38		Controsoffitto costituito da pannelli fonoassorbenti e tagliafuoco composti da agglomerato di fibre minerali e resine sintetiche con l'aggiunta di leganti ceramici, compresa l'orditura di sostegno
	01	01.P09.E38.005		dim. mm 600x1200x15 e orditura apparente		m²	€ 26,33
	01	01.P09.E39		Controsoffitto costituito da pannelli fonoassorbenti e tagliafuoco composti di agglomerato di fibre minerali e resine sintetiche in elementi verticali formanti dei cassettonati quadrati,compresa l'orditura di sostegno in profilati tipo omega
	01	01.P09.E39.005		in moduli di mm 600x600		m²	€ 25,11
	01	01.P09.E40		Tessuto di juta bitumato pressato, del peso di g/m² 1000, spessore mm 3
	01	01.P09.E40.005		...		m²	€ 1,44
	01	01.P09.E60		Lastre piene in gesso protetto per intonaco a secco, rivestimenti o pareti divisorie componibili su strutture metalliche od in legno
	01	01.P09.E60.005		dello spessore di mm 10		m²	€ 2,94
	01	01.P09.E60.010		dello spessore di mm 13		m²	€ 3,52
	01	01.P09.E60.015		dello spessore di mm 15		m²	€ 4,14
	01	01.P09.E60.020		autoportante dello spessore di cm5 - 8.		m²	€ 8,67
	01	01.P09.F00		Lastre piene in gesso protetto, con armatura interna in fibre di vetro incrociate, per applicazioni antincendio
	01	01.P09.F00.005		dello spessore di mm 13		m²	€ 4,81
	01	01.P09.F10		Lastre piene in gesso protetto per controsoffittature fonoisolanti
	01	01.P09.F10.005		dello spessore di mm 10		m²	€ 2,94
	01	01.P09.F20		Pannelli per pareti divisorie prefabbricate, co-stituiti da due lastre esterne di gesso protetto interposte da elemento alveolare in fibre impregnate di resine sintetiche polimerizzate a caldo
	01	01.P09.F20.005		spessore totale di mm 60		m²	€ 13,84
	01	01.P09.F20.010		spessore totale di mm 72		m²	€ 15,79
	01	01.P09.F30		Pannelli per controtamponamento di pareti perimetrali costituiti da due lastre esterne in gesso protetto interposte da strato termoisolante in polistirolo
	01	01.P09.F30.005		spessore di mm 10		m²	€ 5,29
	01	01.P09.F30.010		spess. mm 10 con foglio allumin.barriera - vapore		m²	€ 7,10
	01	01.P09.F40		Profili in lamierino zincato per pareti divisorie prefabbricate in lastre di gesso protetto
	01	01.P09.F40.005		spessore mm 0,6		m	€ 1,44
	01	01.P09.F50		Profili in lamierino zincato per soffittature sospese in lastre di gesso protetto
	01	01.P09.F50.005		spessore mm 0,8		m	€ 1,36
	01	01.P09.G00		Pannelli tipo sandwich in poliuretano espanso autoestinguente rigidi con rivestimento in cartonfeltro bitumato cilindrato, per isolamento termico di coperture piane od inclinate, con pannello posto direttamente sotto l'impermeabilizzazione; delle dimensioni di cm100x50; lambda= 0,029
	01	01.P09.G00.005		spessore mm20, densita' 37 kg/m³		m²	€ 4,32
	01	01.P09.G00.010		spessore mm25, densita' 37 kg/m³		m²	€ 5,41
	01	01.P09.G00.015		spessore mm30, densita' 35 kg/m³		m²	€ 6,50
	01	01.P09.G00.020		spessore mm40, densita' 35 kg/m³		m²	€ 8,33
	01	01.P09.G00.025		spessore mm50, densita' 35 kg/m³		m²	€ 10,87
	01	01.P09.G00.030		spessore mm60, densita' 35 kg/m³		m²	€ 12,20
	01	01.P09.G10		Pannelli tipo sandwich in poliuretano espanso autoestinguente rigido con rivestimento in carta bitumata, per isolamento termico di pareti,perimetrali esterne; delle dimensioni di cm 100x100,cm100x200 : lambda = 0,029
	01	01.P09.G10.005		spessore mm 20, densita' 35 kg/m³		m²	€ 3,82
	01	01.P09.G10.010		spessore mm 25, densita' 35 kg/m³		m²	€ 4,76
	01	01.P09.G10.015		spessore mm 30, densita' 34 kg/m³		m²	€ 5,72
	01	01.P09.G10.020		spessore mm 40, densita' 34 kg/m³		m²	€ 7,54
	01	01.P09.G10.025		spessore mm 50, densita' 34 kg/m³		m²	€ 9,33
	01	01.P09.G10.030		spessore mm 60, densita' 34 kg/m³		m²	€ 11,18
	01	01.P09.G20		Pannelli tipo sandwich in poliuretano espanso autoestinguente rigido con rivestimento in cartakraft, per isolamento termico di coperture piane od inclinate, con pannello posto direttamente sotto l'impermeabilizzazione; delle dimensioni di cm100x50 : lambda =0.029
	01	01.P09.G20.005		spessore mm 20, densita' 35 kg/m³		m²	€ 4,07
	01	01.P09.G20.010		spessore mm 25, densita' 35 kg/m³		m²	€ 5,04
	01	01.P09.G20.015		spessore mm 30, densita' 35 kg/m³		m²	€ 5,95
	01	01.P09.G20.020		spessore mm 40, densita' 35 kg/m³		m²	€ 7,87
	01	01.P09.G20.025		spessore mm 50, densita' 35 kg/m³		m²	€ 9,79
	01	01.P09.G20.030		spessore mm 60, densita' 35 kg/m³		m²	€ 11,78
	01	01.P09.H00		Fibra minerale esente da amianto e silice libera additivata con leganti inorganici, da applicarsi a spruzzo con attrezzatura specifica, per l'esecuzione di rivestimenti termoisolanti, fonoassorbenti, antincendio e anticondensa
	01	01.P09.H00.005		colore grigio chiaro		kg	€ 1,31
	01	01.P09.H00.010		fibretta per finitura superficiale bianca		kg	€ 1,83
	01	01.P09.H00.015		finitura superficiale con indurente, marrone		kg	€ 1,73
	01	01.P09.H50		Rivestimento murale per interni a base di fibre di cotone decorative isolanti, fono-assorbenti
	01	01.P09.H50.005		tipo normale		m²	€ 38,48
	01	01.P09.H50.010		tipo rigido antigraffio		m²	€ 58,67
	01	01.P09.H50.015		tipo rigido vetrificato completamen. impermeabile		m²	€ 77,91
	01	01.P09.L00		Provvista di pareti mobili in pannelli monoblocco autoportanti, costituiti da due lamiere esterne in acciaio dello spessore di mm 1 circa pre verniaciate a fuoco con intercapedine interna riempita con lana di roccia pressata ad alta densita', complete di profili sterni, zoccolini, cornici e pezzi speciali eventualmente sagomati,comprese la ferramenta, gli ottonami e la rifinitura delle battute con apposite guarnizioni sulle parti apribili
	01	01.P09.L00.005		pannello monoblocco pieno		m²	€ 109,67
	01	01.P09.L00.010		pannello monoblocco pieno con sopraluce vetrato		m²	€ 114,81
	01	01.P09.L00.015		pann. monob. porta pieno - sopraluce cieco - vetrato		m²	€ 202,95
	01	01.P09.L00.020		pann. monob. porta vetrata - sopraluce vetrato		m²	€ 244,97
	01	01.P09.M00		Membrana prefabbricata elastoplastomerica, elastoplastomerica, armata con geotessile non tessuto di poliestere da filo continuo, dello spessore di mm4 e flessibilità a freddo -20 °C., munita di certificato ICITE
	01	01.P09.M00.005		normale		m²	€ 5,95
	01	01.P09.M00.010		autoprotetta con scaglie di ardesia		m²	€ 6,53
	01	01.P09.M05		Membrana prefabbricata elastoplastomerica, spessore di mm 4, armata con geotessile non tessuto di poliestere prodotto da filo continuo e flessibilita' a freddo -10 °C
	01	01.P09.M05.005		normale		m²	€ 4,47
	01	01.P09.M30		Pannellatura per rivestimento fonoassorbente costituito da pannelli scatolati in lamiera di acciaio forato con 6 diversi diametri di foratura. La lamiera di acciaio dovrà essere protetta con procedimento sedmizir ottenuto per immersione in continuo. Successivamente, dopo le operazioni di piegatura e foratura, la lamiera di acciaio dovrà essere verniciata internamente ed esternamente con prodotti a base poliestere applicati a polvere. Spessore minimo del film secco 60 micron. Colori della gamma RAL. All'interno del pannello scatolato sarà inserita la coibentazione in fibre minerali (densità 40 kg/m³ min). La coibentazione sarà protetta a vista con tessuto antispolvero. Il complesso, di spessore minimo 66 mm, sarà corredato da certificati acustici con le seguenti prestazioni minime: Hz125 250 500 1K2K4k alfa s 0.270.73 0.90.890.86 0.87
	01	01.P09.M30.010		spessore minimo 66 mm		m²	€ 53,79
	01	01.P09.M35		Orditura di sostegno per rivestimenti fonoassorbenti in acciaio preverniciato spessore minimo mm1.5, in grado di ospitare le pannellature fonoisolanti e completa di regoli, viti, bulloni tasselli di espansione, distanziali e faldalerie
	01	01.P09.M35.005		da installare su superfici in muratura		m	€ 8,92
	01	01.P09.M40		Pannellatura fonoisolante e fonoassorbente costituito da pannelli scatolati in lamiera di acciaio forato con 6 diversi diametri di foratura. La lamiera di acciaio dovrà essere protetta conprocedimento sedmizir ottenuto per immersione in continuo. Successivamente, dopo le operazioni di piegatura e foratura, la lamiera di acciaio dovrà essere verniciata internamente ed esternamente con prodotti a base poliestere applicati a polvere. Spessore minimo del film secco 60 micron. Colori della gamma RAL. All'interno del pannello scatolato sarà inserita la coibentazione in fibre minerali (densità 40 kg/m³ min) e materiali smorzanti (peso min 6 kg/m²). La coibentazione sarà protetta a vista con tessuto antispolvero. Il complesso, di spessore minimo 66 mm, sarà corredato da certificati acustici con le seguenti prestazioni minime:FONOASSORBIMENTOHz 125 250 5001K2K 4k _________________________________________alfa s 0.270.73 0.90.890.86 0.87FONOISOLAMENTOHz125 2505001K2K4k _________________________________________dB 17 17,5 36.5 4647 53.5
	01	01.P09.M40.005		............		m²	€ 58,39
	01	01.P09.M45		Pannellatura trasparente in policarbonato curvato resistente agli urti ed ai raggi U.V.A. Corredata di certificazione attestante l'idoneità' del prodotto agli impieghi esterni
	01	01.P09.M45.005		spessore minimo mm5		m²	€ 65,37
	01	01.P09.M50		Struttura di sostegno in alluminio tubolare sezione mm 74 x 74 spessore mm 3, curvata all'apice per un tratto di m 0.90 in grado di ospitare sia le pannellature metalliche fonoisolanti fonoassorbenti sia quelle in policarbonato trasparenti riflettenti. La struttura dovrà essere verniciata con prodotti a base di poliestere applicati a polvere spessore minimo film secco 60 micron, colori della gamma RAL. Il modulo ha dimensioni m 2.00 x 2.50 h e comprende guarnizioni, giunti antivibranti, giunti spaziali, viteria, bulloneria e minuteria di serie corrente in acciaio zincato, mezzi di sollevamento e scarico.
	01	01.P09.M50.010		...		m	€ 586,89
	01	01.P09.M60		Pannellatura piana trasparente in PMMA resistente agli urti ed ai raggi U.V.A. corredata di certificazione attestante l'idoneità' del prodotto agli impieghi esterni
	01	01.P09.M60.005		PMMA spessore 20 mm esterno		m²	€ 108,91
	01	01.P09.N00		Pannelli autoportanti a geometria variabile in polistirene espanso.
	01	01.P09.N00.005		...		m²	€ 15,41
	01	01.P10		MATERIALI ASFALTICI, BITUMINOSI E IMPERMEABILIZZANTI
	01	01.P10.A05		Bitume ossidato
	01	01.P10.A05.010		In pani		kg	€ 0,96
	01	01.P10.A30		Bitume semisolido in fusti fornito a pie' d'opera
	01	01.P10.A30.003		Con penetrazione 180/200		kg	€ 0,54
	01	01.P10.A30.005		Con penetrazione 80/100		kg	€ 0,54
	01	01.P10.A30.010		Con penetrazione 50/80		kg	€ 0,54
	01	01.P10.A30.015		Con penetrazione 30/50		kg	€ 0,54
	01	01.P10.A50		Bitume semisolido in cisterna fornito a pie' d'opera
	01	01.P10.A50.003		Con penetrazione 180/200		kg	€ 0,47
	01	01.P10.A50.005		Con penetrazione 80/100		kg	€ 0,47
	01	01.P10.A50.010		Con penetrazione 50/80		kg	€ 0,52
	01	01.P10.A50.015		Con penetrazione 30/50		kg	€ 0,52
	01	01.P10.A55		Bitume semisolido proveniente dalla modificazione di un bitume di base (penetrazione a 25 °C 80/100) modificato con l'aggiunta di polimeri sintetici (elastomeri s.b.s.) effettuata con idonei dispositivi di miscelazione al fine di ottenere migliori prestazioni della miscela, con le seguenti caratteristiche: - penetrazione a 25 °C50-70 - punto di rammollimento °C55 - punto di rottura (fraas) °C min. -12 -indice di penetrazione (UNI 4163) 0/+2 - viscosita' dinam. a 80 °C. pa x s" 250-500 - viscosita' dinam. a 160 °C. pa x s"0.1-0.6
	01	01.P10.A55.005		Tipo "a" (soft)		kg	€ 0,73
	01	01.P10.A57		Bitume semisolido proveniente dalla modificazione di un bitume di base (penetrazione a 25 °C 80/100) modificato con l'aggiunta di polimeri sintetici (elastomeri s.b.s.) effettuata con idonei dispositivi di miscelazione al fine di ottenere migliori prestazioni della miscela, con le seguenti caratteristiche: - penetrazione a 25 °C 50-70 - punto di rammollimento °C 65-75 - punto di rottura (fraas) °C min. -15 - indice di penetrazione (UNI 4163)+2/+5 -viscosita' dinam. a 80 °C. pa x s" 500-950 -viscosita' dinam. a 160 °C. pa x s" 0.1-1.0
	01	01.P10.A57.005		Tipo "b" (hard)		kg	€ 0,88
	01	01.P10.A59		Mastice bituminoso composto da bitume, elastomeri e carica minerale (calce idrata ventilata), fornito in cantiere alla temperatura idonea distesa, con le seguenti caratteristiche:- penetrazione a 25 °C dmm 30-40 - punto di rammollimento °C 70 - punto di rottura (fraas) °C min. -18+K5594
	01	01.P10.A59.005		Fornito alla temperatura di circa 180 °C		kg	€ 1,58
	01	01.P10.A80		Bitume liquido contenente almeno l'85% di bitume puro per calcestruzzi bituminosi e trattamenti in penetrazione e superficiali, presentante le caratteristiche descritte nel vigente capitolato generale per l'ordinaria manutenzione e conformi alle norme del C.N.R. 1957 (flussato) fornito a pie' d'opera
	01	01.P10.A80.005		In autotreno botte		kg	€ 0,52
	01	01.P10.A80.010		In fusti		kg	€ 0,63
	01	01.P10.A90		Emulsione bituminosa al 50% (tipo per impasti di pietrisco) fornita a pie' d'opera
	01	01.P10.A90.005		...		kg	€ 0,41
	01	01.P10.B00		Emulsione bituminosa contenente almeno il 55% in peso di bitume,in fusti a rendere (peso netto), avente i requisiti di accettazione conformi alle norme del C.N.R. 1958, fornita a pie' d'opera
	01	01.P10.B00.005		...		kg	€ 0,50
	01	01.P10.B10		Emulsione bituminosa acida a rapida rottura per trattamenti superficiali in periodi invernali od in condizioni atmosferiche sfavorevoli o per impasti di materiali bagnati o idrofili, fornita a pie' d'opera, avente percentuale minima in peso di bitume
	01	01.P10.B10.005		Del 55%, in fusti a rendere		kg	€ 0,56
	01	01.P10.B10.010		Del 60%, in fusti a rendere		kg	€ 0,58
	01	01.P10.B10.015		Del 55-60%, in autocisterna		kg	€ 0,46
	01	01.P10.B20		Emulsione bituminosa in pasta per applicazione a freddo, fornita a pie' d'opera
	01	01.P10.B20.005		...		kg	€ 1,83
	01	01.P10.B45		Emulsione bituminosa cationica contenente il 65% di bitume modificato di tipo "a"
	01	01.P10.B45.005		................................................		kg	€ 0,66
	01	01.P10.B50		Emulsione bituminosa cationica a rotturacontrollata confezionata con bitume modificato con polimeri sintetici (elastomeri) di tipo radiale in ragione del 5% sul peso del bitume
	01	01.P10.B50.005		Al 65% di bitume penetrazione 80/100		kg	€ 0,84
	01	01.P10.B80		Misto granulare stabilizzato con emulsioni(grave - emulsion) conforme alle prescrizioni della citta'per il confezionamento degli impasti a freddo composto da:inerti di torrente,di fiume,di cava (o provenienti dalla frantumazione di rocce serpentinose e calcaree) contenenti almeno il 25% di frantumato di cava, trattati con emulsione di bitume cationiche o anioniche a lenta e controllata rottura. La percentuale di bitume residuo deve essere compresa tra il 3% ed il 3,60% in peso degli inerti
	01	01.P10.B80.005		Per strato di base-inerte diam.mass.mm 31,5		t	€ 44,45
	01	01.P10.B80.010		Per strato di collegamento-inerte diam.max.mm 20		t	€ 47,11
	01	01.P10.C50		Conglomerato bituminoso stoccabile da applicare a freddo, composto di graniglia mm 2/8, trattato con bitume liquido di viscosità 25/75 secondi, a 25 c., con aggiunta di dopes di adesivita' del pretrattamento degli inerti o durante l'impasto, costituito da sali di ammina (sale di ammina di sego e similari), il tutto corrispondente alle prescrizioni granulometriche e di dosatura della citta', attualmente vigenti, dato a pie' d'opera
	01	01.P10.C50.005		...		t	€ 94,31
	01	01.P10.C60		Conglomerato bituminoso stoccabile da applicare a freddo, costituito da graniglia mm 2/10 e sabbia, trattato con bitume liquido e dopes di adesivita',il tutto corrispondente alle prescri-zioni granulometriche e di dosatura della citta'attualmente vigenti, fornito a pie' d'opera
	01	01.P10.C60.005		...		t	€ 94,31
	01	01.P10.C90		Cemento plastico senza fibre di amianto
	01	01.P10.C90.005		...		kg	€ 2,09
	01	01.P10.E00		Vernice bituminosa
	01	01.P10.E00.005		Tipo adesivo		kg	€ 1,85
	01	01.P10.E00.010		Tipo carbolineum		kg	€ 2,04
	01	01.P10.E20		Cartone bitumato cilindrato
	01	01.P10.E20.003		Del peso di g/m² 400		m²	€ 0,74
	01	01.P10.E20.005		Del peso di g/m² 500		m²	€ 0,83
	01	01.P10.E20.010		Del peso di g/m² 600		m²	€ 0,98
	01	01.P10.E20.015		Del peso di g/m² 700		m²	€ 1,24
	01	01.P10.E30		Cartonfeltro bitumato ricoperto con doppio bagno
	01	01.P10.E30.003		Del peso di kg/m² 1,2-1,3		m²	€ 0,90
	01	01.P10.E30.005		Del peso di kg/m² 1,4-1,6		m²	€ 1,02
	01	01.P10.E30.010		Del peso di kg/m² 1,8-2,0		m²	€ 1,22
	01	01.P10.E30.015		Del peso di kg/m² 3,5-ardesiato		m²	€ 1,43
	01	01.P10.E60		Cordone di juta catramata per giunti
	01	01.P10.E60.005		...		kg	€ 2,12
	01	01.P10.E70		Tela juta calandrata da kg 0,300/m²
	01	01.P10.E70.005		...		m²	€ 2,43
	01	01.P10.F00		Telo impermeabile sintetico, flessibile alle basse temperature, costituito da elastomero termoplastico armato con tessuto poliestere, auto - protetto da graniglia minerale
	01	01.P10.F00.005		Del peso di kg/m² 4,5		m²	€ 12,20
	01	01.P10.F10		Telo impermeabile sintetico, flessibile alle basse temperature, costituito da un elastomero termoplastico armato con tessuto poliestere, compresa la fornitura dello strato protettivo costituito da pavimentazione prefabbricata, corredata di appositi sostegni
	01	01.P10.F10.005		Spessore del telo mm 4		m²	€ 42,52
	01	01.P10.F10.010		Solo il telo (da mm 4)		m²	€ 12,32
	01	01.P10.F20		Telo impermeabile sintetico, flessibile alle basse temperature, costituito da un elastomero termoplastico armato con fibra di vetro
	01	01.P10.F20.005		Dello spessore di mm 3		m²	€ 8,34
	01	01.P10.F40		Manto sintetico in PVC per impermeabilizzazione,di tipo estruso e posato a secco, con ritiro massimo in opera dello 0,5%, stabilizzato ai raggi ultravioletti
	01	01.P10.F40.005		Per coperture piane zavorrabili-spessore mm 1		m²	€ 9,21
	01	01.P10.F40.010		Per coperture piane zavorrabili-spessore mm 1,2		m²	€ 10,71
	01	01.P10.F40.015		Per coperture piane zavorrabili-spessore mm 1,5		m²	€ 11,44
	01	01.P10.F40.020		Per fondazioni e opere interrate-spessore mm 1,5		m²	€ 14,14
	01	01.P10.F40.025		Per fondazioni e opere interrate-spessore mm 2		m²	€ 18,48
	01	01.P10.F45		Manto sintetico in PVC per impermeabilizzazione,di tipo spalmato e posato a secco, con ritiro massimo in opera dello 0,5%, stabilizzato ai raggi ultravioletti, armato con rete in fibra di poliestere
	01	01.P10.F45.005		Per coperture piane zavorrabili-spessore mm 1,2		m²	€ 10,78
	01	01.P10.F45.010		Per bacini, vasche, piscine-spessore mm 1		m²	€ 10,35
	01	01.P10.F45.015		Per bacini, vasche, piscine-spessore mm 1,2		m²	€ 11,37
	01	01.P10.F45.020		Per bacini, vasche, piscine-spessore mm 1,5		m²	€ 12,44
	01	01.P10.F45.025		Per parcheggi,rampe,viadotti-spessore mm 1,2		m²	€ 11,79
	01	01.P10.F45.030		Per parcheggi, rampe, viadotti-spessore mm 1,5		m²	€ 14,50
	01	01.P10.F45.035		Per parcheggi, rampe, viadotti-spessore mm 2		m²	€ 20,05
	01	01.P10.F50		Manto sintetico in PVC per impermeabilizzazione,di tipo spalmato supportato su speciale feltro sintetico per applicazioni in aderenza a mezzi di bitumi o collanti con ritiro massimo in opera dello 0,5%, stabilizzato ai raggi ultravioletti
	01	01.P10.F50.005		Per coperture di qualsiasi tipo-spessore mm 1,2		m²	€ 12,32
	01	01.P10.F50.010		Per parcheggi, rampe, viadotti-spessore mm 1,5		m²	€ 15,95
	01	01.P10.F50.015		Per parcheggi, rampe, viadotti-spessore mm 2		m²	€ 21,62
	01	01.P10.F55		Barriera a vapore per manti sintetici di impermeabilizzazione in polietilene
	01	01.P10.F55.005		Dello spessore di mm 0,3		m²	€ 1,44
	01	01.P10.F55.010		Dello spessore di mm 0,4		m²	€ 1,80
	01	01.P10.F58		Strato separatore geotessile non tessuto in polipropilene per manti sintetici di impermeabilizzazione
	01	01.P10.F58.005		Del peso di g 200		m²	€ 1,07
	01	01.P10.F58.010		Del peso di g 300		m²	€ 1,60
	01	01.P10.F58.015		Del peso di g 400		m²	€ 2,17
	01	01.P10.F60		Scossaline perimetrali per rifinitura impermeabilizzazione con manti sintetici, con sgocciolatoio, spessore mm 0,5 accoppiate a PVC spessore mm 0,5 sviluppo cm 16,6
	01	01.P10.F60.005		In lamiera zincata e verniciata		m	€ 5,90
	01	01.P10.F62		Profili a parete, da siliconare, spessore mm 0,5 accoppiati a PVC spessore mm 0,5 sviluppo cm 7
	01	01.P10.F62.005		In lamiera zincata e verniciata		m	€ 2,62
	01	01.P10.F64		Piattine per fissaggio meccanico, spessore mm 0,5 accoppiate a PVC spessore mm 0,5 sviluppo cm 5
	01	01.P10.F64.005		In lamiera zincata e verniciata		m	€ 2,62
	01	01.P10.F66		Solvente THF
	01	01.P10.F66.005		Per saldatura		kg	€ 12,22
	01	01.P10.F68		Pasta PVC
	01	01.P10.F68.005		Per sigillatura		kg	€ 10,79
	01	01.P10.G00		Fornitura di waterstop in gomma, con bulbo centrale, per impermeabilizzazione di giunti sia verticali che orizzontali in muri, spalle e solette
	01	01.P10.G00.005		Della larghezza minima di cm 20		m	€ 18,35
	01	01.P10.H00		Resina poliuretanica elasticizzata per impermeabilizzazioni compreso la carica antiusura costituita da polvere di gomma colorata
	01	01.P10.H00.005		Per terrazze o tetti piani		kg	€ 12,91
	01	01.P10.H02		Elastomero epossipoliuretanico
	01	01.P10.H02.005		Per impermeabilizzazione di impalcati		kg	€ 13,32
	01	01.P10.H05		Fondo a base di resine poliammidiche
	01	01.P10.H05.005		In solvente		kg	€ 14,83
	01	01.P10.H07		Rivestimento protettivo impermeabilizzante a base di elastomeri poliuretanici alifatici
	01	01.P10.H07.005		Per il trattamento di superfici esterne in cls		kg	€ 22,75
	01	01.P10.H10		Primer di adesione a base di resine sintetiche in dispersione acquosa e leganti inorganici reattivi, per il trattamento di superfici cementizie, anche umide, per ottenere l'ancoraggio di rivestimenti protettivi, anticorrosivi, impermeabilizzanti
	01	01.P10.H10.005		Tricomponente-aderente su superfici umide		kg	€ 12,28
	01	01.P10.H12		Rivestimento a base di resine epossidiche modificate a solvente tricomponente, a protezione di manufatti in cls, per finitura impermeabilizzante su primer di adesione (art. P10.H10.005)
	01	01.P10.H12.005		...		kg	€ 18,24
	01	01.P10.H50		Fornitura di guaina autoadesiva e autosigillante in rotoli, a base di gomma e bitume con supporto in doppio strato incrociato di politene, per impermeabilizzazioni
	01	01.P10.H50.005		Spessore mm 2		m²	€ 16,43
	01	01.P10.H55		Guaina autoadesiva e autosigillante per stesura a freddo per impermeabilizzazioni di strutture in cls di impalcati stradali, protezione anti corrosiva di tubazioni metalliche interrate e impermeabilizzazioni di coperture a base di gomma e bitume con armatura di rinforzo in rete di polipropilene. Temperature limiti di esercizio: -30 +130 °C
	01	01.P10.H55.005		In rotoli		m²	€ 28,88
	01	01.P10.H58		Guaina autoadesiva e autosigillante a base di gomma e bitume con supporto di alluminio avente temperature limiti di esercizio:- 30 +120 °C
	01	01.P10.H58.005		In rotoli		m²	€ 40,94
	01	01.P10.H60		Rivestimento impermeabile e pedonabile a base di resine epossidiche steso in due riprese, a rullo o pennello, intervallate di 12 ore, a granulometria accentuata antiscivolo, previa stesa di primer bicomponente a base di resine epossidiche e catalizzatori disperdibili in acqua
	01	01.P10.H60.005		Nei colori: bianco-grigio-azzurro-verde acqua		m²	€ 24,28
	01	01.P10.H65		Fornitura di emulsione di fondo ad alta penetrazione per il miglior fissaggio di guaine autoadesive ed autosigillanti
	01	01.P10.H65.005		In gomma e bitume		kg	€ 4,09
	01	01.P10.H70		Guaina impermeabile con armatura in tessuto di vetro ed autoprotetta con una lamina di rame rosso ricotto dello spessore di 8/10 di millimetro
	01	01.P10.H70.005		Spessore di mm 4		m²	€ 25,23
	01	01.P10.L00		Guaina liquida elastomero bituminoso per impermeabilizzazioni o reimpermeabilizzazioni
	01	01.P10.L00.005		Per superfici di qualsiasi tipo		kg	€ 4,31
	01	01.P10.L05		Protettivo elastico per manti bituminosi,superfici verticali o rivestimento di piscine
	01	01.P10.L05.005		Di qualsiasi colore		kg	€ 5,74
	01	01.P10.L10		Emulsione a base acquosa di bitume e caucciu'naturale, elasticita' minima 1500%, contenuto solido minimo 70%, ininfiammabile, atossica, resistente agli acidi e ai raggi U.V., per impermeabilizzazioni
	01	01.P10.L10.005		Normale		kg	€ 9,35
	01	01.P10.L10.010		Con resine sintetiche a proprieta' riflettenti		kg	€ 14,38
	01	01.P10.L15		Vernice protettiva di resine sintetiche ad alta elasticita', in base acquosa, atossica, ininfiammabile, resistente agli acidi e ai raggi U.V.
	01	01.P10.L15.005		A protezione manti impermeabili in base acquosa		kg	€ 14,38
	01	01.P11		MATERIALI PER PAVIMENTI E RIVESTIMENTI	I materiali in gres, i laterizi speciali e le tavoltette da palchetto sono collocati nelle loro specifiche categorie.
	01	01.P11.A25		Quadrotti prefabbricati di cemento, armati con maglia di ferro, per pavimentazioni esterne
	01	01.P11.A25.005		Dimensioni cm 50x50x4		m²	€ 11,10
	01	01.P11.A27		Pietrini di cemento di lato cm 30, spessore cm 3 strato di usura di cm 1, e con superficie semiliscia
	01	01.P11.A27.005		Di colore grigio neutro		m²	€ 10,52
	01	01.P11.A27.010		Di colore grigio scuro		m²	€ 11,00
	01	01.P11.A30		Piastrelle di caolino smaltate cm15x15
	01	01.P11.A30.005		Bianche		m²	€ 11,69
	01	01.P11.A30.010		Decorate		m²	€ 12,20
	01	01.P11.A50		Pavimento in marmo lavorato al piano di sega, in misure di serie (cm 15x30 - 40x20 - 50x25 - 60x x30 - 20x20 - 30x30)
	01	01.P11.A50.005		In granito rosa di Baveno - spessore cm 1,6		m²	€ 89,00
	01	01.P11.A50.010		In granito bianco montorfano - spessore cm 1,6		m²	€ 89,00
	01	01.P11.A50.020		In serizzo antigorio - spessore cm 1,6		m²	€ 48,60
	01	01.P11.A50.025		In travertino chiaro - spessore cm 1,3		m²	€ 38,91
	01	01.P11.A50.030		In travertino chiaro - spessore cm 1,5		m²	€ 40,50
	01	01.P11.A50.035		In travertino chiaro - spessore cm 2		m²	€ 55,10
	01	01.P11.A50.040		In travertino romano chiaro-spessore cm1.3		m²	€ 38,91
	01	01.P11.A50.045		In travertino romano chiaro-spessore cm1.5		m²	€ 40,50
	01	01.P11.A50.050		In travertino romano chiaro-spessore cm 2		m²	€ 58,30
	01	01.P11.A50.055		In travertino romano scuro-spessore cm 1,3		m²	€ 43,70
	01	01.P11.A50.060		In travertino romano scuro-spessore cm 1,5		m²	€ 46,20
	01	01.P11.A50.065		In travertino romano scuro-spessore cm 2		m²	€ 64,80
	01	01.P11.A50.070		In marmo bianco tipo edilizia-spessore cm 1,3		m²	€ 43,70
	01	01.P11.A50.075		In marmo bianco tipo edilizia-spessore cm 1,5		m²	€ 46,20
	01	01.P11.A50.080		In marmo bianco tipo edilizia-spessore cm 2		m²	€ 72,80
	01	01.P11.A50.085		In marmo bianco Carrara tipo b/c-spessore cm 1,3		m²	€ 53,39
	01	01.P11.A50.090		In marmo bianco Carrara tipo b/c-spessore cm 1,5		m²	€ 56,71
	01	01.P11.A50.095		In marmo bianco Carrara tipo b/c-spessore cm 2		m²	€ 89,00
	01	01.P11.A50.100		In marmo nuvolato apuano-spessore cm 2		m²	€ 72,80
	01	01.P11.A50.105		In marmo bianco arabescato-spessore cm 2		m²	€ 97,11
	01	01.P11.A50.120		In marmo calacatta macchia grigia vagli 2 -s p.1,5		m²	€ 60,70
	01	01.P11.A50.125		In marmo calacatta macchia grigia vagli 2-sp.2		m²	€ 97,11
	01	01.P11.A50.130		In marmo calacatta rosato vagli-spessore cm 1,5		m²	€ 58,30
	01	01.P11.A50.132		In marmo calacatta rosato vagli-spessore cm 2		m²	€ 60,70
	01	01.P11.A50.135		In marmo bardiglio Carrara chiaro-spessore cm 2		m²	€ 97,11
	01	01.P11.A50.140		In marmo bardiglio Carrara imperiale-spes.cm 1,3		m²	€ 80,89
	01	01.P11.A50.145		In marmo bardiglio Carrara imperiale-spes. cm 1,5		m²	€ 89,00
	01	01.P11.A50.150		In marmo bardiglio Carrara imperiale-spes. cm 2		m²	€ 130,01
	01	01.P11.A50.155		In pietra di Trani - spessore cm 1,5		m²	€ 64,80
	01	01.P11.A50.160		In pietra di Trani - spessore cm 2		m²	€ 72,80
	01	01.P11.A50.165		In marmo perlato royal - spessore cm 1,5		m²	€ 64,80
	01	01.P11.A50.170		In marmo perlato royal - spessore cm 2		m²	€ 72,80
	01	01.P11.A50.180		In perlato di Sicilia - spessore cm2		m²	€ 106,01
	01	01.P11.A50.185		In marmo botticino nuvolera - spessore cm 1,5		m²	€ 48,60
	01	01.P11.A50.190		In marmo botticino nuvolera - spessore cm 2		m²	€ 85,00
	01	01.P11.A50.195		In marmo breccia aurora classico-spessore cm 1,6		m²	€ 68,81
	01	01.P11.A50.200		In marmo breccia aurora oniciato-spessore cm 1,6		m²	€ 68,81
	01	01.P11.A50.205		In marmo botticino classico - spessore cm 1,6		m²	€ 64,80
	01	01.P11.A50.210		In chiampo - spessore cm 1,6		m²	€ 68,81
	01	01.P11.A50.215		In marmo rosso Verona - spessore cm 2		m²	€ 97,11
	01	01.P11.A50.220		In marmo verde Vressoney - spessore cm 2		m²	€ 195,00
	01	01.P11.A50.225		In marmo giallo Siena - spessore cm 2		m²	€ 211,00
	01	01.P11.A50.230		In marmo arabescato orobico grigio-spess. cm 1,7		m²	€ 80,89
	01	01.P11.A50.235		In marmo arabescato orobico grigio - rosa cm 1,7		m²	€ 89,00
	01	01.P11.A50.240		In marmo arabescato orobico rosso -spess. cm 1,7		m²	€ 102,99
	01	01.P11.A60		Pavimento in serpentino lavorato al piano di sega
	01	01.P11.A60.005		Dimensioni cm 40x20 - spessore cm 1,8		m²	€ 39,30
	01	01.P11.A60.010		Dimensioni cm 30x15 o 40x20 - spessore cm 2		m²	€ 40,50
	01	01.P11.A60.015		Dimensioni cm 25x50 o 30x30 - spessore cm 2		m²	€ 45,61
	01	01.P11.A60.020		Dimensioni cm 30x60 o 40x40 - spessore cm 2		m²	€ 48,80
	01	01.P11.A60.025		Dimensioni cm 40x80 o 50x50 - spessore cm 2		m²	€ 52,60
	01	01.P11.A70		Rivestimento in marmo lucido sul piano con spigoli smussati delle dimensioni di cm 30x15 o 20x10 con spessori di cm 1.3
	01	01.P11.A70.005		In travertino chiaro		m²	€ 41,31
	01	01.P11.A70.010		In travertino scuro e romano chiaro		m²	€ 44,50
	01	01.P11.A70.015		In travertino romano scuro		m²	€ 48,60
	01	01.P11.A70.020		In marmo bianco tipo edilizia		m²	€ 41,31
	01	01.P11.A70.025		In marmo bianco Carrara tipo b/c		m²	€ 44,50
	01	01.P11.A70.030		In marmo nuvolato apuano		m²	€ 48,60
	01	01.P11.A70.035		In marmo bianco arabescato		m²	€ 61,50
	01	01.P11.A70.045		In marmo bardiglio Carrara chiaro		m²	€ 41,31
	01	01.P11.A70.050		In marmo bardiglio Carrara imperiale		m²	€ 64,80
	01	01.P11.A70.055		In pietra di Trani		m²	€ 44,50
	01	01.P11.A70.060		In marmo perlato royal		m²	€ 48,60
	01	01.P11.A70.065		In marmo perlato di Sicilia		m²	€ 48,60
	01	01.P11.A70.070		In marmo breccia aurora classico		m²	€ 64,80
	01	01.P11.A70.075		In marmo botticino classico		m²	€ 44,50
	01	01.P11.A70.080		In serpeggiante classico		m²	€ 48,60
	01	01.P11.A70.085		In marmo rosso Verona		m²	€ 48,60
	01	01.P11.A70.090		In marmo verde Gressoney		m²	€ 64,80
	01	01.P11.A70.095		In marmo giallo Siena		m²	€ 64,80
	01	01.P11.A70.100		In marmo nero portoro mezza macchia		m²	€ 64,80
	01	01.P11.A80		Zoccolini battiscopa in marmo, levigati e lucidati solo sul piano e coste refilate o fresate
	01	01.P11.A80.005		In granito rosa di baveno - cm 10x2		m	€ 15,20
	01	01.P11.A80.010		In granito bianco montorfano - cm 10x2		m	€ 15,20
	01	01.P11.A80.015		In serizzo antigorio - cm 10x2		m	€ 8,25
	01	01.P11.A80.020		In marmo bianco - Carrara tipo b/c - cm 8x0.8		m	€ 6,88
	01	01.P11.A80.025		In marmo bianco - Carrara tipo edilizia - cm 8x0.8		m	€ 5,49
	01	01.P11.A80.030		In marmo nuvolato apuano - cm 8x0.8		m	€ 8,25
	01	01.P11.A80.035		In marmo bianco arabescato - cm 8x0.8		m	€ 8,25
	01	01.P11.A80.045		In marmo bianco calacatta macchia grig-cm 8x0.8		m	€ 8,25
	01	01.P11.A80.050		In marmo bardiglio Carrara imperiale - cm 8x0.8		m	€ 8,25
	01	01.P11.A80.055		In pietra di Trani - cm 8x0.8		m	€ 6,88
	01	01.P11.A80.060		In marmo perlato royal - cm 8x0.8		m	€ 6,88
	01	01.P11.A80.070		In perlato di Sicilia - cm 8x0.8		m	€ 8,25
	01	01.P11.A80.075		In marmo botticino - cm 8x0.8		m	€ 6,88
	01	01.P11.A80.080		In marmo breccia aurora - cm 8x0.8		m	€ 8,25
	01	01.P11.A80.085		In chiampo - cm 8x0.8		m	€ 6,88
	01	01.P11.A80.090		In marmo rosso Verona - cm 8x0.8		m	€ 6,88
	01	01.P11.A80.095		In marmo verde Gressoney - cm 8x0.8		m	€ 8,25
	01	01.P11.A80.100		In marmo giallo Siena - cm 8x0.8		m	€ 8,25
	01	01.P11.A80.105		In marmo arabescato orobico grigio - cm 8x0.8		m	€ 10,41
	01	01.P11.A80.110		In marmo arabescato orobico grigio - rosa - cm 8x0.8		m	€ 10,41
	01	01.P11.A80.115		In marmo arabescato orobico rosso - cm 8x0.8		m	€ 11,10
	01	01.P11.A80.130		In serpentino - cm 8x0.8		m	€ 5,65
	01	01.P11.A90		Lastre in conglomerato a matrice granito, sabbia silicea o quarzo, legati con resina poliesteremediante vibro - compattazione sottovuoto e successiva catalisi a caldo, classe 1, nei formati di serie (mm 300x300-300x600-600x600 )
	01	01.P11.A90.005		Sabbie silic. - quarzi - colori correnti - spess. mm 10		m²	€ 43,90
	01	01.P11.A90.010		Sabbie silic. - quarzi - colori scuri - spessore mm 10		m²	€ 53,10
	01	01.P11.A90.015		Sabbie silic. - quarzi - colori correnti - spess. mm 15		m²	€ 48,80
	01	01.P11.A90.020		Sabbie silic. - quarzi - colori scuri - spessore mm 15		m²	€ 58,60
	01	01.P11.A90.025		Granito - spessore mm 10		m²	€ 41,00
	01	01.P11.A90.030		Granito - spessore mm 15		m²	€ 45,90
	01	01.P11.A90.035		Zoccolino battiscopa		m	€ 6,79
	01	01.P11.A91		Fornitura di lastre perfettamente modulari, refilate e calibrate, per pavimentazioni sopraelevate in conglomerato a matrice granito, sabbia silicea o quarzo, legati con resina poliesteremediante vibrocompattazione sottovuoto e successiva catalisi a caldo, classe 1
	01	01.P11.A91.005		Dimensioni mm 600x600 - spessore mm 25		m²	€ 74,10
	01	01.P11.A92		Struttura portante per pavimentazioni sopraelevate costituita da supporti regolabili in verticale in acciaio zincato, con campo di regolazione di mm +0 -25, composti da una testa nervata idonea a ricevere le estremita' dei traversi, colonna filettata munita di dado di regolazione, atta a compensare differenze di planarita' del pavimento di appoggio, completa di elementi orizzontali zincati di irrigidimento e guarnizione coibente antirombo
	01	01.P11.A92.005		...............................................		m²	€ 17,39
	01	01.P11.B00		Piastrelle di ceramica smaltate (cottoforte) di cm 15x15
	01	01.P11.B00.005		Bianche		m²	€ 8,81
	01	01.P11.B00.010		In colori correnti		m²	€ 9,25
	01	01.P11.B10		Piastrelle di ceramica smaltate (cottoforte) compresi pezzi speciali
	01	01.P11.B10.005		Dimensioni cm 20x20 - non decorate.		m²	€ 9,79
	01	01.P11.B10.010		Dimensioni cm 20x20 decorate.		m²	€ 10,80
	01	01.P11.B40		Pietrini di cemento rigati, di lato cm 25 e spessore di cm 3
	01	01.P11.B40.005		Colore grigio		m²	€ 9,78
	01	01.P11.B40.010		Colori vari		m²	€ 10,80
	01	01.P11.B42		Marmette autobloccanti in calcestruzzo cementizio vibrato e pressato ad alta resistenza (resistenza caratteristica 500 kg/cm²) per pavimentazioni esterne, con disegno a scelta della citta'
	01	01.P11.B42.005		Spessore cm 4 colore grigio		m²	€ 11,30
	01	01.P11.B42.010		Spessore cm 4 colore rosso - giallo - nero		m²	€ 13,60
	01	01.P11.B42.015		Spessore cm 4 colore bianco		m²	€ 14,30
	01	01.P11.B42.020		Spessore cm 5-6 colore grigio		m²	€ 11,50
	01	01.P11.B42.025		Spessore cm 5-6 colore rosso - giallo - nero		m²	€ 13,79
	01	01.P11.B42.030		Spessore cm 5-6 colore bianco		m²	€ 14,71
	01	01.P11.B42.035		Spessore cm 7-8 colore grigio		m²	€ 14,40
	01	01.P11.B42.040		Spessore cm 7-8 colore rosso - giallo - nero		m²	€ 17,50
	01	01.P11.B42.045		Spessore cm 7-8 colore bianco		m²	€ 18,91
	01	01.P11.B44		Marmette autobloccanti forate in calcestruzzo cementizio vibrato e pressato ad alta resistenza (resistenza caratteristica 500 kg/cm²) delle dimensioni esterne di cm 37x21 circa per pavimentazioni esterne e tappeti erbosi
	01	01.P11.B44.005		Spessore cm 7-8		m²	€ 14,71
	01	01.P11.B44.010		Spessore cm 10		m²	€ 15,50
	01	01.P11.B46		Marmette autobloccanti forate di profilo esterne tipo uni, in calcestruzzo cementizio vibrato e pressato ad alta resistenza (resistenza caratteristica 500 kg/cm²) delle dimensioni esterne di cm 24x12 circa, per pavimentazioni esterne e tappeti erbosi
	01	01.P11.B46.005		Spessore cm 10		m²	€ 15,50
	01	01.P11.B50		Marmette a mosaico
	01	01.P11.B50.005		Dimensioni cm 25x25 (scaglia n.4)		m²	€ 8,81
	01	01.P11.B50.010		Dimensioni cm 25x25 (scaglia n. 5-6)		m²	€ 8,81
	01	01.P11.B50.015		Dimensioni cm 25x25 (scaglia fino al n. 3)		m²	€ 8,81
	01	01.P11.B50.017		Dimensioni cm 25x25 (scaglia n. 7-12)		m²	€ 9,78
	01	01.P11.B50.020		Dimensioni cm 30x30 (scaglia n. 7-12)		m²	€ 10,77
	01	01.P11.B60		Marmette a mosaico in scaglie di marmo di cm 25x25
	01	01.P11.B60.005		Spessore mm15-35		m²	€ 10,80
	01	01.P11.B70		Marmettoni a mosaico
	01	01.P11.B70.005		Dimensioni cm 30x30 (scaglia oltre n. 10)		m²	€ 13,79
	01	01.P11.B70.010		Dimensioni cm 40x40 (scaglia n. 14-20)		m²	€ 14,69
	01	01.P11.C00		Marmettoni a mosaico cm 40x40 scaglia oltre il10
	01	01.P11.C00.003		Breccia aurora		m²	€ 14,71
	01	01.P11.C00.005		Rosa del Garda		m²	€ 14,71
	01	01.P11.C00.010		Giallo		m²	€ 14,71
	01	01.P11.C00.015		Nero venato		m²	€ 14,71
	01	01.P11.C10		Graniglie di marmo tranciate irregolari fino al n. 3
	01	01.P11.C10.005		30x30		m²	€ 8,81
	01	01.P11.C60		Tesserine di vetro con superficie ruvida opaca di cm 2x2, fissata su carta in fogli delle dimensioni di cm 30x30 circa
	01	01.P11.C60.005		Colori standard (nocciola - grigio - bianco - avorio)		m²	€ 15,80
	01	01.P11.C60.010		Colori speciali (blue - verde - rosso - azzurro - nero)		m²	€ 39,20
	01	01.P11.C70		Tesserine di porcellana con superficie lucida o semilucida, di cm 2x2, fissata su carta in fogli delle dimensione di cm 30x30 circa
	01	01.P11.C70.005		Colori chiari (nocciola - grigio - bianco - avorio)		m²	€ 15,70
	01	01.P11.C70.010		Colori medi (giallo-verde)		m²	€ 15,70
	01	01.P11.C70.015		Colori scuri (blue- testa di moro )		m²	€ 18,59
	01	01.P11.C90		Elementi trafilati in klinker per rivestimenti costituiti da listelli normali delle dimensioni di cm 6x23 circa, esclusi i pezzi speciali (angolari, architravi, mezzi listelli ecc.)
	01	01.P11.C90.003		Colore rosso chiaro		m²	€ 15,70
	01	01.P11.C90.005		Colori chiari correnti (avorio - sabbia - rosato)		m²	€ 15,70
	01	01.P11.C90.010		Colori chiari speciali (avana-grigio sabbia-ec.)		m²	€ 15,70
	01	01.P11.C95		Elementi trafilati in klinker ceramico smaltato lucido od opaco, per rivestimento di piscine
	01	01.P11.C95.005		Colori correnti		m²	€ 22,10
	01	01.P11.C95.010		Colori speciali		m²	€ 26,50
	01	01.P11.E10		Linoleum su juta con trattamento protettivo superficiale
	01	01.P11.E10.003		Colori uniti a teli altezza cm 200-spess. mm 2		m²	€ 16,71
	01	01.P11.E10.005		Colori uniti a teli altezza cm 200-spess. mm 2.5		m²	€ 20,10
	01	01.P11.E10.010		Colori uniti a teli altezza cm 200-spess. mm 3.2		m²	€ 24,30
	01	01.P11.E10.015		Marmorizzato a teli altezza cm 200-spess. mm 2		m²	€ 18,91
	01	01.P11.E10.020		Marmorizzato a teli altezza cm 200-spess. mm 2.5		m²	€ 21,70
	01	01.P11.E10.025		Marmorizzato a teli altezza cm 200-spess. mm 3.2		m²	€ 26,70
	01	01.P11.E10.028		Marmorizzato a teli altezza cm 200-spess. mm 4		m²	€ 33,90
	01	01.P11.E10.030		Tipo sughero-spessore mm 4.5 per palestre		m²	€ 28,70
	01	01.P11.E10.035		Tipo sughero fonoassorbente mm 6 per palestre		m²	€ 39,60
	01	01.P11.E10.040		Piastre cm 30x30-60x60 mm 2.5 - supporto sintetico		m²	€ 24,50
	01	01.P11.E20		Piastrelle a base vinilica delle dimensioni di cm 30x30
	01	01.P11.E20.005		Spessore mm 2		m²	€ 6,44
	01	01.P11.E20.010		Spessore mm 2,5		m²	€ 7,16
	01	01.P11.E30		Piastrelle a base di PVC in colori uniti omarmorizzati delle dimensioni di cm 25x25
	01	01.P11.E30.005		Spessore mm2		m²	€ 7,35
	01	01.P11.E30.010		Spessore mm2.5		m²	€ 7,35
	01	01.P11.E42		Fornitura di piastrelle per rivestimenti e pavimenti dello spessore di mm 3 a composizione sintetica a base di cariche minerali, resine speciali e PVC, rinforzate e stabilizzate da doppia fibra di vetro, con strato superficiale in lamina trasparente (di resine e PVC). Classe 1
	01	01.P11.E42.005		Delle dimensioni di cm 21x21		m²	€ 19,11
	01	01.P11.E42.010		Delle dimensioni di cm 32x32 - 42x64		m²	€ 20,59
	01	01.P11.E55		Pavimento vinilico omogeneo a strato unico, marmorizzato, pressato e temperato, rispondente alle norme antincendio, classe 1, esente da amianto
	01	01.P11.E55.005		Spessore mm 2 - in piastrelle di cm 60x60		m²	€ 19,01
	01	01.P11.E55.010		Spessore mm 2 - in teli di altezza cm 120-125		m²	€ 17,11
	01	01.P11.E55.015		Spessore mm 3 - in piastrelle di cm 60x60 o 120x60		m²	€ 26,60
	01	01.P11.E55.020		Spessore mm 2 - in piastrelle cm 60x60 - antistatico		m²	€ 22,59
	01	01.P11.E55.025		Spessore mm 2 - in teli h. cm 125-150 - antistatico		m²	€ 21,60
	01	01.P11.E55.030		Spess mm 2 - piastre cm 60x60/120x60 - elettrocond.		m²	€ 40,29
	01	01.P11.E60		Pavimento vinilico con strato d'usura in PVC senza cariche, strato intermedio in tessuto di fibra di vetro e strato inferiore in PVC
	01	01.P11.E60.005		Spessore mm 2 - (con strato d'usura mm 0.7)		m²	€ 25,71
	01	01.P11.E60.010		Spessore mm 2.5 (con strato d'usura mm 0.7)		m²	€ 21,70
	01	01.P11.E65		Pavimento vinilico supportato, costituito da uno strato d'usura in PVC omogeneo a strato unico dello spessore di mm 2 marmorizzato, pressato e temperato, e da strato inferiore dello spessore di mm 3,2 in PVC espanso, (per palestre)
	01	01.P11.E65.005		Spessore mm 5,2 in rotoli di h. cm 125		m²	€ 26,50
	01	01.P11.E68		Pavimento multistrato composto da PVC stabilizzato, fibre minerali pigmenti colorati, strato d'usura con carburumdum, strato intermedio in fibra di vetro resistente ai raggi ultravioletti
	01	01.P11.E68.005		Spessore mm 2 - teli h. cm 200 - liscio o a bolli		m²	€ 26,90
	01	01.P11.E70		Cordoncino in PVC per saldatura giunti di piastrelle o teli in PVC
	01	01.P11.E70.005		Del diametro di mm 4		m	€ 0,64
	01	01.P11.E72		Cordoncino per la saldatura di teli o quadrotte in linoleum
	01	01.P11.E72.005		Del diametro di mm 4		m	€ 1,43
	01	01.P11.E75		Rivestimento murale in PVC espanso con superficie chiusa ed impermeabile
	01	01.P11.E75.005		Dello spessore di mm 2 - in teli h. cm 100		m²	€ 7,35
	01	01.P11.E80		Zoccolino vinilico a colori uniti o striati dello spessore fino a mm 1
	01	01.P11.E80.005		Altezza cm 7,5		m	€ 2,15
	01	01.P11.E80.010		Altezza cm 10		m	€ 3,43
	01	01.P11.E82		Zoccolino in materiale plastico rigido rinforzato con faesite o similari, con bordi morbidi e sagomati per raccordo tra pavimento e parete
	01	01.P11.E82.005		Prezzo per ogni cm di altezza		m	€ 0,29
	01	01.P11.E83		Zoccolino in linoleum unito o marmorizzato preformato e rinforzato in fibra di vetro
	01	01.P11.E83.005		Altezza mm 100 base mm 5		m	€ 10,90
	01	01.P11.E84		Zoccolino battiscopa in gomma a superficie liscia, marmorizzato, dello spessore di mm 2
	01	01.P11.E84.005		Prezzo per ogni cm di altezza		m	€ 0,39
	01	01.P11.E85		Rivestimento elastico antiurto costituito da uno strato in PVC espanso dello spessore di mm 2 e da un sottostrato elastico dello spessore di mm 13
	01	01.P11.E85.005		Spessore mm 20 - in lastre di cm 2,50x97		m²	€ 34,30
	01	01.P11.E90		Gomma tipo industriale superficie liscia colore nero attacco a cemento
	01	01.P11.E90.005		Spessore mm 4-4,5		m²	€ 10,80
	01	01.P11.E90.010		Spessore mm 7-10		m²	€ 13,79
	01	01.P11.F00		Pavimento in gomma uso civile a superficie liscia,marmorizzati,in colori vari,in piastrelle delle dimensioni di cm 50x50 - cm 100x100 o in teli di altezza di cm100/200
	01	01.P11.F00.005		Spessore mm 3 - attacco a cemento		m²	€ 12,80
	01	01.P11.F00.010		Spessore mm 3 - attacco adesivo		m²	€ 12,80
	01	01.P11.F00.015		Spessore mm 4 - attacco a cemento		m²	€ 14,71
	01	01.P11.F00.020		Spessore mm 4 - attacco adesivo		m²	€ 14,71
	01	01.P11.F04		Pavimento in gomma, uso civile, reazione al fuoco classe 1, in monostrato con superficie liscia, colori marmorizzati, formato in piastrelle della dimensione di cm 100x100
	01	01.P11.F04.005		Spessore mm 2,5 - attacco adesivo		m²	€ 20,10
	01	01.P11.F04.010		Spessore mm 4 - attacco adesivo		m²	€ 26,10
	01	01.P11.F04.015		Spessore mm 4 - attacco cemento		m²	€ 26,10
	01	01.P11.F06		Pavimento in gomma per uso civile, reazione al fuoco classe 1, in monostrato, con superficie a bolli in rilievo, fornito in piastre di cm 100x 100 o cm 50x50, rovescio quadrettato o smerigliato e attacco a colla
	01	01.P11.F06.005		Nero spessore mm 3		m²	€ 19,90
	01	01.P11.F06.010		Colorato spessore mm 3		m²	€ 23,61
	01	01.P11.F06.015		Nero spessore mm 4		m²	€ 21,41
	01	01.P11.F06.020		Colorato spessore mm 4		m²	€ 26,20
	01	01.P11.F10		Pavimento di gomma di tipo industriale con superficie a righe diritte o a bolli in rilievo
	01	01.P11.F10.005		Nero-spess mm 10 -cm 100x100-attacco cemento		m²	€ 19,60
	01	01.P11.F10.015		Nero-spess mm 4 - cm 50x50 o 100x100		m²	€ 15,20
	01	01.P11.F10.020		Nero-spess mm 2.7 - bolli ribassati 50x50/100x100		m²	€ 11,30
	01	01.P11.F10.035		Colori vari spess mm 4-cm 50x50 o 100x100		m²	€ 18,19
	01	01.P11.F10.040		Col vari spess 2.7 - bolli ribassati 50x50/100x100		m²	€ 15,20
	01	01.P11.F15		Resina epossidica termoindurente bicomponente autolivellante ad altissima resistenza all'usura per formazione di pavimentazione interna
	01	01.P11.F15.005		Uso industriale		kg	€ 6,85
	01	01.P11.F20		Gomma industriale per rivestimento gradini con pedata a bolli, toro a righe e alzata liscia
	01	01.P11.F20.005		Nero - spessore mm 2.6		m	€ 11,30
	01	01.P11.F20.010		Colori vari - spessore mm 2.6		m	€ 13,79
	01	01.P11.F30		Pavimento costituito da uno strato superficiale in PVC e da un supporto in feltro, variamente colorato o disegnato
	01	01.P11.F30.005		Spessore mm 2		m²	€ 9,00
	01	01.P11.F40		Pavimento agugliato antistatico composto da fibre sintetiche al 100%, su supporto in fibre in poliestere fissate sul rovescio con soluzione a base di resine sintetiche
	01	01.P11.F40.005		Spessore mm 4 colore unito		m²	€ 8,32
	01	01.P11.F50		Pavimento agugliato antistatico, composto da fibre poliammidiche e poliestere su supporto in fibre sintetiche, fissate sul rovescio con solu-zione a base di resine sintetiche, per locali a traffico intenso
	01	01.P11.F50.005		Spessore mm 4 colore unito		m²	€ 8,81
	01	01.P11.F60		Moquettes tufting su supporto in fibra poliestere, tipo boucle' o velluto, altezza minima mm 5, doppiato in PVC espanso
	01	01.P11.F60.005		In filato poliammide antistatica		m²	€ 14,71
	01	01.P11.F60.010		In filato antron plus		m²	€ 17,20
	01	01.P11.F60.015		In filato antron xl		m²	€ 17,70
	01	01.P11.F70		Quadrotte di moquette, autoposanti, delle dimensioni di cm 50x50
	01	01.P11.F70.005		Tipo agugliato		m²	€ 21,41
	01	01.P11.F70.010		Tipo boucle'		m²	€ 33,90
	01	01.P11.F70.015		Tipo velluto		m²	€ 42,00
	01	01.P11.F75		Zoccolino in moquette, non bordato, dell'altezza di cm 8
	01	01.P11.F75.005		Tipo agugliato		m	€ 2,13
	01	01.P11.F75.010		Tipo boucle'		m	€ 2,68
	01	01.P11.F75.015		Tipo velluto		m	€ 3,80
	01	01.P11.G30		Regge lucidate per separazione di pavimenti
	01	01.P11.G30.003		In metallo bianco - sezione mm 25x3		m	€ 4,70
	01	01.P11.G30.005		In metallo bianco - sezione mm 30x5		m	€ 4,90
	01	01.P11.G30.010		In ottone - sezione mm 25x3		m	€ 4,98
	01	01.P11.G30.015		In ottone - sezione mm 30x5		m	€ 5,08
	01	01.P11.H00		Sfioratori monoblocco in klinker ceramico smaltato lucido od opaco di qualunque colore, forma e dimensioni, per completamento rivestimento vasche natatorie
	01	01.P11.H00.005		Normali con o senza maniglioni		cad	€ 21,21
	01	01.P11.H00.010		Muniti di foro per scarico		cad	€ 23,80
	01	01.P11.H00.015		Angolari		cad	€ 31,00
	01	01.P11.H05		Cunetta di semplice raccolta acque, da inserire all'interno o fuori vasca, sagomata e munita di battuta per collocazione di griglia
	01	01.P11.H05.005		In klinker ceramico		cad	€ 13,79
	01	01.P12		MATERIALI METALLICI
	01	01.P12.A05		Acciaio laminato a caldo, classe tecnica B450C, per calcestruzzo armato ordinario
	01	01.P12.A05.010		In barre ad aderenza migliorata ottenute nei diametri da 6 mm a 50 mm		kg	€ 0,63
	01	01.P12.A05.020		Rete metallica elettrosaldata		kg	€ 1,17
	01	01.P12.A07		Acciaio trafilato a freddo, classe tecnica B450A, per calcestruzzo armato ordinario ad aderenza migliorata
	01	01.P12.A07.005		Ottenute in barre raddrizzate da bobine, nei diametri da 6 mm a 16 mm		kg	€ 0,59
	01	01.P12.A07.010		Rete metallica elettrosaldata		kg	€ 1,07
	01	01.P12.A10		Fornitura di metalli grezzi in pani
	01	01.P12.A10.005		Piombo di prima fusione		kg	€ 1,46
	01	01.P12.A10.010		Stagno vergine		kg	€ 24,59
	01	01.P12.A10.015		Stagno in lega al 50% per saldature		kg	€ 13,32
	01	01.P12.A10.020		Manganese		kg	€ 2,90
	01	01.P12.A10.025		Zinco		kg	€ 1,44
	01	01.P12.A10.030		Bronzo fosforoso		kg	€ 2,54
	01	01.P12.A15		Barre d'acciaio inossidabile ad aderenza migliorata Fe B 44 K controllato in stabilimento, di diametro e lunghezza commerciale.
	01	01.P12.A15.005		Acciaio AISI 304L		kg	€ 3,65
	01	01.P12.A15.010		Acciaio AISI 316L		kg	€ 5,48
	01	01.P12.A20		Zincatura eseguita all'origine in stabilimento e con trattamento a caldo.
	01	01.P12.A20.005		Mediante immersione in vasche contenenti zinco fuso		kg	€ 0,57
	01	01.P12.A25		Bronzo in fusione per costruzione di chiocciole e accessori vari alle paratoie
	01	01.P12.A25.005		Per canali municipali		kg	€ 8,42
	01	01.P12.A50		Oro zecchino
	01	01.P12.A50.005		In fogli		g	€ 24,76
	01	01.P12.A60		Ferro fucinato grezzo
	01	01.P12.A60.005		...		kg	€ 4,13
	01	01.P12.A70		Ferro (anche fucinato e saldato) rifinito
	01	01.P12.A70.005		A lima grossa.		kg	€ 5,05
	01	01.P12.A70.010		A lima fine ed anche tornito		kg	€ 9,30
	01	01.P12.C00		Barre in acciaio ad aderenza migliorata tipo Fe B 38 K (tensione ammissibile 2200 kg/cm²) e tipo Fe B 44 K (tensione ammissibile 2600 kg/cm²)
	01	01.P12.C00.005		Diametro mm 5		kg	€ 0,63
	01	01.P12.C00.010		Diametro mm 6		kg	€ 0,61
	01	01.P12.C00.015		Diametro mm 8		kg	€ 0,61
	01	01.P12.C00.020		Diametro mm 10		kg	€ 0,59
	01	01.P12.C00.025		Diametro mm 12		kg	€ 0,59
	01	01.P12.C00.030		Diametro mm 14		kg	€ 0,58
	01	01.P12.C00.035		Diametro mm 16		kg	€ 0,58
	01	01.P12.C00.040		Diametro mm 18		kg	€ 0,58
	01	01.P12.C00.045		Diametro mm 20		kg	€ 0,58
	01	01.P12.C00.050		Diametro mm 22		kg	€ 0,58
	01	01.P12.C00.055		Diametro mm 24		kg	€ 0,59
	01	01.P12.C00.060		Diametro mm 26		kg	€ 0,59
	01	01.P12.C00.065		Diametro mm 28		kg	€ 0,61
	01	01.P12.C00.070		Diametro mm 30		kg	€ 0,61
	01	01.P12.C00.075		Diametro mm 32		kg	€ 0,61
	01	01.P12.C05		Barre tonde lisce in acciaio inossidabile di tipo AISI 304
	01	01.P12.C05.005		...		kg	€ 4,66
	01	01.P12.C25		Acciaio armonico con caratteristiche speciali
	01	01.P12.C25.005		Per strutture precompresse		kg	€ 0,99
	01	01.P12.C30		Tiranti con ancoraggio, piombati sulle teste e pretesi in officina al limite di carico
	01	01.P12.C30.005		In acciaio armonico zincati		kg	€ 9,16
	01	01.P12.E00		Profilati in ferro a doppio T
	01	01.P12.E00.005		Altezza da mm 80		kg	€ 0,67
	01	01.P12.E10		Profilati laminati di qualunque tipo con altezza superiore a mm 80 (esclusi doppi T)
	01	01.P12.E10.005		In ferro (base + extra)		kg	€ 0,67
	01	01.P12.E10.010		In lega leggera cromo-alluminio		kg	€ 3,78
	01	01.P12.E10.015		In lega cromo-all.tipo Anticorodal adatto anod.		kg	€ 4,00
	01	01.P12.E10.020		In ottone		kg	€ 3,70
	01	01.P12.E10.025		In rame		kg	€ 4,75
	01	01.P12.E10.030		In bronzo		kg	€ 7,36
	01	01.P12.E20		Profilati laminati di qualunque tipo con altezza inferiore a mm 80
	01	01.P12.E20.005		In ferro (base + extra)		kg	€ 0,65
	01	01.P12.E20.010		In acciaio barre da mina		kg	€ 1,76
	01	01.P12.E20.015		In lega leggera cromo-alluminio		kg	€ 4,00
	01	01.P12.E20.020		In lega cromo-all. tipo Anticorodal adatto anod.		kg	€ 4,05
	01	01.P12.E20.025		In ottone		kg	€ 3,42
	01	01.P12.E20.030		In rame		kg	€ 4,40
	01	01.P12.E20.035		In bronzo		kg	€ 7,19
	01	01.P12.E25		Profilati in acciaio inox
	01	01.P12.E25.005		Tipo AISI 304 (18/8)		kg	€ 5,72
	01	01.P12.E25.010		Tipo normale		kg	€ 3,42
	01	01.P12.E30		Profilati di ferro tipo finestra
	01	01.P12.E30.005		...		kg	€ 0,92
	01	01.P12.E40		Profilati di ferro per lucernari con chiusura senza mastice, completi di fermavetri
	01	01.P12.E40.005		...		kg	€ 1,40
	01	01.P12.E50		Profilati tubolare trafilato
	01	01.P12.E50.003		In ferro zincato		kg	€ 1,23
	01	01.P12.E50.005		In ferro		kg	€ 0,90
	01	01.P12.E50.010		In lega di alluminio		kg	€ 3,70
	01	01.P12.E50.015		In lega cromo-alluminio per anodizzazione		kg	€ 4,00
	01	01.P12.E60		Profilati a freddo in ferro
	01	01.P12.E60.005		A sez. aperta o chiusa, ma solo avvicinata.		kg	€ 0,88
	01	01.P12.E60.010		A struttura tubolare chiusa e saldata		kg	€ 1,07
	01	01.P12.E70		Profilati in ferro plastificati per recinzioni
	01	01.P12.E70.005		...		kg	€ 1,13
	01	01.P12.E90		Profilati parabordo per gradini
	01	01.P12.E90.005		In ottone		m	€ 6,31
	01	01.P12.F00		Lamiere in ferro in misure commerciali
	01	01.P12.F00.005		Nere, liscie, di spessore fino a mm 2		kg	€ 0,84
	01	01.P12.F00.010		Nere, liscie, di spessore superiore a mm 2		kg	€ 0,80
	01	01.P12.F00.015		Zincate liscie fino a mm 2		kg	€ 1,22
	01	01.P12.F00.020		Nere ondulate, di spessore fino a mm 2		kg	€ 0,94
	01	01.P12.F00.025		Nere ondulate, di spessore superiore a mm 2		kg	€ 0,90
	01	01.P12.F00.030		Zincate ondulate fino a mm 2		kg	€ 1,25
	01	01.P12.F10		Lamiere di ferro con nervature (grecate) longitudinali per coperture
	01	01.P12.F10.005		Di spessore 8/10 mm -zincate		m²	€ 8,36
	01	01.P12.F10.010		Di spessore 10/10 mm -zincate		m²	€ 11,95
	01	01.P12.F20		Lamiere di ferro striate o bugnate
	01	01.P12.F20.005		...		kg	€ 0,87
	01	01.P12.F30		Lamiere di acciaio inossidabile
	01	01.P12.F30.005		...		kg	€ 4,00
	01	01.P12.F40		Lastre isolanti a profilo grecato od ondulato costituite da una lamiera di acciaio zincato protetta nella faccia superiore da un rivestimento anticorrosivo a base di asfalto plastico stabilizzato dello spessore minimo di mm 1.8 e da una lamina di alluminio goffrato titolo 99.5, e nella faccia inferiore da un primer bituminoso termostabile e da una lamina di alluminio come sopra dello spessore minimo di mm 0.06, per coperture
	01	01.P12.F40.005		Finitura superficiale al naturale		m²	€ 33,21
	01	01.P12.F40.010		Finitura superficiale al preverniciato		m²	€ 38,04
	01	01.P12.F50		Pannello preconfezionato con lamiera di rame grecata dello spessore di mm 0.6, lamierino inferiore grecato in acciaio preverniciato dello spessore di mm 0.5 ed interposto coibente in poliuretano espanso di classe 1
	01	01.P12.F50.005		Spessore mm 30		m²	€ 43,07
	01	01.P12.G00		Lastre metalliche (prezzo medio)
	01	01.P12.G00.005		In lega di alluminio.		kg	€ 3,16
	01	01.P12.G00.010		In cromo alluminio		kg	€ 3,58
	01	01.P12.G00.015		In piombo		kg	€ 1,38
	01	01.P12.G00.020		In rame		kg	€ 5,07
	01	01.P12.G00.025		In ottone		kg	€ 3,80
	01	01.P12.G00.030		In zinco		kg	€ 1,90
	01	01.P12.G10		Lastre di alluminio con nervature (grecate) longitudinali per coperture
	01	01.P12.G10.005		Spessore mm 8/10		m²	€ 6,62
	01	01.P12.G20		Fogli di alluminio graffati (titolo non inferiore al 99%)
	01	01.P12.G20.005		...		kg	€ 3,48
	01	01.P12.H00		Tubi mannesmann neri compresi pezzi speciali
	01	01.P12.H00.010		Sino a 3/4 di pollice		kg	€ 1,76
	01	01.P12.H00.015		Di 1 pollice		kg	€ 1,73
	01	01.P12.H00.020		Di dimensioni oltre 1 pollice		kg	€ 1,69
	01	01.P12.H10		Tubi mannesmann zincati, compresi pezzi speciali
	01	01.P12.H10.005		Sino a 3/4 di pollice		kg	€ 2,65
	01	01.P12.H10.010		Da 1 pollice		kg	€ 2,37
	01	01.P12.H10.015		Di dimensioni oltre 1 pollice		kg	€ 2,23
	01	01.P12.H20		Tubi metallici
	01	01.P12.H20.005		In ghisa catramata per fognature, pluviali, ecc.		kg	€ 1,19
	01	01.P12.H20.010		In acciaio inossidabile tipo 18/8		kg	€ 6,63
	01	01.P12.H20.015		In lega cromo-alluminio		kg	€ 3,48
	01	01.P12.H20.020		In lega leggera di alluminio		kg	€ 3,48
	01	01.P12.H20.025		In piombo		kg	€ 1,17
	01	01.P12.H20.030		In rame		kg	€ 5,26
	01	01.P12.H20.035		In ottone		kg	€ 3,80
	01	01.P12.H30		Pezzi speciali per tubi in ghisa per fognature
	01	01.P12.H30.005		...		kg	€ 1,19
	01	01.P12.H40		Raccordi in ghisa malleabile
	01	01.P12.H40.005		Neri		kg	€ 5,58
	01	01.P12.H40.010		Zincati		kg	€ 7,57
	01	01.P12.H90		Filo di ferro spinato, per chiudente, zincatura forte dal n.13 al n.15
	01	01.P12.H90.005		...		kg	€ 1,40
	01	01.P12.L00		Filo di ferro
	01	01.P12.L00.005		Nero		kg	€ 0,94
	01	01.P12.L00.010		Zincato		kg	€ 1,13
	01	01.P12.L00.015		Zincato e attorcigliato		kg	€ 1,87
	01	01.P12.L00.020		Zincato e spinato		kg	€ 1,40
	01	01.P12.L00.025		Rivestito in plastica		kg	€ 1,60
	01	01.P12.L10		Filo di ferro plastificato per posa in tensione di rete metallica, diametro 2,7mm
	01	01.P12.L10.005		...		kg	€ 1,40
	01	01.P12.L20		Filo metallico
	01	01.P12.L20.005		In rame		kg	€ 3,78
	01	01.P12.L20.010		In ottone		kg	€ 3,80
	01	01.P12.L20.015		In alluminio		kg	€ 3,16
	01	01.P12.L30		Filo di ferro a zincatura forte per gabbioni
	01	01.P12.L30.005		Dal n.14 al n.17		kg	€ 1,19
	01	01.P12.L30.010		Dal n.18 al n.20		kg	€ 1,32
	01	01.P12.L40		Barre in ferro zincato trafilato da m2 diametro mm 3
	01	01.P12.L40.005		...		kg	€ 1,60
	01	01.P12.M00		Rete metallica di filo di ferro zincato
	01	01.P12.M00.005		Tipo normale		kg	€ 1,19
	01	01.P12.M00.010		Tipo plastificato a maglia di mm 50x50		kg	€ 1,53
	01	01.P12.M00.015		Tipo plastificato a maglia di mm 30x30		kg	€ 2,00
	01	01.P12.M00.020		Tipo plastificato a maglia di mm 25x25		kg	€ 2,39
	01	01.P12.M10		Rete tipo moscarola
	01	01.P12.M10.005		Di nylon		kg	€ 1,01
	01	01.P12.M10.010		Di plastica		kg	€ 1,89
	01	01.P12.M10.015		Di alluminio		kg	€ 4,20
	01	01.P12.M20		Rete metallica per gabbioni in filo ferro a zincatura forte maglie esagonali ottenute con la doppia torsione
	01	01.P12.M20.005		Dal n.14 al n.17		kg	€ 1,53
	01	01.P12.M20.010		Dal n.18 al n.20		kg	€ 1,80
	01	01.P12.M30		Rete elettrosaldata per recinzioni e simili
	01	01.P12.M30.005		Plastificata		kg	€ 2,66
	01	01.P12.M30.010		Zincata		kg	€ 3,32
	01	01.P12.M35		Rete elettrosaldata in acciaio per ripartizione carichi nei sottofondi e solai
	01	01.P12.M35.005		In tondini Fe B 44 K - diam mm 5 - maglia cm 5x7.5		m²	€ 2,12
	01	01.P12.M35.010		In tondini Fe B 44 K - diam mm 5 - maglia cm 10x10		m²	€ 2,00
	01	01.P12.M35.015		In tondini Fe B 44 K - diam mm 5 - maglia cm 16x16		m²	€ 1,32
	01	01.P12.M35.020		In tondini Fe B 44 K - diam mm 5 - maglia cm 22x22		m²	€ 1,07
	01	01.P12.M40		Gabbioni cilindrici ed a scatole in filo di ferro a zincatura forte maglie esagonali ottenute con doppia torsione
	01	01.P12.M40.005		Dal n.14 al n.17		kg	€ 2,12
	01	01.P12.M40.010		Dal n.18 al n.20		kg	€ 2,39
	01	01.P12.M50		Maglia di ferro
	01	01.P12.M50.005		Ondulata nera		kg	€ 1,60
	01	01.P12.M50.010		Ondulata zincata		kg	€ 1,65
	01	01.P12.M50.015		Zincata saldata		m²	€ 1,19
	01	01.P12.M60		Griglia di filo di ferro zincato, da inserire in telarini di ferro, maglia da mm 12x24 con filo del n.8, escluso il telarino in ferro
	01	01.P12.M60.005		Di superficie sino a m² 1		cad	€ 2,66
	01	01.P12.M60.010		Di superficie superiore ad 1 m² sino a 2 m²		cad	€ 3,47
	01	01.P12.M70		Puntazza in acciaio ramato per impianto di messa a terra; di dimensioni e forma rispondenti alle normative vigenti
	01	01.P12.M70.005		Tondao a croce lunghezza m 1.50		cad	€ 13,64
	01	01.P12.N00		Griglia in acciaio elettro - saldato con piatto portante a maglia e telaio in acciaio profilato elettro - saldato, il tutto zincato a caldo per immersione con zinco di prima fusione secondo le norme C.E.I., per camerette stradali
	01	01.P12.N00.005		Di dimensioni e forme forniti dalla citta'		kg	€ 3,47
	01	01.P13		MANUFATTI METALLICI
	01	01.P13.A05		Serranda in lamiera di tipo corazzato, completa di accessori normali, esclusa la serratura, i gommini, etc; per superfici non inferiori a m² 2,50
	01	01.P13.A05.005		Dello spessore di 8/10 mm		m²	€ 71,49
	01	01.P13.A05.010		Dello spessore di 10/10 mm		m²	€ 78,65
	01	01.P13.A10		Serranda in lamiera di ferro con zincatura a caldo di tipo corazzato, completa di accessori normali, esclusa la serratura, i gommini etc; per superfici non inferiori a m² 2,50
	01	01.P13.A10.005		Dello spessore di 8/10 mm		m²	€ 87,88
	01	01.P13.A10.010		Dello spessore di 10/10 mm		m²	€ 97,02
	01	01.P13.A20		Serranda corazzata a maglia in tondo da mm 10 con zoccolo inferiore in elementi pieni, completa di accessori normali, esclusa la serratura i gommini, etc; per superfici non inferiori a m² 2,50
	01	01.P13.A20.005		Senza traversa di rinforzo		m²	€ 118,47
	01	01.P13.A20.010		Con traversa di rinforzo per tutta l'altezza		m²	€ 130,74
	01	01.P13.A30		Serranda corazzata tubolare, completa di accessori normali, esclusa la serratura, i gommini etc; per superfici non inferiori a m² 2,50
	01	01.P13.A30.005		...		m²	€ 91,92
	01	01.P13.B00		Persiane avvolgibili in ferro ad elementi da cm 7 senza feritoie, manovra a cinghia, completa di accessori normali, esclusa la serratura, i gommini etc; per superfici non inferiori a m² 2
	01	01.P13.B00.005		Dello spessore di 5/10 mm		m²	€ 66,39
	01	01.P13.B00.010		Dello spessore di 8/10 mm		m²	€ 81,70
	01	01.P13.B05		Persiane avvolgibili in ferro ad elementi da cm 7 con feritoie, manovra a cinghia, completa di accessori normali, esclusa la serratura, gommini, etc; per superfici non inferiori a m² 2
	01	01.P13.B05.005		Dello spessore di 5/10 mm		m²	€ 92,02
	01	01.P13.B05.010		Dello spessore di 8/10 mm		m²	€ 100,85
	01	01.P13.B10		Persiane avvolgibili in ferro con zincatura a caldo ad elementi da cm 7 senza feritoie, manovra a cinghia, complete di accessori normali, esclusa la serratura, i gommini, etc; per superfici non inferiori a m² 2
	01	01.P13.B10.005		Dello spessore di 5/10 mm		m²	€ 71,56
	01	01.P13.B10.010		Dello spessore di 8/10 mm		m²	€ 78,67
	01	01.P13.B15		Persiane avvolgibili in ferro con zincatura a caldo, ad elementi da cm 7 con feritoie, manovra a cinghia, complete di accessori normali, esclusa la serratura, i gommini, etc; per superfici non inferiori a m² 2
	01	01.P13.B15.005		Dello spessore di 5/10 di mm		m²	€ 92,97
	01	01.P13.B15.010		Dello spessore di 8/10 di mm		m²	€ 107,57
	01	01.P13.B20		Persiane avvolgibili a stecche orientabili e sovrapponibili a completa chiusura, complete di accessori, guide laterali, supporti, rulli, etc, comandi autofrenanti ad asta e maniglia snodata:
	01	01.P13.B20.005		In lega di alluminio verniciato a fuoco		m²	€ 101,15
	01	01.P13.C00		Cancello riducibile formato da montanti in ferro ad U e diagonali in ferro a sospensione superiore mediante cuscinetti a sfere, completo di guide e di ogni altro accessorio normale esclusa la serratura, i gommini, ecc.; per superfici non inferiori a m² 2,50
	01	01.P13.C00.005		Delle dimensioni di mm 15x15x15.		m²	€ 79,65
	01	01.P13.C00.010		Delle dimensioni di mm 20x15x20.		m²	€ 81,70
	01	01.P13.C00.015		Delle dimensioni di mm 30x22x30.		m²	€ 130,74
	01	01.P13.C10		Cancello riducibile formato da montanti in ferro zincato ad U e diagonali in ferro zincato a sospensione superiore mediante cuscinetti a sfere,completo di guide e di ogni altro accessorio normale esclusa la serratura, i gommini, ecc.; per superfici non inferiori a m² 2,50
	01	01.P13.C10.005		Delle dimensioni di mm 15x15x15		m²	€ 83,75
	01	01.P13.C10.010		Delle dimensioni di mm 20x15x20		m²	€ 88,95
	01	01.P13.C10.015		Delle dimensioni di mm 30x22x30		m²	€ 207,47
	01	01.P13.C20		Lucernari in ghisa predisposti per tetti in tegole marsigliesi
	01	01.P13.C20.005		Del peso di circa kg 28		cad	€ 92,02
	01	01.P13.C20.010		Del peso di circa kg 47		cad	€ 162,33
	01	01.P13.C30		Lucernari in ghisa predisposti per tetti in tegole comuni
	01	01.P13.C30.005		Del peso di circa kg 25		cad	€ 75,59
	01	01.P13.C30.010		Del peso di circa kg 40		cad	€ 128,70
	01	01.P13.C50		Cassetta per lettere
	01	01.P13.C50.005		In lamiera, mm 250x180x50		cad	€ 11,32
	01	01.P13.C50.010		In plastica		cad	€ 14,22
	01	01.P13.E00		Tende alla veneziana a lamelle flessibili in lega di alluminio, verniciatura a fuoco di qualunque colore, complete di nastri di cotone o di materiale plastico, di congegni per il sollevamento e per l'orientamento, di cassonetto e di traversa inferiore metallici
	01	01.P13.E00.005		Tipo per esterno		m²	€ 56,64
	01	01.P13.E00.010		Tipo per interno		m²	€ 53,50
	01	01.P13.E00.015		Tipo oscurante - passo ridotto		m²	€ 62,34
	01	01.P13.E30		Transenne in tubi d'acciaio saldato con traverse orizzontali, secondo i disegni forniti dalla citta', zincati a caldo o verniciati con una mano di antiruggine e successiva mano di smalto colorato
	01	01.P13.E30.005		Del diametro di mm 60, spessore mm 3		kg	€ 2,32
	01	01.P13.E40		Chiusino di ispezione in ghisa sferoidale rispondente alle norme UNI EN 124, classe D 400 (C.R. Maggiore 40 t), a telaio quadrato con suggello circolare articolato autocentrante ed estraibile con bloccaggio di sicurezza in posizione aperta, munito di giunto anti rumore e a tenuta stagna
	01	01.P13.E40.005		Lato telaio mm 850 - passo d'uomo mm 600 minimi		cad	€ 250,70
	01	01.P13.E45		Gradini in ghisa sferoidale rivestiti in catrame del peso di kg 3,4 circa
	01	01.P13.E45.005		Dimensioni mm 350x270		cad	€ 14,80
	01	01.P13.E50		Ghisa grigia prima fusione per chiusini carregiabili, griglie e simili
	01	01.P13.E50.005		Peso fino a kg 30		kg	€ 1,23
	01	01.P13.E50.010		Peso oltre kg 30		kg	€ 1,02
	01	01.P13.E55		Ghisa in getti per bocchette apribili superiormente con suggello incernierato con perni in acciaio inox
	01	01.P13.E55.005		Del tipo a "gola di lupo"a		kg	€ 1,94
	01	01.P13.E60		Ghisa grigia prima fusione per chiusini tipo citta' di Torino
	01	01.P13.E60.005		. . . . . . . . . . . . . . . . . . . . . . . .		kg	€ 1,23
	01	01.P13.E62		Ghisa sferoidale in getti (normativa UNI EN 124) per griglie e chiusini secondo i disegni forniti dalla D.L.
	01	01.P13.E62.005		Per griglie e chiusini classe D 400		kg	€ 2,86
	01	01.P13.E65		Fornitura di elementi quali: pilastrini, pannelli, basamenti etc, compresa la modelleria ed il trasporto a pie' d'opera
	01	01.P13.E65.005		In ghisa artistica lavorata		kg	€ 3,21
	01	01.P13.E70		Provvista a pie' d'opera di suggelli a cerniera per caditoie stradali, costruiti in profilati metallici conformi ai disegni forniti dalla citta'
	01	01.P13.E70.005		Parkerizzati o fosfatati		cad	€ 44,28
	01	01.P13.E80		Chiusini e griglie in ghisa lamellare perlitica certificati a norma UNI EN 124 .
	01	01.P13.E80.005		...		kg	€ 0,87
	01	01.P13.E90		Chiusino in ghisa lamellare perlitica conforme alla classe di portata D 400, certificato secondo la norma UNI EN 124, telaio quadro mm 800x800 dotato di apposita sede atta ad alloggiare un perno filettato e un dado che permettono l'apertura del coperchio fino a 124°; coperchio circolare diametro mm 660 articolato autocentrante nel telaio
	01	01.P13.E90.005		...		cad	€ 97,98
	01	01.P13.F00		Canali di gronda e tubi pluviali con tutte le lavorazioni occorrenti
	01	01.P13.F00.005		In lamiera di ferro zincato		kg	€ 1,68
	01	01.P13.F00.010		In lamiera di rame		kg	€ 5,04
	01	01.P13.F00.015		In acciaio inox		kg	€ 5,26
	01	01.P13.F10		Pezzi speciali in lamiera zincata, per canali di gronda e tubi pluviali
	01	01.P13.F10.005		Cantonale cm 30x30		cad	€ 9,30
	01	01.P13.F10.010		Testate		cad	€ 1,64
	01	01.P13.F10.015		Cicogne o tiranti		cad	€ 0,98
	01	01.P13.F10.020		Bocchette di raccordo grondaia-pluviale		cad	€ 1,64
	01	01.P13.F10.025		Gomiti per pluviali		cad	€ 2,20
	01	01.P13.F10.030		Collari per pluviali		cad	€ 1,64
	01	01.P13.F10.035		Crossani semplici cm 3-5		cad	€ 3,84
	01	01.P13.F10.040		Crossani ornati cm 13-15		cad	€ 4,96
	01	01.P13.F10.045		Rosoni		cad	€ 4,96
	01	01.P13.F10.050		Gocciolatoi per pluviali		cad	€ 1,64
	01	01.P13.F20		Pezzi speciali in rame, per canali di gronda etubi pluviali
	01	01.P13.F20.005		Cantonale cm 30x30		cad	€ 14,80
	01	01.P13.F20.010		Testate		cad	€ 2,33
	01	01.P13.F20.015		Cicogne o tiranti		cad	€ 1,31
	01	01.P13.F20.020		Bocchette di raccordo grondaia-pluviale		cad	€ 2,18
	01	01.P13.F20.025		Gomiti per pluviali		cad	€ 4,33
	01	01.P13.F20.030		Collari per pluviali		cad	€ 1,74
	01	01.P13.F20.035		Crossani semplici cm 3-5		cad	€ 4,33
	01	01.P13.F20.040		Crossani ornati cm 13-15		cad	€ 5,64
	01	01.P13.F20.045		Rosoni		cad	€ 4,33
	01	01.P13.F20.050		Gocciolatoi per pluviali		cad	€ 2,18
	01	01.P13.F30		Pezzi speciali in acciaio inox, per canali di gronda e tubi pluviali
	01	01.P13.F30.005		Cantonale cm 30x30		cad	€ 20,75
	01	01.P13.F30.010		Testate		cad	€ 3,84
	01	01.P13.F30.015		Cicogne o tiranti		cad	€ 2,20
	01	01.P13.F30.020		Bocchette di raccordo grondaia-pluviale		cad	€ 2,74
	01	01.P13.F30.025		Gomiti per pluviali		cad	€ 6,03
	01	01.P13.F30.030		Collari per pluviali		cad	€ 2,20
	01	01.P13.F30.035		Crossani semplici cm 3-5		cad	€ 5,48
	01	01.P13.F30.040		Crossani ornati cm 13-15		cad	€ 9,89
	01	01.P13.F30.045		Rosoni		cad	€ 9,89
	01	01.P13.F30.050		Gocciolatoi per pluviali		cad	€ 2,74
	01	01.P13.F50		Volute in lamiera di ferro zincato con tutte le lavorazioni occorrenti
	01	01.P13.F50.005		...		cad	€ 4,60
	01	01.P13.F70		Paraspigoli in lamiera zincata
	01	01.P13.F70.005		...................................		m	€ 0,97
	01	01.P13.G00		Serratura da inlardare completa di ferrogliere mostrine e due chiavi maschie con sede per maniglia, su serramenti
	01	01.P13.G00.003		In legno, a due giri, o da mezzo giro		cad	€ 2,87
	01	01.P13.G00.005		In ferro, a due giri, o da mezzo giro		cad	€ 6,88
	01	01.P13.G00.010		In legno, a due giri e mezzo		cad	€ 3,45
	01	01.P13.G00.015		In ferro, a due giri e mezzo		cad	€ 8,99
	01	01.P13.G10		Serratura a gorges completa di ferrogliera, e mostrine
	01	01.P13.G10.005		A due giri e due chiavi maschie		cad	€ 3,12
	01	01.P13.G10.010		A due giri e mezzo e due chiavi maschie		cad	€ 4,95
	01	01.P13.G20		Serratura per cancelli a due chiavi maschie con ferrogliera
	01	01.P13.G20.005		Tipo a due giri		cad	€ 7,49
	01	01.P13.G20.010		Tipo a due giri e mezzo		cad	€ 8,79
	01	01.P13.G20.015		Tipo a due giri e mezzo con sede per maniglia		cad	€ 9,71
	01	01.P13.G40		Serratura (tipo Yale o similare)
	01	01.P13.G40.005		Per serrande		cad	€ 9,37
	01	01.P13.G40.010		Per cancelli riducibili		cad	€ 15,36
	01	01.P13.G40.015		Con ferrogliera, mostrine, tre chiavi 6 giri		cad	€ 16,24
	01	01.P13.G40.020		A tre chiavi e 4 giri e mezzo		cad	€ 9,71
	01	01.P13.G50		Serratura da inlardare completa di mostrine e viti, tipo grande (distanza tra i fori della chiave e della sede della maniglia di circa 90 mm ) a due giri e mezzo, con chiave maschia
	01	01.P13.G50.005		Eslcusa la ferrogliera		cad	€ 3,96
	01	01.P13.G60		Serratura a scatola con ferrogliera con sede per maniglia
	01	01.P13.G60.005		Due chiavi maschie - due giri o a mezzo giro		cad	€ 5,51
	01	01.P13.G60.010		Due chiavi maschie - due giri e mezzo		cad	€ 6,00
	01	01.P13.G70		Serratura a becco di anitra (bec de canard) con ferrogliera con sede per maniglia
	01	01.P13.G70.005		Due chiavi maschie - un giro o a mezzo giro		cad	€ 7,68
	01	01.P13.G70.010		Due chiavi femmine - un giro o a mezzo giro		cad	€ 8,80
	01	01.P13.G80		Serratura elettrica a scatola con ferrogliera,due giri con chiavi, tipo Yale
	01	01.P13.G80.005		Per portoncini in legno.		cad	€ 68,39
	01	01.P13.G80.010		Per cancelli esterni		cad	€ 79,34
	01	01.P13.G90		Serratura a due giri nera completa di mostrina escluse le ferrogliere
	01	01.P13.G90.005		Con due chiavi maschie		cad	€ 12,40
	01	01.P13.G90.015		Con cannone a due chiavi maschie		cad	€ 5,82
	01	01.P13.H00		Serratura a gorges per cancelli con chiavi maschie esclusa la ferrogliera
	01	01.P13.H00.005		Tipo a due giri		cad	€ 4,85
	01	01.P13.H00.010		Tipo a due giri e mezzo		cad	€ 5,58
	01	01.P13.H10		Serratura a gorges per cancelli con chiavi femmine esclusa la ferrogliera
	01	01.P13.H10.005		Tipo a due giri		cad	€ 8,34
	01	01.P13.H10.010		Tipo a due chiavi e mezzo		cad	€ 11,03
	01	01.P13.H10.015		Tipo a due chiavi e mezzo con sede per maniglia		cad	€ 12,30
	01	01.P13.H20		Serratura a scatto completa di mostrina e viti, a due giri con sede per maniglia a due chiavi maschie compresa la ferrogliera
	01	01.P13.H20.005		...		cad	€ 7,23
	01	01.P13.H30		Serratura a scatola completa di mostrine e viti con due chiavi maschie, esclusa la ferrogliera
	01	01.P13.H30.005		Tipo ad un giro e mezzo		cad	€ 4,30
	01	01.P13.H30.010		Tipo a due giri e mezzo con sede per maniglia		cad	€ 5,53
	01	01.P13.H40		Serratura a scatola avvitata completa di mostrine e viti, con sede per maniglia a due chiavi femmine, esclusa la ferrogliera
	01	01.P13.H40.005		...		cad	€ 4,04
	01	01.P13.H50		Serratura a scatola sottile completa di mostrina e viti, per porte metalliche, ad un giro e mezzo con sede per maniglia a due chiavi maschie
	01	01.P13.H50.005		...		cad	€ 7,36
	01	01.P13.H60		Serratura per porte gabinetti a mezzo giro con chiave femmina, cricchetto e arresto sul mezzogiro completa di viti, esclusa la ferrogliera
	01	01.P13.H60.005		...		cad	€ 3,73
	01	01.P13.H70		Serratura di sicurezza
	01	01.P13.H70.005		Tipo a 4 giri laterali		cad	€ 62,34
	01	01.P13.H70.010		Tipo a 4 giri laterale e 2 aste		cad	€ 89,05
	01	01.P13.H70.015		Tipo a 4 giri laterale e 4 aste		cad	€ 120,07
	01	01.P13.L00		Marginatori segna limite
	01	01.P13.L00.005		Tipo anas trapezoidali in plastica		cad	€ 6,63
	01	01.P13.L00.010		Tipo CEE triangolari in alluminio		cad	€ 21,13
	01	01.P13.L00.015		Tipo CEE triangolari in ferro		cad	€ 21,32
	01	01.P13.L10		Pannelli segnaletici di curva, visual, delle dimensioni di m 3,00x0,70, con fondo nero verniciato a fuoco e con il bianco in pellicola rifrangente scotchlite 3 m
	01	01.P13.L10.005		In lamiera di ferro zincato elettroliticamente		cad	€ 196,90
	01	01.P13.L10.010		In alluminio		cad	€ 261,26
	01	01.P13.L20		Provvista di barriera stradale spartitraffico (guard - rails) composta da elemento orizzontale della lunghezza di metri lineari da 3.00 a 3.60 in nastro di acciaio di qualita' non inferiore a Fe 360 zincato a caldo con una quantita' di zinco non inferiore a 300 g/m² per ciascuna faccia, a doppia onda (altezza della fascia di mm 310, sviluppo non inferiore a mm 475, spessore del nastro non inferiore a mm 3) forati alle estremita' muniti di catadiottri con pellicola rifrangente rossa e bianca, su supporto di lamiera d'acciaio, compresi gli eventuali elementi distanziatori dai piedritti completi della bulloneria per il collegamento tra la fasce e tra fasce e piedritto, occorrente per la messa in opera secondo gli schemi della ditta costruttrice; il tutto secondo quanto disposto dalla circolare del ministero dei lavori pubblici n.2337 dell'11.07.1987
	01	01.P13.L20.005		................................................		m	€ 20,46
	01	01.P13.L30		Provvista elementi terminali curvi per barriere stradali (guard - rails) in nastro d'acciaio di qualita' non inferiore a Fe 360 zincato a caldo con una quantita' di zinco non inferiore a 300g/m² per ciascuna faccia, a doppia onda (altezza della fascia di mm 310, sviluppo non inferiore a mm 475, spessore del nastro non inferiore a mm3) aperti a ventaglio, forati e completi della bulloneria occorrente per la messa in opera secondo gli schemi della ditta costruttrice. il tutto secondo il disposto della circolare del ministero dei LL.PP. n.2337 del 11.07.1987
	01	01.P13.L30.005		..........................................		cad	€ 24,78
	01	01.P13.L40		Provvista paletti di sostegno metallici in acciaio Fe 360 zincati a caldo con una quantita' di zinco non inferiore a 300 g/m² avente profili a "C" delle dimensioni di mm 80x120x80, spessore non inferiore a mm 5
	01	01.P13.L40.005		Della lunghezza di mm1650		cad	€ 32,45
	01	01.P13.L40.010		Della lunghezza di mm1950		cad	€ 39,09
	01	01.P13.L50		Corrimano per barriera stradale (guard - rail) composto da tubo del diametro di mm 48 e dello spessore non inferiore a mm 3 avente interasse da palo a palo di m 3.00-3.60, completo di spinotto e supporto corrimano sul palo; il tutto zincato in bagno caldo
	01	01.P13.L50.005		Su palo a "C" 120x80x6 h=0.90 + supporto h=0.40		m	€ 9,30
	01	01.P13.L50.010		Su palo a "C" 120x60x4 h=0.90+supporto h=0.40		m	€ 8,18
	01	01.P13.L60		Ringhiera parapetto a tubi passanti del diametro di mm 48 costituita da montante in p100-p120 opportunamente sagomato alla sommita', con 3 fori, di altezza m 1,25 e correnti in tubo del diametro di mm 48 di spessore non inferiore a mm 3, completo inoltre degli spinotti per il collegamento degli stessi, tappi corrimano e fascette bloccatubo. il tutto zincato in bagno caldo
	01	01.P13.L60.005		Interasse m 1.50 con montante in p100		m	€ 46,01
	01	01.P13.L60.010		Interasse m 2.00 con montante in p100		m	€ 40,92
	01	01.P13.L60.015		Interasse m 1.50 con montante in p120		m	€ 61,38
	01	01.P13.L60.020		Interasse m 2.00 con montante in p120		m	€ 56,19
	01	01.P13.L60.025		Gruppo terminale con montante in p100 e 3 tubi		cad	€ 46,87
	01	01.P13.L60.030		Gruppo terminale con montante in p120 e 3 tubi		cad	€ 62,24
	01	01.P13.L70		Protezione su manufatti stradali o ferroviari costituite da piantoni in profilato metallico e pannelli in maglia ondulata di varie dimensioni compreso ogni accessorio per l'ancoraggio a nuove o preesistenti strutture verticali od orizzontali (zanche, staffe, bulloneria etc.) il tutto zincato a caldo
	01	01.P13.L70.005		Con interasse a richiesta della D.L.		kg	€ 5,18
	01	01.P13.L80		Condotte metalliche in lamiera d'acciaio ondulata e zincata a piastre multiple o elementi incastrati
	01	01.P13.L80.005		Nei tipi circolari - ribassate - policentriche		kg	€ 2,00
	01	01.P13.L85		Canalette semicircolari o trapezoidali in lamiera d'acciaio ondulata e zincata
	01	01.P13.L85.005		A piastre		kg	€ 2,37
	01	01.P13.L90		Tubi forati per drenaggio in lamiera d'acciaio ondulata e zincata, della lunghezza di m 6.00
	01	01.P13.L90.005		Del diametro di mm 80		m	€ 4,65
	01	01.P13.L90.010		Del diametro di mm 100		m	€ 5,84
	01	01.P13.L90.015		Del diametro di mm 150		m	€ 8,36
	01	01.P13.L90.020		Del diametro di mm 200		m	€ 11,13
	01	01.P13.L90.025		Del diametro di mm 250		m	€ 15,95
	01	01.P13.L90.030		Del diametro di mm 300		m	€ 19,31
	01	01.P13.L90.035		Del diametro di mm 350		m	€ 22,67
	01	01.P13.L90.040		Del diametro di mm 400		m	€ 26,60
	01	01.P13.M00		Pannelli in grigliato di ferro elettrosaldato con relative piantane per il fissaggio al suolo
	01	01.P13.M00.005		Zincato a caldo		kg	€ 3,45
	01	01.P13.M10		Fornitura di pannelli compreso: i pilastrini di sostegno, la modelleria ed il trasporto a pie'd'opera
	01	01.P13.M10.005		In ghisa lavorata		kg	€ 2,38
	01	01.P13.M20		Pannelli grigliati formati da piantoni angolari portarete mm 40 e rete con maglia mm 20x20x3, secondo i disegni forniti dalla citta', zincati a caldo
	01	01.P13.M20.005		In profilati a doppio T mm 120		kg	€ 2,68
	01	01.P13.M30		Segnalimiti tubolari in acciaio zincato, con piattabanda, chiusi nella parte superiore con calotta piatta
	01	01.P13.M30.005		Diam. Mm 100 -h. mm 850 - spess. Mm 3		cad	€ 24,30
	01	01.P13.M30.010		Diam. Mm 100 - h. mm 1000 - spess. Mm 3		cad	€ 27,28
	01	01.P13.M35		Paletti tubolari in acciaio parcherizzato con piattabanda, del peso complessivo di kg 8,600 chiusi nella parte superiore con calotta bombata, completi di 2 anelli del diametro di mm 70 con saldatura elettrica per innesto catena
	01	01.P13.M35.005		Diam. mm 76 - h. mm 1200 - spess. Mm 3		cad	€ 29,19
	01	01.P13.N50		Porte antincendio in lamiera d'acciaio a doppio pannello con isolante termico, idrofugo, completa di serratura e maniglia, controtelaio con zanche, cerniera con molla regolabile per la chiusura automatica e profilo di guarnizione antifumo; con certificato di omologazione per resistenza al fuoco nelle seguenti classi e misure
	01	01.P13.N50.005		REI 60 ad un battente cm 80x200		cad	€ 385,17
	01	01.P13.N50.010		REI 60 ad un battente cm 90x200		cad	€ 412,06
	01	01.P13.N50.015		REI 60 ad un battente cm 100x200		cad	€ 456,25
	01	01.P13.N50.020		REI 60 ad un battente cm 120x200		cad	€ 532,11
	01	01.P13.N50.025		REI 60 a due battenti cm 120x200		cad	€ 831,79
	01	01.P13.N50.030		REI 60 a due battenti cm 140x200		cad	€ 880,78
	01	01.P13.N50.035		REI 60 a due battenti cm 160x200		cad	€ 925,93
	01	01.P13.N50.040		REI 60 a due battenti cm 180x200		cad	€ 966,26
	01	01.P13.N50.045		REI 60 a due battenti cm 200x200		cad	€ 1.010,45
	01	01.P13.N50.050		REI 120 ad un battente cm 80x200		cad	€ 415,90
	01	01.P13.N50.055		REI 120 ad un battente cm 90x200		cad	€ 445,68
	01	01.P13.N50.060		REI 120 ad un battente cm 100x200		cad	€ 491,78
	01	01.P13.N50.065		REI 120 ad un battente cm 120x200		cad	€ 575,34
	01	01.P13.N50.070		REI 120 a due battenti cm 120x200		cad	€ 862,53
	01	01.P13.N50.075		REI 120 a due battenti cm 140x200		cad	€ 918,24
	01	01.P13.N50.080		REI 120 a due battenti cm 160x200		cad	€ 965,31
	01	01.P13.N50.085		REI 120 a due battenti cm 180x200		cad	€ 1.008,52
	01	01.P13.N50.090		REI 120 a due battenti cm 200x200		cad	€ 1.054,64
	01	01.P13.N55		Sovrapprezzo all'articolo P13.N50 per porte antincendio complete di oblo' vetrato delle dimensioni di cm 30x40 o del diametro di cm 40
	01	01.P13.N55.005		Con vetro REI 60		cad	€ 323,69
	01	01.P13.N55.010		Con vetro REI 120		cad	€ 704,04
	01	01.P13.P00		Provvista di serramenti metallici vetrati, concertificato di omologazione e resistenza al fuoco nelle classi REI sotto indicate, per finestre ed invetriate di qualunque forma, tipo e numero di battenti, costituiti da tubolari in acciaio con interposto materiale isolante sia nel telaio perimetrale sia nei profili, completi di guarnizioni autoespandenti ed autoestinguenti, cerniere, ferramenta e profili fermavetro in acciaio, verniciatura a forno, corredati di specchiature con vetri stratificati composti da tre lastre con interposti due strati di schiuma isolante autoespandente, ad uno o piu' battenti nei disegni indicati dalla direzione lavori
	01	01.P13.P00.005		REI 60 - anche con parti fisse		m²	€ 1.531,04
	01	01.P13.P00.010		REI 60 - con sopraluce centinato o a wasistas		m²	€ 1.723,14
	01	01.P13.P00.015		Rei 90 - vetrate fisse		m²	€ 1.730,82
	01	01.P13.P00.020		Rei 90 - parti apribili ad un battente		m²	€ 1.686,64
	01	01.P13.P00.025		Rei 90 - parti apribili a due battenti		m²	€ 1.634,78
	01	01.P13.P00.030		REI 120 - vetrate fisse		m²	€ 2.290,78
	01	01.P13.P00.035		REI 120 - parti apribili ad un battente		m²	€ 2.185,13
	01	01.P13.P00.040		REI 120 - parti apribili a due battenti		m²	€ 2.273,50
	01	01.P13.Q00		Porte pedonali esterne blindate ad un battente, con marcatura CE (UNI EN 14351-1); antieffrazione Classe 3, norma ENV 1627; con trasmittanza termica complessiva U= <= 2,0 e >=1,7 W/m²K (UNI EN ISO 10077-1); con telaio in lamiera di acciaio pressopiegato 20/10; anta battente in doppia lamiera di acciaio elettrozincato spessore 10/10 con rinforzi verticali interni di spessore 15/10, con isolamento termoacustico, pannellatura in legno e rivestimento esterno in legno o alluminio; completa di accessori, falsotelaio, serratura di sicurezza, maniglieria interna ed esterna. (Per porte con diversa trasmittanza termica complessiva e finitura, vedere 01.P13.Q10)
	01	01.P13.Q00.005		porta di dimensione standard di larg. mm. 70/90 e altezza mm. 210/230, con finitura in pannelli di legno liscio		m²	€ 472,34
	01	01.P13.Q00.010		porta di dimensione standard di larg. mm 70/90 e altezza mm. 210/230, con finitura esterna in pannelli di alluminio liscio colorato		m²	€ 711,00
	01	01.P13.Q10		Variazione del prezzo per porte pedonali esterne blindate 01.P13.Q00
	01	01.P13.Q10.005		sovrapprezzo a 01.P13.Q00, per porte antieffrazione Classe 4, con trasmittanza termica U= <1,7 e >=1,4 W/m²K		%	€ 40,00
	01	01.P13.Q10.010		sovrapprezzo a porta 01.P13.Q00.005, con finitura in legno lavorato pantografato		m²	€ 248,60
	01	01.P13.Q10.015		sovrapprezzo a porta 01.P13.Q00.010, con finitura in alluminio colorato lavorato con bugne in rilievo		m²	€ 120,57
	01	01.P14		MINUTERIA METALLICA
	01	01.P14.A10		Ferrogliera per serratura
	01	01.P14.A10.005		Nera		cad	€ 0,83
	01	01.P14.A10.010		A gorges, tipo a lampada, per cancelli		cad	€ 2,04
	01	01.P14.A10.015		Tipo a scatola		cad	€ 2,71
	01	01.P14.A10.020		Tipo a becco d'anitra		cad	€ 1,64
	01	01.P14.A10.025		Tipo gorges in ferro		cad	€ 0,99
	01	01.P14.A10.030		Tipo grande in ferro		cad	€ 0,90
	01	01.P14.A10.035		Tipo grande in ottone		cad	€ 3,26
	01	01.P14.A10.040		Tipo gorges in ottone		cad	€ 3,88
	01	01.P14.A20		Ferrogliera a muro con patta per serratura di porte da cantina
	01	01.P14.A20.005		...		cad	€ 2,96
	01	01.P14.A30		Ferrogliera adatta alle serrature per porte gabinetti
	01	01.P14.A30.005		...		cad	€ 1,02
	01	01.P14.A40		Ferroglietto orizzontale in ferro
	01	01.P14.A40.005		Con cartelle da mm 200		cad	€ 2,13
	01	01.P14.A40.010		Con cartelle da mm 250		cad	€ 2,56
	01	01.P14.A40.015		Con cartelle da mm 350		cad	€ 3,56
	01	01.P14.A40.020		Con cartelle da mm 500		cad	€ 4,30
	01	01.P14.A40.025		Con cartelle da mm 600		cad	€ 4,99
	01	01.P14.A50		Paletto in ferro su cartelle da mm 35 - corsa mm13
	01	01.P14.A50.005		Della lunghezza di mm 150		cad	€ 1,60
	01	01.P14.A50.010		Della lunghezza di mm 200		cad	€ 1,84
	01	01.P14.A50.015		Della lunghezza di mm 300		cad	€ 2,09
	01	01.P14.A50.020		Della lunghezza di mm 400		cad	€ 2,39
	01	01.P14.A50.025		Della lunghezza di mm 500		cad	€ 2,72
	01	01.P14.A50.030		Della lunghezza di mm 600		cad	€ 3,06
	01	01.P14.A60		Paletto in ferro su cartelle da mm 45 - corsa mm14 circa
	01	01.P14.A60.005		Della lunghezza di mm 150		cad	€ 2,57
	01	01.P14.A60.010		Della lunghezza di mm 200		cad	€ 3,23
	01	01.P14.A60.015		Della lunghezza di mm 300		cad	€ 4,60
	01	01.P14.A60.020		Della lunghezza di mm 400		cad	€ 5,84
	01	01.P14.A60.025		Della lunghezza di mm 500		cad	€ 7,29
	01	01.P14.A60.030		Della lunghezza di mm 600		cad	€ 7,56
	01	01.P14.A70		Paletto in ferro su cartelle da mm 50 - corsa mm 15 circa
	01	01.P14.A70.005		Della lunghezza di mm 150		cad	€ 2,65
	01	01.P14.A70.010		Della lunghezza di mm 200		cad	€ 2,86
	01	01.P14.A70.015		Della lunghezza di mm 300		cad	€ 3,25
	01	01.P14.A70.020		Della lunghezza di mm 400		cad	€ 3,64
	01	01.P14.A70.025		Della lunghezza di mm 500		cad	€ 4,05
	01	01.P14.A70.030		Della lunghezza di mm 600		cad	€ 4,43
	01	01.P14.A80		Paletto in ferro su cartelle da mm 70 - corsa mm 17 circa
	01	01.P14.A80.005		Della lunghezza di mm 300		cad	€ 6,24
	01	01.P14.A80.010		Della lunghezza di mm 600		cad	€ 7,96
	01	01.P14.A85		Paletto in ferro da incassare larghezza di circa mm 15, con nicchia in ferro
	01	01.P14.A85.005		Della lunghezza di mm 200		cad	€ 1,80
	01	01.P14.A85.010		Della lunghezza di mm 300		cad	€ 2,37
	01	01.P14.A85.015		Della lunghezza di mm 400		cad	€ 2,96
	01	01.P14.A85.020		Della lunghezza di mm 500		cad	€ 4,50
	01	01.P14.A85.025		Della lunghezza di mm 600		cad	€ 5,82
	01	01.P14.A90		Paletto in ferro da incassare della larghezza di circa mm 25, con nicchia in ferro
	01	01.P14.A90.005		Della lunghezza di mm 200		cad	€ 2,45
	01	01.P14.A90.010		Della lunghezza di mm 300		cad	€ 2,84
	01	01.P14.A90.015		Della lunghezza di mm 400		cad	€ 3,08
	01	01.P14.A90.020		Della lunghezza di mm 500		cad	€ 3,42
	01	01.P14.A90.025		Della lunghezza di mm 600		cad	€ 3,73
	01	01.P14.A92		Paletto da incassare completo di aste, viti e ogni accessorio per il fissaggio, corsa mm 14
	01	01.P14.A92.005		In acciaio zincato - doppia mandata		cad	€ 18,73
	01	01.P14.A94		Paletto verticale da saldare in acciaio zincato,pomello rivestito in plastica o similare,completo di ferrogliera, corsa mm 30
	01	01.P14.A94.005		Lunghezza cm 18 - circa		cad	€ 3,61
	01	01.P14.A94.010		Lunghezza cm 30 - circa		cad	€ 3,98
	01	01.P14.A94.015		Lunghezza cm 50 - circa		cad	€ 5,10
	01	01.P14.A95		Paletto da saldare ambidestro,in acciaio lucido completo di passanti e leva,corsa mm 30 - spessore mm 9
	01	01.P14.A95.005		Lunghezza cm 45 a due passanti		cad	€ 6,24
	01	01.P14.A95.010		Lunghezza cm 80 a tre passanti		cad	€ 9,30
	01	01.P14.A96		Paletto da saldare ambidestro, in acciaio lucido completo di passanti e leva, corsa mm 30 - spessore mm 6
	01	01.P14.A96.005		Lunghezza cm 45 a due passanti		cad	€ 4,69
	01	01.P14.A96.010		Lunghezza cm 80 a tre passanti		cad	€ 5,87
	01	01.P14.B00		Cerniera a nodo con spina fissa in acciaio
	01	01.P14.B00.005		Della dimensione di mm 63x45		cad	€ 0,65
	01	01.P14.B00.010		Delle dimensioni di mm 86x62		cad	€ 0,75
	01	01.P14.B00.015		Delle dimensioni di mm 100x70		cad	€ 0,95
	01	01.P14.B00.020		Delle dimensioni di mm 120x78		cad	€ 1,09
	01	01.P14.B10		Cerniera a nodo con spina a levare in acciaio
	01	01.P14.B10.005		Delle dimensioni mm 63x45		cad	€ 0,46
	01	01.P14.B10.010		Delle dimensioni di mm 86x62		cad	€ 0,75
	01	01.P14.B10.015		Delle dimensioni di mm 100x70		cad	€ 0,99
	01	01.P14.B10.020		Delle dimensioni di mm 120x78		cad	€ 1,87
	01	01.P14.B20		Cerniera a sfilare con rondella in acciaio
	01	01.P14.B20.005		Lunghezza mm 80		cad	€ 0,37
	01	01.P14.B20.010		Lunghezza mm 100		cad	€ 0,46
	01	01.P14.B20.015		Lunghezza mm 120		cad	€ 0,57
	01	01.P14.B20.020		Lunghezza mm 140		cad	€ 0,73
	01	01.P14.B20.025		Lunghezza mm 160		cad	€ 1,19
	01	01.P14.B30		Cerniera a molla in acciaio, a semplice effetto
	01	01.P14.B30.005		Altezza mm 75		cad	€ 4,04
	01	01.P14.B30.010		Altezza mm 100		cad	€ 4,79
	01	01.P14.B30.015		Altezza mm 125		cad	€ 6,38
	01	01.P14.B30.020		Altezza mm 150		cad	€ 8,36
	01	01.P14.B40		Cerniera a molla in acciaio doppio effetto
	01	01.P14.B40.005		Altezza mm 75		cad	€ 4,79
	01	01.P14.B40.010		Altezza mm 100		cad	€ 5,96
	01	01.P14.B40.015		Altezza mm 125		cad	€ 8,50
	01	01.P14.B40.020		Altezza mm 150		cad	€ 11,53
	01	01.P14.B50		Cerniera a nodo in ottone delle dimensioni di mm 63x45 o 86x72 o 100x70 o 120x78
	01	01.P14.B50.005		Tipo a nodo a spina fissa		kg	€ 12,21
	01	01.P14.B50.010		Tipo a nodo con spina a levare		kg	€ 12,21
	01	01.P14.B50.015		Tipo a sfilare		kg	€ 12,21
	01	01.P14.B55		Fornitura di cerniera superiore per porte a battente
	01	01.P14.B55.005		Destra o sinistra		cad	€ 18,45
	01	01.P14.B55.010		Destra o sinistra per porte a ventola		cad	€ 12,68
	01	01.P14.B60		Lucchetto da mm 50 con due chiavi
	01	01.P14.B60.005		Tipo a scatto		cad	€ 3,67
	01	01.P14.B60.010		Tipo Yale		cad	€ 4,68
	01	01.P14.B70		Cremonese a scatola esclusa la bacchetta
	01	01.P14.B70.005		In ferro		cad	€ 2,40
	01	01.P14.B70.010		In ottone		cad	€ 9,38
	01	01.P14.B80		Cremonese incassata
	01	01.P14.B80.005		Con maniglia in lega di alluminio		cad	€ 1,78
	01	01.P14.B80.010		Con maniglia in ottone		cad	€ 9,38
	01	01.P14.C00		Maniglia (bilancino)completa di sfilo di gruccia ed accessori per il fissaggio
	01	01.P14.C00.005		Ottone (piena)		cad	€ 11,32
	01	01.P14.C10		Maniglia (bilancino) completa di placca o rosetta di ritegno, stilo di gruccia ed accessori di fissaggio
	01	01.P14.C10.005		In lega di alluminio		cad	€ 6,31
	01	01.P14.C10.010		In ottone		cad	€ 11,32
	01	01.P14.C12		Maniglia in ottone cromato (oro,argento,ecc) completa di chiave ed accessori per il fissaggio
	01	01.P14.C12.005		Per porte interne		cad	€ 7,36
	01	01.P14.C12.010		Per finestre		cad	€ 13,44
	01	01.P14.C14		Maniglia in ottone (tipo Torino - tornito) completa di chiavi e accessori per il fissaggio
	01	01.P14.C14.005		In ottone cromato per finestre		cad	€ 7,49
	01	01.P14.C14.010		In ottone lucido per finestre		cad	€ 7,01
	01	01.P14.C14.015		In ottone cromato per porte interne		cad	€ 10,85
	01	01.P14.C14.020		In ottone lucido per porte interne		cad	€ 10,10
	01	01.P14.C16		Maniglia in lega di alluminio completa di chiavi ed accessori
	01	01.P14.C16.005		Tipo Milano per finestre		cad	€ 2,64
	01	01.P14.C16.010		Tipo Milano per porte interne		cad	€ 4,00
	01	01.P14.C16.015		Tipo corno per finestre		cad	€ 2,42
	01	01.P14.C16.020		Tipo corno per porte interne		cad	€ 2,95
	01	01.P14.C17		Maniglione antipanico con scrocco laterale, cilindro esterno con funzionamento dall'interno comprensivo di barra orizzontale verniciata da applicarsi su porte destinate a locali di riscaldamento ove la potenza calorifera sia superiore a 70 kW (60000 kcal/h)
	01	01.P14.C17.005		Con apertura dall'esterno con chiave		cad	€ 100,85
	01	01.P14.C18		Maniglione antipanico con scrocco laterale, cilindro esterno con funzionamento dall'interno comprensivo di barra orizzontale in acciaio cromato
	01	01.P14.C18.005		Con apertura dall'esterno con chiave		cad	€ 143,11
	01	01.P14.C18.010		Con apertura dall'esterno con maniglia e chiave		cad	€ 184,43
	01	01.P14.C18.015		Senza funzionamento dall'esterno		cad	€ 106,61
	01	01.P14.C19		Maniglione antipanico con scrocco alto e basso, maniglia in acciaio con bloccaggio con chiave e cilindro esterno con funzionamento dall'interno con barra orizzontale in acciaio cromato
	01	01.P14.C19.005		Con funzionamento dall'esterno con maniglia		cad	€ 194,98
	01	01.P14.C19.010		Senza funzionamento dall'esterno		cad	€ 173,86
	01	01.P14.C20		Pomo per porte ingresso, in ottone fuso con gambo filettato e dado (tipo a coppa)
	01	01.P14.C20.005		Diametro mm 40		cad	€ 2,67
	01	01.P14.C20.010		Diametro mm 50		cad	€ 3,43
	01	01.P14.C20.015		Diametro mm 60		cad	€ 4,20
	01	01.P14.C20.020		Diametro mm 70		cad	€ 4,99
	01	01.P14.C20.025		Diametro mm 80		cad	€ 6,12
	01	01.P14.C25		Pomo a serratura per porte aule scuole o gabinetti del tipo premi-apri completo di viti ed accessori per il fissaggio (cromato tipo oro o alluminio)
	01	01.P14.C25.005		Con solo pulsante		cad	€ 10,57
	01	01.P14.C25.010		Con bloccaggio e chiave		cad	€ 14,51
	01	01.P14.C25.015		Con bloccaggio e sicurezza		cad	€ 17,01
	01	01.P14.C25.020		Con bloccaggio e solo chiave sicurezza		cad	€ 16,52
	01	01.P14.C25.025		Con bloccaggio, doppia chiave e sicurezza		cad	€ 21,03
	01	01.P14.C30		Molla di ricambio per apparecchi a pressione per chiusura automatica delle porte
	01	01.P14.C30.005		Tipo n.1		cad	€ 6,30
	01	01.P14.C30.010		Tipo n.2		cad	€ 7,73
	01	01.P14.C30.015		Tipo n.3		cad	€ 9,41
	01	01.P14.C30.020		Tipo n.4		cad	€ 13,26
	01	01.P14.C40		Molla a pressione per chiusura automatica delle porte
	01	01.P14.C40.005		Tipo n.1		cad	€ 64,83
	01	01.P14.C40.010		Tipo n.2		cad	€ 72,90
	01	01.P14.C40.015		Tipo n.3		cad	€ 89,05
	01	01.P14.C40.020		Tipo n.4		cad	€ 108,54
	01	01.P14.C50		Chiave di sicurezza a doppia mappa
	01	01.P14.C50.005		In ottone zincato		cad	€ 6,96
	01	01.P14.C60		Chiave tipo Yale
	01	01.P14.C60.005		In ottone		cad	€ 1,13
	01	01.P14.C60.010		In alluminio		cad	€ 1,45
	01	01.P14.C70		Corde in acciaio
	01	01.P14.C70.005		Diametro mm 3		m	€ 0,18
	01	01.P14.C70.010		Diametro mm 4		m	€ 0,28
	01	01.P14.C70.015		Diametro mm 5		m	€ 0,39
	01	01.P14.C70.020		Diametro mm 6		m	€ 0,44
	01	01.P14.C70.025		Diametro mm 8		m	€ 0,63
	01	01.P14.C70.030		Diametro mm 10		m	€ 0,84
	01	01.P14.C70.035		Diametro mm 12		m	€ 1,25
	01	01.P14.C80		Mostrine piane di qualunque tipo e lunghezza per circa mm 80, con foro per chiave e maniglia
	01	01.P14.C80.005		In ottone		cad	€ 2,10
	01	01.P14.C80.010		In lega di alluminio		cad	€ 1,89
	01	01.P14.C90		Mostrine piane di qualunque tipo del diametro di circa mm 50, con foro per chiave
	01	01.P14.C90.005		In ottone		cad	€ 2,10
	01	01.P14.C90.010		In lega di alluminio		cad	€ 1,89
	01	01.P14.E00		Placca per maniglia con foro per chiave delle dimensioni di circa mm 220 per 35
	01	01.P14.E00.005		In ottone		cad	€ 1,25
	01	01.P14.E00.010		In lega di alluminio		cad	€ 1,05
	01	01.P14.E10		Rosetta di ritegno per maniglie in lega di alluminio
	01	01.P14.E10.005		...		cad	€ 3,06
	01	01.P14.E20		Staffa porta lucchetto
	01	01.P14.E20.005		Lucida		cad	€ 4,79
	01	01.P14.E20.010		Verniciata in nero		cad	€ 2,93
	01	01.P14.E20.020		Tipo con occhiello, viti passante e dado		cad	€ 1,38
	01	01.P14.E30		Catena ferro per lucchetti ed anelli saldati
	01	01.P14.E30.005		Di diametro 4,4 mm circa		m	€ 3,32
	01	01.P14.E40		Gancio in ferro
	01	01.P14.E40.005		Per fissaggio lavagne		cad	€ 0,67
	01	01.P14.E40.010		Per fissaggio attaccapanni		cad	€ 0,67
	01	01.P14.E50		Gancetto per assicurare porte e finestre di lunghezza da cm 12-20 in ferro lucido compresi gli occhielli
	01	01.P14.E50.005		...		cad	€ 0,39
	01	01.P14.E60		Rivetto
	01	01.P14.E60.005		In ferro		kg	€ 3,71
	01	01.P14.E60.010		In rame		kg	€ 6,84
	01	01.P14.E70		Ornamenti in ghisa
	01	01.P14.E70.005		...		kg	€ 1,73
	01	01.P14.E80		Aste in ferro piane o sagomate
	01	01.P14.E80.005		...		m	€ 1,31
	01	01.P14.E90		Passanti per cremonesi
	01	01.P14.E90.005		In ferro		cad	€ 0,12
	01	01.P14.E90.010		In ottone		cad	€ 0,90
	01	01.P14.E95		Piastre in ottone per cremonese incassata
	01	01.P14.E95.005		...		cad	€ 0,30
	01	01.P14.F00		Stile di gruccia
	01	01.P14.F00.005		Tipo quadro		cad	€ 0,64
	01	01.P14.F00.010		Tipo filettato		cad	€ 0,85
	01	01.P14.F10		Bilancino per scuri, completo
	01	01.P14.F10.005		...		cad	€ 1,05
	01	01.P14.F20		Medaglia in ottone, numerata, per chiavi con catenella
	01	01.P14.F20.005		...		cad	€ 0,46
	01	01.P14.F30		Anello per chiavi
	01	01.P14.F30.005		...		cad	€ 0,12
	01	01.P14.F32		Braccio regolabile per infissi a sporgere, 5 posizioni di apertura, inseribili in luci comprese tra mm 6 e mm 16,completi di ogni accessorio per il fissaggio, corsa mm 88 circa
	01	01.P14.F32.005		In acciaio zincato		cad	€ 9,30
	01	01.P14.F32.010		In acciaio inox 18/8 (AISI 304)		cad	€ 12,01
	01	01.P14.F34		Braccio d'arresto per infissi a wasistas in ferro e alluminio, sganciabile, per ribaltamento dello sportello, inseribile in luci comprese tra i 10 e 16 mm completi di ogni accessorio
	01	01.P14.F34.005		In acciaio zincato		cad	€ 4,65
	01	01.P14.F34.010		In acciaio inox 18/8 (AISI 304)		cad	€ 6,90
	01	01.P14.F40		Nottolini in acciaio per wasistas
	01	01.P14.F40.005		...		cad	€ 1,84
	01	01.P14.F50		Telarini in ferro con cerniera, nottolino e gancio di chiusura
	01	01.P14.F50.005		...		m²	€ 12,30
	01	01.P14.F60		Borchie in ottone lucidato o cromato
	01	01.P14.F60.005		...		cad	€ 0,29
	01	01.P14.F70		Supporti a rullo per avvolgibili
	01	01.P14.F70.005		...		cad	€ 2,13
	01	01.P14.F80		Puleggia in lamiera
	01	01.P14.F80.005		...		cad	€ 2,87
	01	01.P14.F90		Avvolgitori automatici delle cinghie con placca nichelata e cassetto di protezione completi ad incasso (m 6)
	01	01.P14.F90.005		...		cad	€ 4,51
	01	01.P14.G00		Avvolgitori automatici, esterni alla parete, con placca nichelata
	01	01.P14.G00.005		...		cad	€ 7,88
	01	01.P14.G10		Fermacinghie
	01	01.P14.G10.005		...		cad	€ 1,78
	01	01.P14.G20		Guida cinghie
	01	01.P14.G20.005		...		cad	€ 0,21
	01	01.P14.G30		Perni per rulli per persiane avvolgib.forcelle
	01	01.P14.G30.005		...		cad	€ 1,31
	01	01.P14.G40		Scodellini per perni dei rulli per persiane avvolgibili
	01	01.P14.G40.005		...		cad	€ 1,07
	01	01.P14.G50		Astucci per cuscinetti delle testate dei rulli
	01	01.P14.G50.005		...		cad	€ 1,60
	01	01.P14.G70		Guide ad U in ferro
	01	01.P14.G70.005		...		kg	€ 1,60
	01	01.P14.G80		Ganci per avvolgibili
	01	01.P14.G80.005		...		cad	€ 0,12
	01	01.P14.G90		Carrucole normali di ferro per persiane scorrevoli
	01	01.P14.G90.005		...		cad	€ 0,94
	01	01.P14.H00		Rulli in ferro completi
	01	01.P14.H00.005		...		m	€ 12,30
	01	01.P14.H10		Molle
	01	01.P14.H10.005		...		kg	€ 2,65
	01	01.P14.H20		Supporti (fianchetti)
	01	01.P14.H20.005		...		cad	€ 2,93
	01	01.P14.H30		Pulegge (scatole)
	01	01.P14.H30.005		...		cad	€ 3,32
	01	01.P14.H40		Ingranaggi ed alberi
	01	01.P14.H40.005		...		kg	€ 4,65
	01	01.P14.L00		Viti zincate con ranella
	01	01.P14.L00.005		Tipo normale - lunghezza mm 60		cad	€ 0,07
	01	01.P14.L00.010		Tipo normale - lunghezza mm 70		cad	€ 0,07
	01	01.P14.L00.015		Tipo normale - lunghezza mm 80		cad	€ 0,08
	01	01.P14.L00.020		Tipo speciale - lunghezza mm 100		cad	€ 0,12
	01	01.P14.L00.025		Tipo speciale - lunghezza mm 130		cad	€ 0,20
	01	01.P14.L10		Viti zincate a testa quadra e doppia rosetta
	01	01.P14.L10.005		Lunghezza mm 60		cad	€ 0,08
	01	01.P14.L10.010		Lunghezza mm 70		cad	€ 0,11
	01	01.P14.L10.015		Lunghezza mm 110		cad	€ 0,20
	01	01.P14.L20		Viti e ribattini
	01	01.P14.L20.005		In ferro		kg	€ 3,58
	01	01.P14.L20.010		In ottone		kg	€ 9,47
	01	01.P14.L20.015		In ottone cromato		kg	€ 12,11
	01	01.P14.L20.020		In rame		kg	€ 8,42
	01	01.P14.L30		Viti di acciaio autofilettanti grezze
	01	01.P14.L30.005		...		kg	€ 10,67
	01	01.P14.L40		Chiodi a sparare in acciaio completi di carica esplosiva
	01	01.P14.L40.005		Lunghezza cm 3		cad	€ 0,46
	01	01.P14.L40.010		Lunghezza cm 4		cad	€ 0,50
	01	01.P14.L40.015		Lunghezza cm 5		cad	€ 0,56
	01	01.P14.L40.020		Lunghezza cm 6,5		cad	€ 0,59
	01	01.P14.L50		Chiodi semplici prigionieri con capsula a media carica
	01	01.P14.L50.005		...		cad	€ 0,46
	01	01.P14.L60		Chiodi zincati
	01	01.P14.L60.005		Lunghezza mm 40		kg	€ 4,49
	01	01.P14.L60.010		Lunghezza mm 60		kg	€ 4,28
	01	01.P14.L60.015		Lunghezza mm 100		kg	€ 4,05
	01	01.P14.L70		Chiodi fucinati (caviglie, brocconi)
	01	01.P14.L70.005		...		kg	€ 3,07
	01	01.P14.L80		Ferro forgiato per staffoni, grappe,ghiere ecc.
	01	01.P14.L80.005		...		kg	€ 3,19
	01	01.P14.L90		Brocconi e chiodi a rampino forgiati
	01	01.P14.L90.005		...		kg	€ 3,84
	01	01.P14.M00		Punte Italia
	01	01.P14.M00.005		Nere		kg	€ 3,98
	01	01.P14.M00.010		Zincate		kg	€ 4,65
	01	01.P14.M10		Bulloni di ferro filettati con dadi e rosette
	01	01.P14.M10.005		...		kg	€ 6,63
	01	01.P14.M20		Tasselli ad espansione - (completi)
	01	01.P14.M20.005		Lunghezza cm 3 - in gomma		cad	€ 0,11
	01	01.P14.M20.010		Lunghezza cm 6 - in gomma		cad	€ 0,17
	01	01.P14.M20.015		Lunghezza cm 6 - in acciaio		cad	€ 0,34
	01	01.P14.M30		Tassellini in plastica ad espansione (senza vite)
	01	01.P14.M30.005		...		cad	€ 0,02
	01	01.P14.M50		Ramponi con gambo in rame
	01	01.P14.M50.005		...		cad	€ 0,11
	01	01.P14.M60		Graffe da mm 55 in lamiera zincata per colmi
	01	01.P14.M60.005		...		cad	€ 0,18
	01	01.P14.M70		Fornitura di chiudiporta a pavimento per porte con peso massimo di kg 100
	01	01.P14.M70.005		Larghezza massima m 0,90		cad	€ 121,98
	01	01.P14.M70.010		Larghezza massima m 1,10		cad	€ 142,16
	01	01.P14.M75		Fornitura di chiudiporta a pavimento per porte con peso massimo di kg 200
	01	01.P14.M75.005		Larghezza massima m 1,30		cad	€ 202,68
	01	01.P14.M80		Fornitura di bracci per chiudiporta a pavimento
	01	01.P14.M80.005		Per porte a ventola,sinistre,destre e a battente		cad	€ 14,61
	01	01.P14.M90		Fornitura di piastra di copertura per chiudiporta a pavimento
	01	01.P14.M90.005		Destra o sinistra per porte a ventola		cad	€ 15,37
	01	01.P14.M90.010		Acciaio inox satinato		cad	€ 12,78
	01	01.P14.N00		Minuterie di serie corrente come pomi, mostrine, maniglie, guarnizioni, astucci, ferrogliere rosette, occhielli, cerniere, ganci, cremonesi, piastrine e simili
	01	01.P14.N00.005		In ferro		kg	€ 17,27
	01	01.P14.N00.010		In ottone cromato		kg	€ 24,20
	01	01.P14.N00.015		In alluminio anodizzato		kg	€ 21,03
	01	01.P14.N00.020		In acciaio inossidabile		kg	€ 18,91
	01	01.P14.N00.025		In bronzo		kg	€ 21,13
	01	01.P14.N00.030		In rame		kg	€ 21,13
	01	01.P14.N00.035		In ottone		kg	€ 24,20
	01	01.P14.N10		Saracinesche a corpo ovale, di ghisa, organi di ottone,albero di acciaio al 13% di cromo,madre- vite di bronzo, a flange forate e dimensionate secondo tabella UNI 2223 pn 10
	01	01.P14.N10.005		Diametro mm65		cad	€ 79,72
	01	01.P14.N10.010		Diametro mm80		cad	€ 92,02
	01	01.P14.N10.015		Diametro mm100		cad	€ 122,95
	01	01.P14.N10.020		Diametro mm125		cad	€ 162,33
	01	01.P14.N10.025		Diametro mm150		cad	€ 201,71
	01	01.P14.N10.030		Diametro mm200		cad	€ 346,74
	01	01.P14.N15		Saracinesche a corpo piatto, di ghisa, organi di ottone, albero di acciaio al 13% di cromo,madre-vite e bussola premistoppa di bronzo, a flange forate e dimensionate secondo tabella UNI 2223 PN 10
	01	01.P14.N15.005		Diametro mm 65		cad	€ 68,49
	01	01.P14.N15.010		Diametro mm 80		cad	€ 75,59
	01	01.P14.N15.015		Diametro mm 100		cad	€ 98,93
	01	01.P14.N15.020		Diametro mm 125		cad	€ 120,07
	01	01.P14.N15.025		Diametro mm 150		cad	€ 151,76
	01	01.P14.N15.030		Diametro mm 200		cad	€ 252,62
	01	01.P14.N17		Fornitura di flangia per saracinesche in ghisa con relativi bulloni e guarnizione
	01	01.P14.N17.005		In acciaio rivestito		cad	€ 42,93
	01	01.P14.N18		Fornitura di cartelle in polietilene per saracinesche in ghisa flangiate
	01	01.P14.N18.005		Diametro mm 200		cad	€ 23,14
	01	01.P14.N20		Valvole di ritenuta a battente, corpo, coperchio e battente di ghisa, organi di ottone, guarnizioni di gomma, a flange forate e dimensionate secondo tabella UNI 2223 pn 10
	01	01.P14.N20.005		Diametro mm 40		cad	€ 74,64
	01	01.P14.N20.010		Diametro mm 50		cad	€ 88,95
	01	01.P14.N20.015		Diametro mm 65		cad	€ 130,63
	01	01.P14.N20.020		Diametro mm 80		cad	€ 156,55
	01	01.P14.N20.025		Diametro mm 100		cad	€ 200,75
	01	01.P14.N20.030		Diametro mm 125		cad	€ 266,07
	01	01.P14.N20.035		Diametro mm 150		cad	€ 353,47
	01	01.P14.N20.040		Diametro mm 200		cad	€ 583,99
	01	01.P14.N25		Giunti di dilatazione a soffietto di acciaio inox, attacchi a cordoli da saldare di acciaio
	01	01.P14.N25.005		Diametro mm 25		cad	€ 92,02
	01	01.P14.N25.010		Diametro mm 32		cad	€ 102,77
	01	01.P14.N25.015		Diametro mm 40		cad	€ 118,14
	01	01.P14.N25.020		Diametro mm 50		cad	€ 125,83
	01	01.P14.N25.025		Diametro mm 65		cad	€ 194,98
	01	01.P14.N25.030		Diametro mm 80		cad	€ 230,52
	01	01.P14.N25.035		Diametro mm 100		cad	€ 255,50
	01	01.P14.N25.040		Diametro mm 125		cad	€ 358,27
	01	01.P14.N25.045		Diametro mm 150		cad	€ 486,01
	01	01.P14.N25.050		Diametro mm 200		cad	€ 674,27
	01	01.P14.N30		Giunti di dilatazione a soffietto di acciaio inox rivestito con guaina di acciaio, attacchi acordoli da saldare
	01	01.P14.N30.005		Diametro mm 25		cad	€ 115,26
	01	01.P14.N30.010		Diametro mm 32		cad	€ 123,90
	01	01.P14.N30.015		Diametro mm 40		cad	€ 135,43
	01	01.P14.N30.020		Diametro mm 50		cad	€ 151,76
	01	01.P14.N30.025		Diametro mm 65		cad	€ 275,66
	01	01.P14.N30.030		Diametro mm 80		cad	€ 312,16
	01	01.P14.N30.035		Diametro mm 100		cad	€ 352,51
	01	01.P14.N35		Valvole di ritenuta con otturatore ammortizzato contro i colpi d'ariete, corpo di ghisa, otturatore di materiale plastico,membrana e rivestimento interno in gomma, a flange forate e dimensionate secondo tabella UNI 2223 pn 10
	01	01.P14.N35.005		Diametro mm 40		cad	€ 143,11
	01	01.P14.N35.010		Diametro mm 50		cad	€ 172,89
	01	01.P14.N35.015		Diametro mm 65		cad	€ 237,24
	01	01.P14.N35.020		Diametro mm 80		cad	€ 277,59
	01	01.P14.N35.025		Diametro mm 100		cad	€ 377,48
	01	01.P14.N35.030		Diametro mm 125		cad	€ 434,15
	01	01.P14.N35.035		Diametro mm 150		cad	€ 521,55
	01	01.P14.N50		Fornitura di elementi sagomati a "ferma - neve" in lamiera di rame o acciaio inox da ancorare alla travatura sottotegola per manti di copertura a tegole piane e curve a listellatura verticale
	01	01.P14.N50.005		Lunghezza mm 45-50 spessore 10/10		cad	€ 2,78
	01	01.P14.N50.010		Lunghezza mm 55-65 spessore 10/10		cad	€ 3,19
	01	01.P14.N50.015		Lunghezza mm 35-45 spessore 20/10		cad	€ 3,84
	01	01.P14.N60		Fornitura di gancio fermaneve per tetti a listellatura orizzontale
	01	01.P14.N60.005		In rame		cad	€ 2,29
	01	01.P14.N60.010		In ferro zincato		cad	€ 1,32
	01	01.P14.N80		Gancio zincato per tegole curve
	01	01.P14.N80.005		...		cad	€ 0,08
	01	01.P14.P00		Fornitura di lettere e numeri in bronzo o in acciaio per la formazione di epigrafi su lapidi e cippi
	01	01.P14.P00.005		In bronzo - altezza cm 4		cad	€ 0,54
	01	01.P14.P00.010		In bronzo - altezza cm 3		cad	€ 0,31
	01	01.P14.P00.012		In bronzo - altezza cm 2		cad	€ 0,28
	01	01.P14.P00.015		In acciaio - altezza cm 4.5		cad	€ 0,76
	01	01.P14.P00.020		In acciaio - altezza cm 3.5		cad	€ 0,63
	01	01.P14.P05		Fornitura di targa in bronzo rappresentativa, completa di epigrafe regolamentare (nome, cognome, data di nascita e di morte) ricavata mediante fusione del materiale
	01	01.P14.P05.005		Delle dimensioni di cm 9.5x15		cad	€ 39,66
	01	01.P14.Q05		Connettori a pioli per solai
	01	01.P14.Q05.005		...		cad	€ 5,45
	01	01.P15		LEGNAMI DA LAVORO
	01	01.P15.A10		Legname da lavoro ad umidità normale in tavole e simili riquadrati alla sega a filo vivo, senza alcuna tolleranza per smussi, in misure commerciali, di qualità standard
	01	01.P15.A10.005		In pich - pine (Pinus palustris)		m³	€ 559,35
	01	01.P15.A10.010		In larice (Larix decidua)		m³	€ 354,26
	01	01.P15.A10.011		In larice (Larix decidua) con certificazione di gestione forestale sostenibile		m³	€ 372,90
	01	01.P15.A10.015		In abete (Picea abies, Abies alba)		m³	€ 247,98
	01	01.P15.A10.016		In abete (Picea abies, Abies alba) con certificazione di gestione forestale sostenibile		m³	€ 261,03
	01	01.P15.A10.020		In douglasia (Pseudotsuga menziesii)		m³	€ 447,48
	01	01.P15.A10.025		In pino (Pinus sylvestris)		m³	€ 478,25
	01	01.P15.A10.026		In pino (Pinus sylvestris) con certificazione di gestione forestale sostenibile		m³	€ 503,42
	01	01.P15.A10.030		In abete (Picea abies, Abies alba)		m³	€ 247,98
	01	01.P15.A10.035		In faggio (Fagus sylavatica)		m³	€ 531,39
	01	01.P15.A10.036		In faggio (Fagus sylavatica) con certificazione di gestione forestale sostenibile		m³	€ 559,35
	01	01.P15.A10.045		In frassino (Fraxinus excelsior)		m³	€ 857,67
	01	01.P15.A10.050		In mogano (Swietenia macrophylla)		m³	€ 1.039,15
	01	01.P15.A10.051		In mogano (Swietenia macrophylla) con certificazione di gestione forestale sostenibile		m³	€ 1.093,84
	01	01.P15.A10.055		In noce (Junglas regia)		m³	€ 1.487,87
	01	01.P15.A10.056		In noce (Junglas regia) con certificazione di gestione forestale sostenibile		m³	€ 1.566,18
	01	01.P15.A10.060		In castagno (Castanea sativa)		m³	€ 779,36
	01	01.P15.A10.061		In castagno (Castanea sativa) con certificazione di gestione forestale sostenibile		m³	€ 820,38
	01	01.P15.A10.065		In robinia (Robinia pseudoacacia)		m³	€ 543,19
	01	01.P15.A10.066		In robinia (Robinia pseudoacacia) con certificazione di gestione forestale sostenibile		m³	€ 571,78
	01	01.P15.A10.070		In acero (Acer spp.)		m³	€ 566,81
	01	01.P15.A10.071		In acero (Acer spp.) con certificazione di gestione forestale sostenibile		m³	€ 596,64
	01	01.P15.A10.075		In betulla (Betulla pendula)		m³	€ 495,96
	01	01.P15.A10.076		In betulla (Betulla pendula) con certificazione di gestione forestale sostenibile		m³	€ 522,06
	01	01.P15.A10.080		In cedro (Cedrus spp.)		m³	€ 1.535,11
	01	01.P15.A10.081		In cedro (Cedrus spp.) con certificazione di gestione forestale sostenibile		m³	€ 1.615,90
	01	01.P15.A10.085		In ciliegio (Prunus Avium)		m³	€ 897,45
	01	01.P15.A10.086		In ciliegio (Prunus Avium) con certificazione di gestione forestale sostenibile		m³	€ 944,68
	01	01.P15.A10.090		In cipresso (Cupressus spp.)		m³	€ 767,56
	01	01.P15.A10.091		In cipresso (Cupressus spp.) con certificazione di gestione forestale sostenibile		m³	€ 807,95
	01	01.P15.A10.095		In ontano (Alnus spp.)		m³	€ 519,57
	01	01.P15.A10.096		In ontano (Alnus spp.) con certificazione di gestione forestale sostenibile		m³	€ 546,92
	01	01.P15.A10.100		In pero (Pyrus communis)		m³	€ 909,26
	01	01.P15.A10.101		In pero (Pyrus communis) con certificazione di gestione forestale sostenibile		m³	€ 957,11
	01	01.P15.A10.105		In platano (Platanus spp.)		m³	€ 921,06
	01	01.P15.A10.106		In platano (Platanus spp.) con certificazione di gestione forestale sostenibile		m³	€ 969,54
	01	01.P15.A10.110		In rovere (Quercus spp.)		m³	€ 814,79
	01	01.P15.A10.111		In rovere (Quercus spp.) con certificazione di gestione forestale sostenibile		m³	€ 857,67
	01	01.P15.A10.115		In tiglio (Tilia spp.)		m³	€ 732,13
	01	01.P15.A10.116		In tiglio (Tilia spp.) con certificazione di gestione forestale sostenibile		m³	€ 770,66
	01	01.P15.A10.120		In ulivo (Olea europea)		m³	€ 2.361,70
	01	01.P15.A10.121		In ulivo (Olea europea) con certificazione di gestione forestale sostenibile		m³	€ 2.486,00
	01	01.P15.A10.122		In pioppo (Populus spp.)		m³	€ 259,79
	01	01.P15.A10.123		In pioppo (Populus spp.) con certificazione di gestione forestale sostenibile		m³	€ 273,46
	01	01.P15.A10.124		incremento percentuale del prezzo per l'acquisto di materiale di prima qualità (voci 01.P15.A10)		%	€ 40,00
	01	01.P15.A20		Tavole di abete (Picea abies, Abies alba) per armatura e ponteggi in misure commerciali
	01	01.P15.A20.005		Dello spessore di cm 2,5		m³	€ 192,67
	01	01.P15.A20.010		Dello spessore di cm 3		m³	€ 198,88
	01	01.P15.A20.011		Dello spessore di cm 3, piallate		m³	€ 229,96
	01	01.P15.A20.015		Dello spessore di cm 4		m³	€ 229,96
	01	01.P15.A25		Pannelli di abete (Picea abies. Abies alba) per armatura
	01	01.P15.A25.005		Dello spessore di cm 2,7		m	€ 14,92
	01	01.P15.A25.010		Dello spessore di cm 2,0 a doppia T		m	€ 5,47
	01	01.P15.A26		Tavole di abete (Picea abies, Abies alba) per ponteggi in misure commerciali
	01	01.P15.A26.005		Dello spessore di cm 5		m³	€ 198,88
	01	01.P15.A26.010		Dello spessore di cm 5, con profilo grecato		m³	€ 215,04
	01	01.P15.A30		Tavole di pioppo (Populus spp.)
	01	01.P15.A30.005		Grezze per armatura gallerie		m³	€ 188,94
	01	01.P15.A30.006		Grezze per armatura gallerie, con pioppo con certificazione di gestione forestale sostenibile		m³	€ 198,88
	01	01.P15.A30.010		Da lavoro		m³	€ 218,46
	01	01.P15.A30.011		Da lavoro, con pioppo con certificazione di gestione forestale sostenibile		m³	€ 229,96
	01	01.P15.A40		Legname in tavole non riquadrate, di qualità standard
	01	01.P15.A40.005		In rovere (Quercus spp.)		m³	€ 802,98
	01	01.P15.A40.006		In rovere (Quercus spp.) con certificazione di gestione forestale sostenibile		m³	€ 845,24
	01	01.P15.A40.010		di slavonia (Quercus spp.)		m³	€ 802,98
	01	01.P15.A40.015		In castagno (Castanea sativa)		m³	€ 590,43
	01	01.P15.A40.016		In castagno (Castanea sativa) con certificazione di gestione forestale sostenibile		m³	€ 621,50
	01	01.P15.A40.020		In noce (Juglans regia)		m³	€ 944,68
	01	01.P15.A40.021		In noce (Juglans regia) con certificazione di gestione forestale sostenibile		m³	€ 994,40
	01	01.P15.A40.025		In larice (Larix decidua)		m³	€ 401,49
	01	01.P15.A40.026		In larice (Larix decidua) con certificazione di gestione forestale sostenibile		m³	€ 422,62
	01	01.P15.A40.030		In abete (Picea abies, Abies alba)		m³	€ 188,94
	01	01.P15.A40.031		In abete (Picea abies, Abies alba) con certificazione di gestione forestale sostenibile		m³	€ 198,88
	01	01.P15.A40.035		In douglasia (Pseudotsuga menziesii)		m³	€ 372,90
	01	01.P15.A40.040		In pino (Pinus sylvestris)		m³	€ 407,40
	01	01.P15.A40.041		In pino (Pinus sylvestris) con certificazione di gestione forestale sostenibile		m³	€ 428,84
	01	01.P15.A40.045		In faggio (Fagus sylavatica)		m³	€ 330,64
	01	01.P15.A40.046		In faggio (Fagus sylavatica) con certificazione di gestione forestale sostenibile		m³	€ 348,04
	01	01.P15.A40.050		In frassino (Fraxinus excelsior)		m³	€ 372,90
	01	01.P15.A40.055		In robinia (Robinia pseudoacacia)		m³	€ 472,34
	01	01.P15.A40.056		In robinia (Robinia pseudoacacia) con certificazione di gestione forestale sostenibile		m³	€ 497,20
	01	01.P15.A40.060		In acero (Acer spp.)		m³	€ 495,96
	01	01.P15.A40.061		In acero (Acer spp.) con certificazione di gestione forestale sostenibile		m³	€ 522,06
	01	01.P15.A40.065		In betulla (Betulla pendula)		m³	€ 425,11
	01	01.P15.A40.066		In betulla (Betulla pendula) con certificazione di gestione forestale sostenibile		m³	€ 447,48
	01	01.P15.A40.070		In cedro (Cedrus spp)		m³	€ 495,96
	01	01.P15.A40.071		In cedro (Cedrus spp) con certificazione di gestione forestale sostenibile		m³	€ 522,06
	01	01.P15.A40.075		In ciliegio (Prunus Avium)		m³	€ 826,60
	01	01.P15.A40.076		In ciliegio (Prunus Avium) con certificazione di gestione forestale sostenibile		m³	€ 870,10
	01	01.P15.A40.080		In ontano (Alnus spp.)		m³	€ 448,72
	01	01.P15.A40.081		In ontano (Alnus spp.) con certificazione di gestione forestale sostenibile		m³	€ 472,34
	01	01.P15.A40.085		In pero (Pyrus communis)		m³	€ 826,60
	01	01.P15.A40.086		In pero (Pyrus communis) con certificazione di gestione forestale sostenibile		m³	€ 870,10
	01	01.P15.A40.090		In platano (Platanus spp.)		m³	€ 495,96
	01	01.P15.A40.091		In platano (Platanus spp.) con certificazione di gestione forestale sostenibile		m³	€ 522,06
	01	01.P15.A40.095		In tiglio (Tilia spp.)		m³	€ 425,11
	01	01.P15.A40.096		In tiglio (Tilia spp.) con certificazione di gestione forestale sostenibile		m³	€ 447,48
	01	01.P15.A40.100		In pioppo (Populus spp.)		m³	€ 259,79
	01	01.P15.A40.101		In pioppo (Populus spp.) con certificazione di gestione forestale sostenibile		m³	€ 273,46
	01	01.P15.A40.105		incremento percentuale del prezzo per l'acquisto di materiale di prima qualità (voci 01.P15.A40)		%	€ 10,00
	01	01.P15.A50		Puntelli squadrati uso trieste
	01	01.P15.A50.005		In pino (Pinus sylvetris)- metri 4		m³	€ 153,52
	01	01.P15.A50.006		In pino (Pinus sylvetris)- metri 4 con certificazione di gestione forestale sostenibile		m³	€ 161,59
	01	01.P15.A50.008		In pino (Pinus sylvetris ) - oltre metri 4		m³	€ 153,52
	01	01.P15.A50.009		In pino (Pinus sylvetris ) - oltre metri 4 con certificazione di gestione forestale sostenibile		m³	€ 161,59
	01	01.P15.A50.010		In larice (Larix decidua) - metri 4		m³	€ 295,22
	01	01.P15.A50.011		In larice (Larix decidua) - metri 4 con certificazione di gestione forestale sostenibile		m³	€ 310,75
	01	01.P15.A50.015		In larice (Larix decidua) - oltre metri 4		m³	€ 307,02
	01	01.P15.A50.016		In larice (Larix decidua) - oltre metri 4 con certificazione di gestione forestale sostenibile		m³	€ 323,18
	01	01.P15.A50.020		In abete (Picea abies, Abies alba) - 3-8 metri		m³	€ 153,52
	01	01.P15.A50.021		In abete (Picea abies, Abies alba) - 3-8 metri con certificazione di gestione forestale sostenibile		m³	€ 161,59
	01	01.P15.A60		Pali di larice, castagno e acacia Pali torniti, perfettamente tondo senza la presenza di corteccia
	01	01.P15.A60.005		di larice (Larix decidua), del diametro da cm 14 a cm 22		m³	€ 152,33
	01	01.P15.A60.006		di larice (Larix decidua), del diametro da cm 14 a cm 22 con certificazione di gestione forestale sostenibile		m³	€ 160,35
	01	01.P15.A60.010		di larice (Larix decidua), del diametro superiore a cm 22		m³	€ 165,32
	01	01.P15.A60.011		di larice (Larix decidua), del diametro superiore a cm 22 con certificazione di gestione forestale sostenibile		m³	€ 174,02
	01	01.P15.A60.015		di castagno (Castanea sativa), del diametro da cm 14 a cm 22		m³	€ 223,74
	01	01.P15.A60.016		di castagno (Castanea sativa), del diametro da cm 14 a cm 22 con certificazione di gestione forestale sostenibile		m³	€ 236,17
	01	01.P15.A60.020		di castagno (Castanea sativa), del diametro superiore a cm 22		m³	€ 212,55
	01	01.P15.A60.021		di castagno (Castanea sativa), del diametro superiore a cm 22 con certificazione di gestione forestale sostenibile		m³	€ 223,74
	01	01.P15.A60.025		di robinia (Robinia pseudoacacia), del diametro da cm 14 a cm 22		m³	€ 161,50
	01	01.P15.A60.026		di robinia (Robinia pseudoacacia), del diametro da cm 14 a cm 22 con certificazione di gestione forestale sostenibile		m³	€ 170,01
	01	01.P15.A60.030		di robinia (Robinia pseudoacacia), del diametro superiore a cm 22		m³	€ 151,05
	01	01.P15.A60.031		di robinia (Robinia pseudoacacia), del diametro superiore a cm 22 con certificazione di gestione forestale sostenibile		m³	€ 159,01
	01	01.P15.A60.035		di pino (Pinus sylvestris), del diametro da cm 14 a cm 22		m³	€ 330,64
	01	01.P15.A60.036		di pino (Pinus sylvestris), del diametro da cm 14 a cm 22 con certificazione di gestione forestale sostenibile		m³	€ 348,04
	01	01.P15.A60.037		di pino (Pinus sylvestris), del diametro inferiore a cm 12		m³	€ 236,17
	01	01.P15.A60.038		di pino (Pinus sylvestris), del diametro inferiore a cm 12 con certificazione di gestione forestale sostenibile		m³	€ 248,60
	01	01.P15.A60.040		di pino (Pinus sylvestris), del diametro superiore a cm 22		m³	€ 330,64
	01	01.P15.A60.041		di pino (Pinus sylvestris), del diametro superiore a cm 22 con certificazione di gestione forestale sostenibile		m³	€ 348,04
	01	01.P15.A60.045		mezzotondo, di pino (Pinus sylvestris), del diametro da cm 14 a cm 22		m³	€ 118,09
	01	01.P15.A60.046		mezzotondo, di pino (Pinus sylvestris), del diametro da cm 14 a cm 22 con certificazione di gestione forestale sostenibile		m³	€ 124,30
	01	01.P15.A60.050		mezzotondo, di pino (Pinus sylvestris), del diametro superiore a cm 22		m³	€ 118,09
	01	01.P15.A60.051		mezzotondo, di pino (Pinus sylvestris), del diametro superiore a cm 22 con certificazione di gestione forestale sostenibile		m³	€ 124,30
	01	01.P15.A60.052		mezzotondo, di pino (Pinus sylvestris), del diametro inferiore a cm 12		m³	€ 118,09
	01	01.P15.A60.053		mezzotondo, di pino (Pinus sylvestris), del diametro inferiore a cm 12 con certificazione di gestione forestale sostenibile		m³	€ 124,30
	01	01.P15.A65		Travatura squadrata, di qualunque sezione, a 4 fili con tolleranza d'uso
	01	01.P15.A65.005		In abete (Picea abies, Abies alba)		m³	€ 283,40
	01	01.P15.A65.006		In abete (Picea abies, Abies alba) con certificazione di gestione forestale sostenibile		m³	€ 298,32
	01	01.P15.A70		Paletti o stroppe
	01	01.P15.A70.005		...di salice (Salix spp.) di frescotaglio		q	€ 6,73
	01	01.P15.A70.010		castagno (Castanea sativa) di frescotaglio		q	€ 6,73
	01	01.P15.A90		Barotti per quadri di armature di gallerie o simili
	01	01.P15.A90.005		... in robinia (Robinia pseudoacacia)		m³	€ 135,58
	01	01.P15.A90.010		in castagno (Castanea sativa)		m³	€ 135,58
	01	01.P15.B00		Murali
	01	01.P15.B00.005		In abete (Picea abies, Abies alba)		m³	€ 248,60
	01	01.P15.B00.010		in castagno (Castanea sativa)		m³	€ 559,35
	01	01.P15.C00		Compensato di pioppo (Populus spp.) provvisto su misura
	01	01.P15.C00.005		Spessore mm 3		m²	€ 2,66
	01	01.P15.C00.010		Spessore mm 4		m²	€ 3,06
	01	01.P15.C00.015		Spessore mm 5		m²	€ 4,32
	01	01.P15.C00.020		Spessore mm 6		m²	€ 4,80
	01	01.P15.C00.025		Spessore mm 8		m²	€ 7,77
	01	01.P15.C00.030		Spessore mm 10		m²	€ 7,24
	01	01.P15.C00.035		Spessore mm 15		m²	€ 10,15
	01	01.P15.C00.040		Spessore mm 18		m²	€ 11,54
	01	01.P15.C00.045		Spessore mm 20		m²	€ 12,83
	01	01.P15.C00.050		Incremento percentuale del prezzo per l'acquisto di materiale proveniente da foreste con certificazione di gestione forestale sostenibile (voci 01.P15.C00)		%	€ 10,00
	01	01.P15.C10		Compensato di mm 4 di spessore provvisto su misura
	01	01.P15.C10.005		Di castagno (Castanea sativa)		m²	€ 12,51
	01	01.P15.C10.010		Di rovere (Quercus spp.)		m²	€ 12,13
	01	01.P15.C10.015		Di noce (Junglas regia)		m²	€ 16,76
	01	01.P15.C10.020		Di mogano (Swietenia macrophylla)		m²	€ 9,30
	01	01.P15.C10.025		Di frassino (Fraxinus spp.)		m²	€ 11,15
	01	01.P15.C10.030		Di faggio (Fagus sylvatica)		m²	€ 8,68
	01	01.P15.C10.035		Di douglasia (Pseudotsuga menziesii)		m²	€ 11,47
	01	01.P15.C10.040		di abete (Picea abies, Abies alba)		m²	€ 16,45
	01	01.P15.C10.045		di acero (Acer saccharinum)		m²	€ 18,37
	01	01.P15.C10.050		di betulla (Betulla pendula)		m²	€ 15,39
	01	01.P15.C10.055		di ciliegio (Prunus avium)		m²	€ 17,25
	01	01.P15.C10.060		di olmo (Ulmus montana e/o campestris)		m²	€ 17,20
	01	01.P15.C10.065		di pino (Pinus sylvestris)		m²	€ 13,54
	01	01.P15.C10.070		Incremento percentuale del prezzo per l'acquisto di materiale proveniente da foreste con certificazione di gestione forestale sostenibile (voci 01.P15.C10)		%	€ 10,00
	01	01.P15.C15		Multistrato in pioppo (Populus spp.)
	01	01.P15.C15.005		Spessore mm 8		m²	€ 7,77
	01	01.P15.C15.010		Spessore mm 10		m²	€ 7,24
	01	01.P15.C15.011		Spessore mm 12		m²	€ 8,67
	01	01.P15.C15.012		Spessore mm 14		m²	€ 9,49
	01	01.P15.C15.015		Spessore mm 15		m²	€ 10,15
	01	01.P15.C15.016		Spessore mm 16		m²	€ 10,64
	01	01.P15.C15.017		Spessore mm 17		m²	€ 11,30
	01	01.P15.C15.020		Spessore mm 18		m²	€ 11,54
	01	01.P15.C15.025		Spessore mm 20		m²	€ 12,83
	01	01.P15.C15.026		Spessore mm 22		m²	€ 14,11
	01	01.P15.C15.030		Spessore mm 25		m²	€ 16,04
	01	01.P15.C15.031		Spessore mm 28		m²	€ 18,58
	01	01.P15.C15.035		Spessore mm 30		m²	€ 19,95
	01	01.P15.C15.040		Spessore mm 35		m²	€ 25,95
	01	01.P15.C15.045		Spessore mm 40		m²	€ 29,67
	01	01.P15.C15.050		Incremento percentuale del prezzo per l'acquisto di materiale proveniente da foreste con certificazione di gestione forestale sostenibile (voci 01.P15.C15)		%	€ 10,00
	01	01.P15.E00		Travi per puntoni e grossa orditura di tetti grossamente riquadrati uso fiume
	01	01.P15.E00.010		In larice (Larix decidua)		m³	€ 283,40
	01	01.P15.E00.011		In larice (Larix decidua) con certificazione di gestione forestale sostenibile		m³	€ 298,32
	01	01.P15.E00.015		In abete (Picea abies, Abies alba)		m³	€ 218,46
	01	01.P15.E00.016		In abete (Picea abies, Abies alba) con certificazione di gestione forestale sostenibile		m³	€ 229,96
	01	01.P15.E00.020		in pino (Pinus sylvestris)		m³	€ 224,37
	01	01.P15.E00.021		in pino (Pinus sylvestris) con certificazione di gestione forestale sostenibile		m³	€ 236,17
	01	01.P15.E00.025		In castagno (Castanea sativa)		m³	€ 413,30
	01	01.P15.E00.026		In castagno (Castanea sativa) con certificazione di gestione forestale sostenibile		m³	€ 435,05
	01	01.P15.E05		Travi per grossa orditura di tetti riquadrati uso trieste
	01	01.P15.E05.005		In larice (Larix decidua)		m³	€ 307,02
	01	01.P15.E05.010		In larice (Larix decidua) con certificazione di gestione forestale sostenibile		m³	€ 323,18
	01	01.P15.E10		Travi per grossa orditura di tetti riquadrati uso trieste
	01	01.P15.E10.005		in abete (Picea abies, Abies alba)		m³	€ 170,73
	01	01.P15.E10.010		in abete (Picea abies, Abies alba) con certificazione di gestione forestale sostenibile		m³	€ 180,24
	01	01.P15.E10.015		in pino (Pinus sylvestris)		m³	€ 158,57
	01	01.P15.E10.020		in pino (Pinus sylvestris) con certificazione di gestione forestale sostenibile		m³	€ 166,91
	01	01.P15.E10.025		In douglasia (Pseudotsuga menziesii)		m³	€ 212,55
	01	01.P15.E10.030		In douglasia (Pseudotsuga menziesii) con certificazione di gestione forestale sostenibile		m³	€ 223,74
	01	01.P15.E20		Correnti in abete (Picea abies, Abies alba)
	01	01.P15.E20.005		Sezione cm 6x8		m	€ 1,24
	01	01.P15.E20.010		Sezione cm 5x7		m	€ 0,94
	01	01.P15.E20.015		Incremento percentuale del prezzo per l'acquisto di materiale proveniente da foreste con certificazione di gestione forestale sostenibile (voci 01.P15.E10)		%	€ 10,00
	01	01.P15.E20.024		Incremento percentuale del prezzo per l'acquisto di materiale proveniente da foreste con certificazione di gestione forestale sostenibile (voci 01.P15.E30)		%	€ 10,00
	01	01.P15.E30		Listelli in abete (Picea abies, Abies alba)
	01	01.P15.E30.004		Sezione cm 3x4		m	€ 0,25
	01	01.P15.E30.005		Sezione cm 4x4		m	€ 0,34
	01	01.P15.E30.010		Sezione cm 4x5		m	€ 0,42
	01	01.P15.E30.011		Sezione cm 5x5		m	€ 0,54
	01	01.P15.E30.015		Sezione cm 4x6		m	€ 0,51
	01	01.P15.E30.016		Sezione cm 4x7		m	€ 0,59
	01	01.P15.E30.017		Sezione cm 5x7		m	€ 0,75
	01	01.P15.E30.020		Sezione cm 6x8		m	€ 1,02
	01	01.P15.E30.021		Sezione cm 8x8		m	€ 1,35
	01	01.P15.E30.022		Sezione cm 8x10		m	€ 1,69
	01	01.P15.E30.023		Sezione cm 10x10		m	€ 2,11
	01	01.P15.E40		Listelli di diverse essenze fino ad una lunghezza di 5 metri
	01	01.P15.E40.005		In abete (Picea abies, Abies alba)		m³	€ 265,69
	01	01.P15.E40.006		In abete (Picea abies, Abies alba) con certificazione di gestione forestale sostenibile		m³	€ 279,68
	01	01.P15.E40.010		in rovere (Quercus spp.)		m³	€ 531,39
	01	01.P15.E40.011		in rovere (Quercus spp.) con certificazione di gestione forestale sostenibile		m³	€ 559,35
	01	01.P15.E40.015		in castagno (Castanea sativa)		m³	€ 531,39
	01	01.P15.E40.016		in castagno (Castanea sativa) con certificazione di gestione forestale sostenibile		m³	€ 559,35
	01	01.P15.E40.020		in faggio (Fagus sylvatica)		m³	€ 383,78
	01	01.P15.E40.021		in faggio (Fagus sylvatica) con certificazione di gestione forestale sostenibile		m³	€ 403,98
	01	01.P15.E40.025		In larice (Larix decidua)		m³	€ 566,81
	01	01.P15.E40.026		In larice (Larix decidua) con certificazione di gestione forestale sostenibile		m³	€ 596,64
	01	01.P15.F00		Cunei di legno
	01	01.P15.F00.005		di dimensioni di 25x8x3		cad	€ 0,18
	01	01.P15.F30		Tasselli di legno forte
	01	01.P15.F30.005		Fino a cm 6x6		cad	€ 0,29
	01	01.P15.F30.010		Oltre cm 6x6		cad	€ 0,34
	01	01.P16		MANUFATTI IN LEGNO ED ACCESSORI
	01	01.P16.A00		prefinito per palchetto spessore 10mm, larghezza cm 70/90, lunghezza 500/600 mm
	01	01.P16.A00.001		in rovere (Quercus spp.)		m²	€ 59,05
	01	01.P16.A00.002		in rovere (Quercus spp.) con certificazione di gestione forestale sostenibile		m²	€ 62,15
	01	01.P16.A00.010		In acero (Acer spp.)		m²	€ 64,94
	01	01.P16.A00.011		In acero (Acer spp.) con certificazione di gestione forestale sostenibile		m²	€ 68,37
	01	01.P16.A00.015		in faggio (Fagus sylvatica)		m²	€ 64,94
	01	01.P16.A00.016		in faggio (Fagus sylvatica)con certificazione di gestione forestale sostenibile		m²	€ 68,37
	01	01.P16.A01		prefinito per palchetto spessore 14mm, larghezza cm 140, lunghezza 500/600 mm
	01	01.P16.A01.001		in rovere (Quercus spp.)		m²	€ 82,67
	01	01.P16.A01.002		in rovere (Quercus spp.) con certificazione di gestione forestale sostenibile		m²	€ 87,01
	01	01.P16.A01.005		in acero (Acer spp.)		m²	€ 90,93
	01	01.P16.A01.006		in acero (Acer spp.) con certificazione di gestione forestale sostenibile		m²	€ 95,71
	01	01.P16.A01.010		in faggio (Fagus sylvatica)		m²	€ 90,93
	01	01.P16.A01.011		in faggio (Fagus sylvatica) con certificazione di gestione forestale sostenibile		m²	€ 95,71
	01	01.P16.A02		prefinito per palchetto spessore 15mm, larghezza cm 160, lunghezza 1800/2400 mm
	01	01.P16.A02.001		in larice (Larix decidua)		m²	€ 81,62
	01	01.P16.A02.002		in larice (Larix decidua) con certificazione di gestione forestale sostenibile		m²	€ 85,92
	01	01.P16.A02.005		in abete (Picea abies, Abies alba)		m²	€ 66,51
	01	01.P16.A02.006		in abete (Picea abies, Abies alba) con certificazione di gestione forestale sostenibile		m²	€ 70,00
	01	01.P16.A02.010		in pino (Pinus sylvestris)		m²	€ 65,00
	01	01.P16.A02.011		in pino (Pinus sylvestris) con certificazione di gestione forestale sostenibile		m²	€ 68,42
	01	01.P16.A02.015		in rovere (Quercus spp.)		m²	€ 149,07
	01	01.P16.A02.016		in rovere (Quercus spp.) con certificazione di gestione forestale sostenibile		m²	€ 156,92
	01	01.P16.A02.020		in acero (Acer spp.)		m²	€ 147,65
	01	01.P16.A02.021		in acero (Acer spp.) con certificazione di gestione forestale sostenibile		m²	€ 155,43
	01	01.P16.A02.025		in ciliegio (Prunus avium)		m²	€ 199,80
	01	01.P16.A02.026		in ciliegio (Prunus avium) con certificazione di gestione forestale sostenibile		m²	€ 210,32
	01	01.P16.A02.030		in noce (Junglas regia)		m²	€ 200,75
	01	01.P16.A02.031		in noce (Junglas regia) con certificazione di gestione forestale sostenibile		m²	€ 211,31
	01	01.P16.A02.035		in faggio (Fagus sylvatica)		m²	€ 126,21
	01	01.P16.A02.036		in faggio (Fagus sylvatica) con certificazione di gestione forestale sostenibile		m²	€ 132,85
	01	01.P16.A02.040		in robinia (Robinia pseudoacacia)		m²	€ 141,70
	01	01.P16.A02.041		in robinia (Robinia pseudoacacia) con certificazione di gestione forestale sostenibile		m²	€ 149,16
	01	01.P16.A02.045		In frassino (Fraxinus excelsior)		m²	€ 146,14
	01	01.P16.A02.046		In frassino (Fraxinus excelsior) con certificazione di gestione forestale sostenibile		m²	€ 153,84
	01	01.P16.A03		prefinito per palchetto spessore 21mm, larghezza cm 160, lunghezza 1800/2400 mm
	01	01.P16.A03.001		in larice (Larix decidua)		m²	€ 82,67
	01	01.P16.A03.002		in larice (Larix decidua) con certificazione di gestione forestale sostenibile		m²	€ 87,01
	01	01.P16.A03.005		in abete (Picea abies, Abies alba)		m²	€ 74,39
	01	01.P16.A03.006		in abete (Picea abies, Abies alba) con certificazione di gestione forestale sostenibile		m²	€ 78,31
	01	01.P16.A03.010		in pino (Pinus sylvestris)		m²	€ 74,39
	01	01.P16.A03.011		in pino (Pinus sylvestris) con certificazione di gestione forestale sostenibile		m²	€ 78,31
	01	01.P16.A03.015		in rovere (Quercus spp.)		m²	€ 144,07
	01	01.P16.A03.016		in rovere (Quercus spp.) con certificazione di gestione forestale sostenibile		m²	€ 151,65
	01	01.P16.A03.020		in acero (Acer spp.)		m²	€ 153,52
	01	01.P16.A03.021		in acero (Acer spp.) con certificazione di gestione forestale sostenibile		m²	€ 161,59
	01	01.P16.A03.025		in ciliegio (Prunus avium)		m²	€ 204,29
	01	01.P16.A03.026		in ciliegio (Prunus avium) o con certificazione di gestione forestale sostenibile		m²	€ 215,04
	01	01.P16.A03.030		in noce (Junglas regia)		m²	€ 204,29
	01	01.P16.A03.031		in noce (Junglas regia) con certificazione di gestione forestale sostenibile		m²	€ 215,04
	01	01.P16.A03.035		in faggio (Fagus sylvatica)		m²	€ 133,44
	01	01.P16.A03.036		in faggio (Fagus sylvatica) con certificazione di gestione forestale sostenibile		m²	€ 140,46
	01	01.P16.A03.040		in robinia (Robinia psudoacacia)		m²	€ 145,24
	01	01.P16.A03.041		in acacia (Robinia psudoacacia) con certificazione di gestione forestale sostenibile		m²	€ 152,89
	01	01.P16.A03.045		In frassino (Fraxinus excelsior)		m²	€ 144,54
	01	01.P16.A03.046		In frassino (Fraxinus excelsior) con certificazione di gestione forestale sostenibile		m²	€ 152,14
	01	01.P16.A10		Listoni per palchetto spessore 22 mm, larghezza cm 8/12, lunghezza fino a m 4
	01	01.P16.A10.003		In larice (Larix decidua)		m²	€ 28,90
	01	01.P16.A10.005		In larice d'America In pich-pine (Pinus palustris)		m²	€ 30,44
	01	01.P16.A10.010		In abete (Picea abies, Abies alba)		m²	€ 9,94
	01	01.P16.A10.015		In pino (Pinus sylvestris)		m²	€ 14,92
	01	01.P16.A20		Listoni per palchetto: spessore mm 27, larghezza cm 8/12, lunghezza fino a m 4
	01	01.P16.A20.005		In larice (Larix decidua)		m²	€ 27,35
	01	01.P16.A20.015		In abete (Picea abies, Abies alba)		m²	€ 16,06
	01	01.P16.A20.020		In pino (Pinus sylvestris)		m²	€ 18,39
	01	01.P16.A30		Tavolette da palchetto (listoncino), larghezza mm 60/75, lunghezza mm 300/500, spessore mm 14 da incollare
	01	01.P16.A30.005		In rovere (Quercus spp.) prima assoluta rigatino		m²	€ 54,69
	01	01.P16.A30.010		In rovere (Quercus spp.) prima commerciale		m²	€ 48,48
	01	01.P16.A30.015		In rovere (Quercus spp.) prima assoluta rigatino		m²	€ 54,69
	01	01.P16.A30.020		In rovere (Quercus spp.) prima commerciale		m²	€ 48,48
	01	01.P16.A30.025		In ciliegio (Prunus avium)		m²	€ 49,72
	01	01.P16.A30.030		in noce (Junglas regia)		m²	€ 59,66
	01	01.P16.A30.035		in robinia (Robinia psudoacacia)		m²	€ 43,51
	01	01.P16.A30.040		in frassino (Fraxinus excelsior)		m²	€ 39,78
	01	01.P16.A31		Tavolette da palchetto (listoncino), larghezza mm 60/75, lunghezza mm 300/500, spessore mm 10 da incollare
	01	01.P16.A31.005		In rovere (Quercus spp.) prima assoluta rigatino		m²	€ 34,80
	01	01.P16.A31.010		In rovere (Quercus spp.) prima commerciale		m²	€ 32,32
	01	01.P16.A31.020		In noce (Junglas regia)		m²	€ 36,05
	01	01.P16.A31.025		in ciliegio (Prunus avium)		m²	€ 33,56
	01	01.P16.A31.030		in frassino (Fraxinus excelsior)		m²	€ 29,83
	01	01.P16.A31.035		in robinia (Robinia psudoacacia)		m²	€ 32,32
	01	01.P16.A32		Tavolette da palchetto (listoncino), larghezza mm 90, lunghezza mm 900, spessore mm 15 da incollare
	01	01.P16.A32.005		In ciliegio (Prunus avium)		m²	€ 59,66
	01	01.P16.A32.010		in noce (Junglas regia)		m²	€ 72,09
	01	01.P16.A32.015		in robinia (Robinia psudoacacia)		m²	€ 49,72
	01	01.P16.A32.020		in frassino (Fraxinus excelsior)		m²	€ 45,99
	01	01.P16.A40		Listoni massicci maschio e femmina, larghezza mm 65/90, lunghezza mm 500/1000, spessore mm 22 da posare su radici
	01	01.P16.A40.005		In rovere (Quercus spp.) prima assoluta rigatino		m²	€ 65,88
	01	01.P16.A40.010		In rovere (Quercus spp.) prima assoluta commerciale		m²	€ 57,18
	01	01.P16.A40.015		In rovere (Quercus spp.) prima assoluta rigatino		m²	€ 65,88
	01	01.P16.A40.020		In rovere (Quercus spp.) prima assoluta commerciale		m²	€ 57,18
	01	01.P16.A60		Listoni massicci maschio - femmina (maxi listone), larghezza mm 90/140, lunghezza mm 1000/2000, spessore mm 22, da posare su radici
	01	01.P16.A60.005		In rovere prima assoluta rigatino		m²	€ 97,94
	01	01.P16.A60.010		In rovere prima commerciale		m²	€ 83,58
	01	01.P16.A60.015		In rovere slavonia prima assoluta rigatino		m²	€ 100,80
	01	01.P16.A60.020		In rovere slavonia prima commerciale		m²	€ 86,46
	01	01.P16.A60.025		in larice (Larix decidua)		m²	€ 65,88
	01	01.P16.A70		Rivestimento in tavole liscie o in perline in legno massello, perfettamente piallate, non verniciate, maschiati sui due lati
	01	01.P16.A70.005		castagno (Castanea sativa) dallo spessore inferiore a cm 2		m²	€ 38,53
	01	01.P16.A70.010		rovere (Quercus spp.) dallo spessore inferiore a cm 2		m²	€ 50,71
	01	01.P16.A70.015		abete (Picea abies, Abies alba) dallo spessore inferiore a cm 2		m²	€ 10,44
	01	01.P16.A70.020		castagno (Castanea sativa) dallo spessore di cm 2-3		m²	€ 32,32
	01	01.P16.A70.025		rovere (Quercus spp.) dallo spessore di cm 2-3		m²	€ 32,32
	01	01.P16.A70.030		frassino (Fraxinus spp.) dallo spessore di cm 2-3		m²	€ 28,59
	01	01.P16.A70.035		pioppo (Populus spp.) dallo spessore di cm 2-3		m²	€ 19,89
	01	01.P16.A70.040		larice (Laxir Decidua) dallo spessore di cm 2-3		m²	€ 16,16
	01	01.P16.B00		Palchetto lamellare a mosaico in quadrettoni di rovere (Quercus spp.)
	01	01.P16.B00.005		Prima assoluta spessore mm 8		m²	€ 29,83
	01	01.P16.B00.010		Prima commerciale spessore mm 8		m²	€ 29,83
	01	01.P16.B50		Zoccolino battiscopa in legno verniciato lucido,dello spessore di mm 8 con bordo raccordato
	01	01.P16.B50.005		Prezzo per ogni cm di altezza		m	€ 0,70
	01	01.P16.C00		Stecche sagomate per avvolgibili dello spessore di mm 13-14
	01	01.P16.C00.005		In abete (Picea abies, Abies alba)		m	€ 1,71
	01	01.P16.C00.010		In pino (Pinus sylvestris)		m	€ 1,97
	01	01.P16.C10		Regoli di legno per cristalli e mezzi cristalli
	01	01.P16.C10.005		...		m	€ 0,66
	01	01.P16.C50		Rulli in legno per avvolgibili
	01	01.P16.C50.005		...		cad	€ 6,34
	01	01.P16.E00		Lavorazione a macchina (smacchinatura) di legname per serramenti ed affini
	01	01.P16.E00.005		Esclusa mano d'opera		h	€ 16,14
	01	01.P16.E10		Raschiatura di palchetto con tre passate ognuna con telo diverso
	01	01.P16.E10.005		...		m²	€ 10,75
	01	01.P16.E20		Verniciatura di palchetto ( tre passate )
	01	01.P16.E20.005		...		m²	€ 5,73
	01	01.P16.F00		Trucciolato grezzo levigato ignifugo, idrofugo
	01	01.P16.F00.001		Spessore mm 3/3,5		m²	€ 1,07
	01	01.P16.F00.002		Spessore mm 4/4,5/5		m²	€ 1,41
	01	01.P16.F00.003		Spessore mm 5,5/6		m²	€ 1,74
	01	01.P16.F00.005		Spessore mm 10		m²	€ 5,04
	01	01.P16.F00.006		Spessore mm 12		m²	€ 7,23
	01	01.P16.F00.010		Spessore mm 14		m²	€ 5,43
	01	01.P16.F00.015		Spessore mm 18		m²	€ 6,78
	01	01.P16.F00.020		Spessore mm 20		m²	€ 10,04
	01	01.P16.F00.025		Spessore mm 22		m²	€ 10,93
	01	01.P16.F00.030		Spessore mm 25		m²	€ 13,37
	01	01.P16.F00.035		Spessore mm 28		m²	€ 15,70
	01	01.P16.F00.040		Spessore mm 30		m²	€ 19,01
	01	01.P16.F00.045		Spessore mm 35		m²	€ 22,18
	01	01.P16.F00.050		Spessore mm 40		m²	€ 25,38
	01	01.P16.F10		Trucciolato nobilitato
	01	01.P16.F10.004		bianco, spessore mm 8		m²	€ 6,66
	01	01.P16.F10.005		bianco, spessore mm 10		m²	€ 6,81
	01	01.P16.F10.006		bianco, spessore mm 12		m²	€ 7,12
	01	01.P16.F10.010		bianco, spessore mm 14		m²	€ 7,27
	01	01.P16.F10.011		bianco, spessore mm 15		m²	€ 7,28
	01	01.P16.F10.012		bianco, spessore mm 16		m²	€ 7,37
	01	01.P16.F10.015		bianco, spessore mm 18		m²	€ 7,49
	01	01.P16.F10.016		bianco, spessore mm 19		m²	€ 7,78
	01	01.P16.F10.020		bianco, spessore mm 20		m²	€ 8,21
	01	01.P16.F10.021		bianco, spessore mm 22		m²	€ 8,65
	01	01.P16.F10.022		bianco, spessore mm 25		m²	€ 9,53
	01	01.P16.F10.023		bianco, spessore mm 28		m²	€ 11,09
	01	01.P16.F10.024		bianco, spessore mm 30		m²	€ 11,97
	01	01.P16.F10.025		bianco, spessore mm 35		m²	€ 14,61
	01	01.P16.F10.026		bianco, spessore mm 38		m²	€ 15,13
	01	01.P16.F10.027		bianco, spessore mm 40		m²	€ 17,40
	01	01.P16.F10.028		nero, spessore mm 8		m²	€ 8,06
	01	01.P16.F10.029		nero, spessore mm 10		m²	€ 8,25
	01	01.P16.F10.030		nero, spessore mm 12		m²	€ 8,61
	01	01.P16.F10.031		nero, spessore mm 14		m²	€ 8,79
	01	01.P16.F10.032		nero, spessore mm 15		m²	€ 8,87
	01	01.P16.F10.033		nero, spessore mm 16		m²	€ 8,92
	01	01.P16.F10.034		nero, spessore mm 18		m²	€ 9,02
	01	01.P16.F10.035		nero, spessore mm 19		m²	€ 9,35
	01	01.P16.F10.036		nero, spessore mm 20		m²	€ 9,82
	01	01.P16.F10.037		nero, spessore mm 22		m²	€ 10,41
	01	01.P16.F10.038		nero, spessore mm 25		m²	€ 11,35
	01	01.P16.F10.039		nero, spessore mm 28		m²	€ 13,13
	01	01.P16.F10.040		nero, spessore mm 30		m²	€ 14,17
	01	01.P16.F10.041		nero, spessore mm 35		m²	€ 17,18
	01	01.P16.F10.042		nero, spessore mm 38		m²	€ 17,74
	01	01.P16.F10.043		nero, spessore mm 40		m²	€ 20,41
	01	01.P16.F10.044		legno, spessore mm 8		m²	€ 8,45
	01	01.P16.F10.045		legno, spessore mm 10		m²	€ 8,68
	01	01.P16.F10.046		legno, spessore mm 12		m²	€ 8,89
	01	01.P16.F10.047		legno, spessore mm 14		m²	€ 9,10
	01	01.P16.F10.048		legno, spessore mm 15		m²	€ 9,19
	01	01.P16.F10.049		legno, spessore mm 16		m²	€ 9,25
	01	01.P16.F10.050		legno, spessore mm 18		m²	€ 9,33
	01	01.P16.F10.051		legno, spessore mm 19		m²	€ 9,66
	01	01.P16.F10.052		legno, spessore mm 20		m²	€ 10,04
	01	01.P16.F10.053		legno,spessore mm 22		m²	€ 10,65
	01	01.P16.F10.054		legno, spessore mm 25		m²	€ 11,48
	01	01.P16.F10.055		legno, spessore mm 28		m²	€ 13,35
	01	01.P16.F10.056		legno, spessore mm 30		m²	€ 14,27
	01	01.P16.F10.057		legno, spessore mm 35		m²	€ 17,17
	01	01.P16.F10.058		legno, spessore mm 38		m²	€ 17,84
	01	01.P16.F10.059		legno,, spessore mm 40		m²	€ 20,45
	01	01.P16.F20		Compensato ignifugo, idrofugo
	01	01.P16.F20.005		Spessore mm 8		m²	€ 16,19
	01	01.P16.F20.010		Spessore mm 10		m²	€ 19,70
	01	01.P16.F30		Pannelli OSB, resistenti all'acqua, ottenuto dal riciclaggio e dalla pressatura di lamelle in legno sovrapposte in strati con l'orientamento delle scaglie lunghe alternato. Per sotto parquet, coperture dei tetti, pavimentazione, scaffalature, piai di lavoro industriali, ecc.
	01	01.P16.F30.005		spessore pari a 9 mm		m²	€ 3,14
	01	01.P16.F30.010		spessore pari a 12 mm		m²	€ 4,18
	01	01.P16.F30.015		spessore pari a 15 mm		m²	€ 5,23
	01	01.P16.F30.020		spessore pari a 18 mm		m²	€ 6,27
	01	01.P16.F40		Pannelli di tipo listellare costituiti da un anima di listelli di pioppo tra di loro incollati e rivestiti con legno tranciato di spessore originale non inferiore a 0,5 mm.
	01	01.P16.F40.005		in rovere, spessore 2,5 cm (Quercus spp.)		m²	€ 34,80
	01	01.P16.F40.010		in rovere, spessore 3,0 cm (Quercus spp.)		m²	€ 39,78
	01	01.P16.F50		Pannelli di tipo listellare costituiti da unanima di listelli di pioppo (Populus spp.) incollati tra di loro. Tale supporto è poi rivestito da entrambi i lati con sfogliato di pioppo.
	01	01.P16.F50.005		spessore 1,3 cm		m²	€ 16,10
	01	01.P16.F50.010		spessore 1,5 cm		m²	€ 17,03
	01	01.P16.F50.015		spessore 1,8 cm		m²	€ 18,66
	01	01.P16.F50.020		spessore 2,0 cm		m²	€ 20,33
	01	01.P16.F50.025		spessore 2,2 cm		m²	€ 22,40
	01	01.P16.F50.030		spessore 2,5 cm		m²	€ 24,93
	01	01.P16.F50.035		spessore 3,0 cm		m²	€ 29,87
	01	01.P16.F50.040		Incremento percentuale del prezzo per l'acquisto di materiale proveniente da foreste con certificazione di gestione forestale sostenibile (voci 01.P15.F50)		%	€ 10,00
	01	01.P16.G00		Fornitura di travi, travetti e simili per strutture in legno lamellare con marchiatura CE per la realizzazione di travature dritte
	01	01.P16.G00.005		In abete (Picea abies, Abies alba)		m³	€ 578,62
	01	01.P16.G00.006		In abete (Picea abies, Abies Alba), con certificazione di gestione forestale sostenibile		m³	€ 609,07
	01	01.P16.G00.010		In larice (Larix decidua)		m³	€ 1.121,81
	01	01.P16.G00.011		In larice (Larix decidua) con certificazione di gestione forestale sostenibile		m³	€ 1.180,85
	01	01.P16.G00.015		In pino (Pinus sylvestris)		m³	€ 944,68
	01	01.P16.G00.016		In pino (Pinus sylvestris) con certificazione di gestione forestale sostenibile		m³	€ 994,40
	01	01.P16.G00.020		In abete (Picea abies, Abies alba) essiccato e piallato, giuntati a pettine (KVH)		m³	€ 354,26
	01	01.P16.G00.021		In abete (Picea abies, Abies alba) essiccato e piallato, giuntati a pettine (KVH) con certificazione di gestione forestale sostenibile		m³	€ 372,90
	01	01.P16.H00		Finestra per tetti a falde con pendenza da 15° a 90°; con marcatura CE (UNI EN 14351-1); manuale con apertura a bilico completa di raccordo; telaio e battente in legno, verniciatura acrilica traspirante a base dacqua;dotata di dispositivo di ventilazione a finestra chiusa e filtro anti-polvere; rivestita allesterno in alluminio plastificato; completa di vetrata isolante basso emissiva stratificata di sicurezza con funzione di protezione dalla grandine, autopulente; Uw= ?2,0 e >1,4 W/(m²K. (Per finestre con diversa trasmittanza termica, altre varianti e dispositivi vedere 01.P16.H10)
	01	01.P16.H00.005		largh. 45/60 x lungh.70/100		cad	€ 290,61
	01	01.P16.H00.010		largh. 65/90 x lungh.100/120		cad	€ 349,78
	01	01.P16.H00.015		largh. 75/90 x lungh.130/140		cad	€ 404,60
	01	01.P16.H00.020		largh. 90/110 x lungh.90/110		cad	€ 388,07
	01	01.P16.H00.025		largh. 90/110 x lungh.140/160		cad	€ 498,56
	01	01.P16.H00.030		largh. 90/110 x lungh.50/70		cad	€ 369,80
	01	01.P16.H00.035		largh. 110/130 x lungh.60/80		cad	€ 430,71
	01	01.P16.H00.040		largh. 110/130 x lungh.110/120		cad	€ 470,72
	01	01.P16.H00.045		largh. 110/130 x lungh.130/140		cad	€ 560,34
	01	01.P16.H00.050		largh. 130/135 x lungh.95/100		cad	€ 467,25
	01	01.P16.H00.055		largh. 130/135 x lungh.130/140		cad	€ 571,66
	01	01.P16.H10		Variazione del prezzo per Finestre per tetti a falde con pendenza da 15° a 90° 01.P16.H00
	01	01.P16.H10.005		sovrapprezzo per finestra nei modelli di trasmittanza termica Uw=0<1,4 e =>1,0 W/(m²K); con vetrata a triple lastra di sicurezza		%	€ 70,00
	01	01.P16.H10.010		sovraprezzo per rivestimento esterno in rame		%	€ 25,00
	01	01.P16.H10.015		sovrapprezzo per tenda filtrante con ganci laterali color crema bianco		%	€ 12,00
	01	01.P16.H10.020		largh. 90/110 x lungh.90/110		%	€ 25,00
	01	01.P16.H10.025		sovraprezzo per finestra in versione integrale con persiana avvolgibile esterna e centralina di alimentazione e motore a catena integrati a scomparsa nel telaio, sensore pioggia, telecomando multifunzionale a radiofrequenza		cad	€ 466,13
	01	01.P18		PIETRE E MARMI	La misurazione della pietra e dei marmi va fatta sul minimo rettangolo circoscritto o sul massimo parallelepipedo rettangolo. I materiali della presente categoria si intendono lavorati a piano di sega con coste fresate. I marmi usati per pavimenti e rivestimenti nelle dimensioni di serie e negli spessori usuali, sono stati inseriti nelal categoria "materiali per pavimenti e rivestimenti".
	01	01.P18.A10		Granito rosa di baveno
	01	01.P18.A10.015		In lastre dello spessore di cm 2		m²	€ 109,62
	01	01.P18.A10.020		In lastre dello spessore di cm 3		m²	€ 153,26
	01	01.P18.A10.025		In lastre dello spessore di cm 4		m²	€ 195,90
	01	01.P18.A10.030		In lastre dello spessore di cm 5		m²	€ 223,30
	01	01.P18.A10.035		In lastre dello spessore di cm 6		m²	€ 261,88
	01	01.P18.A10.040		In lastre dello spessore di cm 7		m²	€ 300,44
	01	01.P18.A10.045		In lastre dello spessore di cm 8		m²	€ 338,00
	01	01.P18.A10.050		In lastre dello spessore di cm 9		m²	€ 376,56
	01	01.P18.A10.055		In lastre dello spessore di cm 10		m²	€ 414,12
	01	01.P18.A10.060		In masselli		m³	€ 4.089,44
	01	01.P18.A15		Granito rosso balmoral
	01	01.P18.A15.005		In lastre dello spessore di cm 2		m²	€ 127,90
	01	01.P18.A15.010		In lastre dello spessore di cm 3		m²	€ 179,65
	01	01.P18.A15.015		In lastre dello spessore di cm 4		m²	€ 230,41
	01	01.P18.A15.020		In lastre dello spessore di cm 5		m²	€ 262,88
	01	01.P18.A15.025		In lastre dello spessore di cm 6		m²	€ 307,54
	01	01.P18.A15.030		In lastre dello spessore di cm 7		m²	€ 352,21
	01	01.P18.A15.035		In lastre dello spessore di cm 8		m²	€ 396,87
	01	01.P18.A15.040		In lastre dello spessore di cm9		m²	€ 441,53
	01	01.P18.A15.045		In lastre dello spessore di cm 10		m²	€ 486,19
	01	01.P18.A15.050		In masselli		m³	€ 4.868,95
	01	01.P18.A20		Granito bianco montorfano
	01	01.P18.A20.015		In lastre dello spessore di cm 2		m²	€ 109,62
	01	01.P18.A20.020		In lastre dello spessore di cm 3		m²	€ 153,26
	01	01.P18.A20.025		In lastre dello spessore di cm 4		m²	€ 195,90
	01	01.P18.A20.030		In lastre dello spessore di cm 5		m²	€ 223,30
	01	01.P18.A20.035		In lastre dello spessore di cm 6		m²	€ 261,88
	01	01.P18.A20.040		In lastre dello spessore di cm 7		m²	€ 300,44
	01	01.P18.A20.045		In lastre dello spessore di cm 8		m²	€ 338,00
	01	01.P18.A20.050		In lastre dello spessore di cm 9		m²	€ 376,56
	01	01.P18.A20.055		In lastre dello spessore di cm 10		m²	€ 414,12
	01	01.P18.A20.060		In masselli		m³	€ 4.089,44
	01	01.P18.A25		Granito labradorite azzurra
	01	01.P18.A25.005		In lastre dello spessore di cm 2		m²	€ 190,83
	01	01.P18.A25.010		In lastre dello spessore di cm 3		m²	€ 267,97
	01	01.P18.A25.015		In lastre dello spessore di cm 4		m²	€ 344,09
	01	01.P18.A25.020		In lastre dello spessore di cm 5		m²	€ 390,78
	01	01.P18.A25.025		In lastre dello spessore di cm 6		m²	€ 458,78
	01	01.P18.A25.030		In lastre dello spessore di cm 7		m²	€ 524,76
	01	01.P18.A25.035		In lastre dello spessore di cm 8		m²	€ 591,75
	01	01.P18.A25.040		In lastre dello spessore di cm 9		m²	€ 658,74
	01	01.P18.A25.045		In lastre dello spessore di cm 10		m²	€ 725,73
	01	01.P18.A25.050		In masselli		m³	€ 7.248,12
	01	01.P18.A30		Granito nero assoluto africano
	01	01.P18.A30.015		In lastre dello spessore di cm 2		m²	€ 143,12
	01	01.P18.A30.020		In lastre dello spessore di cm 3		m²	€ 199,95
	01	01.P18.A30.025		In lastre dello spessore di cm 4		m²	€ 257,81
	01	01.P18.A30.030		In lastre dello spessore di cm 5		m²	€ 293,34
	01	01.P18.A30.035		In lastre dello spessore di cm 6		m²	€ 344,09
	01	01.P18.A30.040		In lastre dello spessore di cm 7		m²	€ 393,82
	01	01.P18.A30.045		In lastre dello spessore di cm 8		m²	€ 443,55
	01	01.P18.A30.050		In lastre dello spessore di cm 9		m²	€ 493,28
	01	01.P18.A30.055		In lastre dello spessore di cm 10		m²	€ 544,04
	01	01.P18.A30.060		In masselli		m³	€ 5.436,33
	01	01.P18.A32		Granito grigio sardo
	01	01.P18.A32.005		In lastre dello spessore di cm 2		m²	€ 88,20
	01	01.P18.A32.010		In lastre dello spessore di cm 3		m²	€ 123,83
	01	01.P18.A32.015		In lastre dello spessore di cm 4		m²	€ 159,36
	01	01.P18.A32.020		In lastre dello spessore di cm 5		m²	€ 181,69
	01	01.P18.A32.025		In lastre dello spessore di cm 6		m²	€ 213,15
	01	01.P18.A32.030		In lastre dello spessore di cm 7		m²	€ 243,61
	01	01.P18.A32.035		In lastre dello spessore di cm 8		m²	€ 275,07
	01	01.P18.A32.040		In lastre dello spessore di cm 9		m²	€ 305,51
	01	01.P18.A32.045		In lastre dello spessore di cm 10		m²	€ 335,97
	01	01.P18.A32.050		In masselli		m³	€ 3.366,75
	01	01.P18.A34		Granito rosa limbara e rosa porrinho
	01	01.P18.A34.005		In lastre dello spessore di cm 2		m²	€ 88,20
	01	01.P18.A34.010		In lastre dello spessore di cm 3		m²	€ 123,83
	01	01.P18.A34.015		In lastre dello spessore di cm 4		m²	€ 159,36
	01	01.P18.A34.020		In lastre dello spessore di cm 5		m²	€ 181,69
	01	01.P18.A34.025		In lastre dello spessore di cm 6		m²	€ 213,15
	01	01.P18.A34.030		In lastre dello spessore di cm 7		m²	€ 243,61
	01	01.P18.A34.035		In lastre dello spessore di cm 8		m²	€ 275,07
	01	01.P18.A34.040		In lastre dello spessore di cm 9		m²	€ 305,51
	01	01.P18.A34.045		In lastre dello spessore di cm 10		m²	€ 335,97
	01	01.P18.A34.050		In masselli		m³	€ 3.366,75
	01	01.P18.A36		Granito rosa beta
	01	01.P18.A36.005		In lastre dello spessore di cm 2		m²	€ 85,06
	01	01.P18.A36.010		In lastre dello spessore di cm 3		m²	€ 118,76
	01	01.P18.A36.015		In lastre dello spessore di cm 4		m²	€ 153,26
	01	01.P18.A36.020		In lastre dello spessore di cm 5		m²	€ 174,58
	01	01.P18.A36.025		In lastre dello spessore di cm 6		m²	€ 205,03
	01	01.P18.A36.030		In lastre dello spessore di cm 7		m²	€ 233,45
	01	01.P18.A36.035		In lastre dello spessore di cm 8		m²	€ 263,90
	01	01.P18.A36.040		In lastre dello spessore di cm 9		m²	€ 294,36
	01	01.P18.A36.045		In lastre dello spessore di cm 10		m²	€ 323,79
	01	01.P18.A36.050		In masselli		m³	€ 3.231,77
	01	01.P18.A40		Sienite di balma o biella
	01	01.P18.A40.015		In lastre dello spessore di cm 2		m²	€ 105,56
	01	01.P18.A40.020		In lastre dello spessore di cm 3		m²	€ 145,15
	01	01.P18.A40.025		In lastre dello spessore di cm 4		m²	€ 186,76
	01	01.P18.A40.030		In lastre dello spessore di cm 5		m²	€ 216,19
	01	01.P18.A40.035		In lastre dello spessore di cm 6		m²	€ 253,75
	01	01.P18.A40.040		In lastre dello spessore di cm 7		m²	€ 290,29
	01	01.P18.A40.045		In lastre dello spessore di cm 8		m²	€ 327,84
	01	01.P18.A40.050		In lastre dello spessore di cm 9		m²	€ 363,36
	01	01.P18.A40.055		In lastre dello spessore di cm 10		m²	€ 400,93
	01	01.P18.A40.060		In masselli		m³	€ 4.009,25
	01	01.P18.A50		Serpentino
	01	01.P18.A50.015		In lastre dello spessore di cm 2		m²	€ 105,56
	01	01.P18.A50.020		In lastre dello spessore di cm 3		m²	€ 145,15
	01	01.P18.A50.025		In lastre dello spessore di cm 4		m²	€ 186,76
	01	01.P18.A50.030		In lastre dello spessore di cm 5		m²	€ 216,19
	01	01.P18.A50.035		In lastre dello spessore di cm 6		m²	€ 253,75
	01	01.P18.A50.040		In lastre dello spessore di cm 7		m²	€ 290,29
	01	01.P18.A50.045		In lastre dello spessore di cm 8		m²	€ 327,84
	01	01.P18.A50.050		In lastre dello spessore di cm 9		m²	€ 363,36
	01	01.P18.A50.055		In lastre dello spessore di cm 10		m²	€ 400,93
	01	01.P18.A50.060		In masselli		m³	€ 4.009,25
	01	01.P18.A60		Pietra di luserna (spessore costante)
	01	01.P18.A60.015		In lastre dello spessore di cm 2		m²	€ 96,22
	01	01.P18.A60.020		In lastre dello spessore di cm 3		m²	€ 132,97
	01	01.P18.A60.025		In lastre dello spessore di cm 4		m²	€ 172,56
	01	01.P18.A60.030		In lastre dello spessore di cm 5		m²	€ 194,88
	01	01.P18.A60.035		In lastre dello spessore di cm 6		m²	€ 229,39
	01	01.P18.A60.040		In lastre dello spessore di cm 7		m²	€ 262,88
	01	01.P18.A60.045		In lastre dello spessore di cm 8		m²	€ 295,36
	01	01.P18.A60.050		In lastre dello spessore di cm 9		m²	€ 328,86
	01	01.P18.A60.055		In lastre dello spessore di cm 10		m²	€ 363,36
	01	01.P18.A60.060		In masselli		m³	€ 3.624,57
	01	01.P18.A70		Serizzo antigorio
	01	01.P18.A70.015		In lastre dello spessore di cm 2		m²	€ 57,75
	01	01.P18.A70.020		In lastre dello spessore di cm 3		m²	€ 80,99
	01	01.P18.A70.025		In lastre dello spessore di cm 4		m²	€ 104,54
	01	01.P18.A70.030		In lastre dello spessore di cm 5		m²	€ 118,76
	01	01.P18.A70.035		In lastre dello spessore di cm 6		m²	€ 139,05
	01	01.P18.A70.040		In lastre dello spessore di cm 7		m²	€ 159,36
	01	01.P18.A70.045		In lastre dello spessore di cm 8		m²	€ 179,65
	01	01.P18.A70.050		In lastre dello spessore di cm 9		m²	€ 199,95
	01	01.P18.A70.055		In lastre dello spessore di cm 10		m²	€ 220,26
	01	01.P18.A70.060		In masselli		m³	€ 2.201,54
	01	01.P18.A80		Serizzo scuro di valmasino
	01	01.P18.A80.015		In lastre dello spessore di cm 2		m²	€ 96,22
	01	01.P18.A80.020		In lastre dello spessore di cm 3		m²	€ 132,97
	01	01.P18.A80.025		In lastre dello spessore di cm 4		m²	€ 172,56
	01	01.P18.A80.030		In lastre dello spessore di cm 5		m²	€ 194,88
	01	01.P18.A80.035		In lastre dello spessore di cm 6		m²	€ 229,39
	01	01.P18.A80.040		In lastre dello spessore di cm 7		m²	€ 262,88
	01	01.P18.A80.045		In lastre dello spessore di cm 8		m²	€ 295,36
	01	01.P18.A80.050		In lastre dello spessore di cm 9		m²	€ 328,86
	01	01.P18.A80.055		In lastre dello spessore di cm 10		m²	€ 363,36
	01	01.P18.A80.060		In masselli		m³	€ 3.624,57
	01	01.P18.A90		Travertino chiaro rapolano
	01	01.P18.A90.015		In lastre dello spessore di cm 2		m²	€ 50,56
	01	01.P18.A90.020		In lastre dello spessore di cm 3		m²	€ 71,46
	01	01.P18.A90.025		In lastre dello spessore di cm 4		m²	€ 91,44
	01	01.P18.A90.030		In lastre dello spessore di cm 5		m²	€ 104,54
	01	01.P18.A90.035		In lastre dello spessore di cm 6		m²	€ 122,83
	01	01.P18.A90.040		In lastre dello spessore di cm 7		m²	€ 141,09
	01	01.P18.A90.045		In lastre dello spessore di cm 8		m²	€ 158,35
	01	01.P18.A90.050		In lastre dello spessore di cm 9		m²	€ 175,60
	01	01.P18.A90.055		In lastre dello spessore di cm 10		m²	€ 194,88
	01	01.P18.A90.060		In masselli		m³	€ 1.942,71
	01	01.P18.B00		Travertino scuro rapolano
	01	01.P18.B00.015		In lastre dello spessore di cm 2		m²	€ 54,60
	01	01.P18.B00.020		In lastre dello spessore di cm 3		m²	€ 76,22
	01	01.P18.B00.025		In lastre dello spessore di cm 4		m²	€ 97,85
	01	01.P18.B00.030		In lastre dello spessore di cm 5		m²	€ 111,65
	01	01.P18.B00.035		In lastre dello spessore di cm 6		m²	€ 130,93
	01	01.P18.B00.040		In lastre dello spessore di cm 7		m²	€ 150,22
	01	01.P18.B00.045		In lastre dello spessore di cm 8		m²	€ 168,49
	01	01.P18.B00.050		In lastre dello spessore di cm 9		m²	€ 187,78
	01	01.P18.B00.055		In lastre dello spessore di cm 10		m²	€ 207,06
	01	01.P18.B00.060		In masselli		m³	€ 2.072,63
	01	01.P18.B10		Travertino chiaro romano
	01	01.P18.B10.015		In lastre dello spessore di cm 2		m²	€ 54,60
	01	01.P18.B10.020		In lastre dello spessore di cm 3		m²	€ 76,22
	01	01.P18.B10.025		In lastre dello spessore di cm 4		m²	€ 97,85
	01	01.P18.B10.030		In lastre dello spessore di cm 5		m²	€ 111,65
	01	01.P18.B10.035		In lastre dello spessore di cm 6		m²	€ 130,93
	01	01.P18.B10.040		In lastre dello spessore di cm 7		m²	€ 150,22
	01	01.P18.B10.045		In lastre dello spessore di cm 8		m²	€ 168,49
	01	01.P18.B10.050		In lastre dello spessore di cm 9		m²	€ 187,78
	01	01.P18.B10.055		In lastre dello spessore di cm 10		m²	€ 207,06
	01	01.P18.B10.060		In masselli		m³	€ 2.072,63
	01	01.P18.B20		Travertino scuro romano
	01	01.P18.B20.015		In lastre dello spessore di cm 2		m²	€ 61,01
	01	01.P18.B20.020		In lastre dello spessore di cm 3		m²	€ 85,87
	01	01.P18.B20.025		In lastre dello spessore di cm 4		m²	€ 110,64
	01	01.P18.B20.030		In lastre dello spessore di cm 5		m²	€ 125,86
	01	01.P18.B20.035		In lastre dello spessore di cm 6		m²	€ 147,17
	01	01.P18.B20.040		In lastre dello spessore di cm 7		m²	€ 168,49
	01	01.P18.B20.045		In lastre dello spessore di cm 8		m²	€ 190,83
	01	01.P18.B20.050		In lastre dello spessore di cm 9		m²	€ 211,12
	01	01.P18.B20.055		In lastre dello spessore di cm 10		m²	€ 233,45
	01	01.P18.B20.060		In masselli		m³	€ 2.331,46
	01	01.P18.B30		Pietra di vicenza bianca
	01	01.P18.B30.015		In lastre dello spessore di cm 2		m²	€ 61,01
	01	01.P18.B30.020		In lastre dello spessore di cm 3		m²	€ 85,87
	01	01.P18.B30.025		In lastre dello spessore di cm 4		m²	€ 110,64
	01	01.P18.B30.030		In lastre dello spessore di cm 5		m²	€ 125,86
	01	01.P18.B30.035		In lastre dello spessore di cm 6		m²	€ 147,17
	01	01.P18.B30.040		In lastre dello spessore di cm 7		m²	€ 168,49
	01	01.P18.B30.045		In lastre dello spessore di cm 8		m²	€ 190,83
	01	01.P18.B30.050		In lastre dello spessore di cm 9		m²	€ 211,12
	01	01.P18.B30.055		In lastre dello spessore di cm 10		m²	€ 233,45
	01	01.P18.B30.060		In masselli		m³	€ 2.331,46
	01	01.P18.B35		Pietra di vicenza gialla
	01	01.P18.B35.005		In lastre dello spessore di cm 2		m²	€ 68,20
	01	01.P18.B35.010		In lastre dello spessore di cm 3		m²	€ 95,41
	01	01.P18.B35.015		In lastre dello spessore di cm 4		m²	€ 122,83
	01	01.P18.B35.020		In lastre dello spessore di cm 5		m²	€ 140,07
	01	01.P18.B35.025		In lastre dello spessore di cm 6		m²	€ 164,43
	01	01.P18.B35.030		In lastre dello spessore di cm 7		m²	€ 187,78
	01	01.P18.B35.035		In lastre dello spessore di cm 8		m²	€ 211,12
	01	01.P18.B35.040		In lastre dello spessore di cm 9		m²	€ 235,48
	01	01.P18.B35.045		In lastre dello spessore di cm 10		m²	€ 259,84
	01	01.P18.B35.050		In masselli		m³	€ 2.590,28
	01	01.P18.B40		Marmo bianco di Carrara tipo edilizia
	01	01.P18.B40.015		In lastre dello spessore di cm 2		m²	€ 68,15
	01	01.P18.B40.020		In lastre dello spessore di cm 3		m²	€ 95,41
	01	01.P18.B40.025		In lastre dello spessore di cm 4		m²	€ 122,83
	01	01.P18.B40.030		In lastre dello spessore di cm 5		m²	€ 140,07
	01	01.P18.B40.035		In lastre dello spessore di cm 6		m²	€ 164,43
	01	01.P18.B40.040		In lastre dello spessore di cm 7		m²	€ 187,78
	01	01.P18.B40.045		In lastre dello spessore di cm 8		m²	€ 211,12
	01	01.P18.B40.050		In lastre dello spessore di cm 9		m²	€ 235,48
	01	01.P18.B40.055		In lastre dello spessore di cm 10		m²	€ 259,84
	01	01.P18.B40.060		In masselli		m³	€ 2.590,28
	01	01.P18.B50		Marmo bianco di Carrara scelta b/c
	01	01.P18.B50.015		In lastre dello spessore di cm 2		m²	€ 80,18
	01	01.P18.B50.020		In lastre dello spessore di cm 3		m²	€ 112,66
	01	01.P18.B50.025		In lastre dello spessore di cm 4		m²	€ 145,15
	01	01.P18.B50.030		In lastre dello spessore di cm 5		m²	€ 164,43
	01	01.P18.B50.035		In lastre dello spessore di cm 6		m²	€ 192,85
	01	01.P18.B50.040		In lastre dello spessore di cm 7		m²	€ 225,34
	01	01.P18.B50.045		In lastre dello spessore di cm 8		m²	€ 252,74
	01	01.P18.B50.050		In lastre dello spessore di cm 9		m²	€ 281,15
	01	01.P18.B50.055		In lastre dello spessore di cm 10		m²	€ 309,57
	01	01.P18.B50.060		In masselli		m³	€ 3.087,62
	01	01.P18.B60		Marmo nuvolato apuano
	01	01.P18.B60.015		In lastre dello spessore di cm 2		m²	€ 68,20
	01	01.P18.B60.020		In lastre dello spessore di cm 3		m²	€ 95,41
	01	01.P18.B60.025		In lastre dello spessore di cm 4		m²	€ 122,83
	01	01.P18.B60.030		In lastre dello spessore di cm 5		m²	€ 140,07
	01	01.P18.B60.035		In lastre dello spessore di cm 6		m²	€ 164,43
	01	01.P18.B60.040		In lastre dello spessore di cm 7		m²	€ 187,78
	01	01.P18.B60.045		In lastre dello spessore di cm 8		m²	€ 211,12
	01	01.P18.B60.050		In lastre dello spessore di cm 9		m²	€ 235,48
	01	01.P18.B60.055		In lastre dello spessore di cm 10		m²	€ 259,84
	01	01.P18.B60.060		In masselli		m³	€ 2.590,28
	01	01.P18.B70		Marmo bianco tipo "p" acquabianca
	01	01.P18.B70.015		In lastre dello spessore di cm 2		m²	€ 122,83
	01	01.P18.B70.020		In lastre dello spessore di cm 3		m²	€ 172,56
	01	01.P18.B70.025		In lastre dello spessore di cm 4		m²	€ 221,27
	01	01.P18.B70.030		In lastre dello spessore di cm 5		m²	€ 267,97
	01	01.P18.B70.035		In lastre dello spessore di cm 6		m²	€ 299,43
	01	01.P18.B70.040		In lastre dello spessore di cm 7		m²	€ 343,07
	01	01.P18.B70.045		In lastre dello spessore di cm 8		m²	€ 386,71
	01	01.P18.B70.050		In lastre dello spessore di cm 9		m²	€ 431,38
	01	01.P18.B70.055		In lastre dello spessore di cm 10		m²	€ 476,04
	01	01.P18.B70.060		In masselli		m³	€ 4.754,27
	01	01.P18.B80		Marmo bianco arabescato
	01	01.P18.B80.015		In lastre dello spessore di cm 2		m²	€ 88,20
	01	01.P18.B80.020		In lastre dello spessore di cm 3		m²	€ 123,83
	01	01.P18.B80.025		In lastre dello spessore di cm 4		m²	€ 159,36
	01	01.P18.B80.030		In lastre dello spessore di cm 5		m²	€ 181,69
	01	01.P18.B80.035		In lastre dello spessore di cm 6		m²	€ 213,15
	01	01.P18.B80.040		In lastre dello spessore di cm 7		m²	€ 243,61
	01	01.P18.B80.045		In lastre dello spessore di cm 8		m²	€ 275,07
	01	01.P18.B80.050		In lastre dello spessore di cm 9		m²	€ 305,51
	01	01.P18.B80.055		In lastre dello spessore di cm 10		m²	€ 335,97
	01	01.P18.B80.060		In masselli		m³	€ 3.366,75
	01	01.P18.B90		Marmo bianco fantastico di arni
	01	01.P18.B90.015		In lastre dello spessore di cm 2		m²	€ 122,83
	01	01.P18.B90.020		In lastre dello spessore di cm 3		m²	€ 172,56
	01	01.P18.B90.025		In lastre dello spessore di cm 4		m²	€ 221,27
	01	01.P18.B90.030		In lastre dello spessore di cm 5		m²	€ 267,97
	01	01.P18.B90.035		In lastre dello spessore di cm 6		m²	€ 299,43
	01	01.P18.B90.040		In lastre dello spessore di cm 7		m²	€ 343,07
	01	01.P18.B90.045		In lastre dello spessore di cm 8		m²	€ 386,71
	01	01.P18.B90.050		In lastre dello spessore di cm 9		m²	€ 431,38
	01	01.P18.B90.055		In lastre dello spessore di cm 10		m²	€ 476,04
	01	01.P18.B90.060		In masselli		m³	€ 4.754,27
	01	01.P18.C10		Marmo bardiglio, Carrara chiaro
	01	01.P18.C10.015		In lastre dello spessore di cm 2		m²	€ 88,20
	01	01.P18.C10.020		In lastre dello spessore di cm 3		m²	€ 123,83
	01	01.P18.C10.025		In lastre dello spessore di cm 4		m²	€ 159,36
	01	01.P18.C10.030		In lastre dello spessore di cm 5		m²	€ 181,69
	01	01.P18.C10.035		In lastre dello spessore di cm 6		m²	€ 213,15
	01	01.P18.C10.040		In lastre dello spessore di cm 7		m²	€ 243,61
	01	01.P18.C10.045		In lastre dello spessore di cm 8		m²	€ 275,07
	01	01.P18.C10.050		In lastre dello spessore di cm 9		m²	€ 305,51
	01	01.P18.C10.055		In lastre dello spessore di cm 10		m²	€ 335,97
	01	01.P18.C10.060		In masselli		m³	€ 3.366,75
	01	01.P18.C20		Marmo bardiglio, Carrara imperiale
	01	01.P18.C20.015		In lastre dello spessore di cm 2		m²	€ 122,83
	01	01.P18.C20.020		In lastre dello spessore di cm 3		m²	€ 172,56
	01	01.P18.C20.025		In lastre dello spessore di cm 4		m²	€ 221,27
	01	01.P18.C20.030		In lastre dello spessore di cm 5		m²	€ 267,97
	01	01.P18.C20.035		In lastre dello spessore di cm 6		m²	€ 299,43
	01	01.P18.C20.040		In lastre dello spessore di cm 7		m²	€ 343,07
	01	01.P18.C20.045		In lastre dello spessore di cm 8		m²	€ 386,71
	01	01.P18.C20.050		In lastre dello spessore di cm 9		m²	€ 431,38
	01	01.P18.C20.055		In lastre dello spessore di cm 10		m²	€ 476,04
	01	01.P18.C20.060		In masselli		m³	€ 4.754,27
	01	01.P18.C40		Pietra di Trani chiara
	01	01.P18.C40.015		In lastre dello spessore di cm 2		m²	€ 68,20
	01	01.P18.C40.020		In lastre dello spessore di cm 3		m²	€ 95,41
	01	01.P18.C40.025		In lastre dello spessore di cm 4		m²	€ 122,83
	01	01.P18.C40.030		In lastre dello spessore di cm 5		m²	€ 140,07
	01	01.P18.C40.035		In lastre dello spessore di cm 6		m²	€ 164,43
	01	01.P18.C40.040		In lastre dello spessore di cm 7		m²	€ 187,78
	01	01.P18.C40.045		In lastre dello spessore di cm 8		m²	€ 211,12
	01	01.P18.C40.050		In lastre dello spessore di cm 9		m²	€ 235,48
	01	01.P18.C40.055		In lastre dello spessore di cm 10		m²	€ 259,84
	01	01.P18.C40.060		In masselli		m³	€ 2.590,28
	01	01.P18.C50		Pietra di Trani scura
	01	01.P18.C50.015		In lastre dello spessore di cm 2		m²	€ 80,19
	01	01.P18.C50.020		In lastre dello spessore di cm 3		m²	€ 112,66
	01	01.P18.C50.025		In lastre dello spessore di cm 4		m²	€ 145,15
	01	01.P18.C50.030		In lastre dello spessore di cm 5		m²	€ 164,43
	01	01.P18.C50.035		In lastre dello spessore di cm 6		m²	€ 192,85
	01	01.P18.C50.040		In lastre dello spessore di cm 7		m²	€ 225,34
	01	01.P18.C50.045		In lastre dello spessore di cm 8		m²	€ 252,74
	01	01.P18.C50.050		In lastre dello spessore di cm 9		m²	€ 281,15
	01	01.P18.C50.055		In lastre dello spessore di cm 10		m²	€ 309,57
	01	01.P18.C50.060		In masselli		m³	€ 3.087,62
	01	01.P18.C70		Perlato di Sicilia
	01	01.P18.C70.015		In lastre dello spessore di cm 2		m²	€ 95,41
	01	01.P18.C70.020		In lastre dello spessore di cm 3		m²	€ 133,98
	01	01.P18.C70.025		In lastre dello spessore di cm 4		m²	€ 172,56
	01	01.P18.C70.030		In lastre dello spessore di cm 5		m²	€ 194,88
	01	01.P18.C70.035		In lastre dello spessore di cm 6		m²	€ 229,39
	01	01.P18.C70.040		In lastre dello spessore di cm 7		m²	€ 262,88
	01	01.P18.C70.045		In lastre dello spessore di cm 8		m²	€ 295,36
	01	01.P18.C70.050		In lastre dello spessore di cm 9		m²	€ 328,86
	01	01.P18.C70.055		In lastre dello spessore di cm 10		m²	€ 363,36
	01	01.P18.C70.060		In masselli		m³	€ 3.625,58
	01	01.P18.C80		Marmo botticino nuvolera
	01	01.P18.C80.015		In lastre dello spessore di cm 2		m²	€ 81,82
	01	01.P18.C80.020		In lastre dello spessore di cm 3		m²	€ 114,70
	01	01.P18.C80.025		In lastre dello spessore di cm 4		m²	€ 147,17
	01	01.P18.C80.030		In lastre dello spessore di cm 5		m²	€ 168,49
	01	01.P18.C80.035		In lastre dello spessore di cm 6		m²	€ 195,90
	01	01.P18.C80.040		In lastre dello spessore di cm 7		m²	€ 225,34
	01	01.P18.C80.045		In lastre dello spessore di cm 8		m²	€ 253,75
	01	01.P18.C80.050		In lastre dello spessore di cm 9		m²	€ 282,17
	01	01.P18.C80.055		In lastre dello spessore di cm 10		m²	€ 310,59
	01	01.P18.C80.060		In masselli		m³	€ 3.102,85
	01	01.P18.C90		Marmo botticino classico
	01	01.P18.C90.015		In lastre dello spessore di cm 2		m²	€ 95,41
	01	01.P18.C90.020		In lastre dello spessore di cm 3		m²	€ 133,98
	01	01.P18.C90.025		In lastre dello spessore di cm 4		m²	€ 172,56
	01	01.P18.C90.030		In lastre dello spessore di cm 5		m²	€ 194,88
	01	01.P18.C90.035		In lastre dello spessore di cm 6		m²	€ 229,39
	01	01.P18.C90.040		In lastre dello spessore di cm 7		m²	€ 262,88
	01	01.P18.C90.045		In lastre dello spessore di cm 8		m²	€ 295,36
	01	01.P18.C90.050		In lastre dello spessore di cm 9		m²	€ 328,86
	01	01.P18.C90.055		In lastre dello spessore di cm 10		m²	€ 363,36
	01	01.P18.C90.060		In masselli		m³	€ 3.625,58
	01	01.P18.E00		Chiampo porfirico rossiccio
	01	01.P18.E00.015		In lastre dello spessore di cm 2		m²	€ 81,82
	01	01.P18.E00.020		In lastre dello spessore di cm 3		m²	€ 114,70
	01	01.P18.E00.025		In lastre dello spessore di cm 4		m²	€ 147,17
	01	01.P18.E00.030		In lastre dello spessore di cm 5		m²	€ 168,49
	01	01.P18.E00.035		In lastre dello spessore di cm 6		m²	€ 195,90
	01	01.P18.E00.040		In lastre dello spessore di cm 7		m²	€ 225,34
	01	01.P18.E00.045		In lastre dello spessore di cm 8		m²	€ 253,75
	01	01.P18.E00.050		In lastre dello spessore di cm 9		m²	€ 282,17
	01	01.P18.E00.055		In lastre dello spessore di cm 10		m²	€ 310,59
	01	01.P18.E00.060		In masselli		m³	€ 3.102,85
	01	01.P18.E10		Chiampo paglierino
	01	01.P18.E10.015		In lastre dello spessore di cm 2		m²	€ 81,82
	01	01.P18.E10.020		In lastre dello spessore di cm 3		m²	€ 114,70
	01	01.P18.E10.025		In lastre dello spessore di cm 4		m²	€ 147,17
	01	01.P18.E10.030		In lastre dello spessore di cm 5		m²	€ 168,49
	01	01.P18.E10.035		In lastre dello spessore di cm 6		m²	€ 195,90
	01	01.P18.E10.040		In lastre dello spessore di cm 7		m²	€ 225,34
	01	01.P18.E10.045		In lastre dello spessore di cm 8		m²	€ 253,75
	01	01.P18.E10.050		In lastre dello spessore di cm 9		m²	€ 282,17
	01	01.P18.E10.055		In lastre dello spessore di cm 10		m²	€ 310,59
	01	01.P18.E10.060		In masselli		m³	€ 3.102,85
	01	01.P18.E20		Chiampo perlato
	01	01.P18.E20.015		In lastre dello spessore di cm 2		m²	€ 81,82
	01	01.P18.E20.020		In lastre dello spessore di cm 3		m²	€ 114,70
	01	01.P18.E20.025		In lastre dello spessore di cm 4		m²	€ 147,17
	01	01.P18.E20.030		In lastre dello spessore di cm 5		m²	€ 168,49
	01	01.P18.E20.035		In lastre dello spessore di cm 6		m²	€ 195,90
	01	01.P18.E20.040		In lastre dello spessore di cm 7		m²	€ 225,34
	01	01.P18.E20.045		In lastre dello spessore di cm 8		m²	€ 253,75
	01	01.P18.E20.050		In lastre dello spessore di cm 9		m²	€ 282,17
	01	01.P18.E20.055		In lastre dello spessore di cm 10		m²	€ 310,59
	01	01.P18.E20.060		In masselli		m³	€ 3.102,85
	01	01.P18.E30		Chiampo rosato
	01	01.P18.E30.015		In lastre dello spessore di cm 2		m²	€ 88,20
	01	01.P18.E30.020		In lastre dello spessore di cm 3		m²	€ 123,83
	01	01.P18.E30.025		In lastre dello spessore di cm 4		m²	€ 159,36
	01	01.P18.E30.030		In lastre dello spessore di cm 5		m²	€ 181,69
	01	01.P18.E30.035		In lastre dello spessore di cm 6		m²	€ 213,15
	01	01.P18.E30.040		In lastre dello spessore di cm 7		m²	€ 243,61
	01	01.P18.E30.045		In lastre dello spessore di cm 8		m²	€ 275,07
	01	01.P18.E30.050		In lastre dello spessore di cm 9		m²	€ 305,51
	01	01.P18.E30.055		In lastre dello spessore di cm 10		m²	€ 335,97
	01	01.P18.E30.060		In masselli		m³	€ 3.366,75
	01	01.P18.F00		Marmo rosso Verona
	01	01.P18.F00.015		In lastre dello spessore di cm 2		m²	€ 95,41
	01	01.P18.F00.020		In lastre dello spessore di cm 3		m²	€ 133,98
	01	01.P18.F00.025		In lastre dello spessore di cm 4		m²	€ 158,35
	01	01.P18.F00.030		In lastre dello spessore di cm 5		m²	€ 194,88
	01	01.P18.F00.035		In lastre dello spessore di cm 6		m²	€ 229,39
	01	01.P18.F00.040		In lastre dello spessore di cm 7		m²	€ 262,88
	01	01.P18.F00.045		In lastre dello spessore di cm 8		m²	€ 295,36
	01	01.P18.F00.050		In lastre dello spessore di cm 9		m²	€ 328,86
	01	01.P18.F00.055		In lastre dello spessore di cm 10		m²	€ 363,36
	01	01.P18.F00.060		In masselli		m³	€ 3.625,58
	01	01.P18.F30		Marmo verde Gressoney
	01	01.P18.F30.015		In lastre dello spessore di cm 2		m²	€ 190,83
	01	01.P18.F30.020		In lastre dello spessore di cm 3		m²	€ 267,97
	01	01.P18.F30.025		In lastre dello spessore di cm 4		m²	€ 344,09
	01	01.P18.F30.030		In lastre dello spessore di cm 5		m²	€ 390,78
	01	01.P18.F30.035		In lastre dello spessore di cm 6		m²	€ 458,78
	01	01.P18.F30.040		In lastre dello spessore di cm 7		m²	€ 524,76
	01	01.P18.F30.045		In lastre dello spessore di cm 8		m²	€ 591,75
	01	01.P18.F30.050		In lastre dello spessore di cm 9		m²	€ 658,74
	01	01.P18.F30.055		In lastre dello spessore di cm 10		m²	€ 725,73
	01	01.P18.F30.060		In masselli		m³	€ 7.251,17
	01	01.P18.F60		Marmo verde alpi issoria
	01	01.P18.F60.015		In lastre dello spessore di cm 2		m²	€ 170,51
	01	01.P18.F60.020		In lastre dello spessore di cm 3		m²	€ 238,52
	01	01.P18.F60.025		In lastre dello spessore di cm 4		m²	€ 306,53
	01	01.P18.F60.030		In lastre dello spessore di cm 5		m²	€ 349,16
	01	01.P18.F60.035		In lastre dello spessore di cm 6		m²	€ 409,05
	01	01.P18.F60.040		In lastre dello spessore di cm 7		m²	€ 467,92
	01	01.P18.F60.045		In lastre dello spessore di cm 8		m²	€ 527,80
	01	01.P18.F60.050		In lastre dello spessore di cm 9		m²	€ 587,69
	01	01.P18.F60.055		In lastre dello spessore di cm 10		m²	€ 647,57
	01	01.P18.F60.060		In masselli		m³	€ 6.474,69
	01	01.P18.F90		Marmo giallo Siena
	01	01.P18.F90.015		In lastre dello spessore di cm 2		m²	€ 205,03
	01	01.P18.F90.020		In lastre dello spessore di cm 3		m²	€ 286,23
	01	01.P18.F90.025		In lastre dello spessore di cm 4		m²	€ 368,45
	01	01.P18.F90.030		In lastre dello spessore di cm 5		m²	€ 419,19
	01	01.P18.F90.035		In lastre dello spessore di cm 6		m²	€ 491,26
	01	01.P18.F90.040		In lastre dello spessore di cm 7		m²	€ 562,31
	01	01.P18.F90.045		In lastre dello spessore di cm 8		m²	€ 634,38
	01	01.P18.F90.050		In lastre dello spessore di cm 9		m²	€ 705,43
	01	01.P18.F90.055		In lastre dello spessore di cm 10		m²	€ 777,48
	01	01.P18.F90.060		In masselli		m³	€ 7.768,82
	01	01.P18.G20		Marmo nero marquina
	01	01.P18.G20.015		In lastre dello spessore di cm 2		m²	€ 98,66
	01	01.P18.G20.020		In lastre dello spessore di cm 3		m²	€ 138,04
	01	01.P18.G20.025		In lastre dello spessore di cm 4		m²	€ 177,63
	01	01.P18.G20.030		In lastre dello spessore di cm 5		m²	€ 202,99
	01	01.P18.G20.035		In lastre dello spessore di cm 6		m²	€ 237,51
	01	01.P18.G20.040		In lastre dello spessore di cm 7		m²	€ 271,00
	01	01.P18.G20.045		In lastre dello spessore di cm 8		m²	€ 305,51
	01	01.P18.G20.050		In lastre dello spessore di cm 9		m²	€ 341,04
	01	01.P18.G20.055		In lastre dello spessore di cm 10		m²	€ 375,55
	01	01.P18.G20.060		In masselli		m³	€ 3.754,49
	01	01.P18.G40		Marmo nero portoro mezza macchia
	01	01.P18.G40.015		In lastre dello spessore di cm 2		m²	€ 273,04
	01	01.P18.G40.020		In lastre dello spessore di cm 3		m²	€ 381,63
	01	01.P18.G40.025		In lastre dello spessore di cm 4		m²	€ 491,26
	01	01.P18.G40.030		In lastre dello spessore di cm 5		m²	€ 559,26
	01	01.P18.G40.035		In lastre dello spessore di cm 6		m²	€ 654,68
	01	01.P18.G40.040		In lastre dello spessore di cm 7		m²	€ 750,09
	01	01.P18.G40.045		In lastre dello spessore di cm 8		m²	€ 845,50
	01	01.P18.G40.050		In lastre dello spessore di cm 9		m²	€ 940,90
	01	01.P18.G40.055		In lastre dello spessore di cm 10		m²	€ 1.036,31
	01	01.P18.G40.060		In masselli		m³	€ 10.359,09
	01	01.P18.G90		Marmo repen (classico chiaro)
	01	01.P18.G90.015		In lastre dello spessore di cm 2		m²	€ 95,40
	01	01.P18.G90.020		In lastre dello spessore di cm 3		m²	€ 133,09
	01	01.P18.G90.025		In lastre dello spessore di cm 4		m²	€ 172,56
	01	01.P18.G90.030		In lastre dello spessore di cm 5		m²	€ 194,88
	01	01.P18.G90.035		In lastre dello spessore di cm 6		m²	€ 229,39
	01	01.P18.G90.040		In lastre dello spessore di cm 7		m²	€ 262,88
	01	01.P18.G90.045		In lastre dello spessore di cm 8		m²	€ 295,36
	01	01.P18.G90.050		In lastre dello spessore di cm 9		m²	€ 328,86
	01	01.P18.G90.055		In lastre dello spessore di cm 10		m²	€ 363,36
	01	01.P18.G90.060		In masselli		m³	€ 3.625,58
	01	01.P18.H15		Marmo arabescato orobico rosso
	01	01.P18.H15.005		In lastre dello spessore di cm 2		m²	€ 122,83
	01	01.P18.H15.010		In lastre dello spessore di cm 3		m²	€ 172,56
	01	01.P18.H15.015		In lastre dello spessore di cm 4		m²	€ 221,27
	01	01.P18.H15.020		In lastre dello spessore di cm 5		m²	€ 267,97
	01	01.P18.H15.025		In lastre dello spessore di cm 6		m²	€ 299,43
	01	01.P18.H15.030		In lastre dello spessore di cm 7		m²	€ 344,09
	01	01.P18.H15.035		In lastre dello spessore di cm 8		m²	€ 386,71
	01	01.P18.H15.040		In lastre dello spessore di cm 9		m²	€ 431,38
	01	01.P18.H15.045		In lastre dello spessore di cm 10		m²	€ 476,04
	01	01.P18.H15.050		In masselli		m³	€ 4.757,31
	01	01.P18.H80		Marmo calacatta macchia grigia vagli 2
	01	01.P18.H80.015		In lastre dello spessore di cm 2		m²	€ 95,41
	01	01.P18.H80.020		In lastre dello spessore di cm 3		m²	€ 133,98
	01	01.P18.H80.025		In lastre dello spessore di cm 4		m²	€ 172,56
	01	01.P18.H80.030		In lastre dello spessore di cm 5		m²	€ 194,88
	01	01.P18.H80.035		In lastre dello spessore di cm 6		m²	€ 229,39
	01	01.P18.H80.040		In lastre dello spessore di cm 7		m²	€ 262,88
	01	01.P18.H80.045		In lastre dello spessore di cm 8		m²	€ 295,36
	01	01.P18.H80.050		In lastre dello spessore di cm 9		m²	€ 328,86
	01	01.P18.H80.055		In lastre dello spessore di cm 10		m²	€ 363,36
	01	01.P18.H80.060		In masselli		m³	€ 3.625,58
	01	01.P18.L00		Marmo breccia aurora classico
	01	01.P18.L00.015		In lastre dello spessore di cm 2		m²	€ 122,83
	01	01.P18.L00.020		In lastre dello spessore di cm 3		m²	€ 172,56
	01	01.P18.L00.025		In lastre dello spessore di cm 4		m²	€ 221,27
	01	01.P18.L00.030		In lastre dello spessore di cm 5		m²	€ 267,97
	01	01.P18.L00.035		In lastre dello spessore di cm 6		m²	€ 299,43
	01	01.P18.L00.040		In lastre dello spessore di cm 7		m²	€ 344,09
	01	01.P18.L00.045		In lastre dello spessore di cm 8		m²	€ 386,71
	01	01.P18.L00.050		In lastre dello spessore di cm 9		m²	€ 431,38
	01	01.P18.L00.055		In lastre dello spessore di cm 10		m²	€ 476,04
	01	01.P18.L00.060		In masselli		m³	€ 4.757,31
	01	01.P18.L05		Marmo breccia aurora oniciato
	01	01.P18.L05.005		In lastre dello spessore di cm 2		m²	€ 122,83
	01	01.P18.L05.010		In lastre dello spessore di cm 3		m²	€ 172,56
	01	01.P18.L05.015		In lastre dello spessore di cm 4		m²	€ 221,27
	01	01.P18.L05.020		In lastre dello spessore di cm 5		m²	€ 267,97
	01	01.P18.L05.025		In lastre dello spessore di cm 6		m²	€ 299,43
	01	01.P18.L05.030		In lastre dello spessore di cm 7		m²	€ 344,09
	01	01.P18.L05.035		In lastre dello spessore di cm 8		m²	€ 386,71
	01	01.P18.L05.040		In lastre dello spessore di cm 9		m²	€ 431,38
	01	01.P18.L05.045		In lastre dello spessore di cm 10		m²	€ 476,04
	01	01.P18.L05.050		In masselli		m³	€ 4.757,31
	01	01.P18.L07		Spezzoni di marmo per pavimenti a mosaico
	01	01.P18.L07.005		In colori vari		q	€ 8,05
	01	01.P18.L10		Beola a spacco cava in lastre a contorni irregolari. coste non refilate del tipo a mosaico
	01	01.P18.L10.005		Grigia		m²	€ 27,31
	01	01.P18.L10.010		Bianca		m²	€ 54,60
	01	01.P18.L20		Beola a spacco cava in lastre rettangolari dello spessore di cm 4-6. dimensioni oltre 30x15
	01	01.P18.L20.005		Grigia		m²	€ 34,11
	01	01.P18.L20.010		Bianca		m²	€ 61,40
	01	01.P18.L30		Beola bocciardata in lastre dello spessore di cm 4-6. (dimensioni fino a cm 60x30)
	01	01.P18.L30.005		Grigia		m²	€ 47,81
	01	01.P18.L30.010		Bianca		m²	€ 81,82
	01	01.P18.L40		Beola bocciardata in lastre dello spessore di cm 4-6. (dimensioni oltre 60x30)
	01	01.P18.L40.005		Grigia		m²	€ 54,60
	01	01.P18.L40.010		Bianca		m²	€ 95,41
	01	01.P18.L50		Beola a spacco cava in lastre rettangolari dello spessore di cm1-3 (dim. cm 31x15)
	01	01.P18.L50.005		Grigia		m²	€ 27,31
	01	01.P18.L50.010		Bianca		m²	€ 54,60
	01	01.P18.M00		Pietra di luserna a spacco. cava, in lastre rettangolari a coste rifilate
	01	01.P18.M00.005		Spessore cm 3-5 - dimensioni fino a 30x15		m²	€ 38,37
	01	01.P18.M00.010		Spessore cm 3-5 - dimensioni da 30x15 a 80x40		m²	€ 47,91
	01	01.P18.M00.015		Spessore cm 3-5 - dimensioni oltre 80x40		m²	€ 57,48
	01	01.P18.M00.020		Spessore cm 6-7 - dimensioni fino a 80x40		m²	€ 66,58
	01	01.P18.M00.025		Spessore cm 6-7 - dimensioni oltre 80x40		m²	€ 66,58
	01	01.P18.M00.030		Spessore cm 8-10 - dimensioni fino a 80x40		m²	€ 76,22
	01	01.P18.M20		Mosaico poligonale irregolare, in quarzite, presentante superficie a spacco naturale
	01	01.P18.M20.005		Di colore grigio		q	€ 13,20
	01	01.P18.M20.010		Di colore giallo		q	€ 15,51
	01	01.P18.M30		Mosaico rettangolare o trapezoidale irregolare, in quarzite, coste tranciate e superficie a spacco naturale - larghezze e lunghezze assortite
	01	01.P18.M30.005		Di colore grigio		q	€ 22,32
	01	01.P18.M30.010		Di colore giallo		q	€ 33,09
	01	01.P18.M40		Quarzite in lastre rettangolari a coste martellate della larghezza da cm 10 a cm 25,lunghezza libera assortite
	01	01.P18.M40.005		Di colore grigio olivo		m²	€ 33,09
	01	01.P18.M40.010		Di colore giallo		m²	€ 41,81
	01	01.P18.M50		Lastre a coste molate in quarzite, presentanti superficie a spacco naturale, di dimensioni assortite (cm 9,5x14,5-9,5x24,5-9,5x29,5-14,5x19,5-14,5x24,5-14,5x34,5-19,5x24,5-19,5x29,5-19,5x34,5)
	01	01.P18.M50.005		Di colore grigio olivo		m²	€ 39,79
	01	01.P18.M50.010		Di colore giallo		m²	€ 47,61
	01	01.P18.M50.015		Di colore grigio verde scuro		m²	€ 39,79
	01	01.P18.M60		Lastre di quarzite di sanfront e barge a contorni irregolari di scelta ruvida con diagonale da
	01	01.P18.M60.005		Cm 7 a 15, spessore da mm 5 a 12 (40-50 kg/m² )		m²	€ 18,47
	01	01.P18.M60.010		Cm 12 a 25, spessore da mm 10 a 20 (50-55 kg/m² )		m²	€ 18,47
	01	01.P18.M60.015		Cm 20 a 40, spessore da mm 20 a 30 (60-70 kg/m²)		m²	€ 21,42
	01	01.P18.M60.020		Cm 20 a 60, spess. da mm 30 a 60 (100-110 kg/m² )		m²	€ 26,29
	01	01.P18.M70		Lastre di quarzite di sanfront e barge a contorni irregolari di scelta fine con diagonale da
	01	01.P18.M70.005		Cm 7 a 15, spessore da mm 5 a 12 (40-45 kg/m² )		m²	€ 24,27
	01	01.P18.M70.010		Cm 12 a 25, spessore da mm 10 a 20 (50-55 kg/m² )		m²	€ 26,29
	01	01.P18.M70.015		Cm 20 a 60, spess. da mm 30 a 60 (100-110 kg/m² )		m²	€ 30,14
	01	01.P18.M80		Lastre di quarzite di forma rettangolare mista di lunghezza libera - coste martellate
	01	01.P18.M80.005		Scelta ruvida in pezzi da cm 8-12		m²	€ 29,14
	01	01.P18.M80.010		Scelta ruvida in pezzi da cm 12-25		m²	€ 31,06
	01	01.P18.M80.015		Scelta fine in pezzi da cm 8-12		m²	€ 26,29
	01	01.P18.M80.020		Scelta fine in pezzi da cm 12-25		m²	€ 29,14
	01	01.P18.M90		Lastre di quarzite di forma rettangolare mista di lunghezza libera - coste molate
	01	01.P18.M90.005		Scelta ruvida in pezzi da cm 8-12		m²	€ 26,29
	01	01.P18.M90.010		Scelta ruvida in pezzi da cm 12-25		m²	€ 30,14
	01	01.P18.M90.015		Scelta fine in pezzi da cm 8-12		m²	€ 30,14
	01	01.P18.M90.020		Scelta fine in pezzi da cm 12-25		m²	€ 34,01
	01	01.P18.N00		Guide curve (raggio esterno cm 50) di pietra tipo luserna, dello spessore di cm 6, altezza non inferiore a cm 35, in pezzi della lunghezza di almeno m 0,78 a spigoli vivi in tutte le parti fuori terra, fiammate o lavorate a punta fine sulla faccia vista verticale per un'altezza di almeno cm 18, rifilate e riquadrate sulle teste per tutto lo spessore e per cm 3 sulla faccia opposta a quella vista, di colore uniforme, escluse quelle macchiate o comunque difettose per ogni pezzo formante un quarto di circonferenza
	01	01.P18.N00.005		...		cad	€ 27,19
	01	01.P18.N10		Guide curve (raggio esterno cm 50), di gneiss se simili, aventi altezza da cm 25 a cm 30, in pezzi della lunghezza di almeno m 0,78, con smusso non inferiore a cm 1x1, lavorate a spigoli vivi in tutte le parti fuori terra, fiammate o lavorate a punta fine sulla faccia superiore e lavorate a punta fine sulla faccia vista verticale, per un'altezza di almeno cm 18, rifilate e riquadrate sulle teste per tutto lo spessore e per cm 3 sulla faccia opposta a quella vista, di colore uniforme, escluse quelle macchiate o comunque difettose, per ogni pezzo formante un quarto di circonferenza
	01	01.P18.N10.005		Dello spessore di cm 9		cad	€ 40,40
	01	01.P18.N10.010		Dello spessore di cm 12		cad	€ 44,46
	01	01.P18.N15		Guide curve (raggio esterno cm 50), di granito (sienite, diorite), aventi altezza da cm 25 a cm 30, in pezzi della lunghezza di almeno m 0,78 con smusso non inferiore a cm 1x1, lavorate a spigoli vivi in tutte le parti fuori terra, fiammate o lavorate a punta fine sulla faccia superiore, lavorate a punta fine sulla faccia vista verticale, o a piano naturale di cava nel caso di pietra tipo luserna, per un'altezza di almeno cm 18, rifilate e riquadrate sulle teste per tutto lo spessore e per cm 3 sulla faccia opposta a quella a vista, di colore uniforme, escluse quelle macchiate o comunque difettose, per ogni pezzo formante un quarto di circonferenza
	01	01.P18.N15.005		Dello spessore di cm 9		cad	€ 47,61
	01	01.P18.N15.010		Dello spessore di cm 12		cad	€ 54,41
	01	01.P18.N15.015		Con alette per ingressi carrai-spessore cm 9		cad	€ 61,50
	01	01.P18.N15.020		Con alette per ingressi carrai-spessore cm 12		cad	€ 69,83
	01	01.P18.N30		Guide curve in gneis e simili, in pezzi di altezza da cm 25 a cm 3 0 e lunghezza di almeno m 0.80, con smusso non inferiore a cm 1x1, lavorate a spigoli vivi in tutte le parti fuori terra, fiammate o lavorate a punta fine sulla faccia superiore e sulla faccia vista verticale per un'altezza di almeno cm 18,rifilate, riquadrate sulle teste per tutto lo spessore e per cm 3 sulla faccia opposta a quella vista, di colore uniforme, escluse quelle macchiate o comunque difettose. (la misurazione del raggio sara' effettuata secondo lo sviluppo esterno dei pezzi)
	01	01.P18.N30.005		Raggio esterno da m 0.51 a 1 -spessore cm 9		m	€ 38,76
	01	01.P18.N30.010		Raggio esterno da m 1.01 a 2 -spessore cm 9		m	€ 33,59
	01	01.P18.N30.015		Raggio esterno da m 2.01 a 3 -spessore cm 9		m	€ 28,41
	01	01.P18.N30.020		Raggio esterno da m 3.01 a 4 -spessore cm 9		m	€ 25,17
	01	01.P18.N30.025		Raggio esterno da m 4.01 a 5 -spessore cm 9		m	€ 22,02
	01	01.P18.N30.030		Raggio esterno da m 0.51 a 1 -spessore cm 12		m	€ 42,03
	01	01.P18.N30.035		Raggio esterno da m 1.01 a 2 -spessore cm 12		m	€ 37,46
	01	01.P18.N30.040		Raggio esterno da m 2.01 a 3 -spessore cm 12		m	€ 34,91
	01	01.P18.N30.045		Raggio esterno da m 3.01 a 4 -spessore cm 12		m	€ 31,67
	01	01.P18.N30.050		Raggio esterno da m 4.01 a 5 -spessore cm 12		m	€ 29,03
	01	01.P18.N35		Guide curve di granito (sieniti, dioriti), in pezzi di altezza da cm 25 a 30 e lunghezza di almeno m 0,80, con smusso non inferiore a cm 1x1 lavorate a spigoli vivi in tutte le parti fuori terra, fiammate o lavorate a punta fine sulla faccia superiore e sulla faccia vista verticale o a piano naturale di cava nel caso di pietra tipo luserna per un'altezza di almeno cm 18, rifilate e riquadrate sulle stesse per tutto lo spessore e per cm 3 sulla faccia opposta a quella vista, di colore uniforme, escluse quelle macchiate o comunque difettose. (la misurazione del raggio sara' effettuata secondo lo sviluppo esterno dei pezzi)
	01	01.P18.N35.005		......		m	€ 43,96
	01	01.P18.N35.010		Raggio esterno da m 1.01 a 2 -spessore cm 9		m	€ 42,13
	01	01.P18.N35.015		Raggio esterno da m 2.01 a 3 -spessore cm 9		m	€ 40,60
	01	01.P18.N35.020		Raggio esterno da m 3.01 a 4 -spessore cm 9		m	€ 39,08
	01	01.P18.N35.025		Raggio esterno da m 4.01 a 5 -spessore cm 9		m	€ 37,46
	01	01.P18.N35.030		Raggio esterno da m 0.51 a 1 -spessore cm 12		m	€ 50,14
	01	01.P18.N35.035		Raggio esterno da m 1.01 a 2 -spessore cm 12		m	€ 48,31
	01	01.P18.N35.040		Raggio esterno da m 2.01 a 3 -spessore cm 12		m	€ 46,49
	01	01.P18.N35.045		Raggio esterno da m 3.01 a 4 -spessore cm 12		m	€ 44,56
	01	01.P18.N35.050		Raggio esterno da m 4.01 a 5 -spessore cm 12		m	€ 42,74
	01	01.P18.N40		Guide rette e curve (raggio esterno non inferiore a m 5) di pietra tipo luserna, dello spessore di cm 6, altezza da cm 40 a 50, in pezzi della lunghezza di almeno m 0,90, a spigoli vivi in tutte le parti fuori terra, fiammate o lavorate a punta fine sulla faccia superiore, a piano naturale o lavorate a punta fine sullafaccia vista verticale per un'altezza di almeno cm 18, rifilate o riquadrate sulle teste per tutto lo spessore e per cm 3, sulla faccia opposta a quella vista, di colore uniforme, escluse quelle macchiate o comunque difettose
	01	01.P18.N40.005		...		m	€ 18,47
	01	01.P18.N50		Guide rette e curve (raggio esterno non inferiore a m 5) di gneiss e simili, di altezza da cm 25 a cm 30, in pezzi di lunghezza di almeno m 0.90 con smusso non inferiore a cm 1x1, lavorate a spigoli vivi in tutte le parti fuori terra, fiammate o lavorate a punta fine sulla faccia superiore e lavorate a punta fine sulla faccia vista verticale, o a piano naturale di cava nel caso di pietra tipo luserna, per un'altezza di almeno cm 18, rifilate e riquadrate sulle teste per tutto lo spessore e per cm 3 sulla faccia opposta a quella vista, di colore uniforme, escluse quelle macchiate o comunque difettose
	01	01.P18.N50.005		Dello spessore di cm 9		m	€ 21,11
	01	01.P18.N50.010		Dello spessore di cm 12		m	€ 25,49
	01	01.P18.N55		Guide rette e curve (raggio esterno non inferiore a m 5) di granito (sieniti, dioriti) e simili altezza da cm 25 a cm 30, in pezzi di lunghezza di almeno m 0.90 con smusso non inferiore a cm1x1, lavorate a spigoli vivi in tutte le parti fuori terra, lavorate a punta fine, bocciardate o fiammate, sulla faccia superiore e sulla faccia vista verticale, per un'altezza di almeno cm 18, rifilate e riquadrate sulle teste per tutto lo spessore e per cm 3 sulla faccia opposta a quella vista, di colore uniforme, escluse quelle macchiate o comunque difettose
	01	01.P18.N55.005		Dello spessore di cm 9		m	€ 39,99
	01	01.P18.N55.010		Dello spessore di cm 12		m	€ 45,17
	01	01.P18.N60		Guide rette di porfido del trentino o dell'alto Adige in pezzi di lunghezza non inferiore a m 0,90, con smusso non inferiore a cm 1x1, lavorate a spigoli vivi in tutte le parti fuori terra e a punta fine sulla faccia superiore e sulla faccia a vista verticale (altezza di lavorazione non inferiore a cm 18) o sul piano naturale di cava, rifilate e riquadrate sulle teste per tutto lo spessore e per cm 3 sulla faccia opposta a quella vista, di colorazione uniforme con assoluta esclusione di quelle difettose o comunque macchiate
	01	01.P18.N60.005		Spessore cm 8, altezza cm 20-25		m	€ 56,74
	01	01.P18.P00		Cordoni retti o curvi di gneiss o simili, dell'altezza di cm 25, con smusso di cm 2, con faccia vista lavorata per un' altezza di almeno cm 18 a punta fine o fiammata come per la faccia piana o a piano naturale di cava (non segati) nel caso di pietra tipo luserna, rifilati nei giunti per un perfetto combaciamento e per cm 3 di profondita' nella faccia opposta a quella vista, in pezzi di lunghezza di almeno m 0.80
	01	01.P18.P00.003		Retti, della larghezza di cm 30		m	€ 32,29
	01	01.P18.P00.005		Raggio est. non inferiore m 5 - larg. cm 31-50		m	€ 58,06
	01	01.P18.P02		Cordoni retti o curvi di gneiss o simili, della altezza di cm 25, con smusso di cm 2, con facciavista lavorata per una altezza minima di cm 18 a punta fine, bocciardata o fiammata,come per la faccia piana, rifilati nei giunti per un perfetto combaciamento e per cm 10 di profondita' nella faccia opposta a quella a vista
	01	01.P18.P02.005		Della lunghezza di almeno m 0.80		m	€ 41,91
	01	01.P18.P05		Cordoni retti o curvi di granito (sieniti,dioriti) dell'altezza di cm 25, con smusso di cm 2, faccia vista lavorata per un'altezza di almeno cm 18 a punta fine, fiammata o bocciardata, come per la faccia piana, rifilati nei giunti per un perfetto combaciamento per cm 3 di profondita' nella faccia opposta a quella vista, in pezzi di lunghezza di almeno m 0.80
	01	01.P18.P05.005		Retti della larghezza di cm 30		m	€ 80,60
	01	01.P18.P05.010		Raggio est. non infer. a m 5 - larghezza cm 31-50		m	€ 110,64
	01	01.P18.P05.015		Raggio est. super. a m 2 - larghezza cm 51-60		m	€ 119,78
	01	01.P18.P05.020		Raggio est. super. a m 2 - larghezza cm 61-70		m	€ 129,92
	01	01.P18.P10		Cordoni curvi di gneiss e simili, di larghezza cm 30 e altezza cm 25, con smusso di cm 2, faccia a vista lavorata per un' altezza di almeno cm 18 a punta fine, bocciardata o fiammata, come per la faccia piana, rifilati nei giunti per un perfetto combaciamento e per cm 3 di profondita' nella faccia opposta a quella vista, in pezzi di lunghezza di almeno m 0.80. (la misurazione del raggio sara' effettuata secondo lo sviluppo esterno dei pezzi)
	01	01.P18.P10.005		Di raggio esterno compreso tra m 0,51 e m 1		m	€ 58,06
	01	01.P18.P10.010		Di raggio esterno compreso tra m 1,01 e m 2		m	€ 55,53
	01	01.P18.P10.015		Di raggio esterno compreso tra m 2,01 e m 3		m	€ 51,66
	01	01.P18.P10.020		Di raggio esterno compreso tra m 3,01 e m 4		m	€ 48,41
	01	01.P18.P10.025		Di raggio esterno compreso tra m 4,01 e m 5		m	€ 45,17
	01	01.P18.P15		Cordoni curvi di granito (sieniti, dioriti) di larghezza cm 30, altezza cm 25, con smusso di cm 2, faccia vista lavorata per un'altezza di cm 18 a punta fine, bocciardata o fiammata, come per la faccia piana, rifilati nei giunti per un perfetto combaciamento e per cm 3 di profondita' nella faccia opposta a quella vista, in pezzi di lunghezza di almeno m 0.80; (la misurazione del raggio sara' effettuata secondo lo sviluppo esterno dei pezzi)
	01	01.P18.P15.005		Raggio esterno compreso tra m 0.51 e m1		m	€ 92,87
	01	01.P18.P15.010		Raggio esterno compreso tra m 1.01 e m2		m	€ 90,33
	01	01.P18.P15.015		Raggio esterno compreso tra m 2.01 e m 3		m	€ 87,79
	01	01.P18.P15.020		Raggio esterno compreso tra m 3.01 e m 4		m	€ 85,77
	01	01.P18.P15.025		Raggio esterno compreso tra m 4.01 e m 5		m	€ 83,94
	01	01.P18.P20		Cordoni curvi di gneiss esimili (raggio esterno cm 50) di larghezza cm 30, altezza cm 25, con smusso di cm 2, faccia a vista lavorata per un'altezza di almeno cm 18 a punta fine, bocciardata o fiammata, come per la faccia piana, rifilati nei giunti per un perfetto combaciamento e per cm 3 di profondita' nella faccia opposta a quella vista, in pezzi di lunghezza di almeno m 0.78
	01	01.P18.P20.003		Normali		cad	€ 64,55
	01	01.P18.P20.005		Con alette per ingressi carrai		cad	€ 83,84
	01	01.P18.P25		Cordoni curvi di granito (sieniti, dioriti) di larghezza cm 30, altezza cm 25, raggio esterno cm 50, con smusso cm 2, faccia a vista lavorata per un'altezza di almeno cm 18 a punta fine, bocciardata o fiammata, come per la faccia piana, rifilati nei giunti per un perfetto combaciamento e per cm 3 di profondita' nella faccia opposta a quella vista, in pezzi di lunghezza di almeno m 0.78
	01	01.P18.P25.003		Normali		cad	€ 77,44
	01	01.P18.P25.005		Con alette per ingressi carrai		cad	€ 96,73
	01	01.P18.P30		Fasce in pietra di borgone o simili, rifilate sui lati e sulle teste di cm 30x10, a delimitazione di ingressi carrai
	01	01.P18.P30.005		Dello spessore di cm 6-10		m	€ 19,18
	01	01.P18.P40		Fasce in pietra di borgone o simili, rifilate sui lati e sulle teste di cm 50x10, per scivoli di accessi carrai
	01	01.P18.P40.005		Dello spessore di cm 8-10		m	€ 26,39
	01	01.P18.P50		Lastre per marciapiedi e accessi carrai, di pietra di luserna o bagnolo della larghezza minima m 0,70, di forma rettangolare profilate a spigoli vivi, spianate o lavorate a punta fine, ove occorra, sulla faccia vista, a tutta squadratura nei fianchi
	01	01.P18.P50.005		Spess cm 8-10 - lunghezza fino a m 1.40		m²	€ 103,53
	01	01.P18.P50.010		Spess cm 8-10 - lunghezza da m 1.40 a 2.00		m²	€ 136,00
	01	01.P18.P50.015		Spess cm 15-18 - lunghezza fino a m 1.40		m²	€ 187,78
	01	01.P18.P50.020		Spess cm 15-18 - lunghezza da m 1.40 a 2.00		m²	€ 220,26
	01	01.P18.P60		Lastre per la formazione di lastricati in pietra di luserna, bagnolo o di qualita' equivalente, in lastre rettangolari profilate a spigoli vivi, dello spessore di cm 10-12, di larghezza di almeno cm 50 e lunghezza di almeno cm 75, spianate e lavorate a punta fine, provviste in corsi regolari per la completa utilizzazione
	01	01.P18.P60.005		...		m²	€ 77,44
	01	01.P18.P70		Lastroni per balconi in pietra di luserna di spessore cm 8-9 lato lungo risvoltato e rifilato
	01	01.P18.P70.005		Fino a m 2		m²	€ 187,78
	01	01.P18.P70.010		Superiori a m 2		m²	€ 196,91
	01	01.P18.P80		Gradini in pietra di luserna per cantine a semplice cordone
	01	01.P18.P80.005		Spessore cm 3 - larghezza cm 25		m	€ 28,31
	01	01.P18.P90		Provvista di gradini (alzata e/o pedata) in pie-tra di luserna, coste refilate, piano fiammato, smusso sulla costa lunga per superficie effettiva, indipendentemente dalla forma geometrica
	01	01.P18.P90.005		Dello spessore di cm 2 (solo per alzata)		m²	€ 107,59
	01	01.P18.P90.010		Dello spessore di cm 3		m²	€ 111,65
	01	01.P18.P90.015		Dello spessore di cm 4		m²	€ 126,87
	01	01.P18.P90.020		Dello spessore di cm 5		m²	€ 160,37
	01	01.P18.P90.025		Dello spessore di cm 6		m²	€ 175,60
	01	01.P18.R00		Spezzoni di lastre di luserna dello spessore da cm 3 a cm 6 colorazione uniforme
	01	01.P18.R00.005		...		q	€ 9,71
	01	01.P18.R05		Fornitura, franco cantiere, di scapoli di travertino di dimensione informe ed aventi altezza compresa tra cm 30 e cm 40
	01	01.P18.R05.005		Larghezza non superiore a cm 25		q	€ 31,06
	01	01.P18.R10		Scapoli di cava grezzi, con diametri trasversali compresi tra cm25 e cm60
	01	01.P18.R10.005		...		m³	€ 67,38
	01	01.P18.R15		Fornitura, resa in cumuli sul luogo d'impiego,di graniglia di marmo rosso avente granulometria compresa
	01	01.P18.R15.005		Tra mm 3 e mm 6		q	€ 17,57
	01	01.P18.R20		Masselli o conci in granito, sienite o diorite dello spessore da cm 14 a cm 16, lunghezza da una volta e un quarto a due volte la larghezza, lavorati a superficie perfettamente piana ed a punta grossa sulla faccia vista, a punta mezzana ed a perfetta squadra per almeno cm 5 di profondita' sulle facce laterali, faccia inferiore grossamente spianata, tolleranza sullo spessore 1 cm in piu' o in meno, provvisti in corsi di larghezza uniforme per la completa utilizzazione senza tagli e rifilature
	01	01.P18.R20.005		Della larghezza da 30 a 45 cm		m²	€ 177,34
	01	01.P18.R20.010		Delle dimensioni di cm 50x50		m²	€ 168,49
	01	01.P18.R30		Fornitura di massello di porfido bruno del trentino o dell'alto Adige, anche lavorato in curva, con uno spigolo alto frontale arrotondato con raggio di cm 4 ed uno spigolo frontale basso smussato ad angolo di cm 0,5, bocciardato fine sul lato alto e sul fronte con smussi
	01	01.P18.R30.005		A sezione rettangolare cm40x10		m	€ 59,07
	01	01.P18.R30.010		A sezione rettangolare cm 60x8		m	€ 70,95
	01	01.P18.R50		Cubetti scelti di porfido delle cave dell'alto Adige o del trentino, a facce piane e normali fra di loro, delle quali due opposte corrispondenti ai piani di cava
	01	01.P18.R50.005		Delle dimensioni di cm 4-6		q	€ 26,29
	01	01.P18.R50.010		Delle dimensioni di cm 6-8		q	€ 24,66
	01	01.P18.R50.015		Delle dimensioni di cm 8-10		q	€ 22,22
	01	01.P18.R50.020		Delle dimensioni di cm 10-12		q	€ 20,71
	01	01.P18.R60		Cubetti di sienite o diorite, delle cave dell'alto Adige o del trentino, a facce piane e normali fra di loro, delle quali due opposte corrispondenti ai piani di cava delle dimensioni di cm 9 a 11, a facce ruvide
	01	01.P18.R60.005		...		q	€ 22,64
	01	01.P18.R70		Fornitura di cubetti di marmo bianco di Carrara tipo edilizia con levigatura della faccia a vista.
	01	01.P18.R70.005		Cm 6x6 di lato, spessore variabile di 4/5 mm		m²	€ 47,30
	01	01.P19		LAVORAZIONE PIETRE E MARMI EFFETTUATE IN LABORATORIO
	01	01.P19.A05		Levigatura eseguita in laboratorio misurata sullo sviluppo totale della superficie vista
	01	01.P19.A05.005		Di superfici piane per pietre dure		m²	€ 9,66
	01	01.P19.A05.010		Di superfici curve per pietre dure		m²	€ 44,85
	01	01.P19.A05.015		Di superfici curve per pietre tenere e marmi		m²	€ 33,46
	01	01.P19.A05.020		Di superfici piane per pietre tenere e marmi		m²	€ 5,31
	01	01.P19.A07		Levigatura eseguita interamente a mano in laboratorio misurata sullo sviluppo totale della superficie vista
	01	01.P19.A07.005		Di superfici curve per pietre dure		m²	€ 187,13
	01	01.P19.A07.010		Di superfici curve per pietre tenere e marmi		m²	€ 134,85
	01	01.P19.A10		Levigatura e lucidatura a piombo eseguita in laboratorio misurata sullo sviluppo totale della superficie vista
	01	01.P19.A10.005		Di superfici piane per pietre dure		m²	€ 15,96
	01	01.P19.A10.010		Di superfici curve per pietre dure		m²	€ 65,97
	01	01.P19.A10.015		Di superfici curve per pietre tenere e marmi		m²	€ 44,01
	01	01.P19.A10.020		Di superfici piane per pietre tenere e marmi		m²	€ 10,99
	01	01.P19.A15		Levigatura e lucidatura a piombo eseguita interamente a mano in laboratorio misurata sullo sviluppo totale della superficie vista
	01	01.P19.A15.005		Di superfici curve per pietre dure		m²	€ 247,78
	01	01.P19.A15.010		Di superfici curve per pietre tenere e marmi		m²	€ 177,73
	01	01.P19.A20		Levigatura delle coste vista di lastre gia' refilate di sega, per ogni cm di spessore - effettuata in laboratorio
	01	01.P19.A20.005		Per pietre dure		m	€ 2,99
	01	01.P19.A20.010		Per pietre tenere e marmi		m	€ 2,23
	01	01.P19.A30		Levigatura e lucidatura a piombo delle coste viste di lastre gia' refilate di sega, per ogni cm di spessore - effettuate in laboratorio
	01	01.P19.A30.005		Per pietre dure		m	€ 4,11
	01	01.P19.A30.010		Per pietre tenere e marmi		m	€ 2,61
	01	01.P19.B00		Lavorazione a punta fine o grossa (bocciarda) effettuata in laboratorio
	01	01.P19.B00.005		Per pietre dure		m²	€ 14,63
	01	01.P19.B00.010		Per pietre tenere e marmi		m²	€ 10,77
	01	01.P19.B10		Bisellatura, eseguita in laboratorio, con leggero arrotondamento degli spigoli (r=2-3 mm )
	01	01.P19.B10.005		Lisciata di mola per pietre dure		m	€ 1,50
	01	01.P19.B10.010		Lisciata di mola per pietre tenere e marmi		m	€ 1,12
	01	01.P19.B10.015		Lucidata a piombo per pietre dure		m	€ 1,85
	01	01.P19.B10.020		Lucidata a piombo per pietre tenere e marmi		m	€ 1,12
	01	01.P19.B20		Smusso agli spigoli, eseguito in laboratorio, della larghezza fino a cm 1
	01	01.P19.B20.005		Lisciato di mola per pietre dure		m	€ 4,48
	01	01.P19.B20.010		Lisciato di mola per pietre tenere e marmi		m	€ 2,99
	01	01.P19.B20.015		Lucidato a piombo per pietre dure		m	€ 8,98
	01	01.P19.B20.020		Lucidato a piombo per pietre tenere e marmi		m	€ 5,98
	01	01.P19.B30		Listello ribassato fino a cm 1x1, eseguito in laboratorio (scuretto)
	01	01.P19.B30.005		Lisciato di mola per pietre dure		m	€ 4,48
	01	01.P19.B30.010		Lisciato di mola per pietre tenere e marmi		m	€ 2,99
	01	01.P19.B30.015		Lucidato a piombo per pietre dure		m	€ 11,29
	01	01.P19.B30.020		Lucidato a piombo per pietre tenere e marmi		m	€ 7,47
	01	01.P19.B40		Listello ribassato fino a cm 2x1, eseguito in laboratorio, (scuretto)
	01	01.P19.B40.005		Lisciato di mola per pietre dure		m	€ 5,98
	01	01.P19.B40.010		Lisciato di mola per pietre tenere e marmi		m	€ 4,48
	01	01.P19.B40.015		Lucidato a piombo per pietre dure		m	€ 12,02
	01	01.P19.B40.020		Lucidato a piombo per pietre tenere e marmi		m	€ 8,22
	01	01.P19.B50		Segatura eseguita in laboratorio
	01	01.P19.B50.005		Al telaio per pietre dure		m²	€ 16,52
	01	01.P19.B50.010		Al telaio per pietre tenere		m²	€ 8,26
	01	01.P19.B50.015		Con filo elicoidale per pietre dure		m²	€ 62,93
	01	01.P19.B50.020		Con filo elicoidale per pietre tenere		m²	€ 24,26
	01	01.P19.B60		Refilatura con fresa, eseguita in laboratorio o sul luogo di impiego, per ogni cm di spessore
	01	01.P19.B60.005		Di pietre dure		m	€ 1,85
	01	01.P19.B60.010		Di pietre tenere		m	€ 0,89
	01	01.P19.C00		Preparazione di bordo di lastra per unione a cartabuono, per ogni lastra e per ogni m di bordo, per spessori fino a cm 4
	01	01.P19.C00.005		Per pietre dure e con listello lisciato a mola		m	€ 11,29
	01	01.P19.C00.010		Per pietre tenere e con listello lisciato a mola		m	€ 7,47
	01	01.P19.C00.015		Per pietre dure e listello lucidato a piombo		m	€ 21,02
	01	01.P19.C00.020		Per pietre tenere e listello lucidato a piombo		m	€ 14,95
	01	01.P19.C05		Preparazione di bordo di lastra per unione a cartabuono, per ogni lastra e per ogni m di bordo, per spessori da cm 4 a cm 10
	01	01.P19.C05.005		Per pietre dure e con listello lisciato a mola		m	€ 18,71
	01	01.P19.C05.010		Per pietre tenere e con listello lisciato a mola		m	€ 13,49
	01	01.P19.C05.015		Per pietre dure e listello lucidato a piombo		m	€ 28,44
	01	01.P19.C05.020		Per pietre tenere e listello lucidato a piombo		m	€ 21,02
	01	01.P19.C10		Formazione di gocciolatoio a mola
	01	01.P19.C10.005		Per pietre dure		m	€ 2,99
	01	01.P19.C10.010		Per pietre tenere		m	€ 1,50
	01	01.P20		VETRI E CRISTALLI
	01	01.P20.A10		Vetri zigrinati
	01	01.P20.A10.005		Spessore mm 3-4		m²	€ 12,18
	01	01.P20.A20		Vetri stampati di tipo comune
	01	01.P20.A20.005		Bianchi		m²	€ 11,07
	01	01.P20.A20.010		Colorati		m²	€ 15,52
	01	01.P20.A30		Vetri trasparenti
	01	01.P20.A30.005		Sottili ex semplici		m²	€ 6,24
	01	01.P20.A30.010		Normali ex semidoppi		m²	€ 10,54
	01	01.P20.A30.015		Forti ex doppi		m²	€ 13,30
	01	01.P20.A40		Float ex cristalli
	01	01.P20.A40.005		Spessore mm3		m²	€ 12,18
	01	01.P20.A50		Cristalli trasparenti (dimensioni non superiori a cm 250x400) ex 1/2 cristalli
	01	01.P20.A50.005		Spessore mm 4.5-5		m²	€ 15,42
	01	01.P20.A50.010		Spessore mm 5.5-6		m²	€ 17,35
	01	01.P20.A55		Cristallo temperato
	01	01.P20.A55.005		Spessore mm 5		m²	€ 32,71
	01	01.P20.A55.010		Spessore mm 6		m²	€ 36,74
	01	01.P20.A55.015		Spessore mm 8		m²	€ 54,70
	01	01.P20.A55.020		Spessore mm 10		m²	€ 66,28
	01	01.P20.A55.025		Spessore mm 12		m²	€ 91,44
	01	01.P20.A60		Vetri retinati di spessore oltre mm 5 fino a mm 8
	01	01.P20.A60.005		Normali		m²	€ 14,52
	01	01.P20.A60.010		Colorati		m²	€ 28,93
	01	01.P20.A70		Vetri lisci per interni
	01	01.P20.A70.005		Legati in ottone		m²	€ 106,58
	01	01.P20.A70.010		Legati in piombo		m²	€ 94,29
	01	01.P20.A80		Vetri cattedrali a disegno semplice, legati in piombo, per esterni
	01	01.P20.A80.005		Bianchi		m²	€ 111,65
	01	01.P20.A80.010		Colorati		m²	€ 120,78
	01	01.P20.A90		Cristallo dello spessore di mm 6
	01	01.P20.A90.005		Grigio		m²	€ 23,14
	01	01.P20.A90.010		Verde		m²	€ 30,86
	01	01.P20.B00		Vetrate isolanti termoacustiche tipo vetrocamera formate da due lastre di vetro, normale o antisfondamento, e interposta intercapedine di mm 6-9-12 complete di profilati distanziatori, giunti elastici, sali disidratanti etc. i vetri antisfondamento sono costituiti da due lastre con interposta pellicola di polivinibutirrale
	01	01.P20.B00.005		vetro mm 3 + vetro mm 3		m²	€ 29,74
	01	01.P20.B00.010		vetro mm 4 + cristallo vetro mm 4; Ug= da 3,3 a 2,9 w/m2k e Rw= c.a 29dB		m²	€ 37,55
	01	01.P20.B00.015		vetro mm 5 + vetro mm 5; Ug= da 3,3 a 2,9 w/m2k e Rw= c.a 30dB		m²	€ 44,35
	01	01.P20.B00.016		vetro mm 5 + vetro mm 6; Ug= da 3,3 a 2,8 w/m2k e Rw= c.a 32dB		m²	€ 51,05
	01	01.P20.B00.018		vetro mm 5 + vetro mm 8; Ug= da 3,2 a 2,8 w/m2k e Rw= c.a 35dB		m²	€ 56,74
	01	01.P20.B00.035		vetro mm 5 + vetro antisf. mm 3+0.38+3; Ug= da 3,3 a 2,8 w/m2k e Rw= c.a 34dB		m²	€ 67,20
	01	01.P20.B00.040		vetro mm 5 + vetro antisf. mm 3+0.76+3; Ug= da 3,2 a 2,8 w/m2k e Rw= c.a 34dB )		m²	€ 75,72
	01	01.P20.B00.045		vetro mm 5 + vetro antisf. mm 3+1.14+3; Ug= da 3,2 a 2,8 w/m2k e Rw= c.a 34dB		m²	€ 86,47
	01	01.P20.B00.050		vetro mm 5 + vetro antisf. mm 3+1.52+3; Ug= da 3,2 a 2,8 w/m2k e Rw= c.a 34dB		m²	€ 96,54
	01	01.P20.B00.055		vetro mm 5 + vetro antisf. mm 4+0.76+4; Ug= da 3,2 a 2,8 w/m2k e Rw= c.a 36dB		m²	€ 83,74
	01	01.P20.B00.060		Cristallo mm 5 + vetro antisf. mm 4+1.14+4		m²	€ 94,49
	01	01.P20.B00.065		vetro mm 5 + vetro antisf. mm 4+1.52+4; Ug= da 3,1 a 2,7 w/m2k e Rw= c.a 36dB		m²	€ 102,51
	01	01.P20.B00.070		vetro mm 5 + vetro antisf. mm 5+0.76+3; Ug= da 3,2 a 2,8 w/m2k e Rw= c.a 36dB		m²	€ 83,74
	01	01.P20.B00.075		vetro mm 5 + vetro antisf. mm 5+1.14+3; Ug= da 3,2 a 2,8 w/m2k e Rw= c.a 36dB		m²	€ 94,49
	01	01.P20.B00.080		vetro mm 5 + vetro antisf. mm 5+1.52+3; Ug= da 3,1 a 2,7 w/m2k e Rw= c.a 36dB		m²	€ 105,56
	01	01.P20.B00.085		vetro mm 6 + vetro antisf. mm 5+0.76+3; Ug= da 3,2 a 2,8 w/m2k e Rw= c.a 36dB		m²	€ 91,86
	01	01.P20.B00.090		'Due lastre di vetro antisf. mm 3+0.38+3; Ug= da 3,2 a 2,8 w/m2k e Rw= c.a 35dB		m²	€ 83,03
	01	01.P20.B01		Vetrate isolanti termoacustiche tipo vetrocamera formate da due lastre di vetro e interposta intercapedine di mm 15, complete di profilati distanziatori, sali disidratanti etc. per "film"si intende la pellicola di polivinilbutirrale interposta tra lastra e lastra
	01	01.P20.B01.005		vetro mm 3 + vetro mm 3		m²	€ 31,67
	01	01.P20.B01.010		vetro mm 4 + vetro mm 4; Ug= 2,8 w/m2k e Rw= c.a 30dB		m²	€ 39,48
	01	01.P20.B01.015		vetro mm 5 + vetro mm 5; Ug= 2,7 w/m2k e Rw= c.a 31dB		m²	€ 46,29
	01	01.P20.B01.016		vetro mm 5 + vetro mm 6; Ug= 2,7 w/m2k e Rw= c.a 33dB		m²	€ 52,99
	01	01.P20.B01.018		vetro mm 5 + vetro mm 8; Ug= 2,7 w/m2k e Rw= c.a 36dB		m²	€ 58,67
	01	01.P20.B01.020		Due vetri temperati mm 6; Ug= 2,7 w/m2k		m²	€ 61,61
	01	01.P20.B01.025		vetro temperato mm 8 + vetro mm 5; Ug= 2,7 w/m2k		m²	€ 70,44
	01	01.P20.B01.030		vetro mm 4+vetro antisf. da mm 3+film+mm 3; Ug= 2,7 w/m2k e Rw= c.a 35dB		m²	€ 60,70
	01	01.P20.B01.035		vetro mm 5+vetro antisf. da mm 3+film+mm 3; Ug= 2,7 w/m2k e Rw= c.a 35dB		m²	€ 72,17
	01	01.P20.B01.045		'Due lastre vetro antisf. da mm 3+film+mm 3; Ug= 2,7 w/m2k e Rw= c.a 36dB		m²	€ 84,35
	01	01.P20.B03		Vetrate antisfondamento formate da due lastre di vetro con interposto foglio di polivinil - butirrale
	01	01.P20.B03.005		Spessore mm 3+0.38+3; Ug= 5,7 w/m2k e Rw= c.a 32dB		m²	€ 40,50
	01	01.P20.B03.010		Spessore mm 3+0.76+3; Ug= 5,6 w/m2k e Rw= c.a 33dB		m²	€ 50,24
	01	01.P20.B03.015		Spessore mm 3+1.14+3; Ug= 5,5 w/m2k e Rw= c.a 33dB		m²	€ 60,40
	01	01.P20.B03.020		Spessore mm 3+1.52+3; Ug= 5,5 w/m2k e Rw= c.a 33dB		m²	€ 71,05
	01	01.P20.B03.025		Spessore mm 4+0.76+4; Ug= 5,6 w/m2k e Rw= c.a 34dB		m²	€ 57,05
	01	01.P20.B03.030		Spessore mm 4+1.14+4; Ug= 5,6 w/m2k e Rw= c.a 35dB		m²	€ 67,10
	01	01.P20.B03.035		Spessore mm 4+1.52+4; Ug= 5,5 w/m2k e Rw= c.a 35dB		m²	€ 77,75
	01	01.P20.B03.040		Spessore mm 5+0.76+3		m²	€ 57,05
	01	01.P20.B03.045		Spessore mm 5+1.14+3		m²	€ 67,10
	01	01.P20.B03.050		Spessore mm 5+1.52+3		m²	€ 77,85
	01	01.P20.B03.055		Spessore mm 6+0.76+6; Ug= 5,3 w/m2k e Rw= c.a 37dB		m²	€ 68,31
	01	01.P20.B04		Vetrate isolanti tipo vetrocamera con basso emissivo; formate da due lastre di vetro, normale o stratificata, con interposta intercapedine d'aria o gas; complete di profilati distanziatori, giunti elastici, sali disidratanti etc.; i vetri antisfondamento sono costituiti da due lastre con interposta pellicola di polivinilbutirrale. (Per vetri con altre caratteristiche vedere 01.P20.B06)
	01	01.P20.B04.005		3+3/12/4 pirolitico (B.E. 1 lastra)+aria U= 1,9 W/m²K e Rw= c.a 34dB		m²	€ 62,76
	01	01.P20.B04.010		4+4/12/3+3 pirolitico (B.E. 1 lastra)+aria U= 1,9 W/m²K e RW= c.a 38dB		m²	€ 96,76
	01	01.P20.B04.015		3+3/12/3+3 pirolitico (B.E. 1 lastra)+aria U= 1,9 W/m²K e RW= c.a 35dB		m²	€ 93,42
	01	01.P20.B04.020		'4/12/4 magnetronico (B.E. 1 lastra)+aria U= 1,6 W/m²K e RW= c.a 29dB		m²	€ 38,76
	01	01.P20.B04.025		4/12/4 magnetronico (B.E. 1 lastra)+argon U= 1,3 W/m²K e RW= c.a 29dB		m²	€ 44,67
	01	01.P20.B04.030		4/12/4+4 magnetronico (B.E. 1 lastra)+aria U= 1,6 W/m²K e RW= c.a 36dB		m²	€ 79,74
	01	01.P20.B04.035		4/12/3+3 magnetronico (B.E. 1 lastra)+aria U= 1,6 W/m²K e RW= c.a 36dB		m²	€ 74,98
	01	01.P20.B04.040		4+4/12/4 magnetronico (B.E. 1 lastra)+aria U= 1,6 W/m²K e RW= c.a 36dB		m²	€ 66,08
	01	01.P20.B04.045		4+4/12/3+3 magnetronico (B.E. 1 lastra)+aria U= 1,6 W/m²K e RW= c.a 38dB		m²	€ 96,76
	01	01.P20.B04.050		4+4Stampato C/12/3+3 magnetronico (B.E. 1 lastra)+aria U= 1,6 W/m²K e RW= c.a 38dB		m²	€ 122,96
	01	01.P20.B04.055		4+4/12/4+4 magnetronico (B.E. 1 lastra)+aria U= 1,6 W/m²K e e RW= c.a 37dB		m²	€ 101,52
	01	01.P20.B04.060		3+3/12/4 magnetronico (B.E. 1 lastra)+aria U= 1,6 W/m²K e Rw= c.a 34dB		m²	€ 62,76
	01	01.P20.B04.065		3+3/12/4 magnetronico (B.E. 1 lastra)+argon U= 1,3 W/m²K e Rw= c.a 34dB		m²	€ 68,65
	01	01.P20.B04.070		3+3/12/4 magnetronico (B.E. 1 lastra)+argon U= 1,3 W/m²K e Rw= c.a 34dB		m²	€ 93,42
	01	01.P20.B04.075		5 satinato/15/4 magnetronico (B.E. 1 lastra)+aria U= 1,4 W/m²K		m²	€ 79,37
	01	01.P20.B04.080		4/15/4 magnetronico (B.E. 1 lastra)+aria U= 1,4 W/m²K e Rw= c.a 30dB		m²	€ 40,24
	01	01.P20.B04.085		4/15/4 magnetronico (B.E. 1 lastra)+Argon U= 1,1 W/m²K e Rw= c.a 30dB		m²	€ 46,15
	01	01.P20.B04.090		4/15/4 magnetronico (B.E. 1 lastra)+kripton; U= 1,0 W/m²K e Rw= c.a 30dB		m²	€ 53,28
	01	01.P20.B04.095		3+3/15/3+3 magnetronico (B.E. 1 lastra)+aria; U= 1,4 W/m²K e Rw= c.a 36dB		m²	€ 94,91
	01	01.P20.B04.100		3+3/15/4 magnetronico (B.E. 1 lastra)+aria; U= 1,4 W/m²K e Rw= c.a 35dB		m²	€ 64,23
	01	01.P20.B04.105		3+3/15/4 magnetronico (B.E. 1 lastra)+argon; U= 1,1 W/m²K e Rw= c.a 35dB		m²	€ 70,08
	01	01.P20.B05		'Vetrate isolanti tipo vetrocamera con basso emissivo; formate da tre lastre di vetro, normale o stratificata con interposta intercapedini d'aria o gas; complete di profilati distanziatori, giunti elastici, sali disidratanti etc.; i vetri antisfondamento sono costituiti da due lastre con interposta pellicola di polivinilbutirrale. (Per vetri con altre caratteristiche vedere 01.P20.B06)
	01	01.P20.B05.005		4/12/4/12/4 (B.E. 2 lastre)+aria; U= 1,0 W/m²K		m²	€ 74,33
	01	01.P20.B05.010		4/12/4/12/4 (B.E. 2 lastre)+argon; U= 0,8 W/m²K		m²	€ 81,48
	01	01.P20.B05.015		4/12/4/12/4 (B.E. 2 lastre)+kripton; U= 0,5 W/m²K		m²	€ 110,07
	01	01.P20.B05.020		4/15/4/15/4 (B.E. 2 lastre)+argon; U= 0,6 W/m²K e Rw= c.a 32dB		m²	€ 81,48
	01	01.P20.B05.025		3+3/15/4/12/3+3 (B.E. 2 lastre)+argon; U= 0,7 W/m²K e Rw= c.a 38dB		m²	€ 148,01
	01	01.P20.B06		Variazione del prezzo per vetrate isolanti tipo vetro camera (01.P20.B04 e 01.P20.B05)
	01	01.P20.B06.005		supplemento con gas argon 90%		m²	€ 5,91
	01	01.P20.B06.010		supplemento con gas kripton		m²	€ 28,59
	01	01.P20.B06.015		supplemento con vetro autopulente		m²	€ 18,65
	01	01.P20.B06.020		supplemento con vetro temperato		m²	€ 12,43
	01	01.P20.B06.025		supplemento con vetro satinato		m²	€ 37,29
	01	01.P20.B06.030		supplemento con vetro stampato c		m²	€ 3,73
	01	01.P20.B06.035		supplemento con vetro retinato		m²	€ 18,65
	01	01.P20.B06.040		supplemento con vetro colorato in massa		m²	€ 18,65
	01	01.P20.B10		Vetri givre
	01	01.P20.B10.005		Normali		m²	€ 25,69
	01	01.P20.B10.010		Spessi		m²	€ 34,72
	01	01.P20.B20		Vetri diffusori bianco latte
	01	01.P20.B20.005		Normali		m²	€ 44,96
	01	01.P20.B30		Diffusori per vetro - cemento a bicchiere a pianta circolare per lucernari e solai praticabili del diametro di cm 15
	01	01.P20.B30.005		Spessore cm 5,5		cad	€ 2,88
	01	01.P20.B40		Diffusori per vetro - cemento a bicchiere a pianta quadra per lucernari e solai praticabili delle dimensioni di cm 14,5x14,5
	01	01.P20.B40.005		Spessore cm 5,5		cad	€ 2,88
	01	01.P20.B40.010		Spessore cm 8,5		cad	€ 3,65
	01	01.P20.B50		Diffusori doppi delle dimensioni di mm 190x190x80 per parete
	01	01.P20.B50.005		Normali		cad	€ 3,95
	01	01.P20.B50.010		????		cad	€ 6,06
	01	01.P20.B60		Vetro uglas profilato
	01	01.P20.B60.005		Armato		m²	€ 23,24
	01	01.P20.B60.010		Non armato		m²	€ 20,61
	01	01.P20.B70		Tegole di vetro
	01	01.P20.B70.005		Curve		cad	€ 4,42
	01	01.P20.B70.010		Tipo marsigliese		cad	€ 4,33
	01	01.P20.B80		Vetro - mattone con superficie liscia o ondulata
	01	01.P20.B80.005		Dimensioni cm19x19x8 trasparente neutro		cad	€ 4,51
	01	01.P20.B80.010		Dimensioni cm19x19x8 trasparente colorato		cad	€ 7,69
	01	01.P20.B80.015		Dimensioni cm 19x19x8 satinato neutro o colorato		cad	€ 9,60
	01	01.P20.C00		Smerigliatura normale su vetri e cristalli
	01	01.P20.C00.005		...		m²	€ 12,49
	01	01.P20.C10		Molatura a filo lucido sui bordi di vetri e cri-stalli
	01	01.P20.C10.005		Spessore mm 4-6		m	€ 1,31
	01	01.P20.C10.010		Spessore mm 8-10		m	€ 2,65
	01	01.P20.C10.015		Spessore mm 12		m	€ 5,67
	01	01.P20.C20		Molatura a filo greggio sui bordi di vetri e cristalli
	01	01.P20.C20.005		Spessore mm 4-6		m	€ 0,97
	01	01.P20.C20.010		Spessore mm 8-10		m	€ 1,93
	01	01.P20.C20.015		Spessore mm 12		m	€ 3,84
	01	01.P20.E00		Vetro per oblo' antincendio con resistenza 90'
	01	01.P20.E00.005		Delle dimensioni di cm 30x40		cad	€ 57,75
	01	01.P20.E00.010		Per dimensioni superiori		m²	€ 245,63
	01	01.P20.F00		Pellicola adesiva in poliestere, metallizzata e laminata, da applicare su vetri e vetrate per ottenere assorbimento (minimo 97 percento) dei raggi ultravioletti, rifrazione del calore (minimo 54 %) e maggiore resistenza agli urti
	01	01.P20.F00.005		Non riflettente		m²	€ 24,76
	01	01.P20.F00.010		Riflettente a specchio		m²	€ 32,48
	01	01.P20.F00.015		Riflettente a specchio e antigraffio		m²	€ 40,29
	01	01.P20.F00.020		Riflettente-specchio-antigraffio-estate inverno		m²	€ 40,29
	01	01.P20.F00.025		Riflettente non a specchio		m²	€ 46,39
	01	01.P20.F00.030		Trasparente antisfondamento		m²	€ 34,72
	01	01.P20.G00		Telaio per serramenti esterni in PVC (UNI EN 12608); sistema per finestre, con telaio in profilati pluricamera antiurto rinforzato internamente in acciaio e con spessore minino della parete esterna del profilo di mm 3, comprensivo di profili fermavetro ad incastro, gocciolatoio, ferramenta ad incasso, serratura, accessori e maniglia in alluminio; compreso il montaggio della vetrata, ma esclusa la fornitura; trasmittanza termica dei telai Uf= <2,0 e =>1,6 W/m²K (UNI EN ISO 10077-2). (Per telai con diversa trasmittanza termica Uf, vedere 01.P20.G40)
	01	01.P20.G00.005		finestra fissa; di superficie fino a 2,0 m²		m²	€ 90,99
	01	01.P20.G00.010		finestra fissa; di superficie oltre 2,0 m²		m²	€ 73,08
	01	01.P20.G00.015		finestra a battente; di superficie fino a 2,0 m²		m²	€ 154,39
	01	01.P20.G00.020		finestra a battente; di superficie oltre 2,0 m²		m²	€ 140,95
	01	01.P20.G00.025		finestra ad anta e ribalta; di superficie fino a 2,0 m²		m²	€ 161,84
	01	01.P20.G00.030		finestra ad anta e ribalta; di superficie oltre 2,0 m²		m²	€ 146,18
	01	01.P20.G00.035		finestra a vasistas; di superficie fino a 2,0 m²		m²	€ 162,58
	01	01.P20.G00.040		finestra a vasistas; di superficie oltre 2,0 m²		m²	€ 136,48
	01	01.P20.G00.045		finestra a due ante anta-anta; di superficie fino a 3,5 m²		m²	€ 209,57
	01	01.P20.G00.050		finestra a due ante anta-anta; di superficie oltre 3,5 m²		m²	€ 138,72
	01	01.P20.G00.055		finestra a due ante anta-anta/ribalta; di superficie fino a 3,5 m²		m²	€ 215,53
	01	01.P20.G00.060		finestra a due ante anta-anta/ribalta; di superficie oltre 3,5 m²		m²	€ 142,57
	01	01.P20.G10		Telaio per serramenti esterni in PVC (UNI EN 12608); sistema per portefinestre, con telaio in profilati pluricamera antiurto rinforzato internamente in acciaio e con spessore minino della parete esterna del profilo di mm 3, comprensivo di profili fermavetro ad incastro, gocciolatoio, ferramenta ad incasso, serratura, accessori e maniglia in alluminio; compreso il montaggio della vetrata, ma esclusa la fornitura; trasmittanza termica dei telai Uf= =<2,0 e =>1,6 W/m²K (UNI EN ISO 10077- 2). (Per telai con diversa trasmittanza termica Uf, vedere 01.P20.G40)
	01	01.P20.G10.005		portafinestra ad specchiatura fissa; di superficie fino a 3,5 m²		m²	€ 63,39
	01	01.P20.G10.010		portafinestra ad specchiatura fissa; di superficie oltre 3,5 m²		m²	€ 61,90
	01	01.P20.G10.015		portafinestra ad anta battente; di superficie fino a 3,5 m²		m²	€ 161,10
	01	01.P20.G10.020		portafinestra ad anta battente; di superficie oltre 3,5 m²		m²	€ 151,65
	01	01.P20.G10.025		portafinestra ad anta e ribalta; di superficie fino a 3,5 m²		m²	€ 167,06
	01	01.P20.G10.030		portafinestra ad anta e ribalta; di superficie oltre 3,5 m²		m²	€ 157,86
	01	01.P20.G10.035		portafinestra a due ante anta-anta; di superficie fino a 3,5 m²		m²	€ 192,41
	01	01.P20.G10.040		portafinestra a due ante anta-anta; di superficie oltre 3,5 m²		m²	€ 181,48
	01	01.P20.G10.045		portafinestra a due ante anta-anta/ribalta; di superficie fino a 3,5 m²		m²	€ 196,89
	01	01.P20.G10.050		portafinestra a due ante anta-anta/ribalta; di superficie oltre 3,5 m²		m²	€ 186,45
	01	01.P20.G20		Telaio per serramenti esterni in PVC (UNI EN 12608); sistema per finestre scorrevoli con telaio in profilati pluricamera antiurto rinforzato internamente in acciaio e con spessore minino della parete esterna del profilo di mm 3, con profilati guida e soglia per lo scorrimento in alluminio o pvc; comprensivo di profili fermavetro ad incastro, gocciolatoio, ferramenta ad incasso, serratura, accessori e maniglia in alluminio; compreso il montaggio della vetrata, ma esclusa la fornitura; trasmittanza termica dei telai Uf= =<2,6 e >2,0 W/m²K (UNI EN ISO 10077-2). (Per telai con diversa trasmittanza termica Uf, vedere 01.P20.G40)
	01	01.P20.G20.005		finestra ad specchiatura fissa più un'anta scorrevole; di superficie fino a 3,5 m²		m²	€ 289,37
	01	01.P20.G20.010		finestra ad specchiatura fissa più un'anta scorrevole;di superficie oltre 3,5 m²		m²	€ 257,30
	01	01.P20.G20.015		finestra a più specchiature e due ante scorrevoli; di superficie fino a 3,5 m²		m²	€ 200,62
	01	01.P20.G20.020		finestra a più specchiature e due ante scorrevoli; di superficie oltre 3,5 m²		m²	€ 187,20
	01	01.P20.G30		Telaio per serramenti esterni in PVC (UNI EN 12608); sistema per portefinestre scorrevoli con telaio in profilati pluricamera antiurto rinforzato internamente in acciaio e con spessore minino della parete esterna del profilo di mm 3, con profilati guida e soglia per lo scorrimento in alluminio o pvc; comprensivo di profili fermavetro ad incastro, gocciolatoio, ferramenta ad incasso, serratura, accessori e maniglia in alluminio; compreso il montaggio della vetrata, ma esclusa la fornitura; trasmittanza termica dei telai Uf= )<2,6 e >2,0 W/m²K (UNI EN ISO 10077-2). (Per telai con diversa trasmittanza termica Uf, vedere 01.P20.G40)
	01	01.P20.G30.005		portafinestra ad specchiatura fissa più un'anta scorrevole; di superficie fino a 5,5 m²		m²	€ 228,22
	01	01.P20.G30.010		portafinestra ad specchiatura fissa più un'anta scorrevole; di superficie oltre 5,5 m²		m²	€ 209,57
	01	01.P20.G30.015		portafinestra a più specchiature con ante scorrevoli; di superficie fino a 5,5 m²		m²	€ 370,41
	01	01.P20.G30.020		portafinestra a più specchiature con ante scorrevoli; di superficie oltre 5,5 m²		m²	€ 330,64
	01	01.P20.G40		Variazione del prezzo di telai per serramenti esterni in PVC 01.P20.G00, 01.P20.G10, 01.P20.G20 e 01.P20.G30
	01	01.P20.G40.005		incremento del prezzo con telaio per finestre e portefinestre con trasmittanza termica Uf= <1,6 e =>1,3 W/m²K (UNI EN ISO 10077-2). 01.P20.G00 e 01.P20.G10		%	€ 10,00
	01	01.P20.G40.010		incremento del prezzo con telaio per finestre e portefinestre con trasmittanza termica Uf= <1,3 e =>1,0 W/m²K (UNI EN ISO 10077-2). 01.P20.G00 e 01.P20.G10		%	€ 20,00
	01	01.P20.G40.015		incremento del prezzo con telaio per finestre e portefinestre scorrevoli con trasmittanza termica Uf= =<2,0 e =>1,6 W/m²K (UNI EN ISO 10077-2). 01.P20.G20 e 01.P20.G30		%	€ 10,00
	01	01.P20.H00		Telaio per serramenti esterni in acciao; sistema completo per finestre in profilati a taglio termico, comprensivo di profili fermavetro, gocciolatoio, ferramenta, serratura, accessori e maniglia in alluminio; compreso il montaggio della vetrata, ma esclusa la fornitura; trasmittanza termica dei telai Uf= =<2,6 e >2,0 W/m²K (UNI EN ISO 10077-2). (Per telai con diversa trasmittanza termica Uf, vedere 01.P20.H40)
	01	01.P20.H00.005		finestra fissa; di superficie fino a 2,0 m²		m²	€ 278,43
	01	01.P20.H00.010		finestra fissa; di superficie oltre 2,0 m²		m²	€ 238,66
	01	01.P20.H00.015		finestra a battente; di superficie fino a 2,0 m²		m²	€ 661,28
	01	01.P20.H00.020		finestra a battente; di superficie oltre 2,0 m²		m²	€ 616,53
	01	01.P20.H00.025		finestra a battente; di superficie oltre 2,0 m²		m²	€ 665,01
	01	01.P20.H00.030		finestra ad anta e ribalta; di superficie oltre 2,0 m²		m²	€ 570,54
	01	01.P20.H00.035		finestra a vasistas; di superficie fino a 2,0 m²		m²	€ 626,47
	01	01.P20.H00.040		finestra a vasistas; di superficie oltre 2,0 m²		m²	€ 570,54
	01	01.P20.H00.045		finestra a due ante anta-anta; di superficie fino a 3,5 m²		m²	€ 805,46
	01	01.P20.H00.050		finestra a due ante anta-anta; di superficie oltre 3,5 m²		m²	€ 707,27
	01	01.P20.H00.055		finestra a due ante anta-anta/ribalta; di superficie fino a 3,5 m²		m²	€ 745,80
	01	01.P20.H00.060		finestra a due ante anta-anta/ribalta; di superficie oltre 3,5 m²		m²	€ 666,25
	01	01.P20.H10		Telaio per serramenti esterni in acciao; sistema completo per portefinestre in profilati a taglio termico, comprensivo di profili fermavetro, gocciolatoio, ferramenta, serratura, accessori e maniglia in alluminio; compreso il montaggio della vetrata, ma esclusa la fornitura; trasmittanza termica dei telai Uf= =<2,6 e >2,0 W/m²K (UNI EN ISO 10077-2). (Per telai con diversa trasmittanza termica Uf, vedere 01.P20.H40)
	01	01.P20.H10.005		portafinestra ad specchiatura fissa; di superficie fino a 3,5 m²		m²	€ 198,88
	01	01.P20.H10.010		portafinestra ad specchiatura fissa; di superficie oltre 3,5 m²		m²	€ 169,05
	01	01.P20.H10.015		portafinestra ad anta battente; di superficie fino a 3,5 m²		m²	€ 625,23
	01	01.P20.H10.020		portafinestra ad anta battente; di superficie oltre 3,5 m²		m²	€ 573,02
	01	01.P20.H10.025		portafinestra ad anta e ribalta; di superficie fino a 3,5 m²		m²	€ 665,01
	01	01.P20.H10.030		portafinestra ad anta e ribalta; di superficie oltre 3,5 m²		m²	€ 570,54
	01	01.P20.H10.035		portafinestra a due ante anta-anta; di superficie fino a 3,5 m²		m²	€ 706,02
	01	01.P20.H10.040		portafinestra a due ante anta-anta; di superficie oltre 3,5 m²		m²	€ 652,58
	01	01.P20.H10.045		portafinestra a due ante anta-anta/ribalta; di superficie fino a 3,5 m²		m²	€ 706,02
	01	01.P20.H10.050		portafinestra a due ante anta-anta/ribalta; di superficie oltre 3,5 m²		m²	€ 666,25
	01	01.P20.H20		Telaio per serramenti esterni in acciao; sistema completo per finestre scorrevoli in profilati a taglio termico, con profilati guida e soglia per lo scorrimento; comprensivo di profili fermavetro, gocciolatoio, ferramenta, serratura, accessori e maniglia in alluminio; compreso il montaggio della vetrata, ma esclusa la fornitura; trasmittanza termica dei telai Uf= =<2,6 e >2,0 W/m²K (UNI EN ISO 10077-2). (Per telai con diversa trasmittanza termica Uf, vedere 01.P20.H40)
	01	01.P20.H20.005		finestra ad specchiatura fissa più un'anta scorrevole; di superficie fino a 3,5 m²		m²	€ 665,01
	01	01.P20.H20.010		finestra ad specchiatura fissa più un'anta scorrevole; di superficie oltre 3,5 m²		m²	€ 559,35
	01	01.P20.H20.015		finestra a più specchiature e due ante scorrevoli; di superficie fino a 3,5 m²		m²	€ 770,66
	01	01.P20.H20.020		finestra a più specchiature e due ante scorrevoli; di superficie oltre 3,5 m²		m²	€ 655,06
	01	01.P20.H30		Telaio per serramenti esterni in acciao; sistema completo per portefinestre scorrevoli in profilati a taglio termico, con profilati guida e soglia per lo scorrimento; comprensivo di profili fermavetro, gocciolatoio, ferramenta, serratura, accessori e maniglia in alluminio; compreso il montaggio della vetrata, ma esclusa la fornitura; trasmittanza termica dei telai Uf= =<2,6 e >2,0 W/m²K (UNI EN ISO 10077-2). (Per telai con diversa trasmittanza termica Uf, vedere 01.P20.H40)
	01	01.P20.H30.005		portafinestra ad specchiatura fissa più un'anta scorrevole; di superficie fino a 5,5 m²		m²	€ 665,01
	01	01.P20.H30.010		portafinestra ad specchiatura fissa più un'anta scorrevole; di superficie oltre 5,5 m²		m²	€ 559,35
	01	01.P20.H30.015		portafinestra a più specchiature con ante scorrevoli; di superficie fino a 5,5 m²		m²	€ 770,66
	01	01.P20.H30.020		portafinestra a più specchiature con ante scorrevoli; di superficie oltre 5,5 m²		m²	€ 655,06
	01	01.P20.H40		Variazione del prezzo di telai per serramenti esterni in acciaio 01.P20.H00, 01.P20.H10, 01.P20.H20 e 01.P20.H30
	01	01.P20.H40.005		incremento per telaio per finestre e portefinestre con trasmittanza termica Uf= ?2,0 e ?1,8 W/m²K (UNI EN ISO 10077-2). 01.P20.H00 e 01.P20.H10		%	€ 5,00
	01	01.P20.H40.010		incremento per telaio per finestre e portefinestre scorrevoli con trasmittanza termica Uf= ?2,0 e ?1,8 W/m²K (UNI EN ISO 10077-2). 01.P20.H20 e 01.P20.H30		%	€ 5,00
	01	01.P20.I00		Telaio per serramenti esterni in alluminio realizzati con profilati in lega primaria di alluminio 6060 (UNI9006/1); sistema completo per finestre in profilati a taglio termico, comprensivo di profili fermavetro, gocciolatoio, ferramenta e maniglia in alluminio; compreso il montaggio della vetrata, ma esclusa la fornitura; trasmittanza termica dei telai Uf= =<2,6 e >2,0 W/m²K (UNI EN ISO 10077-2). (Per telai con diversa trasmittanza termica Uf, vedere 01.P20.I40)
	01	01.P20.I00.005		finestra fissa; di superficie fino a 2,0 m²		m²	€ 120,20
	01	01.P20.I00.010		finestra fissa; di superficie oltre 2,0 m²		m²	€ 98,56
	01	01.P20.I00.015		finestra a battente; di superficie fino a 2,0 m²		m²	€ 216,28
	01	01.P20.I00.020		finestra a battente; di superficie oltre 2,0 m²		m²	€ 190,18
	01	01.P20.I00.025		finestra ad anta e ribalta; di superficie fino a 2,0 m²		m²	€ 238,66
	01	01.P20.I00.030		finestra ad anta e ribalta; di superficie oltre 2,0 m²		m²	€ 207,58
	01	01.P20.I00.035		finestra a vasistas; di superficie fino a 2,0 m²		m²	€ 242,39
	01	01.P20.I00.040		finestra a vasistas; di superficie oltre 2,0 m²		m²	€ 211,31
	01	01.P20.I00.045		finestra a due ante anta-anta; di superficie fino a 3,5 m²		m²	€ 229,96
	01	01.P20.I00.050		finestra a due ante anta-anta; di superficie oltre 3,5 m²		m²	€ 200,12
	01	01.P20.I00.055		finestra a due ante anta-anta/ribalta; di superficie fino a 3,5 m²		m²	€ 248,60
	01	01.P20.I00.060		finestra a due ante anta-anta/ribalta; di superficie oltre 3,5 m²		m²	€ 216,28
	01	01.P20.I10		Telaio per serramenti esterni in alluminio realizzati con profilati in lega primaria di alluminio 6060 (UNI9006/1); sistema completo per portefinestre in profilati a taglio termico, comprensivo di profili fermavetro, gocciolatoio, ferramenta e maniglia in alluminio; compreso il montaggio della vetrata, ma esclusa la fornitura; trasmittanza termica dei telai Uf= =<2,6 e >2,0 W/m²K (UNI EN ISO 10077-2). (Per telai con diversa trasmittanza termica Uf, vedere 01.P20.I40)
	01	01.P20.I10.005		portafinestra ad specchiatura fissa; di superficie fino a 3,5 m²		m²	€ 120,85
	01	01.P20.I10.010		portafinestra ad specchiatura fissa; di superficie oltre 3,5 m²		m²	€ 98,56
	01	01.P20.I10.015		portafinestra ad anta battente; di superficie fino a 3,5 m²		m²	€ 209,57
	01	01.P20.I10.020		portafinestra ad anta battente; di superficie oltre 3,5 m²		m²	€ 184,22
	01	01.P20.I10.025		portafinestra ad anta e ribalta; di superficie fino a 3,5 m²		m²	€ 222,24
	01	01.P20.I10.030		portafinestra ad anta e ribalta; di superficie oltre 3,5 m²		m²	€ 207,58
	01	01.P20.I10.035		portafinestra a due ante anta-anta; di superficie fino a 3,5 m²		m²	€ 211,31
	01	01.P20.I10.040		portafinestra a due ante anta-anta; di superficie oltre 3,5 m²		m²	€ 191,42
	01	01.P20.I10.045		portafinestra a due ante anta-anta/ribalta; di superficie fino a 3,5 m²		m²	€ 205,84
	01	01.P20.I10.050		portafinestra a due ante anta-anta/ribalta; di superficie oltre 3,5 m²		m²	€ 187,69
	01	01.P20.I20		Telaio per serramenti esterni in alluminio realizzati con profilati in lega primaria di alluminio 6060 (UNI9006/1); sistema completo per finestre scorrevoli in profilati a taglio termico, con profilati guida e soglia per lo scorrimento; comprensivo di profili fermavetro, gocciolatoio, ferramenta, serratura, accessori e maniglia in alluminio; compreso il montaggio della vetrata, ma esclusa la fornitura; trasmittanza termica dei telai Uf= =<3,0 e >2,4 W/m²K (UNI EN ISO 10077-2). (Per telai con diversa trasmittanza termica Uf, vedere 01.P20.I40)
	01	01.P20.I20.005		finestra ad specchiatura fissa più un'anta scorrevole; di superficie fino a 3,5 m²		m²	€ 294,59
	01	01.P20.I20.010		finestra ad specchiatura fissa più un'anta scorrevole; di superficie oltre 3,5 m²		m²	€ 261,03
	01	01.P20.I20.015		finestra a più specchiature e due ante scorrevoli; di superficie fino a 3,5 m²		m²	€ 212,55
	01	01.P20.I20.020		finestra a più specchiature e due ante scorrevoli; di superficie oltre 3,5 m²		m²	€ 198,88
	01	01.P20.I30		Telaio per serramenti esterni in alluminio realizzati con profilati in lega primaria di alluminio 6060 (UNI9006/1); sistema completo per portefinestre scorrevoli in profilati a taglio termico, con profilati guida e soglia per lo scorrimento; comprensivo di profili fermavetro, gocciolatoio, ferramenta, serratura, accessori e maniglia in alluminio; compreso il montaggio della vetrata, ma esclusa la fornitura; trasmittanza termica dei telai Uf= =<3,0 e >2,4 W/m²K (UNI EN ISO 10077-2). (Per telai con diversa trasmittanza termica Uf, vedere 01.P20.I40)
	01	01.P20.I30.005		portafinestra ad specchiatura fissa più un'anta scorrevole; di superficie fino a 5,5 m²		m²	€ 297,08
	01	01.P20.I30.010		portafinestra ad specchiatura fissa più un'anta scorrevole; di superficie oltre 5,5 m²		m²	€ 257,30
	01	01.P20.I30.015		portafinestra a più specchiature con ante scorrevoli; di superficie fino a 5,5 m²		m²	€ 371,66
	01	01.P20.I30.020		portafinestra a più specchiature con ante scorrevoli; di superficie oltre 5,5 m²		m²	€ 331,88
	01	01.P20.I40		Variazione del prezzo di telai per serramenti esterni in alluminio 01.P20.I00, 01.P20.I10, 01.P20.I20 e 01.P20.I30
	01	01.P20.I40.005		incremento per telaio per finestre e portefinestre con trasmittanza termica Uf= =<2,0 e =>1,8 W/m²K (UNI EN ISO 10077-2). 01.P20.I00 e 01.P20.I10		%	€ 15,00
	01	01.P20.I40.010		incremento per telaio per finestre e portefinestre scorrevoli con trasmittanza termica Uf= <2,4 e =>2,0 W/m²K (UNI EN ISO 10077-2). 01.P20.I20 e 01.P20.I30		%	€ 10,00
	01	01.P20.L00		Telaio per serramenti esterni in legno; sistema completo per finestre, costruito con profili in legno con un grado di umidità del 10/12%, comprensivo di profili fermavetro, gocciolatoio, ferramenta, serratura e maniglia; compreso il montaggio della vetrata, ma esclusa la fornitura; trasmittanza termica dei telai Uf= =<2,0 e =>1,8 W/m²K (UNI EN ISO 10077-2). (Per telai con diversa trasmittanza termica Uf, vedere 01.P20.L40)
	01	01.P20.L00.005		finestra fissa; di superficie fino a 2,0 m²		m²	€ 116,23
	01	01.P20.L00.010		finestra fissa; di superficie oltre 2,0 m²		m²	€ 105,66
	01	01.P20.L00.015		finestra a battente; di superficie fino a 2,0 m²		m²	€ 198,63
	01	01.P20.L00.020		finestra a battente; di superficie oltre 2,0 m²		m²	€ 184,90
	01	01.P20.L00.025		finestra ad anta e ribalta; di superficie fino a 2,0 m²		m²	€ 249,35
	01	01.P20.L00.030		finestra ad anta e ribalta; di superficie oltre 2,0 m²		m²	€ 209,20
	01	01.P20.L00.035		finestra a vasistas; di superficie fino a 2,0 m²		m²	€ 232,44
	01	01.P20.L00.040		finestra a vasistas; di superficie oltre 2,0 m²		m²	€ 200,75
	01	01.P20.L00.045		finestra a due ante anta-anta; di superficie fino a 3,5 m²		m²	€ 210,25
	01	01.P20.L00.050		finestra a due ante anta-anta; di superficie oltre 3,5 m²		m²	€ 194,40
	01	01.P20.L00.055		finestra a due ante anta-anta/ribalta; di superficie fino a 3,5 m²		m²	€ 259,91
	01	01.P20.L00.060		finestra a due ante anta-anta/ribalta; di superficie oltre 3,5 m²		m²	€ 244,07
	01	01.P20.L10		Telaio per serramenti esterni in legno; sistema completo per portefinestre, costruito con profili in legno con un grado di umidità del 10/12%, comprensivo di profili fermavetro, gocciolatoio, ferramenta, serratura e maniglia; compreso il montaggio della vetrata, ma esclusa la fornitura; trasmittanza termica dei telai Uf= =<2,0 e =>1,8 W/m²K (UNI EN ISO 10077-2). (Per telai con diversa trasmittanza termica Uf, vedere 01.P20.L40)
	01	01.P20.L10.005		portafinestra ad specchiatura fissa; di superficie fino a 3,5 m²		m²	€ 123,62
	01	01.P20.L10.010		portafinestra ad specchiatura fissa; di superficie oltre 3,5 m²		m²	€ 110,94
	01	01.P20.L10.015		portafinestra ad anta battente; di superficie fino a 3,5 m²		m²	€ 207,09
	01	01.P20.L10.020		portafinestra ad anta battente; di superficie oltre 3,5 m²		m²	€ 190,18
	01	01.P20.L10.025		portafinestra ad anta e ribalta; di superficie fino a 3,5 m²		m²	€ 255,68
	01	01.P20.L10.030		portafinestra ad anta e ribalta; di superficie oltre 3,5 m²		m²	€ 229,27
	01	01.P20.L10.035		portafinestra a due ante anta-anta; di superficie fino a 3,5 m²		m²	€ 219,76
	01	01.P20.L10.040		portafinestra a due ante anta-anta; di superficie oltre 3,5 m²		m²	€ 203,92
	01	01.P20.L10.045		portafinestra a due ante anta-anta/ribalta; di superficie fino a 3,5 m²		m²	€ 266,26
	01	01.P20.L10.050		portafinestra a due ante anta-anta/ribalta; di superficie oltre 3,5 m²		m²	€ 253,57
	01	01.P20.L20		Telaio per serramenti esterni in legno; sistema completo per finestre scorrevoli; costruito con profili in legno con un grado di umidità del 10/12%, con profilati guida e soglia per lo scorrimento; comprensivo di profili fermavetro, gocciolatoio, ferramenta, serratura e maniglia; compreso il montaggio della vetrata, ma esclusa la fornitura; trasmittanza termica del nodo Uf= =<2,0 e =>1,8 W/m²K (UNI EN ISO 10077-2). (Per telai con diversa trasmittanza termica del nodo Uf, vedere 01.P20.L40)
	01	01.P20.L20.005		finestra ad specchiatura fissa più un'anta scorrevole; di superficie fino a 3,2 m²		m²	€ 555,74
	01	01.P20.L20.010		finestra ad specchiatura fissa più un'anta scorrevole; di superficie oltre 3,2 m²		m²	€ 494,46
	01	01.P20.L20.015		finestra a più specchiature e due ante scorrevoli; di superficie fino a 3,2 m²		m²	€ 651,89
	01	01.P20.L20.020		finestra a più specchiature e due ante scorrevoli; di superficie oltre 3,2 m²		m²	€ 582,16
	01	01.P20.L30		Telaio per serramenti esterni in legno; sistema completo per portefinestre scorrevoli; costruito con profili in legno con un grado di umidità del 10/12%; con profilati guida e soglia per lo scorrimento; comprensivo di profili fermavetro, gocciolatoio, ferramenta, serratura e maniglia; compreso il montaggio della vetrata, ma esclusa la fornitura; trasmittanza termica dei telai Uf= =<2,0 e =>1,8 W/m²K (UNI EN ISO 10077-2). (Per telai con diversa trasmittanza termica Uf, vedere 01.P20.L40)
	01	01.P20.L30.005		portafinestra ad specchiatura fissa più un'anta scorrevole; di superficie fino a 5,5 m²		m²	€ 408,88
	01	01.P20.L30.010		portafinestra ad specchiatura fissa più un'anta scorrevole; di superficie oltre 5,5 m²		m²	€ 351,84
	01	01.P20.L30.015		portafinestra a più specchiature con ante scorrevoli; di superficie fino a 5,5 m²		m²	€ 532,50
	01	01.P20.L30.020		portafinestra a più specchiature con ante scorrevoli; di superficie oltre 5,5 m²		m²	€ 466,99
	01	01.P20.L30.025		portefinestra a più specchiature con ante scorrevoli a libro; di dimensioni fino a 5,5 m²		m²	€ 592,72
	01	01.P20.L30.030		portefinestra a più specchiature con ante scorrevoli a libro; di dimensioni oltre 5,5 m²		m²	€ 565,26
	01	01.P20.L40		Variazione del prezzo di telai per serramenti esterni in legno 01.P20.L00, 01.P20.L10, 01.P20.L20 e 01.P20.L30
	01	01.P20.L40.005		incremento del prezzo con telaio per finestre e portefinestre con trasmittanza termica Uf= <1,8 e =>1,6 W/m²K (UNI EN ISO 10077-2). 01.P20.L00 e 01.P20.L10		%	€ 15,00
	01	01.P20.L40.010		incremento del prezzo con telaio per finestre e portefinestre scorrevoli con trasmittanza termica Uf= <1,8 e =>1,6 W/m²K (UNI EN ISO 10077-2). 01.P20.L20 e 01.P20.L30		%	€ 15,00
	01	01.P20.M00		Telaio per serramenti esterni in legno/alluminio; sistema completo per finestre, costruito con profili in legno con un grado di umidità del 10/12% e profili in alluminio lega 6060 UNI 3569 verniciato, comprensivo di profili fermavetro, gocciolatoio, ferramenta, serratura e maniglia; compreso il montaggio della vetrata, ma esclusa la fornitura; trasmittanza termica dei telai Uf= =<1,8 e =>1,4 W/m²K (UNI EN ISO 10077-2). (Per telai con diversa trasmittanza termica Uf, vedere 01.P20.M40)
	01	01.P20.M00.005		finestra fissa; di superficie fino a 2,0 m²		m²	€ 163,77
	01	01.P20.M00.010		finestra fissa; di superficie oltre 2,0 m²		m²	€ 148,97
	01	01.P20.M00.015		finestra a battente; di superficie fino a 2,0 m²		m²	€ 278,93
	01	01.P20.M00.020		finestra a battente; di superficie oltre 2,0 m²		m²	€ 257,80
	01	01.P20.M00.025		finestra ad anta e ribalta; di superficie fino a 2,0 m²		m²	€ 348,67
	01	01.P20.M00.030		finestra ad anta e ribalta; di superficie oltre 2,0 m²		m²	€ 325,41
	01	01.P20.M00.035		finestra a vasistas; di superficie fino a 2,0 m²		m²	€ 281,04
	01	01.P20.M00.040		finestra a vasistas; di superficie oltre 2,0 m²		m²	€ 253,57
	01	01.P20.M00.045		finestra a due ante anta-anta; di superficie fino a 3,5 m²		m²	€ 293,72
	01	01.P20.M00.050		finestra a due ante anta-anta; di superficie oltre 3,5 m²		m²	€ 271,54
	01	01.P20.M00.055		finestra a due ante anta-anta/ribalta; di superficie fino a 3,5 m²		m²	€ 363,45
	01	01.P20.M00.060		finestra a due ante anta-anta/ribalta; di superficie oltre 3,5 m²		m²	€ 341,26
	01	01.P20.M10		Telaio per serramenti esterni in legno/alluminio; sistema completo per portefinestre, costruito con profili in legno con un grado di umidità del 10/12% e profili in alluminio lega 6060 UNI 3569 verniciato, comprensivo di profili fermavetro, gocciolatoio, ferramenta, serratura e maniglia; compreso il montaggio della vetrata, ma esclusa la fornitura; trasmittanza termica dei telai Uf= =<1,8 e =>1,4 W/m²K (UNI EN ISO 10077-2). (Per telai con diversa trasmittanza termica Uf, vedere 01.P20.M40)
	01	01.P20.M10.005		portafinestra ad specchiatura fissa; di superficie fino a 3,5 m²		m²	€ 172,22
	01	01.P20.M10.010		portafinestra ad specchiatura fissa; di superficie oltre 3,5 m²		m²	€ 155,31
	01	01.P20.M10.015		portafinestra ad anta battente; di superficie fino a 3,5 m²		m²	€ 289,50
	01	01.P20.M10.020		portafinestra ad anta battente; di superficie oltre 3,5 m²		m²	€ 266,26
	01	01.P20.M10.025		portafinestra ad anta e ribalta; di superficie fino a 3,5 m²		m²	€ 358,17
	01	01.P20.M10.030		portafinestra ad anta e ribalta; di superficie oltre 3,5 m²		m²	€ 321,19
	01	01.P20.M10.035		portafinestra a due ante anta-anta; di superficie fino a 3,5 m²		m²	€ 308,52
	01	01.P20.M10.040		portafinestra a due ante anta-anta; di superficie oltre 3,5 m²		m²	€ 285,27
	01	01.P20.M10.045		portafinestra a due ante anta-anta/ribalta; di superficie fino a 3,5 m²		m²	€ 372,97
	01	01.P20.M10.050		portafinestra a due ante anta-anta/ribalta; di superficie oltre 3,5 m²		m²	€ 355,00
	01	01.P20.M20		Telaio per serramenti esterni in legno/alluminio; sistema completo per finestre scorrevoli; costruito con profili in legno con un grado di umidità del 10/12% e profili in alluminio lega 6060 UNI 3569 verniciato; con profilati guida e soglia per lo scorrimento; comprensivo di profili fermavetro, gocciolatoio, ferramenta, serratura e maniglia; compreso il montaggio della vetrata, ma esclusa la fornitura; trasmittanza termica dei telai Uf= =<1,8 e =>1,4 W/m²K (UNI EN ISO 10077-2). (Per telai con diversa trasmittanza termica Uf, vedere 01.P20.M40)
	01	01.P20.M20.005		finestra ad specchiatura fissa più un'anta scorrevole; di superficie fino a 3,5 m²		m²	€ 778,68
	01	01.P20.M20.010		finestra ad specchiatura fissa più un'anta scorrevole; di superficie oltre 3,5 m²		m²	€ 693,10
	01	01.P20.M20.015		finestra a più specchiature e due ante scorrevoli; di superficie fino a 3,5 m²		m²	€ 912,86
	01	01.P20.M20.020		finestra a più specchiature e due ante scorrevoli; di superficie oltre 3,5 m²		m²	€ 814,61
	01	01.P20.M30		Telaio per serramenti esterni in legno/alluminio; sistema completo per portefinestre scorrevoli; costruito con profili in legno con un grado di umidità del 10/12% e profili in alluminio lega 6060 UNI 3569 verniciato; con profilati guida e soglia per lo scorrimento; comprensivo di profili fermavetro, gocciolatoio, ferramenta, serratura e maniglia; compreso il montaggio della vetrata, ma esclusa la fornitura; trasmittanza termica dei telai Uf= =<1,8 e =>1,4 W/m²K (UNI EN ISO 10077-2). (Per telai con diversa trasmittanza termica Uf, vedere 01.P20.M40)
	01	01.P20.M30.005		portafinestra ad specchiatura fissa più un'anta scorrevole; di superficie fino a 5,5 m²		m²	€ 572,65
	01	01.P20.M30.010		portafinestra ad specchiatura fissa più un'anta scorrevole; di superficie oltre 5,5 m²		m²	€ 492,35
	01	01.P20.M30.015		portafinestra a più specchiature con ante scorrevoli; di superficie fino a 5,5 m²		m²	€ 745,92
	01	01.P20.M30.020		portafinestra a più specchiature con ante scorrevoli; di superficie oltre 5,5 m²		m²	€ 654,01
	01	01.P20.M30.025		portefinestra a più specchiature con ante scorrevoli a libro; di dimensioni fino a 5,5 m²		m²	€ 829,39
	01	01.P20.M30.030		portefinestra a più specchiature con ante scorrevoli a libro; di dimensioni oltre 5,5 m²		m²	€ 790,30
	01	01.P20.M40		Variazione del prezzo di telai per serramenti esterni in legno/alluminio 01.P20.M00, 01.P20.M10, 01.P20.M20 e 01.P20.M30
	01	01.P20.M40.005		incremento per telaio per finestre e portefinestre con trasmittanza termica Uf= <1,4 e =>1,0 W/m²K (UNI EN ISO 10077-2). 01.P20.M00 e 01.P20.M10		%	€ 10,00
	01	01.P20.M40.010		incremento per telaio per finestre e portefinestre con trasmittanza termica Uf= <1,0 e =>0,7 W/m²K (UNI EN ISO 10077-2). 01.P20.M00 e 01.P20.M10		%	€ 15,00
	01	01.P20.M40.015		incremento per telaio per finestre e portefinestre scorrevoli con trasmittanza termica Uf= <1,4 e =>1,0 W/m²K (UNI EN ISO 10077-2). 01.P20.M20 e 01.P20.M30		%	€ 10,00
	01	01.P20.N00		Telaio per serramenti esterni in legno/pvc/alluminio; sistema completo per finestre, costruito con profilo interno in legno con un grado di umidità del 10/12%, profili in pvc a struttura tubolare e profili in alluminio lega 6060 UNI 3569 verniciato, comprensivo di profili fermavetro, gocciolatoio, ferramenta, serratura e maniglia; compreso il montaggio della vetrata, ma esclusa la fornitura; trasmittanza termica dei telai Uf= =<0,8 e =>0,5 W/m²K (UNI EN ISO 10077-2).
	01	01.P20.N00.005		finestra fissa; di superficie fino a 2,0 m²		m²	€ 181,73
	01	01.P20.N00.010		finestra fissa; di superficie oltre 2,0 m²		m²	€ 164,82
	01	01.P20.N00.015		finestra a battente; di superficie fino a 2,0 m²		m²	€ 308,52
	01	01.P20.N00.020		finestra a battente; di superficie oltre 2,0 m²		m²	€ 286,33
	01	01.P20.N00.025		finestra ad anta e ribalta; di superficie fino a 2,0 m²		m²	€ 385,64
	01	01.P20.N00.030		finestra ad anta e ribalta; di superficie oltre 2,0 m²		m²	€ 324,36
	01	01.P20.N00.035		finestra a vasistas; di superficie fino a 2,0 m²		m²	€ 359,23
	01	01.P20.N00.040		finestra a vasistas; di superficie oltre 2,0 m²		m²	€ 310,63
	01	01.P20.N00.045		finestra a due ante anta-anta; di superficie fino a 3,5 m²		m²	€ 325,41
	01	01.P20.N00.050		finestra a due ante anta-anta; di superficie oltre 3,5 m²		m²	€ 300,06
	01	01.P20.N00.055		finestra a due ante anta-anta/ribalta; di superficie fino a 3,5 m²		m²	€ 402,55
	01	01.P20.N00.060		finestra a due ante anta-anta/ribalta; di superficie oltre 3,5 m²		m²	€ 377,19
	01	01.P20.N10		Telaio per serramenti esterni in legno/pvc/alluminio; sistema completo per portefinestre, costruito con profilo interno in legno con un grado di umidità del 10/12%, profili in pvc a struttura tubolare e profili in alluminio lega 6060 UNI 3569 verniciato, comprensivo di profili fermavetro, gocciolatoio, ferramenta, serratura e maniglia; compreso il montaggio della vetrata, ma esclusa la fornitura; trasmittanza termica dei telai Uf= =<0,8 e =>0,5 W/m²K (UNI EN ISO 10077-2).
	01	01.P20.N10.005		portafinestra ad specchiatura fissa; di superficie fino a 3,5 m²		m²	€ 190,18
	01	01.P20.N10.010		portafinestra ad specchiatura fissa; di superficie oltre 3,5 m²		m²	€ 172,22
	01	01.P20.N10.015		portafinestra ad anta battente; di superficie fino a 3,5 m²		m²	€ 320,13
	01	01.P20.N10.020		portafinestra ad anta battente; di superficie oltre 3,5 m²		m²	€ 295,83
	01	01.P20.N10.025		portafinestra ad anta e ribalta; di superficie fino a 3,5 m²		m²	€ 396,21
	01	01.P20.N10.030		portafinestra ad anta e ribalta; di superficie oltre 3,5 m²		m²	€ 355,00
	01	01.P20.N10.035		portafinestra a due ante anta-anta; di superficie fino a 3,5 m²		m²	€ 341,26
	01	01.P20.N10.040		portafinestra a due ante anta-anta; di superficie oltre 3,5 m²		m²	€ 316,97
	01	01.P20.N10.045		portafinestra a due ante anta-anta/ribalta; di superficie fino a 3,5 m²		m²	€ 413,12
	01	01.P20.N10.050		portafinestra a due ante anta-anta/ribalta; di superficie oltre 3,5 m²		m²	€ 393,04
	01	01.P20.N20		Telaio per serramenti esterni in legno/pvc/alluminio; sistema completo per finestre scorrevoli; costruito con profilo interno in legno con un grado di umidità del 10/12%, profili in pvc a struttura tubolare e profili in alluminio lega 6060 UNI 3569 verniciato; con profilati guida e soglia per lo scorrimento; comprensivo di profili fermavetro, gocciolatoio, ferramenta, serratura e maniglia; compreso il montaggio della vetrata, ma esclusa la fornitura; trasmittanza termica dei telai Uf= =<0,8 e =>0,5 W/m²K (UNI EN ISO 10077-2).
	01	01.P20.N20.005		finestra ad specchiatura fissa più un'anta scorrevole; di superficie fino a 3,5 m²		m²	€ 861,09
	01	01.P20.N20.010		finestra ad specchiatura fissa più un'anta scorrevole; di superficie oltre 3,5 m²		m²	€ 767,05
	01	01.P20.N20.015		finestra a più specchiature e due ante scorrevoli; di superficie fino a 3,5 m²		m²	€ 1.010,06
	01	01.P20.N20.020		finestra a più specchiature e due ante scorrevoli; di superficie oltre 3,5 m²		m²	€ 901,24
	01	01.P20.N30		Telaio per serramenti esterni in legno/pvc/alluminio; sistema completo per portefinestre scorrevoli; costruito con profilo interno in legno con un grado di umidità del 10/12%, profili in pvc a struttura tubolare e profili in alluminio lega 6060 UNI 3569 verniciato; con profilati guida e soglia per lo scorrimento; comprensivo di profili fermavetro, gocciolatoio, ferramenta, serratura e maniglia; compreso il montaggio della vetrata, ma esclusa la fornitura; trasmittanza termica dei telai Uf= =<0,8 e =>0,5 W/m²K (UNI EN ISO 10077-2).
	01	01.P20.N30.005		portafinestra ad specchiatura fissa più un'anta scorrevole; di superficie fino a 5,5 m²		m²	€ 634,99
	01	01.P20.N30.010		portafinestra ad specchiatura fissa più un'anta scorrevole; di superficie oltre 5,5 m²		m²	€ 545,18
	01	01.P20.N30.015		portafinestra a più specchiature con ante scorrevoli; di superficie fino a 5,5 m²		m²	€ 826,22
	01	01.P20.N30.020		portafinestra a più specchiature con ante scorrevoli; di superficie oltre 5,5 m²		m²	€ 723,73
	01	01.P20.N30.025		portefinestra a più specchiature con ante scorrevoli a libro; di dimensioni fino a 5,5 m²		m²	€ 919,20
	01	01.P20.N30.030		portefinestra a più specchiature con ante scorrevoli a libro; di dimensioni oltre 5,5 m²		m²	€ 874,82
	01	01.P21		MATERIALI DA DECORATORI
	01	01.P21.A10		Olio di lino
	01	01.P21.A10.003		Cotto		kg	€ 2,85
	01	01.P21.A10.005		Crudo		kg	€ 2,62
	01	01.P21.A20		Acquaragia
	01	01.P21.A20.003		Vegetale		kg	€ 2,33
	01	01.P21.A20.005		Minerale		kg	€ 1,72
	01	01.P21.A30		Diluenti
	01	01.P21.A30.003		Per sintetici		kg	€ 2,20
	01	01.P21.A30.005		Speciali		kg	€ 2,09
	01	01.P21.A40		Stucchi
	01	01.P21.A40.003		Emulsionati in acqua		kg	€ 1,58
	01	01.P21.A40.010		Sintetici		kg	€ 2,85
	01	01.P21.A40.015		Antichi tipo veneziano		kg	€ 2,85
	01	01.P21.A50		Neutralizzante per agglomerati edili
	01	01.P21.A50.005		...		kg	€ 2,57
	01	01.P21.A54		Inibitore di ruggine per il trattamento di strutture e armature metalliche
	01	01.P21.A54.005		Con emulsione protettiva		kg	€ 14,23
	01	01.P21.A56		Emulsione di aggancio per il risanamento di strutture in calcestruzzo
	01	01.P21.A56.005		A base di resine sintetiche		kg	€ 3,95
	01	01.P21.A58		Disossidante in soluzione acida
	01	01.P21.A58.005		Ad azione passivante		kg	€ 3,83
	01	01.P21.A60		Indurente per intonaci
	01	01.P21.A60.005		...		kg	€ 3,81
	01	01.P21.A65		Additivo acrilico per malte di cemento
	01	01.P21.A65.005		A base di resine sintetiche		kg	€ 3,95
	01	01.P21.A70		Liquido
	01	01.P21.A70.003		Antimuffa		kg	€ 2,86
	01	01.P21.A70.005		Decapante		kg	€ 1,91
	01	01.P21.A80		Fosfatante
	01	01.P21.A80.005		...		kg	€ 3,05
	01	01.P21.A88		Protettivo idrorepellente a base di organopoli- silossani oligomerici
	01	01.P21.A88.005		...		kg	€ 5,63
	01	01.P21.A90		Protettivi temporanei
	01	01.P21.A90.005		...		kg	€ 3,62
	01	01.P21.A95		Protettivo a base di resine epossidiche
	01	01.P21.A95.005		Monocomponente		kg	€ 5,72
	01	01.P21.A98		Funghicida antitarlo per la protezione di manufatti in legno
	01	01.P21.A98.005		A base di resine sintetiche		l	€ 9,53
	01	01.P21.B00		Sverniciatore
	01	01.P21.B00.003		Per prodotti grassi o sintetici		kg	€ 3,52
	01	01.P21.B00.005		Per pitture catalizzate		kg	€ 4,76
	01	01.P21.B10		Graniglia metallica
	01	01.P21.B10.005		...		q	€ 43,86
	01	01.P21.B20		Tinta bianca
	01	01.P21.B20.015		Tempera		kg	€ 0,76
	01	01.P21.B30		Vernice antiscritta isocianica (due componenti)
	01	01.P21.B30.005		...		kg	€ 6,19
	01	01.P21.B40		Vernice epossidica a due componenti
	01	01.P21.B40.005		Lucida		l	€ 5,24
	01	01.P21.B40.010		Satinata		l	€ 5,24
	01	01.P21.B50		Vernice
	01	01.P21.B50.005		Oleosa		kg	€ 3,33
	01	01.P21.B50.010		Oleosintetica		kg	€ 4,65
	01	01.P21.B50.015		Sintetica		kg	€ 6,19
	01	01.P21.B60		Vernice siliconica (idrorepellente)
	01	01.P21.B60.005		In emulsione acquosa (pronta all'uso)		kg	€ 2,19
	01	01.P21.B60.010		In fase solvente		kg	€ 4,29
	01	01.P21.B70		Vernice uretanica monocomponente
	01	01.P21.B70.005		Lucida		kg	€ 4,95
	01	01.P21.B70.010		Satinata		kg	€ 5,72
	01	01.P21.B80		Vernice uretanica a due componenti
	01	01.P21.B80.005		Lucida		kg	€ 5,91
	01	01.P21.B80.010		Lucida speciale (non ingiallente)		kg	€ 6,86
	01	01.P21.B80.015		Satinata		kg	€ 5,91
	01	01.P21.B80.020		Satinata speciale (non ingiallente)		kg	€ 6,86
	01	01.P21.B90		Vernici acrilviniltolueniche (isolanti inibenti)
	01	01.P21.B90.005		...		kg	€ 3,15
	01	01.P21.C00		Vernici emulsionate in acqua (isolanti-inibenti)
	01	01.P21.C00.005		Viniliche		kg	€ 2,09
	01	01.P21.C00.010		Vinilacriliche e vinilversatiche		kg	€ 2,66
	01	01.P21.C00.015		Acriliche		kg	€ 3,81
	01	01.P21.C10		Vernici emulsionate in acqua (per finitura)
	01	01.P21.C10.005		Acrilviniliche e vinilversatiche		kg	€ 3,33
	01	01.P21.C10.010		Acriliche		kg	€ 4,00
	01	01.P21.C20		Vernice per pannelli in legno e derivati da impiegarsi a parete per arredi soffitti e controsoffitti
	01	01.P21.C20.005		Trasparente lucida		kg	€ 8,47
	01	01.P21.C20.010		Satinata opaca		kg	€ 9,00
	01	01.P21.C20.015		Pigmentata di colore bianco		kg	€ 9,66
	01	01.P21.C20.020		Pigmentata nei colori pastello		kg	€ 10,65
	01	01.P21.C20.025		Pigmentata nei colori intensi		kg	€ 11,57
	01	01.P21.C25		Vernice per l'ignifugazione delle pavimentazioni in legno e suoi derivati
	01	01.P21.C25.005		Trasparente lucida		kg	€ 7,73
	01	01.P21.C25.010		Satinata opaca		kg	€ 8,16
	01	01.P21.C30		Pittura intumescente per strutture portanti, tiranterie etc. in ferro o acciaio
	01	01.P21.C30.005		Colore bianco		kg	€ 7,55
	01	01.P21.C30.010		Nei colori pastello		kg	€ 8,47
	01	01.P21.C35		Liquido per l'ignifugazione dei tessuti sospesi tendaggi, sipari, teloni e simili
	01	01.P21.C35.005		Incolore		kg	€ 4,14
	01	01.P21.C40		Impregnante ignifugo per la tinteggiatura trasparente di tutti i legni interni ed esterni
	01	01.P21.C40.005		Colorato trasparente		kg	€ 8,72
	01	01.P21.C45		Primer di fondo
	01	01.P21.C45.005		Per metalli zincati		kg	€ 9,91
	01	01.P21.C45.010		Per murature		kg	€ 0,44
	01	01.P21.C45.015		Per pavimentazioni ecologiche - giardini e parchi		l	€ 2,86
	01	01.P21.C48		Primer tricomponente a base di resine epossidiche
	01	01.P21.C48.005		In dispersione acquosa		kg	€ 8,13
	01	01.P21.C50		Antiruggine per il trattamento del ferro/acciaio dopo la sabbiatura
	01	01.P21.C50.005		Sintetica magra		kg	€ 5,35
	01	01.P21.E00		Pittura acrilviniltoluenica
	01	01.P21.E00.005		Bianca		kg	€ 4,24
	01	01.P21.E00.010		In colori base correnti		kg	€ 4,95
	01	01.P21.E10		Pittura cloroalchidica intermedia e di finitura
	01	01.P21.E10.005		Bianca		kg	€ 3,63
	01	01.P21.E10.010		In colori correnti		kg	€ 4,10
	01	01.P21.E20		Pittura clorocaucciu intermedia e di finitura
	01	01.P21.E20.005		Bianca		kg	€ 3,81
	01	01.P21.E20.010		In colori correnti		kg	€ 4,95
	01	01.P21.E30		Pittura epossicatrame (a due componenti)
	01	01.P21.E30.005		...		kg	€ 3,63
	01	01.P21.E40		Pittura epossidica (a due componenti) di fondo tipo primer anticorrosivo
	01	01.P21.E40.005		Rosso o bruno		kg	€ 4,63
	01	01.P21.E40.010		Al cromo zinco		kg	€ 4,95
	01	01.P21.E40.015		Con pigmenti inerti		kg	€ 4,63
	01	01.P21.E50		Pittura epossidica (a due componenti) intermedia e di finitura
	01	01.P21.E50.005		Bianca		kg	€ 5,05
	01	01.P21.E50.010		In colori correnti		kg	€ 6,19
	01	01.P21.E60		Pittura epossidica senza solventi (a due componenti)
	01	01.P21.E60.005		...		kg	€ 6,86
	01	01.P21.E70		Pittura oleofenolica di fondo tipo antiruggine
	01	01.P21.E70.010		Ai fosfati di zinco		kg	€ 5,15
	01	01.P21.E80		Pittura oleosa (grassa) di fondo
	01	01.P21.E80.005		...		kg	€ 4,57
	01	01.P21.E90		Pittura oleosa (grassa) intermedia e di finitura
	01	01.P21.E90.005		Bianca lucida		kg	€ 2,48
	01	01.P21.E90.010		Bianca opaca (tipo cementite)		kg	€ 2,29
	01	01.P21.E90.015		Bianca a smalto mezzo pastello		kg	€ 2,71
	01	01.P21.E90.020		Bianca a smalto pastello		kg	€ 3,63
	01	01.P21.E90.025		Bianca a smalto puro		kg	€ 4,00
	01	01.P21.F10		Pittura oleosintetica di fondo tipo antiruggine
	01	01.P21.F10.005		All'ossido di ferro		kg	€ 2,74
	01	01.P21.F10.010		Al minio e cromati		kg	€ 3,09
	01	01.P21.F10.015		Ai cromati di zinco		kg	€ 3,72
	01	01.P21.F50		Pitture plastiche bianche emulsionate
	01	01.P21.F50.005		Viniliche		kg	€ 1,80
	01	01.P21.F50.010		Vinilacriliche e vinilversatiche		kg	€ 2,32
	01	01.P21.F50.015		Acriliche		kg	€ 2,57
	01	01.P21.F70		Pittura sintetica (alchidica) intermedia e di finitura bianca a smalto
	01	01.P21.F70.005		...		kg	€ 4,57
	01	01.P21.F80		Pittura sintetica (alchidica) colorante in colori base
	01	01.P21.F80.005		Correnti		kg	€ 4,95
	01	01.P21.F80.010		Speciali		kg	€ 6,48
	01	01.P21.F82		Pittura murale a base di farine di quarzo, resina copolimera, aggregati duri a granulometria differenziata quali mica e granito, pigmenti coloranti selezionati, speciali additivi per assicurare perfetta adesione
	01	01.P21.F82.005		In colori correnti		kg	€ 3,91
	01	01.P21.F84		Fissativo a base di resine acriliche in solventi aromatici alifatici
	01	01.P21.F84.005		Consolidante per murature		kg	€ 1,03
	01	01.P21.F85		Pittura opacizzata a base di polimeri acrilici in soluzione, pigmenti coloranti selezionati e cariche silicee finissime
	01	01.P21.F85.005		In colori vari		kg	€ 4,76
	01	01.P21.F86		Pittura murale costituita da legante minerale a base di grassello di calce a lunga stagionatura,terre naturali e ossidi inorganici, additivi minerali
	01	01.P21.F86.005		Per interni ed esterni		kg	€ 5,41
	01	01.P21.F88		Protettivo silossanico atto alla saturazione di tinteggiature con pittura a base di grassello dicalce
	01	01.P21.F88.005		Idrorepellente incolore		kg	€ 5,63
	01	01.P21.G00		Pittura vinilica intermedia e di finitura
	01	01.P21.G00.005		Bianca		kg	€ 3,63
	01	01.P21.G00.010		In colori correnti		kg	€ 4,10
	01	01.P21.G00.015		Ignifuga intumescente		kg	€ 4,95
	01	01.P21.G10		Pitture emulsionate (idropitture)
	01	01.P21.G10.005		Bianche viniliche		kg	€ 1,52
	01	01.P21.G10.010		Bianche acriliche		kg	€ 2,19
	01	01.P21.G10.015		Vinilacriliche e vinilversatiche		kg	€ 2,19
	01	01.P21.G10.020		In colori di base correnti		kg	€ 3,62
	01	01.P21.G10.025		In colori di base speciali		kg	€ 4,96
	01	01.P21.G15		Fase a solvente per rivestimenti murali, costituente un film lavabile di elevata resistenza all'abrasione, di aspetto satinato, insaponificabile
	01	01.P21.G15.005		In colori diversi		kg	€ 7,80
	01	01.P21.G18		Idropittura a base di silicati di potassio stabilizzato, ad elevata permeabilita'
	01	01.P21.G18.005		Opaca		kg	€ 3,04
	01	01.P21.G20		Colori di terra
	01	01.P21.G20.005		In polvere		kg	€ 0,63
	01	01.P21.G30		Coloranti a base di ossidi metallici in polvere
	01	01.P21.G30.005		Colore nero		kg	€ 1,54
	01	01.P21.G30.010		Colore giallo, rosso, marrone		kg	€ 3,03
	01	01.P21.G30.015		Colore verde		kg	€ 6,58
	01	01.P21.G40		Biacca in pasta
	01	01.P21.G40.005		All'ossido di titanio ed all'ossido di zinco		kg	€ 4,00
	01	01.P21.G70		Zincante epossidico
	01	01.P21.G70.005		Con percentuale di zinco minimo 70%		kg	€ 4,03
	01	01.P21.M00		Pasta di riso
	01	01.P21.M00.005		...		kg	€ 0,76
	01	01.P21.M10		Carta fodere (in rolli da m 7x h. cm 50)
	01	01.P21.M10.005		...		m²	€ 0,59
	01	01.P21.M20		Tappezzerie in carta tipo economico (m 10,05 x h.m 0,53)
	01	01.P21.M20.005		...		m²	€ 1,06
	01	01.P21.M30		Tappezzerie in plastica con supporto telato tipo corrente
	01	01.P21.M30.005		...		m²	€ 4,76
	01	01.P21.M40		Tappezzerie in stoffa apprettata tipo yuta
	01	01.P21.M40.005		...		m²	€ 6,58
	01	01.P22		MATERIALE IDRAULICO SANITARIO	Nelle misure sotto indicate è ammessa una tolleranza in più o in meno non superiore a cm 5. Gruppi miscelatori, gruppi bagno, gruppi doccia, rubinetterie varie in ottone o bronzo si inendono rifiniti di ogni lavorazione e completi di ogni accessorio.
	01	01.P22.A10		Lavabo in vetro - china con troppo - pieno, con o senza spallierina, con eventuali fori per rubinetteria, di qualsiasi forma
	01	01.P22.A10.005		cm 34x43x19 - ad angolo		cad	€ 34,17
	01	01.P22.A10.010		cm 45x35x21		cad	€ 33,07
	01	01.P22.A10.015		cm 51x40x18		cad	€ 36,51
	01	01.P22.A10.020		cm 59x48x19		cad	€ 34,40
	01	01.P22.A10.025		cm 64x49x20		cad	€ 36,51
	01	01.P22.A10.030		cm 70x56x22		cad	€ 42,63
	01	01.P22.A10.035		cm 62x48x22 - del tipo clinico		cad	€ 159,17
	01	01.P22.A12		Colonna per lavabo in vitreous-china
	01	01.P22.A12.005		cm 65x22		cad	€ 49,63
	01	01.P22.A13		Semicolonna per lavabo in vitreous-china
	01	01.P22.A13.005		cm 36x32		cad	€ 46,53
	01	01.P22.A15		Lavabo a canale in gres ceramico smaltato senza troppo - pieno, per montaggio in batteria con un fianco non smaltato
	01	01.P22.A15.005		cm 90x45x21		cad	€ 115,75
	01	01.P22.A15.010		cm 120x45x21		cad	€ 139,13
	01	01.P22.A17		Coprigiunto in gres ceramico smaltato per lavabia canale montati in batteria
	01	01.P22.A17.005		Diritti		cad	€ 12,24
	01	01.P22.A20		Lavello in gres ceramico smaltato, con troppo pieno, per montaggio singolo
	01	01.P22.A20.003		cm 42x38x21-a un bacino		cad	€ 62,78
	01	01.P22.A20.005		cm 60x45x21-a un bacino		cad	€ 79,57
	01	01.P22.A20.020		cm 71x51x21-a un bacino		cad	€ 95,94
	01	01.P22.A20.025		cm 80x35x21-a due bacini		cad	€ 101,84
	01	01.P22.A20.030		cm 80x40x21-a due bacini		cad	€ 101,84
	01	01.P22.A20.035		cm 80x45x21-a due bacini		cad	€ 101,84
	01	01.P22.A20.040		cm 90x45x21-a due bacini		cad	€ 104,61
	01	01.P22.A20.045		cm 100x45x21-a due bacini		cad	€ 112,42
	01	01.P22.A25		Lavello in gres ceramico smaltato, con troppo pieno, scolapiatti incorporato, tipo reversibile
	01	01.P22.A25.005		cm 80x45x21-a un bacino		cad	€ 100,39
	01	01.P22.A25.010		cm 90x45x21-a un bacino		cad	€ 107,29
	01	01.P22.A25.015		cm 100x45x21-a un bacino		cad	€ 121,32
	01	01.P22.A25.020		cm 120x45x21-a due bacini		cad	€ 124,66
	01	01.P22.A30		Lavello in gres ceramico smaltato senza troppopieno, per montaggio singolo
	01	01.P22.A30.003		cm 90x50x18-a un bacino		cad	€ 106,29
	01	01.P22.A30.005		cm 80x45x18-a un bacino		cad	€ 102,29
	01	01.P22.A30.010		cm 60x40x20-a un bacino		cad	€ 63,99
	01	01.P22.A40		Vasca lavatoio in gres ceramico smaltato con troppo - pieno
	01	01.P22.A40.005		cm 60x50x36		cad	€ 110,64
	01	01.P22.A40.010		cm 75x60x36		cad	€ 134,66
	01	01.P22.A45		Supporti per vasca lavatoio, in gres ceramico smaltato
	01	01.P22.A45.005		cm 35x26x10		cad	€ 32,95
	01	01.P22.A47		Fontanella in vitreous-china con foro lateraleper zampillo parabolico
	01	01.P22.A47.005		cm 43x36x15		cad	€ 59,76
	01	01.P22.A48		Bidet sospeso in vitreous-china con erogazionedell'acqua dalla rubinetteria, anche per rubinetteria monoforo, con fissaggio a parete
	01	01.P22.A48.005		cm 57x37x36		cad	€ 83,37
	01	01.P22.A49		Bidet in vitreous-china con erogazione della acqua a zampillo parabolico od a brida grondante
	01	01.P22.A49.005		cm 55x37x38 senza foro per doccia		cad	€ 47,97
	01	01.P22.A49.010		cm 55x37x38 con foro per doccia		cad	€ 47,97
	01	01.P22.A50		Vuotatoio in vitreous-china a cacciata con scarico a pavimento, corredato di griglia ribaltabile in acciaio inox
	01	01.P22.A50.005		cm 49x45x39		cad	€ 184,76
	01	01.P22.A60		Vaso a sedile in vitreous-china a cacciata o ad aspirazione, con scarico a pavimento o a parete
	01	01.P22.A60.005		cm 45x35x39		cad	€ 44,85
	01	01.P22.A60.010		cm 50x36x39		cad	€ 56,53
	01	01.P22.A60.015		cm 56x37x39		cad	€ 65,00
	01	01.P22.A60.020		cm 41x34x32 - per scuole materne		cad	€ 65,44
	01	01.P22.A60.025		cm 35x25x28 - per asili nido		cad	€ 36,06
	01	01.P22.A62		Vaso sospeso in vitreous-china a cacciata, conscarico a parete, fissaggio a parete
	01	01.P22.A62.005		cm 57x37x36		cad	€ 95,15
	01	01.P22.A65		Vaso alla turca con o senza brida grondante, foro entrata acqua posteriore o superiore, o conerogazione d'acqua esterna, con pedane incorporate; montaggio a filo pavimento o sopra pavimento
	01	01.P22.A65.005		cm 51x60x21 in vitreous-china		cad	€ 62,12
	01	01.P22.A65.010		cm 55x65x21 in gres ceramico smaltato		cad	€ 65,56
	01	01.P22.A70		Piatti doccia in gres ceramico smaltato
	01	01.P22.A70.005		cm 65x65x8, installazione a filo pavimento		cad	€ 79,57
	01	01.P22.A70.010		cm 75x75x8, installazione a filo pavimento		cad	€ 79,57
	01	01.P22.A70.015		cm 70x70x15, installazione sopra pavimento		cad	€ 107,29
	01	01.P22.A70.020		cm 75x75x15, installazione sopra pavimento		cad	€ 121,32
	01	01.P22.A70.025		cm 78x78x11, installazione sopra pavimento		cad	€ 108,74
	01	01.P22.A70.030		cm 88x88x11, installazione sopra pavimento		cad	€ 158,05
	01	01.P22.A70.035		cm 120x80x11 installazione sopra pavimento		cad	€ 253,77
	01	01.P22.A80		Lavapiedi in gres ceramico smaltato con troppopieno e poggiapiedi incorporato
	01	01.P22.A80.005		cm 53x41x25		cad	€ 90,61
	01	01.P22.A80.010		cm 58x38x25		cad	€ 90,61
	01	01.P22.A90		Vasca poliban con funzione di piatto doccia, vasca, bidet, lavapiedi da rivestire esternamente
	01	01.P22.A90.005		cm 80x80 - quadro in ghisa porcellanato		cad	€ 139,13
	01	01.P22.A90.010		cm 80x80 - ad angolo in ghisa porcellanata		cad	€ 139,13
	01	01.P22.A90.015		cm 80x80 - quadro in gres ceramico smaltato		cad	€ 173,64
	01	01.P22.A90.020		cm 80x80 - ad angolo in gres ceramico smaltato		cad	€ 173,64
	01	01.P22.A90.025		cm 80x80 - quadro in vetro - resina		cad	€ 174,75
	01	01.P22.A90.030		cm 80x80 - ad angolo in vetro - resina		cad	€ 174,75
	01	01.P22.A95		Vasca da bagno da rivestire esternamente
	01	01.P22.A95.005		cm170x70 in acciaio spessore 22/10		cad	€ 89,60
	01	01.P22.A95.010		cm170x70 in acciaio spessore 40/10		cad	€ 128,00
	01	01.P22.A95.015		cm105x65 in acciaio porcellanato		cad	€ 79,68
	01	01.P22.A95.020		cm102x64 in ghisa porcellanata		cad	€ 150,25
	01	01.P22.A95.025		cm105x70 in ghisa porcellanata		cad	€ 156,94
	01	01.P22.A95.030		cm120x70 in ghisa porcellanata		cad	€ 160,27
	01	01.P22.A95.035		cm140x64 in ghisa porcellanata		cad	€ 166,95
	01	01.P22.A95.040		cm 150x70 in ghisa porcellanata		cad	€ 166,95
	01	01.P22.A95.045		cm 160x64 in ghisa porcellanata		cad	€ 166,95
	01	01.P22.A95.050		cm 160x70 in ghisa porcellanata		cad	€ 166,95
	01	01.P22.A95.055		cm 170x70 in ghisa porcellanata		cad	€ 166,95
	01	01.P22.B00		Orinatoio in gres ceramico smaltato, tipo a colonna completo di pedana, per montaggio in batteria
	01	01.P22.B00.005		cm 45x20/34x110		cad	€ 165,83
	01	01.P22.B05		Accessori per orinatoi a colonna
	01	01.P22.B05.005		Coprigiunti retti		cad	€ 14,14
	01	01.P22.B05.010		Coprigiunti curvi		cad	€ 12,69
	01	01.P22.B05.015		Pedana		cad	€ 18,03
	01	01.P22.B10		Orinatoio in vitreous-china del tipo sospeso, a cacciata con sifone incorporato e scarico a parete
	01	01.P22.B10.005		cm 30x63x42		cad	€ 85,26
	01	01.P22.B10.010		cm 40x78x35		cad	€ 208,13
	01	01.P22.B20		Orinatoio in vitreous-china del tipo sospeso, erogazione dell'acqua a brida grondande
	01	01.P22.B20.005		cm 33x50x33		cad	€ 73,35
	01	01.P22.B20.010		cm 37x46x31		cad	€ 63,99
	01	01.P22.B20.015		cm 28x28x42 ad angolo		cad	€ 66,11
	01	01.P22.B22		Accessori per installazione apparecchi sospesi
	01	01.P22.B22.005		Kit fissaggio a parete per vaso o bidet		cad	€ 19,48
	01	01.P22.B22.010		Kit fissaggio a parete per semicolonna		cad	€ 8,80
	01	01.P22.B30		Accessori in vitreous-china da incasso, per lavabi, lavelli, bidet, vasche, ecc.
	01	01.P22.B30.005		Portaspugna per vasca cm 10x16x31		cad	€ 14,80
	01	01.P22.B30.010		Portacarta per rullo cm 10x16x16		cad	€ 8,21
	01	01.P22.B30.015		Portasapone per lavabo cm 10x16x16		cad	€ 8,21
	01	01.P22.B30.020		Portasapone per bidet cm 10x16x16		cad	€ 6,50
	01	01.P22.B30.025		Portabicchiere per lavabo cm 10x16x16		cad	€ 8,21
	01	01.P22.B70		Gruppo miscelatore monocomando a parete in ottone cromato per lavabo clinico, con comando a ginocchio o pedale, bocca fissa o girevole
	01	01.P22.B70.003		Da 1/2" senza soffioncino		cad	€ 84,04
	01	01.P22.B70.005		Da 1/2" con soffioncino e deviaz. getto - doccia		cad	€ 95,94
	01	01.P22.B75		Batteria a miscela in ottone cromato per lavabo a tre fori, con due rubinetti e bocca di erogazione normale al centro,senza scarico automatico
	01	01.P22.B75.005		Da 1/2" senza aeratore, tipo corrente		cad	€ 33,74
	01	01.P22.B75.010		Da 1/2" con aeratore, tipo corrente		cad	€ 37,39
	01	01.P22.B75.015		Da 1/2" senza aeratore, tipo pesante		cad	€ 45,86
	01	01.P22.B75.020		Da 1/2" con aeratore, tipo pesante		cad	€ 47,97
	01	01.P22.C00		Batteria - miscela in ottone cromato per lavabo a tre fori con due rubinetti e bocca di erogazione al centro alta girevole sporgenza cm 13 circa, senza scarico automatico
	01	01.P22.C00.005		Da 1/2" tipo corrente		cad	€ 37,39
	01	01.P22.C00.010		Da 1/2" tipo pesante		cad	€ 47,97
	01	01.P22.C02		Batteria a miscela in ottone cromato per lavabo due fori, con due rubinetti e bocca di erogazione alta girevole, sporgenza cm13 circa
	01	01.P22.C02.005		Da 1/2" senza aeratore, tipo corrente		cad	€ 35,17
	01	01.P22.C02.010		Da 1/2" con aeratore, tipo corrente		cad	€ 37,39
	01	01.P22.C02.015		Da 1/2" senza aeratore, tipo pesante		cad	€ 45,86
	01	01.P22.C02.020		Da 1/2" con aeratore, tipo pesante		cad	€ 47,97
	01	01.P22.C06		Gruppo miscelatore monoforo in ottone cromatoper lavabo, con bocca di erogazione normale, senza scarico automatico
	01	01.P22.C06.005		Da 1/2" senza aeratore, tipo corrente		cad	€ 27,83
	01	01.P22.C06.010		Da 1/2" con aeratore, tipo corrente		cad	€ 30,05
	01	01.P22.C06.015		Da 1/2" senza aeratore, tipo pesante		cad	€ 36,95
	01	01.P22.C06.020		Da 1/2" con aeratore, tipo pesante		cad	€ 39,07
	01	01.P22.C10		Gruppo miscelatore monoforo in ottone cromato per lavabo, con bocca di erogazione fusa, spor- genza cm14 circa, senza scarico automatico
	01	01.P22.C10.005		D 1/2" senza aeratore, tipo corrente		cad	€ 36,95
	01	01.P22.C10.010		Da 1/2" con aeratore, tipo corrente		cad	€ 39,07
	01	01.P22.C10.015		Da 1/2" senza aeratore, tipo pesante		cad	€ 39,07
	01	01.P22.C10.020		Da 1/2" con aeratore, tipo pesante		cad	€ 42,85
	01	01.P22.C14		Gruppo miscelatore monoforo in ottone cromato per lavabo, con bocca alta girevole sporgenza cm13 circa, senza scarico automatico
	01	01.P22.C14.005		Da 1/2" senza aeratore,tipo corrente		cad	€ 32,05
	01	01.P22.C14.010		Da 1/2" con aeratore, tipo corrente		cad	€ 34,51
	01	01.P22.C14.015		Da 1/2" senza aeratore, tipo pesante		cad	€ 34,51
	01	01.P22.C14.020		Da 1/2" con aeratore, tipo pesante		cad	€ 34,51
	01	01.P22.C18		Gruppo miscelatore monoforo in ottone cromato per lavello con bocca alta girevole sporgenza cm 20 senza scarico automatico
	01	01.P22.C18.005		Da 1/2" senza aeratore,tipo corrente		cad	€ 26,71
	01	01.P22.C18.010		Da 1/2" con aeratore,tipo corrente		cad	€ 27,71
	01	01.P22.C18.015		Da 1/2" senza aeratore, tipo pesante		cad	€ 32,51
	01	01.P22.C18.020		Da 1/2" con aeratore, tipo pesante		cad	€ 34,73
	01	01.P22.C20		Gruppo miscelatore a parete in ottone cromato per lavelli, lavatoi, lavabi a canale; con bocca fissa
	01	01.P22.C20.005		Da 1/2", interasse mm 80		cad	€ 26,71
	01	01.P22.C26		Gruppo miscelatore a parete in ottone cromato per lavello,con deviatore per attacco lavatrice o doccetta,bocca girevole
	01	01.P22.C26.005		Da 1/2" ad U, sporgenza cm 17,5, tipo corrente		cad	€ 34,84
	01	01.P22.C26.010		Da 1/2" ad S, sporgenza cm 18, tipo corrente		cad	€ 34,84
	01	01.P22.C26.015		Da 1/2" ad U, sporgenza cm 17,5 tipo pesante		cad	€ 42,97
	01	01.P22.C26.020		Da 1/2" ad S, sporgenza cm 18, tipo pesante		cad	€ 42,97
	01	01.P22.C28		Gruppo miscelatore a parete in ottone cromato per lavello, bocca alta girevole sporgenza cm 13
	01	01.P22.C28.005		Da 1/2", senza aeratore tipo corrente		cad	€ 25,05
	01	01.P22.C28.010		Da 1/2", con aeratore, tipo corrente		cad	€ 25,05
	01	01.P22.C28.015		Da 1/2 senza aeratore, tipo pesante		cad	€ 34,84
	01	01.P22.C28.020		Da 1/2" con aeratore, tipo pesante		cad	€ 34,84
	01	01.P22.C32		Gruppo miscelatore a parete in ottone cromato per lavello,bocca girevole ad s sporgenza cm 18
	01	01.P22.C32.005		Da 1/2" senza aeratore, tipo corrente		cad	€ 25,05
	01	01.P22.C32.010		Da 1/2" con aeratore, tipo corrente		cad	€ 25,05
	01	01.P22.C32.015		Da 1/2" senza aeratore, tipo pesante		cad	€ 34,84
	01	01.P22.C32.020		Da 1/2" con aeratore, tipo pesante		cad	€ 34,84
	01	01.P22.C34		Gruppo miscelatore a parete in ottone cromato per lavello,bocca girevole ad U sporgenza cm 17,5
	01	01.P22.C34.005		Da 1/2" senza aeratore, tipo corrente		cad	€ 25,05
	01	01.P22.C34.010		Da 1/2" con aeratore, tipo corrente		cad	€ 25,05
	01	01.P22.C34.015		Da 1/2" senza aeratore, tipo pesante		cad	€ 34,84
	01	01.P22.C34.020		Da 1/2" con aeratore, tipo pesante		cad	€ 34,84
	01	01.P22.C36		Gruppetto miscelatore a parete in ottone cromatoper scaldabagno;bocca girevole ad s
	01	01.P22.C36.005		Da 3/8" completo di cannucce-in ottone cromato		cad	€ 32,62
	01	01.P22.C36.010		Da 3/8" senza cannucce		cad	€ 30,28
	01	01.P22.C38		Rubinetto semplice in ottone cromato per lavabo
	01	01.P22.C38.005		Da 1/2",senza aeratore,tipo corrente		cad	€ 12,13
	01	01.P22.C38.010		Da 1/2", con aeratore,tipo corrente		cad	€ 12,79
	01	01.P22.C38.015		Da 1/2",senza aeratore,tipo pesante		cad	€ 14,25
	01	01.P22.C38.020		Da 1/2", con aeratore,tipo pesante		cad	€ 16,37
	01	01.P22.C40		Rubinetto semplice verticale in ottone cromatoper lavabo, bocca girevole alta sporgenza cm 13
	01	01.P22.C40.005		Da 1/2" senza aeratore, tipo corrente		cad	€ 14,36
	01	01.P22.C40.010		Da 1/2" con aeratore, tipo corrente		cad	€ 15,59
	01	01.P22.C40.015		Da 1/2" senza aeratore, tipo pesante		cad	€ 17,59
	01	01.P22.C40.020		Da 1/2" con aeratore, tipo pesante		cad	€ 19,14
	01	01.P22.C42		Rubinetti per attacco lavatrice in ottone cromato
	01	01.P22.C42.005		Da 3/8" x3/4" a squadra		cad	€ 8,62
	01	01.P22.C42.010		Da 3/8" x3/4" diritto		cad	€ 7,46
	01	01.P22.C42.015		Da 3/8" x3/4" a tre vie		cad	€ 9,48
	01	01.P22.C44		Rubinetti semplici a parete in ottone cromato per lavelli
	01	01.P22.C44.005		Da 3/8" tipo eros senza manetta		cad	€ 7,46
	01	01.P22.C44.010		Da 1/2" tipo eros senza manetta		cad	€ 7,46
	01	01.P22.C44.015		Da 3/8" tipo eros con manetta		cad	€ 7,46
	01	01.P22.C44.020		Da 1/2" tipo eros con manetta		cad	€ 7,46
	01	01.P22.C44.025		Da 1/2" con rompigetto - sede normale - tipo corrente		cad	€ 10,64
	01	01.P22.C44.030		Da 1/2" con aeratore - sede normale - tipo corrente		cad	€ 10,64
	01	01.P22.C44.035		Da 1/2" con rompigetto - sede inclin - tipo corrente		cad	€ 10,64
	01	01.P22.C44.040		Da 1/2" con aeratore - sede inclinata - tipo corrente		cad	€ 10,64
	01	01.P22.C44.045		Da 3/8" lungo con rosone - tipo corrente		cad	€ 10,64
	01	01.P22.C44.050		Da 1/2" lungo con rosone - tipo corrente		cad	€ 10,64
	01	01.P22.C44.055		Da 1/2" con rompigetto - sede normale - tipo pesante		cad	€ 13,90
	01	01.P22.C44.060		Da 1/2" con aeratore - sede normale - tipo pesante		cad	€ 13,90
	01	01.P22.C44.065		Da 1/2" con rompigetto - sede inclin - tipo pesante		cad	€ 13,90
	01	01.P22.C44.070		Da 1/2" con aeratore - sede inclinata - tipo pesante		cad	€ 13,90
	01	01.P22.C44.075		Da 3/8" lungo con rosone - tipo pesante		cad	€ 13,90
	01	01.P22.C44.080		Da 1/2" lungo con rosone - tipo pesante		cad	€ 13,90
	01	01.P22.C48		Rubinetti semplici a parete in ottone cromato per lavelli, con o senza portagomma
	01	01.P22.C48.005		Da 3/8" x 3/4" con portagomma,normale,tipo corrente		cad	€ 10,64
	01	01.P22.C48.010		Da 1/2" x 3/4" con portagomma,normale,tipo corrente		cad	€ 10,64
	01	01.P22.C48.015		Da 3/8" x 3/4" con portagom - sede inclinata - corrente		cad	€ 10,64
	01	01.P22.C48.020		Da 1/2" x 3/4" con portagom - sede inclinata - corrente		cad	€ 10,64
	01	01.P22.C48.025		Da 3/8" x 3/4" senza portagomma - normale - corrente		cad	€ 10,64
	01	01.P22.C48.030		Da 1/2" x 3/4" senza portagomma - normale - corrente		cad	€ 10,64
	01	01.P22.C48.035		Da 3/8" x 3/4" senza portagom;sede inclinata - corr.		cad	€ 10,64
	01	01.P22.C48.040		Da 1/2" x 3/4" senza portagom - sede inclinata - corr.		cad	€ 10,64
	01	01.P22.C48.045		Da 3/8" x 3/4" con portagomma,sede normale,pesante		cad	€ 13,90
	01	01.P22.C48.050		Da 1/2" x 3/4" con portagomma,sede normale,pesante		cad	€ 13,90
	01	01.P22.C48.055		Da 3/8" x 3/4" con portagomma - sede inclin - pesante		cad	€ 13,90
	01	01.P22.C48.060		Da 1/2" x 3/4" con portagomma - sede inclin - pesante		cad	€ 13,90
	01	01.P22.C48.065		Da 3/8" x 3/4" senza portagom - sede normale - pesante		cad	€ 13,90
	01	01.P22.C48.070		Da 1/2" senza portagomma - sede normale - tipo pes.		cad	€ 13,90
	01	01.P22.C48.075		Da 3/8" x 3/4" senza portagomma,sede incl,tipo pes.		cad	€ 13,90
	01	01.P22.C48.080		Da 1/2" x 3/4" senza portagom - sede inclinat - pesante		cad	€ 13,90
	01	01.P22.C50		Rubinetto semplice a parete in ottone cromato per lavello con bocca girevole ad s sporgenza cm 18
	01	01.P22.C50.005		Da 3/8" senza aeratore, tipo corrente		cad	€ 10,64
	01	01.P22.C50.010		Da 1/2" senza aeratore, tipo corrente		cad	€ 10,64
	01	01.P22.C50.015		Da 1/2" con aeratore, tipo corrente		cad	€ 13,90
	01	01.P22.C50.020		Da 3/8" senza aeratore,tipo pesante		cad	€ 13,90
	01	01.P22.C50.025		Da 1/2" senza aeratore,tipo pesante		cad	€ 13,90
	01	01.P22.C50.030		Da 1/2" con aeratore, tipo pesante		cad	€ 13,90
	01	01.P22.C52		Rubinetto semplice a parete in ottone cromato per lavello, con bocca girevole ad u sporgenzacm17,5
	01	01.P22.C52.005		Da 1/2"senza aeratore,tipo corrente		cad	€ 11,46
	01	01.P22.C52.010		Da 1/2"con aeratore,tipo corrente		cad	€ 13,90
	01	01.P22.C52.015		Da 1/2"senza aeratore,tipo pesante		cad	€ 13,90
	01	01.P22.C52.020		Da 1/2"con aeratore,tipo pesante		cad	€ 13,90
	01	01.P22.C54		Rubinetto semplice a parete in ottone cromato per lavello con bocca girevole alta, sporgenzacm 13
	01	01.P22.C54.005		Da 1/2"senza aeratore,tipo corrente		cad	€ 10,64
	01	01.P22.C54.010		Da 1/2"con aeratore,tipo corrente		cad	€ 13,90
	01	01.P22.C54.015		Da 1/2"senza aeratore,tipo pesante		cad	€ 13,90
	01	01.P22.C54.020		Da 1/2"con aeratore,tipo pesante		cad	€ 13,90
	01	01.P22.C56		Rubinetti in ottone cromato di regolaggio sotto - lavabo a squadra con cappuccio chiuso o manigliatubo verticale mm200
	01	01.P22.C56.005		Da 3/8" rosone a muro		cad	€ 2,94
	01	01.P22.C56.010		Da 1/2" rosone a muro		cad	€ 3,07
	01	01.P22.C56.015		Da 3/8" rosone - tubo orizzontale registrabile		cad	€ 13,90
	01	01.P22.C56.020		Da 1/2" rosone - tubo orizzontale registrabile		cad	€ 13,90
	01	01.P22.C58		Rubinetti regolaggio sottolavabo
	01	01.P22.C58.005		Da 3/8"con cappuccio chiuso e rosone		cad	€ 3,19
	01	01.P22.C58.010		Da 1/2"con cappuccio chiuso e rosone		cad	€ 3,19
	01	01.P22.C58.015		Da 3/8"con maniglia e rosone		cad	€ 3,19
	01	01.P22.C58.020		Da 1/2"con maniglia e rosone		cad	€ 3,19
	01	01.P22.C58.025		Da 1/2"con filtro incorporato		cad	€ 6,39
	01	01.P22.C58.030		Da 3/8"con filtro incorporato		cad	€ 6,39
	01	01.P22.C60		Rubinetti a parete con maniglia a t
	01	01.P22.C60.005		Da 1/2" in ottone lucido		cad	€ 5,43
	01	01.P22.C60.010		Da 1/2" in ottone cromato		cad	€ 6,18
	01	01.P22.C60.015		Da 1/2" con portagomma in ottone lucido		cad	€ 6,18
	01	01.P22.C60.020		Da 1/2" con portagomma in ottone cromato		cad	€ 6,92
	01	01.P22.C61		Rubinetto semplice in ottone cromato per lavabo con bocca alta girevole, da 1/2" con aeratore,tipo pesante, completo del comando a pedana daincasso, dei collegamenti di arrivo e partenzaedel rubinetto di presa sottolavabo
	01	01.P22.C61.005		Con bocchello girevole cromato		cad	€ 135,78
	01	01.P22.C61.010		Con bocchello girevole smaltato		cad	€ 164,73
	01	01.P22.C62		Bocca di erogazione girevole alta in ottone cromato
	01	01.P22.C62.005		Da 3/4", sporgenza cm 13		cad	€ 3,73
	01	01.P22.C62.010		Da 3/4", sporgenza cm 20		cad	€ 5,43
	01	01.P22.C62.015		Da 3/4", sporgenza cm 25		cad	€ 6,18
	01	01.P22.C62.020		Da 3/4", sporgenza cm 30		cad	€ 7,46
	01	01.P22.C64		Bocca di erogazione girevole ad u in ottone cromato
	01	01.P22.C64.005		Da 3/4", sporgenza cm 17,5		cad	€ 3,73
	01	01.P22.C64.010		Da 3/4" sporgenza cm 20		cad	€ 5,43
	01	01.P22.C64.015		Da 3/4" sporgenza cm 25		cad	€ 6,18
	01	01.P22.C64.020		Da 3/4" sporgenza cm 30		cad	€ 7,46
	01	01.P22.C66		Bocca di erogazione girevole ad s in ottone cromato
	01	01.P22.C66.005		Da 3/4", sporgenza cm 18		cad	€ 3,73
	01	01.P22.C66.010		Da 3/4", sporgenza cm 20		cad	€ 5,43
	01	01.P22.C66.015		Da 3/4", sporgenza cm 25		cad	€ 6,18
	01	01.P22.C66.020		Da 3/4", sporgenza cm 30		cad	€ 7,56
	01	01.P22.C68		Bocca di erogazione fusa in ottone cromato
	01	01.P22.C68.005		Da 3/4", sporgenza cm14		cad	€ 11,46
	01	01.P22.C68.010		Da 3/4", sporgenza cm14 con aeratore		cad	€ 14,92
	01	01.P22.C70		Rompigetto per bocche di erogazione
	01	01.P22.C70.005		M 22x1		cad	€ 2,77
	01	01.P22.C70.010		M 24x1 in plastica		cad	€ 0,54
	01	01.P22.C70.015		M 28x1 in plastica		cad	€ 0,54
	01	01.P22.C74		Aeratori per bocche di erogazione
	01	01.P22.C74.005		M 22x1		cad	€ 3,63
	01	01.P22.C74.010		M 24x1		cad	€ 3,63
	01	01.P22.C74.015		M 28x1		cad	€ 3,63
	01	01.P22.C78		Rubinetti di arresto da incasso in ottone cromato, con cappuccio chiuso, a due pezzi
	01	01.P22.C78.005		Da 3/8" diritto		cad	€ 7,77
	01	01.P22.C78.010		Da 1/2" diritto		cad	€ 7,77
	01	01.P22.C78.015		Da 3/4" diritto		cad	€ 9,48
	01	01.P22.C78.020		Da 1/2" ad angolo		cad	€ 9,48
	01	01.P22.C78.025		Da 1" diritto		cad	€ 12,35
	01	01.P22.C82		Rubinetti di arresto da incasso in ottone cromato, flangia scorrevole, foro brocciato per comando asta di manovra
	01	01.P22.C82.005		Da 3/8"		cad	€ 10,64
	01	01.P22.C82.010		Da 1/2"		cad	€ 10,64
	01	01.P22.C82.015		Da 3/4"		cad	€ 16,03
	01	01.P22.C82.020		Da 1"		cad	€ 18,15
	01	01.P22.C86		Saracinesche ad incasso in ottone cromato con cappuccio, per intercettazione
	01	01.P22.C86.005		Da 3/4"		cad	€ 12,78
	01	01.P22.C86.010		Da1"		cad	€ 15,02
	01	01.P22.C88		Valvole a flusso avviato in bronzo con anello,(tipo yenkis) serie pn 10, attacchi a manicotto,per intercettazione
	01	01.P22.C88.005		Da1/2"		cad	€ 8,00
	01	01.P22.C88.010		Da3/4"		cad	€ 9,59
	01	01.P22.C88.015		Da 1"		cad	€ 14,25
	01	01.P22.C88.020		Da1"1/4		cad	€ 18,70
	01	01.P22.C88.025		Da1"1/2		cad	€ 26,71
	01	01.P22.C88.030		Da 2"		cad	€ 34,73
	01	01.P22.C89		Valvole a sfera in ottone, sabbiate e cromate,con guarnizioni in p.t.f.e.
	01	01.P22.C89.005		Da 3/8" - mm 10		cad	€ 4,80
	01	01.P22.C89.010		Da 1/2" - mm 15		cad	€ 5,54
	01	01.P22.C89.015		Da 3/4" - mm 20		cad	€ 7,46
	01	01.P22.C89.020		Da 1" - mm 25		cad	€ 9,06
	01	01.P22.C89.025		Da 1 1/4" - mm 32		cad	€ 13,90
	01	01.P22.C89.030		Da 1 1/2" - mm 40		cad	€ 19,25
	01	01.P22.C89.035		Da 2" - mm 50		cad	€ 32,05
	01	01.P22.C89.040		Da 2 1/2" - mm 65		cad	€ 72,46
	01	01.P22.C89.045		Da 3" - mm 80		cad	€ 95,94
	01	01.P22.C90		Rubinetto in ottone cromato per vaschette di cacciata
	01	01.P22.C90.005		Da3/8"		cad	€ 2,98
	01	01.P22.C90.010		Da1/2"		cad	€ 3,52
	01	01.P22.C92		Raccordi distanziabili in ottone cromato per gruppi miscelatori a parete
	01	01.P22.C92.005		Da 3/8", rosone scorrevole, eccentricita' 10 mm		cad	€ 3,52
	01	01.P22.C92.010		Da 1/2",rosone scorrevole,eccentricita' 10 mm		cad	€ 3,52
	01	01.P22.C92.015		Da 1/2",rosone scorrevole,eccentricita' 30 mm		cad	€ 4,48
	01	01.P22.C92.020		Da 3/8",rosone fisso,eccentricita' 50 mm		cad	€ 5,10
	01	01.P22.C92.025		Da 1/2", rosone fisso, eccentricita' 50 mm		cad	€ 5,10
	01	01.P22.C94		Batteria a miscela in ottone cromato per bidetsenza scarico automatico
	01	01.P22.C94.005		Da 1/2" senza doccia, tipo corrente		cad	€ 19,25
	01	01.P22.C94.010		Da 1/2"con doccetta,tipo corrente		cad	€ 27,71
	01	01.P22.C94.015		Da 1/2" senza doccetta, tipo pesante		cad	€ 34,17
	01	01.P22.C94.020		Da 1/2" con doccetta, tipo pesante		cad	€ 47,97
	01	01.P22.C96		Rubinetto in ottone cromato per bidet in plastica anticalcarea
	01	01.P22.C96.005		Da 1/2"tipo corrente		cad	€ 9,06
	01	01.P22.C96.010		Da 1/2"tipo pesante		cad	€ 10,77
	01	01.P22.C97		Giunti di dilatazione in bronzo con premistoppa con attacchi a manicotto
	01	01.P22.C97.005		Da 3/8" - mm 10		cad	€ 10,02
	01	01.P22.C97.010		Da 1/2" - mm 15		cad	€ 12,58
	01	01.P22.C97.015		Da 3/4" - mm 20		cad	€ 17,37
	01	01.P22.C97.020		Da 1" - mm 25		cad	€ 23,49
	01	01.P22.C97.025		Da 1 1/4" - mm 32		cad	€ 29,93
	01	01.P22.C97.030		Da 1 1/2" - mm 40		cad	€ 42,08
	01	01.P22.C97.035		Da 2" - mm 50		cad	€ 58,65
	01	01.P22.C97.040		Da 2 1/2" - mm 65		cad	€ 93,82
	01	01.P22.C97.045		Da 3" - mm 80		cad	€ 126,89
	01	01.P22.C97.050		Da 4" - mm 100		cad	€ 210,35
	01	01.P22.C98		Riduttore di pressione comprensivo di membranain gomma, attacchi a manicotto, operante con pressione massima a monte di 20 bar e costanteregolabile a valle da 2 a 6 bar
	01	01.P22.C98.005		Con corpo in bronzo fuso		cad	€ 81,03
	01	01.P22.E00		Gruppo monoforo per bidet con aeratore snodato, senza scarico automatico
	01	01.P22.E00.005		Da 1/2"tipo corrente		cad	€ 31,71
	01	01.P22.E00.010		Da 1/2" tipo pesante		cad	€ 39,51
	01	01.P22.E10		Gruppo miscelatore a parete in ottone cromato per bagno - doccia, con deviatore, doccia a telefono, flessibile da cm120
	01	01.P22.E10.005		Da 1/2" senza aeratore, tipo corrente		cad	€ 41,97
	01	01.P22.E10.010		Da 1/2" con aeratore, tipo corrente		cad	€ 42,63
	01	01.P22.E10.015		Da 1/2" senza aeratore,tipo pesante		cad	€ 63,99
	01	01.P22.E10.020		Da 1/2" con aeratore,tipo pesante		cad	€ 66,34
	01	01.P22.E12		Gruppo miscelatore a parete in ottone cromato per bagno, senza doccia e senza deviatore
	01	01.P22.E12.005		Da 1/2" senza aeratore, tipo corrente		cad	€ 25,71
	01	01.P22.E12.010		Da 1/2" con aeratore, tipo corrente		cad	€ 27,48
	01	01.P22.E12.015		Da 1/2" senza aeratore, tipo pesante		cad	€ 36,84
	01	01.P22.E12.020		Da 1/2" con aeratore, tipo pesante		cad	€ 38,62
	01	01.P22.E14		Gruppo miscelatore a parete in ottone cromato per doccia alta
	01	01.P22.E14.005		Da 1/2" tipo corrente		cad	€ 19,25
	01	01.P22.E14.010		Da 1/2" tipo pesante		cad	€ 24,60
	01	01.P22.E16		Batteria a miscela da incasso in ottone cromato per bagno - doccia, composta da due rubinetti adangolo, deviatore, doccia a mano con flessibile da cm 120 e gancio, bocca di erogazione, tubettie curve di collegamento
	01	01.P22.E16.005		Da 1/2" senza aeratore, tipo corrente		cad	€ 60,78
	01	01.P22.E16.010		Da 1/2" con aeratore, tipo corrente		cad	€ 66,11
	01	01.P22.E16.015		Da 1/2" senza aeratore, tipo pesante		cad	€ 82,14
	01	01.P22.E16.020		Da 1/2" con aeratore, tipo pesante		cad	€ 90,61
	01	01.P22.E20		Batteria a miscela da incasso in ottone cromato per doccia, composta da due rubinetti ad angolo,tubetti e curve di collegamento, braccio fissoalla parete con soffione anticalcareo
	01	01.P22.E20.005		Da 1/2" tipo corrente		cad	€ 42,63
	01	01.P22.E20.010		Da 1/2" tipo pesante		cad	€ 57,54
	01	01.P22.E22		Rubinetti semplici a parete in ottone cromato con rosone per doccia
	01	01.P22.E22.005		Da 3/8"x3/4" tipo corrente		cad	€ 8,00
	01	01.P22.E22.010		Da 1/2"x1/2" tipo corrente		cad	€ 8,00
	01	01.P22.E22.015		Da 1/2"x3/4" tipo corrente		cad	€ 8,00
	01	01.P22.E22.020		Da 3/8"x3/4" tipo pesante		cad	€ 10,12
	01	01.P22.E22.025		Da 1/2"x1/2" tipo pesante		cad	€ 10,12
	01	01.P22.E22.030		Da 1/2"x3/4" tipo pesante		cad	€ 10,12
	01	01.P22.E24		Rubinetti semplici da incasso in ottone cromato per bagno - doccia
	01	01.P22.E24.005		Da 1/2" diritto, rosone fisso, tipo corrente		cad	€ 10,12
	01	01.P22.E24.010		Da 3/4"diritto, rosone fisso, tipo corrente		cad	€ 17,59
	01	01.P22.E24.015		Da 1/2" ad angolo, rosone fisso, tipo corrente		cad	€ 10,12
	01	01.P22.E24.020		Da 1/2" diritto,rosone scorrevole,tipo corrente		cad	€ 10,12
	01	01.P22.E24.025		Da 1/2"ad angolo,rosone scorrevole,tipo corrente		cad	€ 10,12
	01	01.P22.E24.030		Da 1/2" diritto, rosone fisso, tipo pesante		cad	€ 15,02
	01	01.P22.E24.035		Da 3/4" diritto, rosone fisso, tipo pesante		cad	€ 18,70
	01	01.P22.E24.040		Da 1/2" ad angolo, rosone fisso, tipo pesante		cad	€ 15,02
	01	01.P22.E24.045		Da 1/2" diritto,rosone scorrevole,tipo pesante		cad	€ 15,02
	01	01.P22.E24.050		Da 1/2" ad angolo,rosone scorrevole,tipo pesante		cad	€ 15,02
	01	01.P22.E26		Deviatori da incasso in ottone cromato per bagnodoccia
	01	01.P22.E26.005		A 4 vie, 2entrate 1/2", 2uscite 3/4", tipo corrente		cad	€ 21,70
	01	01.P22.E26.010		A 5 vie, 2entr.1/2", 2usc.1/2", 1usc.3/4" corrente		cad	€ 28,71
	01	01.P22.E26.015		A 4 vie, 2entrate 1/2", 2uscite 3/4" tipo pesante		cad	€ 33,39
	01	01.P22.E26.020		A 5 vie, 2 entr.1/2, 2 usc.1/2, 1 usc.3/4"tipo pes.		cad	€ 45,86
	01	01.P22.E28		Bocca di erogazione a parete in ottone cromatoper bagno
	01	01.P22.E28.005		Da 3/4" senza aeratore,tipo corrente		cad	€ 11,79
	01	01.P22.E28.010		Da 3/4" con aeratore, tipo corrente		cad	€ 13,90
	01	01.P22.E28.015		Da 3/4" senza aeratore, tipo pesante		cad	€ 17,59
	01	01.P22.E28.020		Da 3/4" con aeratore, tipo pesante		cad	€ 21,36
	01	01.P22.E30		Tubetti di collegamento fra rubinetti da incassodeviatori
	01	01.P22.E30.005		Da 1/2"		cad	€ 2,12
	01	01.P22.E32		Curve di collegamento fra deviatore e bocca di erogazione
	01	01.P22.E32.005		Da 3/4"		cad	€ 3,39
	01	01.P22.E32.010		Da 1"		cad	€ 3,73
	01	01.P22.E34		Apparecchiatura in ottone cromato per vasca poliban
	01	01.P22.E34.005		Braccio doccia snodato con soffione		cad	€ 47,20
	01	01.P22.E34.010		Doccetta bidet per poliban		cad	€ 21,48
	01	01.P22.E34.015		Piletta per doccia poliban		cad	€ 13,68
	01	01.P22.E34.020		Alzalivello per piletta poliban		cad	€ 6,82
	01	01.P22.E36		Rubinetti in ottone cromato per orinatoi, completi di cannucce ed accessori
	01	01.P22.E36.005		Da 3/8" con cappuccio chiuso e rosone		cad	€ 9,59
	01	01.P22.E36.010		Da 1/2" con cappuccio chiuso e rosone		cad	€ 9,59
	01	01.P22.E36.015		Da 3/8" con maniglia e rosone		cad	€ 10,64
	01	01.P22.E36.020		Da 1/2" con maniglia e rosone		cad	€ 10,64
	01	01.P22.E36.025		Da 3/8" cappuccio chiuso curva muro e rosone		cad	€ 10,64
	01	01.P22.E36.030		Da 1/2" cappuccio chiuso curva muro e rosone		cad	€ 11,79
	01	01.P22.E36.035		Da 3/8" con maniglia, curva muro e rosone		cad	€ 11,79
	01	01.P22.E36.040		Da 1/2" con maniglia, curva muro e rosone		cad	€ 13,90
	01	01.P22.E38		Presa a muro in ottone cromato per orinatoi
	01	01.P22.E38.005		Da 3/8" con rosone		cad	€ 6,39
	01	01.P22.E38.010		Da 1/2" con rosone		cad	€ 6,60
	01	01.P22.E40		Flussometri in ottone cromato completi di accessori
	01	01.P22.E40.005		Da 3/4" a parete con rosone		cad	€ 14,58
	01	01.P22.E40.010		Da 1" a parete con rosone		cad	€ 21,14
	01	01.P22.E40.015		Da 3/4" da incasso con placca		cad	€ 16,47
	01	01.P22.E40.020		Da 1" da incasso con placca		cad	€ 23,49
	01	01.P22.E42		Rubinetti a flusso rapido in ottone cromato com-pleti di accessori
	01	01.P22.E42.005		Da 3/4" a parete con rosone		cad	€ 17,25
	01	01.P22.E42.010		Da 1" a parete con rosone		cad	€ 18,25
	01	01.P22.E42.015		Da 3/4"a parete con rosone, tubo raccordo al wc.		cad	€ 22,47
	01	01.P22.E42.020		Da 1"a parete con rosone, tubo raccordo al wc.		cad	€ 28,82
	01	01.P22.E42.025		Da 3/4" da incasso con placca		cad	€ 20,37
	01	01.P22.E42.030		Da 1" da incasso con placca		cad	€ 22,15
	01	01.P22.E44		Tubi di raccordo in ottone cromato per rubinettoesterno a flusso rapido con rosone
	01	01.P22.E44.005		Da 3/4" a s con rosone diam. 25 mm		cad	€ 8,53
	01	01.P22.E44.010		Da 1" a s con rosone diam. 30 mm		cad	€ 10,64
	01	01.P22.E46		Rubinetto in ottone cromato per lavaggiopavimenti
	01	01.P22.E46.005		Rubinetto di erogazione a chiave mobile		cad	€ 10,64
	01	01.P22.E46.010		Chiave mobile		cad	€ 1,28
	01	01.P22.E46.015		Presa da 3/4" con curva fusa e racc. a muro		cad	€ 2,66
	01	01.P22.E46.020		Gancio a muro a forcella		cad	€ 2,66
	01	01.P22.E46.025		Getto lancia		cad	€ 4,27
	01	01.P22.E48		Apparecchiatura in ottone cromato a getto obliquo parabolico, con maniglia di erogazione a molla, completo di accessori, per fontanelle
	01	01.P22.E48.005		Da 1/2" per fontanella		cad	€ 42,63
	01	01.P22.E49		Apparecchiatura idraulica da applicare a fontanella in muratura comprendente raccordi adduzione e scarico, comando flusso erogatore, griglia di scarico, rubinetto di intercettazione in bronzo, sportello di ispezione vaschetta in vetrochina
	01	01.P22.E49.005		Per getto a zampillo		cad	€ 91,72
	01	01.P22.E50		Miscelatore termostatico in ottone o bronzo cromato,completo di accessori
	01	01.P22.E50.005		Da 1/2" - per incasso		cad	€ 105,50
	01	01.P22.E50.010		Da 3/4" - per incasso		cad	€ 117,98
	01	01.P22.E50.015		Da 1/2" - a parete		cad	€ 139,13
	01	01.P22.E50.020		Da 3/4" - a parete		cad	€ 171,41
	01	01.P22.E55		Miscelatore monocomando,tipo meccanico,in ottonecromato per doccia, completo di accessori
	01	01.P22.E55.005		Da 1/2", per incasso		cad	€ 43,74
	01	01.P22.E55.010		Da 1/2", a parete		cad	€ 46,41
	01	01.P22.E60		Riscaldatore d'acqua elettrico con raccordi dialimentazione e scarico,termostato,termometro adorologio, lampada spia ed accessori, garanzia 10anni
	01	01.P22.E60.005		Da litri 10 - 220 v - istantaneo		cad	€ 73,52
	01	01.P22.E60.010		Da litri 30 -400W -220V -ad accumulo		cad	€ 71,45
	01	01.P22.E60.015		Da litri 80-1000W - 220V- ad accumulo		cad	€ 98,07
	01	01.P22.E60.020		Da litri 150 -1800W - 220vV ad accumulo		cad	€ 178,09
	01	01.P22.E62		Riscaldatore d'acqua a gas con raccordi di alimentazione scarico termostato termometro ad orologio,lampada spia ed accessori, garanzia 10 anni
	01	01.P22.E62.005		Da litri 10 istantaneo		cad	€ 174,75
	01	01.P22.E62.010		Da litri 50 ad accumulo		cad	€ 95,94
	01	01.P22.E62.015		Da litri 100 ad accumulo		cad	€ 181,41
	01	01.P22.E62.020		Da litri 160 ad accumulo		cad	€ 267,12
	01	01.P22.E62.025		Da litri 200 ad accumulo		cad	€ 341,69
	01	01.P22.E64		Sifoni in ottone cromato per lavabi
	01	01.P22.E64.005		Da 1" ad S con tappo ispez- regolaz telescopica		cad	€ 6,60
	01	01.P22.E64.010		Da 1 1/4" ad S con tappo ispez- regolazteles.		cad	€ 8,32
	01	01.P22.E64.015		Da 1" ad S con tappo ispez -piletta - tappo caten.		cad	€ 10,23
	01	01.P22.E64.020		Da 1 1/4" ad S - tappo ispez - piletta - tappo caten.		cad	€ 11,24
	01	01.P22.E64.025		Da 1" a V, regolazione telescopica		cad	€ 8,32
	01	01.P22.E64.030		Da 1 1/4" a V, regolazione telescopica		cad	€ 11,24
	01	01.P22.E64.035		Da 1" a bottig - con canotti - rosone - regolaz teles.		cad	€ 6,60
	01	01.P22.E64.040		Da 1 1/4"a bott - con canotti - rosone - regol telesc.		cad	€ 8,32
	01	01.P22.E64.045		Da 1"a bott - piletta a t p - tappo a caten.- c.s.		cad	€ 8,32
	01	01.P22.E64.050		Da 1 1/4" a bottiglia, idem c.s.		cad	€ 11,24
	01	01.P22.E64.055		Da 1 1/4"a bottiglia,per lavabo clinico		cad	€ 58,65
	01	01.P22.E66		Sifoni in PP bianco tipo Geberit per lavabo, con entrata acqua regolabile, completi di accessori e tubi di allacciamento e rosoni
	01	01.P22.E66.005		Da 1 1/4" x 32 mm a bottiglia		cad	€ 8,32
	01	01.P22.E66.010		Da 1 1/4" x 40 mm a bottiglia		cad	€ 8,32
	01	01.P22.E66.015		Da 1 1/4" x 40 mm a V		cad	€ 4,59
	01	01.P22.E68		Pilette in ottone cromato per lavabi, completedi accessori, tappo a catenella
	01	01.P22.E68.005		Da 1" con troppopieno - racc 2 pezzi liscio		cad	€ 2,35
	01	01.P22.E68.010		Da 1 1/4" troppopieno - racc 2 pezzi liscio		cad	€ 2,66
	01	01.P22.E68.015		Da 1" senza troppopieno - racc 2 pezzi liscio		cad	€ 2,35
	01	01.P22.E68.020		Da 1 1/4" senza troppopieno - racc 2 pezzi liscio		cad	€ 2,66
	01	01.P22.E72		Curve a muro in ottone cromato con rosone per lavabi
	01	01.P22.E72.005		Da 1"		cad	€ 4,59
	01	01.P22.E72.010		Da 1 1/4"		cad	€ 4,80
	01	01.P22.E74		Prese a muro in tubi di ottone cromato con rosone per lavabi
	01	01.P22.E74.005		Da 3/8"x 3/8", diametro mm 12		cad	€ 2,66
	01	01.P22.E74.010		Da 1/2"x1/2", diametro mm 12		cad	€ 2,66
	01	01.P22.E74.015		Da 1/2"x1/2", diametro mm 14		cad	€ 2,87
	01	01.P22.E76		Sifoni in ottone cromato per lavelli, canotto conregolaggio telescopico
	01	01.P22.E76.005		Da 1 1/4"a bottig. con pilettone,tappo catenella		cad	€ 11,24
	01	01.P22.E76.010		Da 1 1/4" a bottig., 2 pilettoni, due braccia		cad	€ 23,49
	01	01.P22.E78		Sifoni in PP bianco tipo Geberit per lavelli completi di canotto e rosone
	01	01.P22.E78.005		Da 1 1/4"x 40 mm a V		cad	€ 6,39
	01	01.P22.E78.010		Da 1 1/4"x 50 mm a V		cad	€ 6,39
	01	01.P22.E78.015		Da 1 1/2"x 40 mm a V		cad	€ 6,39
	01	01.P22.E78.020		Da 1 1/2"x 50 mm a V		cad	€ 6,39
	01	01.P22.E78.025		Da 1 1/4"x 40 mm a V - a due bracci		cad	€ 8,32
	01	01.P22.E78.030		Da 1 1/4"x 50 mm a V - a due bracci		cad	€ 8,32
	01	01.P22.E78.035		Da 1 1/2"x 40 mm a V - a due bracci		cad	€ 8,32
	01	01.P22.E78.040		Da 1 1/2"x 50 mm a V - a due bracci		cad	€ 8,32
	01	01.P22.E78.045		Da 40x40 a V, entrata e uscita Verticali		cad	€ 6,92
	01	01.P22.E78.050		Da 40x50 a V, entrata e uscita Verticali		cad	€ 6,92
	01	01.P22.E78.055		Da 50x50 a V, entrata e uscita Verticali		cad	€ 8,32
	01	01.P22.E78.060		Da 40x40 av, entrata verticale,uscita orizzont.		cad	€ 6,92
	01	01.P22.E78.065		Da 40x50 a V, entrata verticale,uscita orizzont.		cad	€ 6,92
	01	01.P22.E78.070		Da 50x50 a V, entrata verticale,uscita orizzont.		cad	€ 6,92
	01	01.P22.E78.075		Da 40x40 a V, entrata e uscita orizzontale		cad	€ 8,32
	01	01.P22.E78.080		Da 40x50 a V, entrata e uscita orizzontale		cad	€ 8,32
	01	01.P22.E78.085		Da 50x50 a V. entrata e uscita orizzontale		cad	€ 8,32
	01	01.P22.E80		Pilettoni in ottone cromato per lavelli,completidi accessori
	01	01.P22.E80.005		Da 1 1/4" a sifoide racc. 2 pezzi liscio		cad	€ 11,79
	01	01.P22.E80.010		Da 1" racc. 2 pezzi liscio flangia diam. mm 65		cad	€ 4,59
	01	01.P22.E80.015		Da 1 1/4" racc.2pezzi liscio flangia da mm 80		cad	€ 4,90
	01	01.P22.E80.020		Da 1 1/4" racc.2 pezzi liscio flangia da mm 85		cad	€ 4,90
	01	01.P22.E80.025		Da 1" a griglia racc.2 pezzi flangia da mm 65		cad	€ 4,59
	01	01.P22.E80.030		Da 1 1/4" a griglia racc.2 pezzi flan. da mm 80		cad	€ 5,10
	01	01.P22.E80.035		Da 1 1/4" a griglia racc.2 pezzi flan. da mm 85		cad	€ 5,10
	01	01.P22.E82		Sifone in ottone cromato per bidet, completo di accessori
	01	01.P22.E82.005		Da 1" a v tappo d'ispez- regolaztelescopica		cad	€ 6,18
	01	01.P22.E82.010		Da 1 1/4" tappo d'ispez- regolaztelescopica		cad	€ 8,53
	01	01.P22.E84		Sifone in PP bianco tipo Geberit per bidet completo di accessori
	01	01.P22.E84.005		Ad s da 1 1/4" x 40 mm		cad	€ 4,59
	01	01.P22.E86		Piletta in ottone cromato per bidet, completa di accessori
	01	01.P22.E86.005		Da 1" a 3 pezzi con troppo pieno- tappo a cat.		cad	€ 2,35
	01	01.P22.E86.010		Da 1 1/4"a 3 pezzi i.c.s.		cad	€ 2,66
	01	01.P22.E88		Sifone in ottone cromato per bagno - doccia completi di accessori
	01	01.P22.E88.005		Colonna scar. vascalunga - codolo curvo 1 1/2"		cad	€ 40,52
	01	01.P22.E88.010		Colonna scar. vascasedile - codolo curvo 1 1/2"		cad	€ 39,07
	01	01.P22.E88.015		Sifone da 1 1/2" per colonna vasca		cad	€ 5,85
	01	01.P22.E88.020		Troppopieno per vasca		cad	€ 6,08
	01	01.P22.E90		Sifone per vasca da bagno normale o a sedile in PP grigio tipo Geberit con piletta in acciaiolegato e rosone cromato, troppopieno, tappo a ventosa e catenella,scarico girevole con raccordo, altezza livello d'acqua mm 50
	01	01.P22.E90.005		Colonna di scarico completa da 1 1/4"		cad	€ 17,14
	01	01.P22.F00		Piletta per vasca da bagno, in ottone cromato
	01	01.P22.F00.005		Da 1 1/4" a 3 pezzi, troppopieno racc.2 pezzi		cad	€ 13,37
	01	01.P22.F00.010		Da 1 1/4" a trepezzi - senza t pieno racc 2 pz cur		cad	€ 8,00
	01	01.P22.F00.015		Da 1 1/4"a due pezzi tipo godet,usc.1 1/4" lisc.		cad	€ 13,37
	01	01.P22.F10		Sifone per piatto doccia in PP grigio tipo Geberit, senza troppopieno, scarico girevole con raccordo, guarnizioni, altezza livello d'acqua mm 50
	01	01.P22.F10.005		Da 1 1/4"		cad	€ 8,00
	01	01.P22.F10.010		Da 2"		cad	€ 8,21
	01	01.P22.F20		Sifone per piatto doccia,in pe tipo Geberit, piletta a griglia cromata da 1 1/2" con guarnizione, completo di canotti
	01	01.P22.F20.005		A v da 1 1/2"		cad	€ 23,49
	01	01.P22.F20.010		A v da 2"		cad	€ 23,49
	01	01.P22.F30		Pilette per piatti doccia
	01	01.P22.F30.005		Da 1"flangia diammm 65 - racc2 pezzi liscio		cad	€ 6,60
	01	01.P22.F30.010		Da 1 1/4" flangia diammm 65 - racc 2 pezzi lis.		cad	€ 7,67
	01	01.P22.F30.015		Da 1 1/4" flangia diammm 85 - racc2 pezzi lis.		cad	€ 8,53
	01	01.P22.F30.020		Da 1 1/4" a godet,uscita liscia,flangia diam.mm70		cad	€ 8,53
	01	01.P22.F30.025		Da 1 1/4" a godet,uscita liscia,flangia diam.mm80		cad	€ 11,24
	01	01.P22.F30.030		Da 1 1/4" a sifoide,racc. 2 pezzi,liscio curvo		cad	€ 10,85
	01	01.P22.F40		Bracci doccia a parete in ottone cromato
	01	01.P22.F40.005		Da 1/2" con soffione fuso,tipo americano		cad	€ 53,32
	01	01.P22.F40.010		Soffione fuso tipo americano		cad	€ 40,74
	01	01.P22.F40.015		Da 1/2" con soffione anticalcareo,rubinetto regol		cad	€ 22,59
	01	01.P22.F40.020		Da 1/2" con soffione anticalcareo snodato		cad	€ 15,81
	01	01.P22.F40.025		Da 1/2" con raccordo snodato e soffione fuso		cad	€ 18,37
	01	01.P22.F40.030		Da 1/2" con rosone e soffione lastra diam.mm 100		cad	€ 10,34
	01	01.P22.F50		Tubo flessibile metallico per doccia
	01	01.P22.F50.005		Da 1/2" cm100		cad	€ 3,73
	01	01.P22.F50.010		Da 1/2" cm120		cad	€ 5,10
	01	01.P22.F50.015		Da 1/2" cm150		cad	€ 5,34
	01	01.P22.F50.020		Da 1/2" cm200		cad	€ 6,39
	01	01.P22.F52		Tubetti flessibili in acciaio inox da 3/8"x3/8"
	01	01.P22.F52.005		Cm 15		cad	€ 1,44
	01	01.P22.F52.010		Cm 20		cad	€ 1,88
	01	01.P22.F52.015		Cm 25		cad	€ 1,91
	01	01.P22.F52.020		Cm 30		cad	€ 2,12
	01	01.P22.F52.025		Cm 35		cad	€ 2,29
	01	01.P22.F52.030		Cm 40		cad	€ 2,45
	01	01.P22.F55		Tubetti flessibili in acciaio inox da 3/8"x1/2"
	01	01.P22.F55.005		Cm 15		cad	€ 1,50
	01	01.P22.F55.010		Cm 20		cad	€ 1,91
	01	01.P22.F55.015		Cm 25		cad	€ 2,02
	01	01.P22.F55.020		Cm 30		cad	€ 2,19
	01	01.P22.F55.025		Cm 35		cad	€ 2,45
	01	01.P22.F55.030		Cm 40		cad	€ 2,56
	01	01.P22.F58		Tubetti flessibili in acciaio inox da 1/2"x1/2"
	01	01.P22.F58.005		Cm 15		cad	€ 1,75
	01	01.P22.F58.010		Cm 20		cad	€ 1,98
	01	01.P22.F58.015		Cm 25		cad	€ 2,08
	01	01.P22.F58.020		Cm 30		cad	€ 2,29
	01	01.P22.F58.025		Cm 35		cad	€ 2,35
	01	01.P22.F58.030		Cm 40		cad	€ 2,56
	01	01.P22.F60		Doccetta a mano in plastica
	01	01.P22.F60.005		Da 1/2"		cad	€ 4,27
	01	01.P22.F70		Soffione per braccio doccia con testina metallica e griglia in plastica anticalcarea
	01	01.P22.F70.005		Da 1/2"		cad	€ 5,23
	01	01.P22.F80		Sifoni in ottone cromato per orinatoi,completi di accessori, canotto e rosone a muro
	01	01.P22.F80.005		Da 1" a bottiglia con bicchiere		cad	€ 12,79
	01	01.P22.F80.010		Da 1 1/4" a bottiglia con bicchiere		cad	€ 13,90
	01	01.P22.F80.013		Da 1 1/4" a bottiglia con bicchiere eccentrico		cad	€ 17,59
	01	01.P22.F80.015		Da 1" a bottiglia con bicchiere eccentrico		cad	€ 16,60
	01	01.P22.H12		Sifone per orinatoio in PP bianco tipo Geberit, completo con manicotto di allacciamento, bicchiere, guarnizione
	01	01.P22.H12.005		Diametro mm 40		cad	€ 9,06
	01	01.P22.H12.010		Diametro mm 50		cad	€ 9,06
	01	01.P22.H14		Piletta per orinatoio completa di accessori
	01	01.P22.H14.005		Da 1 1/4" con scarico a godet		cad	€ 12,35
	01	01.P22.H14.010		Da 1 1/4" raccordo a due pezzi		cad	€ 9,37
	01	01.P22.H16		Getto a vela in ottone cromato per orinatoi
	01	01.P22.H16.005		Da 1/2" con vela verticale		cad	€ 7,46
	01	01.P22.H16.010		Da 1/2" con vela orizzontale		cad	€ 4,80
	01	01.P22.H16.015		Da 1/2" vela verticale da 1/2",curva a muro		cad	€ 9,59
	01	01.P22.H18		Bicchiere in ottone cromato per orinatoi
	01	01.P22.H18.005		Da 1"		cad	€ 5,96
	01	01.P22.H18.010		Da 1 1/4"		cad	€ 6,39
	01	01.P22.H18.015		Da 1" eccentrico		cad	€ 10,64
	01	01.P22.H18.020		Da 1 1/4" eccentrico		cad	€ 11,79
	01	01.P22.H18.025		Da 1" con raccordo curvo		cad	€ 12,02
	01	01.P22.H20		Sedile con coperchio,compresi i repulsori di gomma e le cerniere cromate
	01	01.P22.H20.005		In materiale plastico - colori vari		cad	€ 10,64
	01	01.P22.H20.010		In legno faggio		cad	€ 34,40
	01	01.P22.H22		Getti a vela in ottone cromato per vasi alla turca
	01	01.P22.H22.005		Da 1"		cad	€ 6,92
	01	01.P22.H22.010		Da 1" con attacco alla parete		cad	€ 12,35
	01	01.P22.H22.015		Tubo scarico da 1"diritto a pavim- lung. 26x200		cad	€ 6,60
	01	01.P22.H22.020		Tubo scarico 1 1/4"diritto a pavim- lung. 30x200		cad	€ 6,71
	01	01.P22.H24		Vaschetta di cacciata in plastica pesante tipoGeberit,per bassa posizione e per mezza altezza,isolata contro la trasudazione,batteria interna,comando incorporato nel coperchio allacciamento alla rete idrica da 3/8",rubinetto di arresto
	01	01.P22.H24.005		Da l 10 per vasi a cacciata, dimens.45x16,7x32,5		cad	€ 44,63
	01	01.P22.H24.010		Da l 14 per vasi ad aspirazione 50x20x34		cad	€ 62,78
	01	01.P22.H26		Vaschetta di cacciata in plastica pesante tipoGeberit,per alta posizione isolata contro la trasudazione,batteria interna comando a catenella allacciamento alla rete idrica da 3/8" rubinetto di arresto
	01	01.P22.H26.005		Da l 10,dimens. cm 45x16,7x32,5,con coperchio		cad	€ 53,43
	01	01.P22.H26.010		Da l 10,dimens. cm 45x16,7x32,5,senza coperchio		cad	€ 43,96
	01	01.P22.H28		Vaschetta di cacciata in plastica pesante tipoGeberit da incasso,isolata contro la trasudazione,batteria interna,comando a leva a pulsante sulla placca di copertura,allacciamento alla rete idrica da 1/2",rubinetto di arresto,fissaggi per la cassetta e rete per l'intonaco
	01	01.P22.H28.005		Da litri 10, dimensioni cm45x9x55		cad	€ 48,08
	01	01.P22.H28.010		Da litri 14, dimensioni cm50x12, 5x51		cad	€ 65,67
	01	01.P22.H30		Placche di copertura bianche per vaschetta da incasso tipo Geberit
	01	01.P22.H30.005		Comando a leva per vaschette, litri 10		cad	€ 9,15
	01	01.P22.H30.010		Comando a leva per vaschette, litri 14		cad	€ 9,15
	01	01.P22.H30.015		Comando a pulsante per vaschette, litri 10		cad	€ 9,15
	01	01.P22.H30.020		Comando a pulsante per vaschette, litri 14		cad	€ 9,15
	01	01.P22.H32		Coperchi per vaschette di cacciata esterne tipo Geberit
	01	01.P22.H32.005		Comando incorporato da litri 10		cad	€ 11,01
	01	01.P22.H32.010		Comando incorporato da litri 14		cad	€ 11,01
	01	01.P22.H32.015		Senza comando, litri 10		cad	€ 9,59
	01	01.P22.H34		Curve di risciacquamento in PVC bianco pervaschette di cacciata esterne tipo Geberita bassa pressione
	01	01.P22.H34.005		A 90, diam. 50x40 mm, l.= 26, 5x21 cm		cad	€ 4,27
	01	01.P22.H34.010		A 90, diam. 50x40 mm, l.= 65x35 cm		cad	€ 9,59
	01	01.P22.H34.015		A 90, diam. 50x44 mm, l.= 26, 5x21 cm		cad	€ 4,27
	01	01.P22.H34.020		A 90, diam. 50x44 mm, l.=65x35 cm		cad	€ 9,59
	01	01.P22.H34.025		Curvate all'indietro, diam.50x40 mm ;l.=31x26 cm		cad	€ 5,85
	01	01.P22.H34.030		A 90, diam. 50x40 mm, l=10x30 cm con manicotto		cad	€ 6,39
	01	01.P22.H34.035		A 90, diam. 50x40 mm, l=10x50 cm con manicotto		cad	€ 9,06
	01	01.P22.H34.040		A 45, diam. 50x40 mm, l=10x30 cm con manicotto		cad	€ 6,39
	01	01.P22.H34.045		A 135, diam.50x40 mm, l=10x30 cm con manicotto		cad	€ 6,60
	01	01.P22.H36		Prolungamenti in PVC bianco con manicotto e colca per vaschette di cacciata esterne tipo Geberit, diametro mm 50x40
	01	01.P22.H36.005		Lunghezza cm20		cad	€ 4,27
	01	01.P22.H36.010		Lunghezza cm30		cad	€ 4,80
	01	01.P22.H36.015		Lunghezza cm40		cad	€ 5,01
	01	01.P22.H36.020		Lunghezza cm50		cad	€ 5,54
	01	01.P22.H38		Tubo di risciacquamento in PE per montaggio da incasso, con tappi di protezione e coppelle in polistirolo espanso, adatto per vaschette di cacciata tipo Geberit, bassa posizione, diametro mm 50/56x45, l uguale a cm 39x7
	01	01.P22.H38.005		Per vaschette di cacciata da litri 10		cad	€ 4,27
	01	01.P22.H38.010		Per vaschette di cacciata da litri 14		cad	€ 7,46
	01	01.P22.H40		Cannotto d'allacciamento per raccordo tra tubo di risciacquamento e vaso con morsetto
	01	01.P22.H40.005		Per vaso a cacciata - in PVC bianco		cad	€ 9,59
	01	01.P22.H40.010		Per vaso ad aspirazione - in PVC bianco		cad	€ 9,59
	01	01.P22.H42		Tubo di risciacquamento in PVC bianco con collarino e paracolpi, per vaschette di cacciata a mezza altezza tipo Geberit, diametro mm40
	01	01.P22.H42.005		In un sol pezzo, l.=75x22 cm		cad	€ 10,64
	01	01.P22.H42.010		In due parti, l.=105x22 cm		cad	€ 16,60
	01	01.P22.H44		Tubo di risciacquamento in pe per montaggio daincasso in due parti prolungabili con tappi diprotezione e coppelle in polistirolo espanso, adatto per vaschette di cacciata a mezza altezza
	01	01.P22.H44.005		Diametro mm 45, l.= 64x7 cm		cad	€ 19,25
	01	01.P22.H50		Curva in PVC bianca per il raccordo di vaschettea mezza altezza al tubo da incasso, con rosone
	01	01.P22.H50.005		Diametro mm 50x40, l.= 20x20 cm		cad	€ 4,80
	01	01.P22.H52		Tubi di risciacquamento in PVC bianco con due collarini, paracolpi e viti, adatto per vaschette di cacciata tipo Geberit ad alta posizione, diametro mm 32
	01	01.P22.H52.005		Per vaso a pavimento, l.= 156x24 cm		cad	€ 18,15
	01	01.P22.H52.010		Per vaso turca, l.=200 cm, attacco a vite 1 1/4"		cad	€ 24,60
	01	01.P22.H52.015		Spartiacqua per vaso alla turca		cad	€ 2,66
	01	01.P22.H54		Tubo di risciacquamento in pe per montaggio daincasso, in tre parti, prolungabile, con tappi di protezione e coppelle in polistirolo espanso, adatto per vaschette di cacciata tipo Geberit adalta posizione, diametro mm32x45
	01	01.P22.H54.005		Lunghezza cm 175/180		cad	€ 32,62
	01	01.P22.H56		Curva di risciacquamento in PVC bianco per il raccordo della vaschetta alta tipo Geberit al tubo di incasso, con rosone
	01	01.P22.H56.005		Diametro mm32 l.= 24x12 cm		cad	€ 4,69
	01	01.P22.H58		Batteria completa per vaschetta di cacciata tipoGeberit
	01	01.P22.H58.005		Per vaschette da incasso		cad	€ 33,07
	01	01.P22.H58.010		Per vaschette con comando incorporato		cad	€ 24,06
	01	01.P22.H58.015		Per vaschette con comando a catenella		cad	€ 19,03
	01	01.P22.H60		Vaschette di cacciata a parete complete di galleggiante e tirante
	01	01.P22.H60.005		In ghisa smaltata da litri 10-12		cad	€ 46,97
	01	01.P22.H60.010		In ghisa smaltata da litri 14-15		cad	€ 53,32
	01	01.P22.H60.015		In plastica tipo leggero da litri 10-12		cad	€ 21,36
	01	01.P22.H60.020		In plastica tipo pesante da litri 10-12		cad	€ 38,40
	01	01.P22.H62		Vaschette di cacciata a zaino in plastica, complete di batteria interna e tubo di cacciata
	01	01.P22.H62.005		Da litri 10, tipo leggero		cad	€ 24,60
	01	01.P22.H62.010		Da litri 10, tipo pesante		cad	€ 49,08
	01	01.P22.H64		Batteria completa per vaschetta di cacciata
	01	01.P22.H64.005		Tipo normale, da litri 10		cad	€ 12,35
	01	01.P22.H66		Catena a tirante
	01	01.P22.H66.005		Per vaschetta di cacciata alta		cad	€ 1,28
	01	01.P22.H68		Batteria completa per vaschetta a zaino
	01	01.P22.H68.005		Tipo normale		cad	€ 15,02
	01	01.P22.H70		Sifone da pavimento in PE tipo Geberit, con bordoimbuto d'entrata regolabile in pe e griglia inacciaio inossidabile, con entrata laterale diametro mm 50, scarico diametro mm 50, diametro esterno del sifone mm 100
	01	01.P22.H70.005		h livello acqua mm 40 - senza attacco lavaggio		cad	€ 22,47
	01	01.P22.H70.010		h livello acqua mm 50 - senza attacco lavaggio		cad	€ 22,47
	01	01.P22.H70.015		h livello acqua mm 70 - senza attacco lavaggio		cad	€ 38,40
	01	01.P22.H70.020		h livello acqua mm 40 - con attacco per lavaggio		cad	€ 37,39
	01	01.P22.H70.025		h livello acqua mm 50 - con attacco per lavaggio		cad	€ 39,51
	01	01.P22.H70.030		h livello acqua mm 70 - con attacco per lavaggio		cad	€ 40,52
	01	01.P22.H72		Sifone da pavimento in piombo a barilotto con tappo di ispezione in ottone cromato
	01	01.P22.H72.005		Diametro mm120, spessore mm3		cad	€ 11,79
	01	01.P22.H74		Sifone da pavimento in piombo a barilotto, con tappo di ispezione a griglia cromata a chiusura idraulica
	01	01.P22.H74.005		Diametro mm120, spessore mm3		cad	€ 13,37
	01	01.P22.H76		Sifoni da pavimento con corpo fuso in ghisa, tappo di ispezione a griglia cromata a chiusura idraulica, attacco per lavaggio
	01	01.P22.H76.005		Diametro mm120		cad	€ 50,66
	01	01.P22.H78		Sifoni da pavimento con tappo a griglia cromata
	01	01.P22.H78.005		Cm15x15, corpo in ghisa smaltata		cad	€ 10,12
	01	01.P22.H78.010		Cm15x15, corpo in ottone giallo		cad	€ 11,24
	01	01.P22.H78.015		Cm20x20, corpo in ghisa smaltata		cad	€ 18,15
	01	01.P22.H78.020		Cm20x20, corpo in ottone giallo		cad	€ 20,25
	01	01.P22.L00		Rosoni in ottone per rubinetti
	01	01.P22.L00.005		Del diametro di mm 10		cad	€ 0,31
	01	01.P22.L00.010		Del diametro di mm 12		cad	€ 0,31
	01	01.P22.L00.015		Del diametro di mm 14		cad	€ 0,31
	01	01.P22.L00.020		Del diametro di 3/8"		cad	€ 0,21
	01	01.P22.L20		Anelli premistoppa per rubinetti
	01	01.P22.L20.005		...		cad	€ 0,23
	01	01.P22.L30		Guarnizioni per premistoppa ai rubinetti per acqua fredda e calda
	01	01.P22.L30.005		Del diametro di 3/8 di pollice		cad	€ 0,03
	01	01.P22.L30.010		Del diametro di 1/2 di pollice		cad	€ 0,06
	01	01.P22.L30.015		Del diametro di 3/4 di pollice		cad	€ 0,08
	01	01.P22.L60		Guarnizioni di fibra e di gomma di qualsiasi spessore, per rubinetti
	01	01.P22.L60.005		Del diametro interno da 3/8" a 1"		cad	€ 0,07
	01	01.P22.L60.010		Del diametro interno da 1"1/4 a 2"		cad	€ 0,09
	01	01.P22.L60.015		Del diametro interno oltre 2"		cad	€ 0,12
	01	01.P22.M10		Cappelletti in ottone o bronzo con valvoline, insurrogazione con volantino
	01	01.P22.M10.005		Del diametro esterno di mm 16, 5		cad	€ 1,07
	01	01.P22.M10.010		Del diametro esterno di mm 18		cad	€ 1,12
	01	01.P22.M10.015		Del diametro esterno di mm 20		cad	€ 1,17
	01	01.P22.M10.020		Del diametro esterno di mm 27		cad	€ 1,61
	01	01.P22.M10.025		Del diametro esterno di mm 33		cad	€ 2,77
	01	01.P22.M10.030		Del diametro esterno di mm 40		cad	€ 6,39
	01	01.P22.M10.035		Del diametro esterno di mm 47		cad	€ 8,53
	01	01.P22.M10.040		Del diametro esterno di mm 60		cad	€ 10,64
	01	01.P22.M20		Viti di ispezione per sifoni in ottone
	01	01.P22.M20.005		Del diametro interno di mm 20		cad	€ 0,23
	01	01.P22.M20.010		Del diametro interno di mm 25		cad	€ 0,25
	01	01.P22.M20.015		Del diametro interno di mm 30		cad	€ 0,34
	01	01.P22.M20.020		Del diametro interno di mm 35		cad	€ 0,39
	01	01.P22.M20.025		Del diametro interno di mm 40		cad	€ 0,42
	01	01.P22.M20.030		Del diametro interno di mm 100		cad	€ 1,07
	01	01.P22.M25		...diam. esterno 20x1/2", 20x3/4
	01	01.P22.M25.005		...		cad	€ 1,88
	01	01.P22.M30		Molle per flussometri
	01	01.P22.M30.005		...		cad	€ 1,38
	01	01.P22.M40		Polmoncini per flussometri
	01	01.P22.M40.005		Del diametro di pollici 1/2.		cad	€ 1,82
	01	01.P22.M40.010		Del diametro di pollici 3/4		cad	€ 2,19
	01	01.P22.M40.015		Del diametro di pollici 1		cad	€ 2,56
	01	01.P22.M50		Aste di regolaggio per flussometri
	01	01.P22.M50.005		Del diametro di pollici 1/2		cad	€ 3,52
	01	01.P22.M50.010		Del diametro di pollici 3/4		cad	€ 3,52
	01	01.P22.M50.015		Del diametro di pollici 1		cad	€ 3,52
	01	01.P22.M60		Rubinetti a galleggiante con asta massiccia e tratto di unione, completi in surrogazione
	01	01.P22.M60.005		Del diametro di 3/8 di pollice		cad	€ 1,91
	01	01.P22.M60.010		Del diametro di 1/2 di pollice		cad	€ 2,23
	01	01.P22.M60.015		Del diametro di 3/4 di pollice		cad	€ 5,54
	01	01.P22.M70		Tubi di cacciata esterni o ad incasso per vaschette in plastica
	01	01.P22.M70.005		...		cad	€ 5,75
	01	01.P22.M80		Palla per galleggiante di vaschetta di cacciata per latrine di qualunque dimensione in rame
	01	01.P22.M80.005		...		cad	€ 1,07
	01	01.P22.M90		Gomma per guarnizioni ai rubinetti a galleggiante di qualunque diametro
	01	01.P22.M90.005		...		cad	€ 0,09
	01	01.P22.N00		Gomma a mezza sfera per rubinetti a galleggiante
	01	01.P22.N00.005		Del diametro interno di mm 40		cad	€ 0,75
	01	01.P22.N00.010		Del diametro interno di mm 50		cad	€ 0,89
	01	01.P22.N00.015		Del diametro interno di mm 60		cad	€ 1,02
	01	01.P22.N10		Coppiglie ottone per rubinetto a galleggiante
	01	01.P22.N10.005		...		cad	€ 0,12
	01	01.P22.N15		Campana ghisa per vaschetta di cacciata per latrine
	01	01.P22.N15.005		...		cad	€ 5,10
	01	01.P22.N20		Sifone ghisa con guernizioni per vaschetta di cacciata per latrine
	01	01.P22.N20.005		...		cad	€ 10,64
	01	01.P22.N25		Girello ottone ghisa con codolo ottone per sifone di vaschetta cacciata per latrine
	01	01.P22.N25.005		...		cad	€ 2,35
	01	01.P22.N30		Leva per campana di vaschette di cacciata
	01	01.P22.N30.005		Da litri 10		cad	€ 2,35
	01	01.P22.N30.010		Da litri 12		cad	€ 2,35
	01	01.P22.N30.015		Da litri 15		cad	€ 3,39
	01	01.P22.N35		Tiro con catena e pomo per vaschetta di cacciata per latrine
	01	01.P22.N35.005		...		cad	€ 1,07
	01	01.P22.N40		Tiro nichelato con catena, guida pomo o maniglia e patte d'ancoraggio per vaschetta di cacciata per latrina
	01	01.P22.N40.005		...		cad	€ 6,92
	01	01.P22.N45		Catena di ottone cromato per vaschette di cacciata per latrine, compresi gli occhielli perancoraggio
	01	01.P22.N45.005		...		cad	€ 0,80
	01	01.P22.N50		Catena extraforte in lastra ottone tranciata di spessore mm 2, a maglia di lunghezza mm 26, per scarico vasche, lavatoi e simili
	01	01.P22.N50.005		...		m	€ 1,28
	01	01.P22.N55		Anelli per ancoraggio di catena nichelata per vaschetta di cacciata, a doppio giro
	01	01.P22.N55.005		...		cad	€ 0,06
	01	01.P22.N60		Anelli a doppio giro per ancoraggio catena extraforte in lastra ottone
	01	01.P22.N60.005		...		cad	€ 0,09
	01	01.P22.N65		Pomo e maniglia per tiro vaschetta di cacciata per latrine
	01	01.P22.N65.005		...		cad	€ 0,58
	01	01.P22.N70		Patte a collare per tubi cacciata per latrine
	01	01.P22.N70.005		...		cad	€ 0,25
	01	01.P22.N75		Repulsori gomma per sedili latrine con vite nichelata
	01	01.P22.N75.005		...		cad	€ 0,86
	01	01.P22.N80		Bulloni ottone con dado a galletto, patte, viti nichelate
	01	01.P22.N80.005		...		cad	€ 0,59
	01	01.P22.N85		Raccordo doppio in gomma per closet compresa la legatura occorrente
	01	01.P22.N85.005		...		cad	€ 0,68
	01	01.P22.N90		Montatura in ottone nichelata per tappi gomma di lavabi
	01	01.P22.N90.005		Con tappo e catena		cad	€ 0,89
	01	01.P22.N95		Tassello in ottone per vaso all'inglese
	01	01.P22.N95.005		...		cad	€ 0,21
	01	01.P22.P00		Tasselli in ottone forte per fissaggio bidet al pavimento
	01	01.P22.P00.005		...		cad	€ 0,21
	01	01.P22.P15		Chiave in bronzo con maniglia a croce, perrubinetti, lancia, bagni, ecc.
	01	01.P22.P15.005		...		cad	€ 6,08
	01	01.P22.P20		Tappi gomma per pilette, lavabi
	01	01.P22.P20.005		Del diametro di mm 20		cad	€ 0,89
	01	01.P22.P20.010		Del diametro di 1 pollice		cad	€ 0,89
	01	01.P22.P20.015		Del diametro di 1 pollice e 1/4		cad	€ 0,89
	01	01.P22.P30		Tappi a muro in lamiera zincata con relativo astuccio in lamiera
	01	01.P22.P30.005		Del diametro di cm 10		cad	€ 2,40
	01	01.P22.P30.010		Del diametro di cm 12		cad	€ 2,87
	01	01.P22.P30.015		Del diametro di cm 15		cad	€ 3,36
	01	01.P22.R00		Tubo in gomma a due tele
	01	01.P22.R00.005		Diametri: interno mm 16 - esterno mm 22		m	€ 1,71
	01	01.P22.R00.010		Diametri: interno mm 20 - esterno mm 30		m	€ 2,02
	01	01.P22.R20		Legatura di tubi con fili metallici e saldatura di detti
	01	01.P22.R20.005		Fascette da mm 22 a mm 48		cad	€ 0,76
	01	01.P22.R30		Tubo in poliestere con le relative legature, deldiametro interno di mm 45, compreso il raccordo antincendio
	01	01.P22.R30.005		In pezzi da m 10		cad	€ 53,32
	01	01.P22.R30.010		In pezzi da m 15		cad	€ 74,68
	01	01.P22.R30.015		In pezzi da m 20		cad	€ 95,94
	01	01.P22.R30.020		In pezzi da m 25		cad	€ 123,55
	01	01.P22.R30.025		In pezzi da m 30		cad	€ 144,68
	01	01.P22.R30.030		In pezzi da m 40		cad	€ 181,41
	01	01.P22.R40		Cassette con sportello
	01	01.P22.R40.005		UNI 45		cad	€ 27,71
	01	01.P22.R40.010		UNI 70		cad	€ 37,39
	01	01.P22.R50		Telaio per cassette
	01	01.P22.R50.005		UNI 45		cad	€ 14,80
	01	01.P22.R50.010		UNI 70		cad	€ 20,15
	01	01.P22.R60		Gruppo motopompa, sia a muro che a pozzetto, attacco VV.FF. UNI 70x2", con due coppie di flange, completo di saracinesche e accessori di prescrizione
	01	01.P22.R60.005		Orizzontale o verticale		cad	€ 129,11
	01	01.P22.R62		Bocca antincendio regolamentare UNI 45 completo di accessori di prescrizione
	01	01.P22.R62.005		Da 1"1/2		cad	€ 15,02
	01	01.P22.R64		Lancia UNI 45, cono in rame, base e bocchello in ottone
	01	01.P22.R64.005		Con bocchello svitabile		cad	€ 13,90
	01	01.P22.R66		Manichette in canapa extra a 12 fili
	01	01.P22.R66.005		Diametro mm 45		m	€ 6,92
	01	01.P22.R68		Cassetta per antincendio in lamiera verniciata sportello in alluminio e vetro, per contenere m 20-30 di tubo UNI 45
	01	01.P22.R68.005		Di dimensioni esterne cm 60x45x15		cad	€ 48,85
	01	01.P22.R68.010		Di dimensioni esterne cm 57x38x15		cad	€ 39,51
	01	01.P22.R70		Provvista di cassetta antincendio regolamentare uni in lamiera verniciata, con sportello in metallo e vetro trasparente, contenente un naspo rotante, avvolto su apposita bobina, in tubazione semirigida di diametro regolamentare, completo di bocchettone, rubinetto di manovra e lanciaerogatrice munita di valvola di regolazione del getto
	01	01.P22.R70.005		Con tubazione della lunghezza di m 20		cad	€ 417,37
	01	01.P22.R70.010		Con tubazione della lunghezza di m 25		cad	€ 475,24
	01	01.P22.R70.015		Con tubazione della lunghezza di m 30		cad	€ 504,19
	01	01.P22.R80		Provvista di colonnina antincendio completa di quattro attacchi in bronzo, coperchio avvitato, catenella, tubo a doppia flangia per l'inserimento sulla rete antincendio
	01	01.P22.R80.005		Con corpo in ghisa di prima fusione		cad	€ 618,83
	01	01.P22.S00		Provvista di idrante con relativa valvola di chiusura a volantino, completo di attacco ad innesto rapido a baionetta, diametro 1, 5'' per l'attacco della gomma di irrigazione e comprensivo di rubinetto di scarico
	01	01.P22.S00.005		In bronzo		cad	€ 42,63
	01	01.P22.T00		Combinazione w.c./ bidet in ceramica con sifone incorporato, catino allungato, sedile specialerimuovibile in plastica antiscivolo, apertura anteriore, altezza 500 mm e lunghezza 800 mm dalla parete, completo di cassetta, batteria, comando di scarico di tipo agevolato, miscelatore termoscopico, comando a leva, doccia a telefono con pulsante di funzionamento sull'impugnatura, regolatore automatico di portata, tipo da incasso con presa d'acqua a muro, il tutto secondo le vigenti normative
	01	01.P22.T00.005		Installazione a pavimento		cad	€ 1.519,12
	01	01.P22.T05		Lavabo in ceramica per disabili, frontale concavo, bordi arrotondati, appoggio per gomiti, spartiacqua antispruzzo, miscelatore meccanico a leva lunga con bocchello estraibile, sifone con scarico flessibile
	01	01.P22.T05.005		Cm 70x57 mensole fisse		cad	€ 593,22
	01	01.P22.T05.010		Cm 70x57 mensole reclinabili con manopole		cad	€ 809,00
	01	01.P22.T10		Piatto doccia accessibile, in vetroresina, perinstallazione a filo pavimento, con flange di impermeabilizzazione su tre lati e griglie di ancoraggio, completo di piletta sifonata
	01	01.P22.T10.005		Cm 90x90 colore bianco		cad	€ 333,91
	01	01.P22.T15		Box a due lati per piatto doccia a filo pavimento, con profili in alluminio verniciato e pannelli in vetro accoppiato di sicurezza, serigrafato, completo di guarnizioni di tenuta a pressione sul piatto doccia
	01	01.P22.T15.005		Altezza cm 100 larghezza cm 90		cad	€ 613,27
	01	01.P22.T20		Seggiolino ribaltabile a parete per doccia
	01	01.P22.T20.005		Con supporto a pavimento		cad	€ 266,00
	01	01.P22.T25		Specchio reclinabile per disabili in tubo di alluminio rivestito in naylon, sistema di inclinazione frizionato e sistema di fissaggio a parete con protezione
	01	01.P22.T25.005		Colore bianco		cad	€ 332,43
	01	01.P22.T30		Solleva pazienti meccanico da installare all'angolo o all'estremita' della vasca da bagno, completo di base per il fissaggio al pavimento
	01	01.P22.T30.005		Portata kg 160 altezza sollev. da cm 85 a cm 105		cad	€ 5.081,96
	01	01.P22.T35		Barella doccia ad altezza regolabile idraulicamente con comando a pedale, telaio in acciaio verniciato e rivestito in nylon, sponde laterali ribaltabili, ruote pivottanti con dispositivo difrenatura e dispositivo di bloccaggio per avanzare in linea retta, materasso e cuscino impermeabili, tappo e tubo flessibile di scarico, dispositivo di inclinazione per facilitare lo scarico dell'acqua
	01	01.P22.T35.005		Portata kg 200		cad	€ 6.172,71
	01	01.P22.T40		Corrimano diritto a misura, costituito da tubointerno in alluminio e rivestimento esterno in nylon, completo sia di curve terminali che di staffaggio
	01	01.P22.T40.005		Diametro esterno mm 35		m	€ 88,07
	01	01.P22.T45		Corrimano angolare a misura, costituito da tubo interno in alluminio e rivestimento esterno in nylon, completo sia di curve terminali che di staffaggio
	01	01.P22.T45.005		Diametro esterno mm 35		m	€ 112,08
	01	01.P22.T50		Corrimano combinato a muro per doccia, costituito da tubo interno in alluminio e rivestimento esterno in nylon, completo sia di curve terminali che di staffaggio, tipo destro o tipo sinistro
	01	01.P22.T50.005		Diametro est. mm 35 dimensioni cm 40x65		cad	€ 125,76
	01	01.P22.T55		Maniglione per doccia, vasca, w.c., bidet, porte ecc., costituito da tubo in alluminio rivestito in nylon
	01	01.P22.T55.005		Diametro esterno mm 35 lunghezza cm 41		cad	€ 57,88
	01	01.P22.T60		maniglione di sostegno a muro ribaltabile in alluminio e rivestimento esterno in nylon
	01	01.P22.T60.005		Lunghezza cm 90		cad	€ 139,13
	01	01.P22.T65		Gruppo doccia a telefono con getto regolabile, rampa saliscendi, manopola di bloccaggio a levetta, tubo flessibile a doppia aggraffatura e soffione anticalcare, autopulente e autosvuotante
	01	01.P22.T65.005		Colore bianco o grigio		cad	€ 84,24
	01	01.P23		MATERIALE VARIO
	01	01.P23.A10		Colla da falegname
	01	01.P23.A10.005		Liquida		kg	€ 1,41
	01	01.P23.A10.010		In polvere		kg	€ 3,52
	01	01.P23.A10.015		A pezzi		kg	€ 2,35
	01	01.P23.A20		Colla cellulosica
	01	01.P23.A20.005		...		kg	€ 7,02
	01	01.P23.A40		Colla speciale tipo bostik
	01	01.P23.A40.005		...		kg	€ 2,33
	01	01.P23.A50		Collante a base di resine sintetiche
	01	01.P23.A50.005		Per pavimenti e rivestimenti in linoleum		kg	€ 2,04
	01	01.P23.A60		Adesivo bituminoso:
	01	01.P23.A60.005		Per la posa di piastrelle a base vinilica		kg	€ 1,54
	01	01.P23.A70		Adesivo epossidico a due componenti a monopalmatura
	01	01.P23.A70.005		Per pavimenti in gomma		kg	€ 1,95
	01	01.P23.A80		Adesivo in polvere a base di cemento per la posadi ceramica su pareti interne od esterne ad esclusione di quelle in ca
	01	01.P23.A80.005		Bianco		kg	€ 0,31
	01	01.P23.A80.010		Grigio		kg	€ 0,26
	01	01.P23.A90		Colla speciale a base di emulsione vinilica
	01	01.P23.A90.005		Per il fissaggio di pavimenti in legno		kg	€ 1,83
	01	01.P23.A91		Collante speciale in pasta
	01	01.P23.A91.005		Per fissaggio tavelloni in latero - gesso		kg	€ 0,78
	01	01.P23.B00		Mastice in pani
	01	01.P23.B00.005		Rosso		kg	€ 0,77
	01	01.P23.B00.010		Nero		kg	€ 0,96
	01	01.P23.B00.015		Bianco		kg	€ 0,94
	01	01.P23.B10		Mastice speciale per lucernari
	01	01.P23.B10.005		...		kg	€ 1,34
	01	01.P23.B30		Conglomerato speciale tipo "betonite" per la preparazione del piano di posa delle pavimentazioni
	01	01.P23.B30.005		...		kg	€ 0,48
	01	01.P23.B35		Materiale cementizio a base di resine acriliche per rivestimenti di superfici o per rasatura sottofondi pavimenti linoleum e affini
	01	01.P23.B35.005		Tipo rasoplast o similari		kg	€ 0,40
	01	01.P23.B50		Materiale solfomagnesiaco speciale - pianolina
	01	01.P23.B50.005		...		kg	€ 0,40
	01	01.P23.B60		Vernice antiumido
	01	01.P23.B60.005		A base di resine epossidiche tricomponenti		kg	€ 1,55
	01	01.P23.B70		Vernice consolidante a base di esteri dell'acidosilicico
	01	01.P23.B70.005		Per trattamento superfici c.a.- pietra - muratura		kg	€ 8,88
	01	01.P23.C00		Canapa
	01	01.P23.C00.005		. . . . . . . . . . . . . . . . . . . . . . .		kg	€ 11,70
	01	01.P23.C10		Cinghia
	01	01.P23.C10.005		Di canapa		m	€ 0,31
	01	01.P23.C10.010		Di nylon		m	€ 0,26
	01	01.P23.C15		Nastro per la formazione di giunto longitudinaletra impalcati
	01	01.P23.C15.005		In neoprene		m²	€ 12,51
	01	01.P23.C20		Induritori per impasti cementizi
	01	01.P23.C20.005		Liquido		l	€ 0,97
	01	01.P23.C20.010		Per pavimentazioni, in polvere		kg	€ 0,63
	01	01.P23.C30		Idrofugo di qualunque tipo e qualita'
	01	01.P23.C30.005		...		kg	€ 1,64
	01	01.P23.C40		Bentonite
	01	01.P23.C40.005		...		q	€ 16,39
	01	01.P23.C50		Stearina
	01	01.P23.C50.005		...		kg	€ 1,44
	01	01.P23.C55		Acido
	01	01.P23.C55.005		Cloridrico		l	€ 0,31
	01	01.P23.C55.010		Solforico		l	€ 0,36
	01	01.P23.C60		Soda caustica
	01	01.P23.C60.005		...		kg	€ 0,58
	01	01.P23.C75		Carta seppia per levigatrice di manti tartan
	01	01.P23.C75.005		. . . . . . . . . . . . . . . . . . . . . . . .		m²	€ 4,21
	01	01.P23.C80		Lisciva
	01	01.P23.C80.005		...		kg	€ 0,36
	01	01.P23.E35		Pannello ignifugo per porte antincendio REI 60
	01	01.P23.E35.005		Spessore mm 30		m²	€ 21,08
	01	01.P23.E40		Carbone fossile (nocetta per forgia pezzatura mm 10 x 30)
	01	01.P23.E40.005		...		q	€ 38,65
	01	01.P23.E60		Legna da ardere essenza forte, pezzatura comune
	01	01.P23.E60.005		...		q	€ 12,31
	01	01.P23.E70		Benzina
	01	01.P23.E70.005		.super (rossa)		l	€ 1,31
	01	01.P23.E70.010		Senza piombo (verde)		l	€ 1,24
	01	01.P23.E80		Gasolio per automezzi
	01	01.P23.E80.005		...		l	€ 1,02
	01	01.P23.F05		Mastice autovulcanizzante senza solventi a comportamento elastico
	01	01.P23.F05.005		Per formazione giunti dilatazione di marciapiedi		kg	€ 21,22
	01	01.P23.F10		Profilato in espanso a sezione circolare del diametro di mm 50
	01	01.P23.F10.005		Per formazione giunti dilatazione di marciapiedi		m	€ 2,60
	01	01.P23.F12		Fornitura di giunto di dilatazione e impermeabilita' per impalcati di ponti e viadotti, costituito da un manufatto in neoprene o similare trafilato con sagomatura particolare senza interruzioni per l'intero giunto e fissato mediante vulcanizzazione o resine speciali ad un supporto metallico da ancorarsi alla struttura
	01	01.P23.F12.005		Per luci fino a m 20.00		m	€ 169,42
	01	01.P23.F12.010		Per luci da m 20.01 a m 25.00		m	€ 257,70
	01	01.P23.F12.015		Per luci da m 25.01 a m 35.00		m	€ 333,50
	01	01.P23.F12.020		Per luci da m 35.01 a m 55		m	€ 476,63
	01	01.P23.F12.025		Per luci da m 55.01 a m 120.00		m	€ 953,27
	01	01.P23.F14		Malta espansiva non metallica
	01	01.P23.F14.005		Per realizzazione giunti di carreggiate stradali		m³	€ 793,20
	01	01.P23.F15		Gas propano in bombole
	01	01.P23.F15.005		. . . . . . . . . . . . . . . . . . . . . . .		kg	€ 1,19
	01	01.P23.F16		Disarmite per il disarmo delle casserature
	01	01.P23.F16.005		Normale		kg	€ 1,73
	01	01.P23.F16.010		Vegetale		kg	€ 2,11
	01	01.P23.F18		Apparecchiatura in acciaio e teflon; prezzo per ogni tonnellata di reazione all'appoggio
	01	01.P23.F18.005		Per appoggi di impalcati di tipo fisso		t	€ 2,52
	01	01.P23.F18.010		Per appoggi di impalcati di tipo mobile		t	€ 4,14
	01	01.P23.F19		Resina epossidica bicomponente
	01	01.P23.F19.005		Per apparecchi di appoggio impalcati di ponti		kg	€ 5,09
	01	01.P23.F19.010		Per consolidamenti strutturali		kg	€ 15,74
	01	01.P23.F19.015		Pura - senza solventi per iniezioni a pressione		kg	€ 21,93
	01	01.P23.F19.020		In dispersione acquosa per trattam. protettivi		kg	€ 20,34
	01	01.P23.F22		Fornitura di appoggio a piu' strati con interpo-sti lamierini metallici chimicamente trattato e costituente blocco unico
	01	01.P23.F22.005		In neoprene		dm³	€ 12,80
	01	01.P23.F60		Anticongelanti
	01	01.P23.F60.010		Per cls e malte		kg	€ 0,78
	01	01.P23.F80		Cattadiotri a base vetrosa
	01	01.P23.F80.005		Dimensione massima diametro 300 micron		kg	€ 1,79
	01	01.P23.G00		Fornitura di striscia antiscivolo tipo normale, formata da un robusto supporto in poliestere conadeguato rivestimento autoadesivo antiscivolo, adatta per superfici piane
	01	01.P23.G00.005		Prefustellata a bordi arrotondati mm 610x19		cad	€ 1,02
	01	01.P23.G00.010		Prefustellata a bordi arrotondati mm 610x150		cad	€ 5,10
	01	01.P23.G00.015		In rotoli altezza mm 25		m	€ 1,27
	01	01.P23.G00.020		In rotoli altezza mm 50		m	€ 2,55
	01	01.P23.G00.025		In rotoli altezza mm 100		m	€ 5,08
	01	01.P23.G00.030		In rotoli altezza mm 150		m	€ 8,47
	01	01.P23.G05		Fornitura di striscia antiscivolo tipo conformabile, formata da un supporto metallico sottilissimo con adeguato rivestimento autoadesivo antiscivolo, adatta per superfici irregolari o curve
	01	01.P23.G05.005		In rotoli altezza mm 50		m	€ 3,22
	01	01.P23.G05.010		In rotoli altezza mm 100		m	€ 6,44
	01	01.P23.G10		Fornitura di rivestimento antiscivolo
	01	01.P23.G10.005		Tipo liquido monocomponente		l	€ 20,19
	01	01.P23.G15		Fornitura di profilo antiscivolo in lega di alluminio estruso dotato di inserti (ferodo) anti - derapanti, in colori a scelta della D.L.
	01	01.P23.G15.005		Profilo a "l" dimensioni mm 46x22x3		m	€ 22,24
	01	01.P23.G15.010		Profilo a "l" dimensioni mm 80x22x3		m	€ 29,01
	01	01.P23.G15.015		Piattina dimensioni mm 40x3		m	€ 23,17
	01	01.P23.G20		Fornitura di accessori per la posa di materiali antiscivolo
	01	01.P23.G20.005		Primer in bomboletta spray - g 350 circa		cad	€ 9,65
	01	01.P23.G20.010		Sigillante in tubetto - g 150 circa		cad	€ 7,33
	01	01.P23.G20.015		Primer per rivestimento liquido		l	€ 21,01
	01	01.P23.H20		Estintore di incendio completo di supporto, con omologazione per le classi di incendio indicate
	01	01.P23.H20.005		Con carica di polvere - polival.- classi ABC - kg 6		cad	€ 54,32
	01	01.P23.H20.010		Con carica di polvere - polival.- classi ABC - kg 9		cad	€ 65,60
	01	01.P23.H20.015		Con carica di co2 per classi di fuoco bc - kg 5		cad	€ 175,27
	01	01.P23.H20.020		Con carica "halon" per classi di fuoco BC - kg 6		cad	€ 90,09
	01	01.P23.H25		Cartelli di segnaletica di sicurezza, salvataggio e informazione nelle sottoelecate misure e caratteristiche
	01	01.P23.H25.005		Autoadesivo - cm 35x12.5		cad	€ 0,98
	01	01.P23.H25.010		Autoadesivo - cm 10x13		cad	€ 0,70
	01	01.P23.H25.015		Autoadesivo - cm 23x23		cad	€ 1,58
	01	01.P23.H25.020		In alluminio smaltato - cm 23x23 / 35x15		cad	€ 2,37
	01	01.P23.H25.025		In alluminio smaltato - cm 37x37		cad	€ 5,76
	01	01.P23.H25.030		In alluminio smaltato - cm 50x50		cad	€ 12,72
	01	01.P23.H25.035		In alluminio smaltato - cm 23x31		cad	€ 2,97
	01	01.P23.H25.040		In alluminio smaltato - cm 37x50		cad	€ 7,44
	01	01.P23.H25.045		In alluminio smaltato - cm 50x70		cad	€ 16,19
	01	01.P23.H30		Guarnizione ignifuga antifumo
	01	01.P23.H30.005		Per porte antincendio		m	€ 0,78
	01	01.P23.L80		Sale industriale (salaccio) da spargere sul suolo gelivo
	01	01.P23.L80.005		In sacchi per forniture fino a kg 10000 . . . .		q	€ 13,32
	01	01.P23.L80.010		In sacchi per forniture oltre kg 10000 . . . .		q	€ 10,45
	01	01.P23.L80.015		Sfuso per forniture di almeno kg 30000 . . . .		q	€ 9,60
	01	01.P23.M10		Disco diamantato per seghe circolari adatte al taglio di
	01	01.P23.M10.005		Graniti, diametro sino a mm 450		cad	€ 385,41
	01	01.P23.M10.010		Marmi, diametro sino a mm 450		cad	€ 308,53
	01	01.P23.M10.015		Calcestruzzi e congl.bitumin.diam. sino mm 450		cad	€ 529,93
	01	01.P23.N01		Tessuto in stoffa per tendaggi 100% poliestere ignifugo omologato, colori vari
	01	01.P23.N01.005		Altezza cm 180, peso 230 g/m²		m	€ 24,09
	01	01.P23.N01.010		Altezza cm 140, peso 321 g/m²		m	€ 20,30
	01	01.P23.N01.015		Altezza cm 130, peso 370 g/m²		m	€ 13,52
	01	01.P23.N03		Tessuto in stoffa per tendaggi 100% modacrilico, ignifugo omologato, colori vari
	01	01.P23.N03.005		Altezza cm 300, peso 300 g/m²		m	€ 28,90
	01	01.P23.N03.010		Altezza cm 260, peso 150 g/m²		m	€ 24,09
	01	01.P23.N06		Tessuto per tendaggi, 100% fibre di vetro, ignifu-go omologato, colori vari
	01	01.P23.N06.005		Altezza cm 210		m	€ 19,27
	01	01.P23.N06.010		Altezza cm 150, peso 180 g/m²		m	€ 26,04
	01	01.P23.N09		Tessuto per tendaggi, 100% acrilico, ignifugo omologato, colori vari
	01	01.P23.N09.005		Altezza cm 340 - peso 130 g/m²		m	€ 20,30
	01	01.P23.N12		Velluto per tendaggi e rivestimento poltrone, colori vari, ignifugo omologato
	01	01.P23.N12.005		Cotone 100%, altezza cm 140, peso 500 g/m²		m	€ 47,15
	01	01.P23.N12.010		50% poliest./50% modacril., h.cm 140, p.458 g/m²		m	€ 28,90
	01	01.P23.N14		Barattolo contenitore per campioni rimaneggiati
	01	01.P23.N14.005		................................................		cad	€ 1,44
	01	01.P23.N15		Fornitura di cassetta catalogatrice con scomparti
	01	01.P23.N15.005		Delle dimensioni di circa m 0, 50x1, 00.		cad	€ 28,86
	01	01.P23.P05		Barre in vetroresina per la solidarizzazione di capriate lignee
	01	01.P23.P05.005		Diametro mm 20		m	€ 5,25
	01	01.P23.P05.010		Diametro mm 24		m	€ 7,00
	01	01.P23.R00		Materiale per la pulizia e il restauro di beni artistici
	01	01.P23.R00.005		Emulsione acrilica consolidante		kg	€ 2,26
	01	01.P23.R00.010		Protettivo siliceo per trattamento finale		kg	€ 8,69
	01	01.P23.R00.015		Acqua alcalinizzata		l	€ 0,59
	01	01.P23.R00.020		Acqua ossigenata 130 volumi		l	€ 1,36
	01	01.P23.R00.025		Essenza di trementina di pura gemma		l	€ 2,49
	01	01.P23.R00.030		Ammoniaca pura concentrata 33%		l	€ 0,89
	01	01.P23.R00.035		Caseina lattica		kg	€ 8,58
	01	01.P23.R00.040		Polpa di cellulosa		kg	€ 4,21
	01	01.P23.R00.045		Sepiolite fine		kg	€ 0,65
	01	01.P23.R00.050		Garza di cotone		m²	€ 0,73
	01	01.P23.R00.055		Carta giapponese		m²	€ 1,30
	01	01.P23.R00.060		Colori in polvere (pigmenti)		kg	€ 2,97
	01	01.P23.R00.085		Spugna naturale lavorata		cad	€ 5,64
	01	01.P23.R00.088		Spazzola di saggina		cad	€ 1,19
	01	01.P23.R00.090		Pennello in setola bionda		cad	€ 8,91
	01	01.P23.R00.092		Raschietto metallico		cad	€ 1,78
	01	01.P23.R00.094		Carta vetrata 43x30o		cad	€ 0,30
	01	01.P24		NOLO MEZZI DOPERA
	01	01.P24.A10		Nolo di escavatore con benna frontale compreso manovratore, carburante, lubrificante, trasporto in loco ed ogni onere connesso per il tempo di effettivo impiego, della capacita' di
	01	01.P24.A10.003		m³ 0.250		h	€ 50,75
	01	01.P24.A10.005		m³ 0.500		h	€ 60,90
	01	01.P24.A10.010		m³ 1.100		h	€ 76,13
	01	01.P24.A15		Nolo di escavatore compreso manovratore, carburante, lubrificante, trasporto in loco ed ogni onere connesso per il tempo di effettivo impiego
	01	01.P24.A15.005		Attrezzato con guide per battipalo		h	€ 73,57
	01	01.P24.A20		Nolo escavatore dragline compreso manovratore, carburante, lubrificante, trasporto in loco ed ogni onere connesso per il tempo di effettivo impiego
	01	01.P24.A20.005		...		h	€ 86,44
	01	01.P24.A25		Nolo di escavatore attrezzato con martello demolitore idraulico compreso manovratore, carburante, lubrificante, trasporto in loco ed ogni onere connesso per il tempo di effettivo impiego
	01	01.P24.A25.005		Sino a 100 HP		h	€ 65,97
	01	01.P24.A25.010		Oltre a 100 HP		h	€ 81,20
	01	01.P24.A28		Nolo di miniescavatore di potenza non inferiore a 20 HP compreso il manovratore, carburante, lubrificante, trasporto sul luogo d'impiego ed ogni altro onere connesso per il tempo di effettivo impiego
	01	01.P24.A28.005		Con benna frontale di tipo richiesto dalla D.L.		h	€ 45,67
	01	01.P24.A28.010		Con martello demolitore o trivella oleodinamica		h	€ 50,75
	01	01.P24.A30		Nolo di scavatrice a catena semovente (catenaria), sterzante, con barra di scavo frontale ecoclea per deposito terra a lato dello scavo, compreso carburante, lubrificante, trasporto sul luogo d'impiego ed ogni altro onere connesso con il tempo di effettivo impiego, escluso il manovratore
	01	01.P24.A30.005		Profondita'di scavo fino a cm 80 - largh. cm 10/30		h	€ 10,30
	01	01.P24.A35		Nolo di trattore a 4 ruote motrici, compreso trasporto in loco, operatore, carburante, lubrificante e ogni onere connesso con il tempo dieffettivo impiego
	01	01.P24.A35.005		Fino a 75 HP		h	€ 45,67
	01	01.P24.A35.010		Oltre 75 - fino a 150 HP		h	€ 55,83
	01	01.P24.A35.015		Oltre 150 HP		h	€ 65,97
	01	01.P24.A40		Nolo di trattore a 2 0 4 ruote motrici, attrezzato a richiesta della dir. lavori con: ranghinatore, fresa, aratro, rimorchio ribaltabile, sega circolare ecc.; compreso trasporto in loco, operatore, carburante, lubrificante e ogni onereconnesso con il tempo di effettivo impiego
	01	01.P24.A40.005		Potenza non inferiore a 25 HP - fino a 75 HP		h	€ 55,83
	01	01.P24.A42		Nolo di radiprato dotato di raccoglitore ad apertura idraulica attrezzato su trattore di potenza non inferiore a 80 HP, a quattro ruote motrici, compreso il trasporto in loco, operatore, carburante, lubrificante ed ogni onere connesso per il tempo di effettivo impiego
	01	01.P24.A42.005		Con larghezza di taglio non inferiore a cm 150		h	€ 45,67
	01	01.P24.A43		Nolo di trattore a quattro ruote motrici con potenza non inferiore a 80 HP, dotato di braccio snodato ad azionamento idraulico, portante una trinciatrice o radiprato della larghezza di metri 0.80-1.00; compreso il trasporto in loco, operatore, carburante e lubrificante ed ogni altro onere connesso per il tempo di effettivo impiego
	01	01.P24.A43.005		Con lunghezza minima del braccio di m 5.00		h	€ 55,83
	01	01.P24.A45		Nolo di trattore a 4 ruote motrici, attrezzatoa richiesta della direzione lavori con: -trinciastocchi, radiprato, cippatrice, inzollatrice oleodinamica, fresa, aratro, falciatrice rotativa, rimorchio ribaltabile, ranghinatore, ecc..compreso trasporto in loco, operatore, carburante, lubrificante e ogni onere connesso con il tempo di effettivo impiego
	01	01.P24.A45.005		Potenza non inferiore a 75 HP - fino a 150 HP		h	€ 50,75
	01	01.P24.A50		Nolo di pala meccanica cingolata, compreso auti-sta, carburante, lubrificante, trasporto in loco ed ogni onere connesso per il tempo di effettivoimpiego
	01	01.P24.A50.005		Della potenza fino a 75 HP		h	€ 50,75
	01	01.P24.A50.010		Della potenza oltre 75 - fino a 150 HP		h	€ 60,90
	01	01.P24.A50.015		Della potenza oltre 150 HP		h	€ 65,97
	01	01.P24.A55		Nolo di minipala di potenza non inferiore a 20 HP compreso il manovratore, carburante, lubrificante, trasporto sul luogo d'impiego ed ogni altro onere connesso con il tempo di effettivo impiego
	01	01.P24.A55.005		Con benna frontale di tipo richiesto dalla D.L.		h	€ 40,60
	01	01.P24.A60		Nolo di pala meccanica gommata, compreso autistacarburante, lubrificante, trasporto in loco edogni onere connesso per il tempo di effettivo impiego
	01	01.P24.A60.005		Della potenza fino a 75 HP		h	€ 40,60
	01	01.P24.A60.010		Della potenza oltre 75 - fino a 150 HP		h	€ 50,75
	01	01.P24.A60.015		Della potenza oltre 150 HP		h	€ 55,83
	01	01.P24.A65		Nolo di pala gommata con retro escavatore munita di cucchiaia rovescia e benna frontale caricatrice, compreso manovratore, carburante, lubrificante, trasporto in loco ed ogni onere connesso per il tempo di effettivo impiego
	01	01.P24.A65.005		Della potenza fino a 80 HP		h	€ 40,60
	01	01.P24.A65.010		Della potenza oltre 80 HP		h	€ 50,75
	01	01.P24.A70		Nolo di apripista cingolato munito di aratro bi-vomere o di scarificatore, compreso autista, carburante, lubrificante, trasporto in loco ed ogni onere connesso per il tempo di effettivo impiego
	01	01.P24.A70.005		Della potenza fino a 75 HP		h	€ 40,60
	01	01.P24.A70.010		Della potenza oltre 75 - fino a 100 HP		h	€ 50,75
	01	01.P24.A70.015		Della potenza oltre 100 - fino a 150 HP		h	€ 55,83
	01	01.P24.A70.020		Della potenza oltre 150 HP		h	€ 60,90
	01	01.P24.A80		Nolo di motograder livellatore, compreso autista carburante, lubrificante, trasporto in loco ed ogni onere connesso per il tempo di effettivo impiego
	01	01.P24.A80.005		Della potenza fino a 100 HP		h	€ 56,84
	01	01.P24.A80.010		Della potenza oltre 100 HP		h	€ 65,97
	01	01.P24.A90		Nolo di rullo compressore statico a tre ruote compreso autista, carburante, lubrificante, trasporto in loco ed ogni onere connesso per il tempo di effettivo impiego
	01	01.P24.A90.005		Fino a otto t		h	€ 40,60
	01	01.P24.A90.010		Da 8 a 12 t		h	€ 45,67
	01	01.P24.A90.015		Oltre 12 t		h	€ 50,75
	01	01.P24.A90.020		Da 12 a 16 t - con scarificatore		h	€ 55,83
	01	01.P24.B10		Nolo di rullo vibrante semovente compreso autista, carburante, lubrificante, trasporto in locoe ogni onere connesso per il tempo di effettivo impiego; con effetto vibrante
	01	01.P24.B10.005		Da 3 a 30 tonnellate		h	€ 50,75
	01	01.P24.B10.010		Da 30 a 80 tonnellate		h	€ 55,83
	01	01.P24.B10.015		Oltre 80 tonnellate		h	€ 60,90
	01	01.P24.B20		Nolo di rullo trainato, escluso il mezzo trainante, compreso carburante, lubrificante, trasporto in loco ed ogni onere connesso per il tempo di effettivo impiego; con effetto vibrante
	01	01.P24.B20.005		Da 30 a 80 tonnellate		h	€ 15,24
	01	01.P24.B20.010		Oltre 80 tonnellate		h	€ 20,04
	01	01.P24.B30		Nolo piastra vibrante, compreso l'operatore
	01	01.P24.B30.005		Con effetto pari a kg 150 (piatto 400x400)		h	€ 38,57
	01	01.P24.B30.010		Con effetto pari a kg 500 (piatto 600x800)		h	€ 40,60
	01	01.P24.B40		Nolo di autoinnaffiatrice con motopompa compresoautista, carburante, lubrificante, trasporto in loco ed ogni onere connesso per il tempo di effettivo impiego
	01	01.P24.B40.005		Della portata fino a 60 q		h	€ 45,67
	01	01.P24.B40.010		Della portata superiore a 60 q		h	€ 48,73
	01	01.P24.B50		Nolo di autoinnaffiatrice o trattore con pianale e botte a gravita' compreso autista, carburante, lubrificante, trasporto in loco ed ogni onere connesso per il tempo di effettivo impiego
	01	01.P24.B50.005		Della portata fino a 4 m³		h	€ 40,60
	01	01.P24.B50.010		Della portata superiore a 4 m³		h	€ 42,64
	01	01.P24.B60		Nolo di motoimpastatrice per asfalti e bitumi, non semovente, compreso ogni onere ed ogni accessorio occorente per il funzionamento, ivi compreso il consumo degli attrezzi e del carburante, escluso l'operaio addetto
	01	01.P24.B60.005		Della capacita' minima di 4 m³		h	€ 25,69
	01	01.P24.B65		Nolo di botte riscaldante e miscelatrice, equipaggiata con pompa ed apparecchiature idonee perla stesa del mastice di bitume e con lancia termica per la pulizia e il riscaldamento della superficie da trattare, compreso l'operatore addetto, il carburante, ed ogni onere connesso al funzionamento per il tempo di effettivo impiego
	01	01.P24.B65.005		................................................		h	€ 42,43
	01	01.P24.B70		Nolo di caldaietta per l'impasto del bitume, semovente o no, compreso ogni onere ed ogni accessorio occorrente per il funzionamento, escluso l'operaio addetto
	01	01.P24.B70.005		Escluso il carburante		h	€ 1,28
	01	01.P24.B80		Nolo di vibrofinitrice per la stesa di conglomerati bituminosi, avente motore della potenza di 150 HP, compreso ogni onere ed ogni accessoriooccorrente per il funzionamento, ivi compreso il consumo del carburante e l'operaio addetto
	01	01.P24.B80.005		...		h	€ 115,97
	01	01.P24.B85		Nolo di vibrofinitrice ad assetto variabile da m 0, 50 a m 2, 50, compreso operatore, carburante, lubrificante, trasporto in loco ed ogni onere connesso, per il tempo di effettivo impiego
	01	01.P24.B85.005		Della potenza di 30 HP		h	€ 57,98
	01	01.P24.B90		Nolo autocisterna termica da q 60, compreso autista, carburante, lubrificante, trasporto in loco ed ogni onere connesso per il tempo di effettivo impiego
	01	01.P24.B90.005		...		h	€ 40,60
	01	01.P24.C00		Nolo di spanditrice trainabile per leganti bitumimosi, compreso il mezzo di traino, l'autista, carburante, lubrificante, trasporto in loco edogni onere connesso per il tempo di effettivo impiego
	01	01.P24.C00.005		...		h	€ 45,67
	01	01.P24.C10		Nolo spruzzatrice di leganti stradali compreso il personale addetto e ogni onere per il suo funzionamento
	01	01.P24.C10.005		Con pompa a mano		h	€ 50,75
	01	01.P24.C10.010		Con motopompa		h	€ 45,67
	01	01.P24.C15		Nolo di macchina fresatrice a freddo, munita di dispositivo per l'immediata rimozione e carico del materiale di risulta, compreso autista ed operatore dei controlli a terra, carburante, lubrificante, usura denti, trasporto in loco ed ogni altro onere connesso, per il tempo di effettivo impiego
	01	01.P24.C15.005		Potenza complessiva superiore a 400 HP		h	€ 130,35
	01	01.P24.C16		Nolo di macchina impastatrice-stenditrice per microtappeti a freddo (slurry seal), compreso autista, operatore ai controlli e due operai aterra addetti alla rifinitura, carburante, lubrificante, usura banco di stesa, trasporto inloco ed ogni altro onere connesso per il tempodi effettivo impiego
	01	01.P24.C16.005		Capacita' della tramoggia m³ 8-12		h	€ 141,15
	01	01.P24.C18		Nolo macchina impastatrice e spruzzatrice per ilconfezionamento e la posa in opera di malta reo-plastica tipo emaco e simili, completa di tubi di trasmissione, pistole, lubrificante, carburante ecc.
	01	01.P24.C18.005		Azionata da motore diesel da 13 HP		h	€ 12,83
	01	01.P24.C19		Nolo di macchina impastatrice per malte completa di ogni onere per il suo funzionamento, escluso operatore
	01	01.P24.C19.005		Elettrica		h	€ 11,00
	01	01.P24.C20		Nolo di pompa per calcestruzzo compreso il personale e quanto occorrente per il funzionamento
	01	01.P24.C20.005		Quota fissa per installazione		cad	€ 159,95
	01	01.P24.C20.010		Per ogni m³ pompato		m³	€ 6,80
	01	01.P24.C30		Nolo di spazzatrice meccanica compreso, autista, trasporto in loco, carburante, lubrificante, ed ogni onere per il suo funzionamento, per il tempo di effettivo impiego
	01	01.P24.C30.005		...		h	€ 34,55
	01	01.P24.C40		Nolo di dumper compreso autista, carburante, lubrificante, trasporto in loco ed ogni onere connesso per il tempo di effettivo impiego
	01	01.P24.C40.005		Della portata di m³ 1		h	€ 40,60
	01	01.P24.C40.010		Della portata di m³ 3		h	€ 48,73
	01	01.P24.C50		Nolo di autocarro o motocarro ribaltabile compreso carburante, lubrificante, trasporto in loco ed ogni onere connesso per il tempo di effettivo impiego
	01	01.P24.C50.005		Della portata sino a q 17 - compreso l'autista		h	€ 42,64
	01	01.P24.C50.010		Della portata sino a q 17-escluso l'autista		h	€ 10,35
	01	01.P24.C60		Nolo di autocarro ribaltabile compreso autista, carburante, lubrificante, trasporto in loco edogni onere connesso per il tempo di effettivo impiego
	01	01.P24.C60.005		Della portata sino q 40		h	€ 45,67
	01	01.P24.C60.010		Della portata oltre q 40 fino a q 120		h	€ 55,83
	01	01.P24.C60.015		Della portata oltre q 120 fino a q 180		h	€ 60,90
	01	01.P24.C65		Nolo di autocarro dotato di braccio idraulico per il sollevamento di un cestello porta operatore rispondente alle norme ISPELS a uno o due posti, atto alle potature dei viali alberati della citta', compreso l'autista ed ogni onere connesso al tempo di effettivo impiego, escluso il secondo operatore
	01	01.P24.C65.005		Con braccio fino all'altezza di m 18		h	€ 55,83
	01	01.P24.C65.010		Con braccio fino all'altezza di m 25		h	€ 60,90
	01	01.P24.C65.015		Con braccio fino all'altezza di m 32		h	€ 68,00
	01	01.P24.C65.020		Con braccio fino all'altezza di m 45		h	€ 76,13
	01	01.P24.C67		Nolo di autocarro dotato di braccio idraulico a tre o piu' snodi per il sollevamento di un cestello porta operatore ad uno o due posti, operante anche in negativo (per interventi sotto ponti), compreso l'operatore, carburante, lubrificante ed ogni onere connesso per il tempo di di effettivo impiego
	01	01.P24.C67.005		Con braccio fino alla lunghezza di m 22		h	€ 62,93
	01	01.P24.C70		Nolo di autoarticolato compreso autista, carburante, lubrificante, trasporto in loco ed ogni onere connesso per il tempo di effettivo impiego
	01	01.P24.C70.005		Della portata superiore a 180 q		h	€ 86,27
	01	01.P24.C75		Nolo di piattaforma aerea rotante, rispondente alle norme ispels, installata su autocarro, con braccio a piu' snodi a movimento idraulico, compreso l'operatore ed ogni onere connesso per il tempo di effettivo impiego
	01	01.P24.C75.005		Con sollevamento della navicella fino a m 12		h	€ 46,30
	01	01.P24.C75.010		Con sollevamento della navicella fino a m 20		h	€ 59,26
	01	01.P24.C75.015		Con sollevamento della navicella fino a m 32		h	€ 79,18
	01	01.P24.C80		Nolo di rimorchio della portata di q 140, compreso lubrificante, trasporto in loco ed ogni onere connesso per il tempo di effettivo impiego
	01	01.P24.C80.005		...		h	€ 18,34
	01	01.P24.C90		Nolo di pianale per il trasporto di macchinari stradali compreso il mezzo di traino conautista, carburante, lubrificante, il trasporto in loco per il tempo di effettivo impiego
	01	01.P24.C90.005		...		h	€ 48,73
	01	01.P24.E00		Nolo di autocarro per il rifornimento combustibili, compreso autista, carburante, lubrificante, trasporto in loco ed ogni onere connesso per il tempo di effettivo impiego
	01	01.P24.E00.005		...		h	€ 46,70
	01	01.P24.E10		Nolo di autocarro con cassone ribaltabile munitodi sovrasponde secondo la richiesta della D.L., dotato di gru idraulica compreso autista, carburante, lubrificante, trasporto in loco ed ognionere connesso per il tempo di effettivo impiego
	01	01.P24.E10.005		Autoc sino q 80 gru q 4-allungo fino a m 4.40		h	€ 55,83
	01	01.P24.E10.010		Autoc oltre q 80 gru q 11-allungo m 5.50		h	€ 60,90
	01	01.P24.E20		Nolo di autobotte della capienza di non meno di m³ 2 munito di pompa per l'estrazione di materie luride da pozzi, sifoni etc, compresa la paga dell'autista ed il consumo di carburante e lubrificante sia per il pompaggio che per il trasporto, per il tempo di effettivo impiego
	01	01.P24.E20.005		...		h	€ 45,67
	01	01.P24.E25		Nolo di autobotte munita di pompa a pressione (canal jet) con turbina per il sollevamento dei materiali estratti sino alla profondita' di m 20 e della capacita' oraria di almeno m³ 5000 per pulizia, spurgo, disostruzione di canali di fognatura, compresa la paga dell'autista e di n.1 operatore, il consumo di carburante e lubrificante ed ogni onere connesso per il tempo di effettivo impiego
	01	01.P24.E25.005		Pressione pompa oltre 200 atm.		h	€ 80,04
	01	01.P24.E30		Nolo di autobotte od autocarro munito di pompa a pressione per pulizia e disostruzione condotti o canali interrati, compresa la paga del soloautista, il consumo di carburante e lubrificanteed ogni onere connesso per il tempo di effettivoimpiego (canal-jet)
	01	01.P24.E30.005		...		h	€ 52,70
	01	01.P24.E35		Nolo di betoniera elettrica compreso ogni onere per il funzionamento escluso il manovratore
	01	01.P24.E35.005		A bicchiere da l 250		h	€ 1,52
	01	01.P24.E35.010		A bicchiere da l 350		h	€ 1,83
	01	01.P24.E35.015		A bicchiere da l 250 con benna di caricamento		h	€ 2,87
	01	01.P24.E35.020		A bicchiere da l 350 con benna di caricamento		h	€ 3,34
	01	01.P24.E35.025		Ad inversione		h	€ 4,33
	01	01.P24.E40		Nolo di nastro trasportatore della portata di 6 m³/h
	01	01.P24.E40.005		...		g	€ 2,51
	01	01.P24.E45		Nolo di impianto di betonaggio completamente automatico compreso l'addetto al funzionamento
	01	01.P24.E45.005		Produzione 15-20 m³/h		h	€ 34,32
	01	01.P24.E45.010		Produzione 20 - 100 m³ /h		h	€ 63,94
	01	01.P24.E50		Nolo di elevatore compresa energia elettrica ed ogni onere connesso per il tempo di effettivo impiego escluso l'onere del manovratore
	01	01.P24.E50.005		A benna con argano da kg 400		h	€ 5,20
	01	01.P24.E50.010		Con argano a palo della portata di kg 250		h	€ 3,75
	01	01.P24.E55		Nolo di vibratore per calcestruzzo escluso l'onere del manovratore
	01	01.P24.E55.005		. . . . . . . . . . . . . . . . . . . . . . . .		h	€ 2,66
	01	01.P24.E60		Nolo di castello elevatore della portata di kg 1200 e montacarico a bandiera da kg 400, compresa energia elettrica ed ogni onere connesso per il tempo di effettivo impiego escluso l'onere del manovratore
	01	01.P24.E60.005		...		h	€ 3,86
	01	01.P24.E65		Nolo di gru a torre compreso l'onere del manovratore addetto per il tempo di effettivo impiego
	01	01.P24.E65.005		Con sbraccio fino a m 20		h	€ 47,36
	01	01.P24.E65.010		Con sbraccio da m 21 a m 30		h	€ 49,98
	01	01.P24.E65.015		Con sbraccio oltre m 30		h	€ 55,44
	01	01.P24.E70		Nolo di argano a cavalletto con palo della portata di kg 250, compresa energia elettrica ed ogni onere connesso per il tempo di effettivo impiego, escluso l'onere del manovratore
	01	01.P24.E70.005		...		h	€ 3,86
	01	01.P24.E75		Nolo di attrezzatura idonea per l'esecuzione di carotaggi per la perforazione di murature ed orizzontamenti di qualsiasi genere, comprese le operazioni di montaggio e smontaggio, il consumodelle corone in carburo di tungsteno, gli operatori ed ogni onere connesso per il tempo di effettivo impiego
	01	01.P24.E75.005		Per carotaggi del diametro di mm 100-200		h	€ 62,37
	01	01.P24.E80		Nolo di battipalo a castello inclusa la spesa per il trasporto, adattamento in opera, funzionamento e rimozione dello stesso, compreso il meccanico ed ogni provvista o spesa per il fun- zionamento per il tempo di effettivo impiego
	01	01.P24.E80.005		Con maglio da kg 500		h	€ 46,05
	01	01.P24.E80.010		Con maglio da kg 800-1000		h	€ 48,60
	01	01.P24.E85		Nolo di battipalo ad aria compressa con maglio da 800-1000 HP con doppio battente a lieve intervallo inclusa ogni spesa per il funzionamento, il trasporto, l'adattamento in opera compresa la mazza battente, le attrezzature per il sostegno della mazza, il compressore ed ogni onereconnesso per il tempo di effettivo impiego
	01	01.P24.E85.005		...		h	€ 47,70
	01	01.P24.E90		Nolo di pompa centrifuga, motore di qualsiasi tipo, munita di tubi per il pescaggio, distribuzione e quanto altro occorrente per l'impiego, compreso il trasporto, la posa in opera, la rimozione ed ogni provvista per il regolare funzionamento per il tempo di effettivo impiego, escluso l'onere del manovratore
	01	01.P24.E90.005		Della potenza fino a 0.50 HP		h	€ 2,67
	01	01.P24.E90.010		Della potenza oltre 0.50 HP fino a 5 HP		h	€ 2,93
	01	01.P24.E90.015		Della potenza oltre 5 HP fino a 10 HP		h	€ 3,18
	01	01.P24.E90.020		Della potenza oltre 10 HP fino a 20 HP		h	€ 3,86
	01	01.P24.F00		Nolo di liquoerogatrice della capacita' di oltre 3000 litri idonea a formare e spargere soluzioni fondenti antineve o diserbanti; fornita di apparecchiatura di erogazione controllata oltre 50 kg/cm² di pressione e barre di irrorazione frontale, laterale e posteriore compreso il mezzo di traino
	01	01.P24.F00.005		...		h	€ 37,73
	01	01.P24.F05		Macchina liquoerogatrice trainata o carreggiata, dotata di atomizzatore azionato da un operatore, con getto orizzontale da 0 gradi a 300 gradi e getto verticale da 0 gradi a 45 °Con spostamenti idraulici e manuali, getto del liquido antiparassitario in altezza m 25/30, capacita' minima botte l 3000, potenza minima trattore per il traino HP 80 con velocita' operativa da 3 a 15 km/h, piante da trattare in un'ora 100-150 comprensivo di un operatore per l'azionamento dell'atomizzatore, carburante e lubrificante con la sola esclusione del prodotto antiparassitario che verra' fornito dalla citta'
	01	01.P24.F05.005		Per trattamenti antiparas e concimazioni foglie		h	€ 41,46
	01	01.P24.F10		Nolo di motocoltivatore compreso il trasporto, carico e scarico, la rimozione ed ogni provvistaper il regolare funzionamento per il tempo di effettivo impiego, escluso l'operatore
	01	01.P24.F10.005		Di potenza non inferiore a 8 HP		h	€ 6,11
	01	01.P24.F20		Nolo di motofalciatrice compreso il trasporto, la posa in opera, la rimozione ed ogni provvistaper il regolare funzionamento per il tempo di effettivo impiego, escluso l'operatore
	01	01.P24.F20.005		Di potenza non inferiore a 8 HP		h	€ 6,11
	01	01.P24.F30		Nolo di motocompressore per l'alimentazione didemolitori o vibratori, inclusi martelli e scalpelli, piastre e baionette, condotte d'aria ed ogni altro accessorio o fornitura occorrente perun regolare funzionamento (carburante, lubrificante, consumo attrezzi, meccanico, assistenza)esclusa la mano d'opera necessariamente usataper la manovra e l'uso di detti scalpelli e martelli per il tempo di effettivo impiego
	01	01.P24.F30.005		Da l 2000		h	€ 17,99
	01	01.P24.F30.010		Da l 3000		h	€ 21,22
	01	01.P24.F30.015		Da l 4000		h	€ 24,39
	01	01.P24.F30.020		Supersilenziato da l 8-12 mila		h	€ 30,39
	01	01.P24.F35		Nolo di martello demolitore tipo cobra completo di accessori, carburante, lubrificante e trasporto, esclusa la mano d'opera usata per la manovra per il tempo di effettivo impiego
	01	01.P24.F35.005		. . . . . . . . . . . . . . . . . . . . . . . .		h	€ 4,82
	01	01.P24.F35.010		incluso motocompressore		h	€ 26,50
	01	01.P24.F40		Affitto di autoscala, compreso il compenso per il personale di manovra e di assistenza
	01	01.P24.F40.005		...		g	€ 142,81
	01	01.P24.F50		Affitto di scala porta, compreso il compenso per il personale di manovra e di assistenza
	01	01.P24.F50.005		...		g	€ 123,95
	01	01.P24.F60		Ventilatore della potenza oraria di almeno 3600 m³ con pressione di mm 50 di colonna d'acqua, con motore a benzina, o nafta, o elettrico munito di tubi flessibili e ugello per l'introduzione dell'aria in galleria, compreso la posa in opera, la rimozione, l'assistenza del meccanico ed ogni provvista per il funzionamento
	01	01.P24.F60.005		...		h	€ 6,42
	01	01.P24.F70		Draga meccanica a motore su appositi gallegianti con tutte le attrezzature necessarie per il suo funzionamento con motore di potenza sufficiente a dare una produzione di m³ 150 in 10 ore in terreno ghiaioso e sabbioso, compreso carburante, lubrificante e la mano d'opera necessaria per il suo funzionamento per il tempo di effettivo impiego
	01	01.P24.F70.005		...		h	€ 43,64
	01	01.P24.G00		Nolo di martello per compressore da kg 36
	01	01.P24.G00.005		...		h	€ 2,26
	01	01.P24.G10		Affitto di montacarichi meccanici di portata fino a 1 tonn. compreso il compenso per consumi manutenzione, escluso l'onere del manovratore
	01	01.P24.G10.005		...		g	€ 3,86
	01	01.P24.G20		Nolo di motosega completa di ogni accessorio peril funzionamento incluso il consumo degli attrezzi e del carburante, escluso il manovratore
	01	01.P24.G20.005		A disco (minimo cm 50)		h	€ 2,57
	01	01.P24.G20.010		A catena con lama non inferiore a cm 45		h	€ 3,22
	01	01.P24.G30		Nolo tagliasiepe azionata da motore elettrico o a scoppio completa di ogni accessorio per il funzionamento compreso l'eventuale generatore dicorrente, il consumo degli attrezzi e del carburante, escluso il manovratore
	01	01.P24.G30.005		Lama di lunghezza non inferiore a cm 45		h	€ 3,86
	01	01.P24.G40		Nolo tosatrice semovente ad elica rotante escluso l'operatore
	01	01.P24.G40.005		Lunghezza di taglio sino a cm 50		h	€ 5,80
	01	01.P24.G40.010		Lunghezza di taglio tra cm 50 e cm 90		h	€ 8,68
	01	01.P24.G40.015		Lunghezza di taglio oltre cm 90		h	€ 10,98
	01	01.P24.G42		Nolo di tosatrice semovente ad elica rotante conraccoglitore compreso ogni onere per il tempo dieffettivo impiego, escluso l'operatore
	01	01.P24.G42.005		Lunghezza taglio sino cm 50 - raccoglitore l 50		h	€ 7,06
	01	01.P24.G42.010		Lunghezza taglio tra cm 50 e 90 - raccoglit. l 80		h	€ 9,64
	01	01.P24.G42.015		Lungh. taglio tra cm 90 e 120 - raccog.super.l 80		h	€ 13,54
	01	01.P24.G42.020		Lungh.taglio tra cm 120 e 150 - raccog.super.l 80		h	€ 14,82
	01	01.P24.G44		Nolo di slupatrice a motore non inferiore a 30 cc. completa di ogni accessorio per il funzionamento incluso il consumo degli attrezzi e del carburante
	01	01.P24.G44.005		Escluso il manovratore		h	€ 3,22
	01	01.P24.G46		Nolo macchina spazzolatrice raccoglifoglie/erba semovente con larghezza utile di lavoro m 1.20 e capacita' di accumulo m³ 1.5, compreso ogni onere connesso per il tempo di effettivo impiego
	01	01.P24.G46.005		Compreso l'operatore		h	€ 41,89
	01	01.P24.G46.010		Escluso l'operatore		h	€ 16,73
	01	01.P24.G50		Nolo di decespugliatore spalleggiato a disco rotante, azionato da motore a scoppio completo di ogni accessorio per il funzionamento; incluso il consumo degli attrezzi e del carburante, escluso il manovratore
	01	01.P24.G50.005		...		h	€ 3,22
	01	01.P24.G55		Nolo di macchina rinzollatrice a lama rotante con cingoli in gomma compreso manovratore, carburante, lubrificante, trasporto sul luogo d'impiego ed ogni altro onere connesso per il tempo di effettivo impiego
	01	01.P24.G55.005		Per zolle del diametro da cm 30 a cm 70		h	€ 45,09
	01	01.P24.G55.010		Per zolle del diametro superiore a cm 70		h	€ 51,47
	01	01.P24.G56		Nolo di macchina trapiantatrice montata su trattore di idonea potenza, compreso due operatori specializzati e ogni onere connesso per il tempodi effettivo impiego
	01	01.P24.G56.005		Per zolle del diametro sino a m 1.30		h	€ 148,14
	01	01.P24.G60		Nolo di fresatrice verticale applicabile a trattore di idonea potenza, compreso ogni onere connesso per il tempo di effettivo impiego
	01	01.P24.G60.005		Per l'esportazione dei ceppi		h	€ 8,49
	01	01.P24.G65		Nolo di carotatrice verticale applicabile a trattore di idonea potenza, compreso ogni onere connesso per il tempo di effettivo impiego
	01	01.P24.G65.005		Per l'estirpazione dei ceppi		h	€ 7,06
	01	01.P24.G68		Nolo di trivella verticale applicabile a trattore di idonea potenza, per la formazione di buchesino alla profondita' massima di 1 metro, compreso ogni onere per il tempo di effettivo impiego
	01	01.P24.G68.005		Per diametri fino a cm 35		h	€ 4,18
	01	01.P24.G68.010		Per diametri oltre cm 35 fino a cm 70		h	€ 4,49
	01	01.P24.G68.015		Per diametri oltre cm 70 fino a cm 100		h	€ 4,82
	01	01.P24.G70		Nolo di scarificatore, trainato da idonea trattrice agricola, per taglio di aerazione della cotica erbosa e dissodamento in profondita' del terreno, compreso il trasporto in loco, lubrificante ed ogni onere connesso per il tempo di effettivo impiego
	01	01.P24.G70.005		A lame vibranti		h	€ 6,11
	01	01.P24.G75		Nolo di perforatrice - seminatrice trainata, per perforazione del manto erboso con estrazione di tappi di terra e semina contemporanea con inoculo della semente negli spazi creati dalla perforazione, compreso il trasporto in loco, lubrificante ed ogni onere compreso per il tempo di effettivo impiego
	01	01.P24.G75.005		A fustelle		h	€ 7,04
	01	01.P24.G80		Nolo di insabbiatrice trainata per spandimento regolare di strati uniformi di sabbia su coticheerbose, dotata di rullo distributore e flangia dierogazione regolabile, compreso trasporto in loco, lubrificante ed ogni onere connesso per il tempo di effettivo impiego
	01	01.P24.G80.005		Con cassone caricabile		h	€ 3,22
	01	01.P24.G85		Nolo di carrello spandiconcime trainato a mano compreso trasporto in loco, lubrificante ed ognionere connesso per il tempo di effettivo impiegoescluso l'operatore
	01	01.P24.G85.005		Con raggio di distribuzione di m 1, 5		h	€ 1,80
	01	01.P24.G90		Nolo di rete livellante, per lo sminuzzamento di tappi di terra risultanti da perforazione di cotiche erbose, compreso il trasporto in loco, lubrificante ed ogni onere connesso per il tempo effettivo di impiego
	01	01.P24.G90.005		A maglia d'acciaio		h	€ 2,26
	01	01.P24.G93		Nolo di attrezzatura meccanica per l'iniezionenel terreno di aria, acqua o prodotti in soluzione o sospensione liquida per la concimazione e la disinfezione in suoli costipati con profondita' operativa non inferiore a cm 60, con trattore di potenza non inferiore ad 80 HP e cisterna per soluzioni di capienza non inferiori al 1500, compreso un operatore, carburante, lubrificante, il consumo degli attrezzi ed ogni altro onere connesso per il tempo di effettivoimpiego, esclusi i prodotti impiegati
	01	01.P24.G93.005		In qualsiasi tipo di pavimentazione		h	€ 51,47
	01	01.P24.G96		Nolo di attrezzatura per diserbo ecologico mediante raggi infrarossi, compreso il combustibile a gas, l'operatore ed ogni altro occorrente per dare l'attrezzatura pronta all'impiego in cantiere, nulla escluso
	01	01.P24.G96.005		Largh.utile d'intervento uguale o super. a cm 50		h	€ 24,09
	01	01.P24.H00		Nolo di lucidatrici e levigatrici portatili per pavimenti
	01	01.P24.H00.005		...		h	€ 3,86
	01	01.P24.H05		Nolo di levigatrice per manti tartan, compreso l'operatore addetto e ogni onere per il suo funzionamento per il tempo di effettivo impiego
	01	01.P24.H05.005		. . . . . . . . . . . . . . . . . . . . . . . .		h	€ 25,80
	01	01.P24.H10		Nolo di saldatrice elettrica della potenza di 5, 5 kW compreso il consumo dell'energia elettrica e degli elettrodi
	01	01.P24.H10.005		Statica		h	€ 2,57
	01	01.P24.H10.010		Rotante		h	€ 5,03
	01	01.P24.H50		Nolo gruppo elettrogeno, alimentato a benzina o gasolio per alimentazione di saldatrici, trapani, flessibili ecc, compreso carburante, lubrificante ed ogni altro onere per il suo funzionamento, esclusa la mano d'opera, per il tempo di effettivo impiego
	01	01.P24.H50.005		Potenza fino a 5, 5 kW.		h	€ 8,70
	01	01.P24.H50.010		Potenza superiore a 5, 5 e fino a 10 kW		h	€ 11,83
	01	01.P24.H60		Nolo di utensili portatili elettrici della potenza massima di kW.3, compresa l'energia e quanto necessario per il funzionamento, esclusa la sola mano d'opera, per il tempo effettivo impiego
	01	01.P24.H60.005		Mole angolari, trapani e simili		h	€ 1,91
	01	01.P24.H70		Nolo cannello ossiacetilenico completo di gomme di lunghezza adeguata, manometri, apparecchiature di sicurezza e quanto necessario per il funzionamento, esclusa la mano d'opera ed il gas
	01	01.P24.H70.005		Per taglio o saldature		g	€ 11,51
	01	01.P24.H80		Nolo di macchina operatice per la lavorazione e saldatura dei tubi in pe Geberit
	01	01.P24.H80.005		Tagliatrice e saldatrice		h	€ 1,91
	01	01.P24.H90		Nolo di attrezzatura cardatrice e spruzzatrice
	01	01.P24.H90.005		Per l'applicazione di fibra minerale isolante		h	€ 8,38
	01	01.P24.L00		Nolo di sega a lama circolare rotante raffreddata ad acqua, funzionante con motore diesel, compreso carburante, lubrificante, operaio addetto ed ogni onere occorrente per il suo regolare funzionamento, compreso il consumo del disco
	01	01.P24.L00.005		Per calcestruzzi ed asfalti		h	€ 35,53
	01	01.P24.L10		Nolo di autogru idraulica telescopica compreso ogni onere per la manovra ed il funzionamento
	01	01.P24.L10.005		Della portata fino a q 100		h	€ 45,67
	01	01.P24.L10.010		Della portata da q 101 a 200		h	€ 54,80
	01	01.P24.L10.015		Della portata da q 201 a 300		h	€ 64,96
	01	01.P24.L10.020		Della portata da q 301 a 400		h	€ 76,13
	01	01.P24.L50		Nolo di martellinatrice portatile ad uno o duebocciardatrici, compreso il consumo degli attrezzi ed il consumo dell'energia elettrica o del combustibile
	01	01.P24.L50.005		A punta grossa		h	€ 12,09
	01	01.P24.L50.010		A punta media		h	€ 12,99
	01	01.P24.L60		Nolo di furgone o altro mezzo mobile attrezzato per riprese televisive a colore e bianco nero con microtelecamere stagne per l'effettuazionedi controlli, ispezioni, rilievi all'interno di condutture, fognature, cunicoli, bealere, pozzi aventi diametro minimo di cm 20 e di qualunque sezione. attrezzato di almeno due schermi televisivi e unvideoregistratore, per la visioneistantanea dell'immagine nonche' la registrazione della medesima, una titolatrice per l'inserimento sul filmato di note, osservazioni o altro.comprensivo di duetecnici/operatori specializ-zati, gasolio e lubrificante
	01	01.P24.L60.005		................................................		h	€ 96,02
	01	01.P24.M10		Nolo di attrezzatura a rotazione completa di: sonda a testa rotante azionata da motore a combustione interna della potenza di 40-50 HP, con avanzamento idraulico, relativa centralina, traliccio per sostegno degli attrezzi e relativo arganino di sollevamento, pompa per acqua o fango, nonche' quant'altro necessario per il normale funzionamento dell'attrezzatura, montata su automezzo a doppia trazione od altro mezzo di trasporto, opportunamente adattato
	01	01.P24.M10.005		Completa di sonda, traliccio, pompa.		h	€ 29,26
	01	01.P24.M15		Nolo di attrezzatura per manutenzioni e riparazioni completa di: automezzo a doppia trazione chiuso, corredato di quanto occorre per eseguirela manutenzione ordinaria in cantiere nonche' eventuali riparazioni ed incastonatura di prismie riporto di materiali pregiati di antiusura
	01	01.P24.M15.005		Completa di automezzo a doppia trazione chiuso.		h	€ 8,58
	01	01.P24.M20		Nolo di attrezzi per sondaggi a rotazione comprendenti: corredo completo di aste, tubazioni di rivestimento provvisorio, carotieri semplici e doppi, campionatori relativi, attrezzi per prove s.p.t., funi, attrezzi per recupero di idonei spessori e qualita' tali da raggiungere una profondita' massima di m 40 ed ogni altro accessorio necessario per la realizzazione dei sondaggi
	01	01.P24.M20.005		Comprendenti aste, carotieri, funi etc.		h	€ 7,80
	01	01.P24.M25		Nolo di attrezzi per approvvigionamento di acquain cantiere comprendenti: corredo completo dellevasche di raccolta, manichette di collegamento equanto altro necessario per la distribuzione dell'acqua
	01	01.P24.M25.005		Con corredo completo vasche raccolta etc.		h	€ 1,14
	01	01.P24.M30		Nolo di corona diamantata del tipo b o t2 del diametro medio di mm 101 tipo 20/30 p.p.c.
	01	01.P24.M30.005		Del diam. medio di mm 101 tipo 20/30 p.p.c.		h	€ 0,37
	01	01.P24.M35		Nolo di idrolavatrice a funzionamento elettrico ad alta pressione, completa di tubi, raccordi, lancia ed ugelli vari, compreso il consumo degli attrezzi ed ogni onere connesso per il tempo di effettivo impiego, escluso l'operatore
	01	01.P24.M35.005		Potenza fino a 250 atmosfere		h	€ 6,11
	01	01.P24.M40		Nolo di attrezzatura idropulitrice a bassa pressione, per la pulizia di superfici delicate, completa di tubi in gomma, raccordi, mescolatorea comando, lancia al tungsteno, apparecchiatura di regolazione continua della pressione e interfono per due operatori, per il tempo di effettivo impiego, compreso il consumo degli attrezzi, esclusi gli operatori
	01	01.P24.M40.005		A pressione variabile a partire da 0.5 atmosfere		h	€ 25,74
	01	01.P24.N00		Nolo di speciale attrezzatura di perforazione ediniezione con la tecnica del "jet-grouting", perterreni di qualsiasi natura e consistenza, completa di turbo mescolatore, impianto di dosaturaautomatica e di pompa per immissione ad alta pressione, compreso il consumo delle parti e delle attrezzature soggette a forte usura, per il tempo di effettivo impiego
	01	01.P24.N00.005		Esclusi gli operatori		h	€ 128,35
	01	01.P24.P00		Nolo di barca fluviale con portata fino a 50 t comprensivo di operatore abilitato all'uso, apposita autorizzazione alla navigazione, carburante, lubrificante, tutte le dotazioni di bordo previste dalla legge e quanto altro necessario per il corretto funzionamento
	01	01.P24.P00.005		Della potenza fino a 100 CV.		h	€ 116,17
	01	01.P24.P00.010		Della potenza superiore a 100 CV.		h	€ 141,76
	01	01.P24.P05		Nolo di rimorchiatore fluviale comprensivo di operatore abilitato all'uso, apposita autorizza-zione alla navigazione, carburante, lubrificantetutte le dotazioni di bordo previste dalla leggee quant'altronecessario per il funzionamento
	01	01.P24.P05.005		Della potenza fino a 50 CV		h	€ 96,02
	01	01.P24.P05.010		Della potenza oltre 50 CV		h	€ 116,17
	01	01.P24.P10		Nolo di betolina fluviale comprensivo di operatore abilitato all'uso, apposita autorizzazione alla navigazione, carburante, lubrificante, tutte le dotazioni di bordo previste dalla legge e quant'altro necessario per il corretto funzionamento
	01	01.P24.P10.005		Della portata inferiore a m³ 20		h	€ 64,30
	01	01.P24.P10.010		Della portata da m³ 20 a m³ 30		h	€ 96,02
	01	01.P24.P10.015		Della portata superiore a 30 m³		h	€ 147,95
	01	01.P24.P15		Nolo di barca o motoscafo comprensivo di operatore abilitato all'uso, apposita autorizzazione alla navigazione, carburante, lubrificante, tutte le dotazioni di bordo previste dalla legge e quant'altro necessario per il funzionamento
	01	01.P24.P15.005		Della potenza di 15 CV		h	€ 38,59
	01	01.P24.P15.010		Della potenza superiore a 15 CV fino a 25 CV		h	€ 45,09
	01	01.P24.P15.015		Della potenza superiore a 25 CV fino a 50 CV		h	€ 57,97
	01	01.P24.P20		Nolo di barca fluviale tipo catamarano attrezzata per getti subacquei, con stabilizzatori idraulici, comprensivo di operatore abilitato all'usoapposita autorizzazione alla navigazione, carburante, lubrificante, tutte le dotazioni di bordopreviste dalla legge e quant'altro necessario per il funzionamento
	01	01.P24.P20.005		Della potenza inferiore a 100 CV		h	€ 147,95
	01	01.P24.P20.010		Della potenza da 100 CV a 150 CV		h	€ 160,92
	01	01.P24.P20.015		Della potenza superiore a 150 CV		h	€ 224,72
	01	01.P25		NOLO ATTREZZATURE
	01	01.P25.A10		Nolo, per ponte tubolare in ferro, di
	01	01.P25.A10.005		Tubo - al mese		m	€ 0,15
	01	01.P25.A10.010		Morsetto - al mese		cad	€ 0,11
	01	01.P25.A10.015		Basetta - al mese		cad	€ 0,08
	01	01.P25.A10.020		Ruota in ferro - al mese		cad	€ 1,11
	01	01.P25.A10.025		Spinotti - al mese		cad	€ 0,07
	01	01.P25.A20		Nolo di ruota in gomma per ponte tubolare
	01	01.P25.A20.005		Per il primo mese		cad	€ 5,91
	01	01.P25.A20.010		Per ogni mese successivo al primo		cad	€ 2,18
	01	01.P25.A35		Nolo di castello leggero di alluminio su ruote, prefabbricato, delle dimensioni di m 1, 00x2, 00, compreso trasporto, montaggio e smontaggio, escluso il nolo della base
	01	01.P25.A35.005		Per m di altezza-al mese		m	€ 7,73
	01	01.P25.A40		Nolo di base per castello leggero - al mese
	01	01.P25.A40.005		...		cad	€ 17,89
	01	01.P25.A60		Nolo di ponteggio tubolare esterno eseguito con tubo - giunto, compreso trasporto, montaggio, smontaggio, nonchè ogni dispositivo necessario per la conformita' alle norme di sicurezza vigenti, escluso i piani di lavoro e sottopiani da compensare a parte; (la misurazione viene effettuata in proiezione verticale).
	01	01.P25.A60.005		Per i primi 30 giorni		m²	€ 8,65
	01	01.P25.A60.010		Per ogni mese oltre al primo		m²	€ 1,55
	01	01.P25.A70		Montaggio e smontaggio di ponteggio tubolare comprensivo di ogni onere, la misurazione viene effettuata in proiezione verticale
	01	01.P25.A70.005		...		m²	€ 2,86
	01	01.P25.A75		Nolo di ponteggio tubolare esterno a telai prefabbricati compreso trasporto, montaggio, smontaggio nonché ogni dispositivo necessario per la conformita' alle norme di sicurezza vigenti, escluso i piani di lavoro e sottopiani da compensare a parte; (la misurazione viene effettuata in proiezione verticale).
	01	01.P25.A75.005		Per i primi 30 giorni		m²	€ 5,61
	01	01.P25.A75.010		Per ogni mese oltre il primo		m²	€ 0,98
	01	01.P25.A90		Montaggio e smontaggio di ponteggio tubolare esterno a telai prefabbricati comprensivo di ognionere (la misurazione viene effettuata in proiezione verticale)
	01	01.P25.A90.005		...		m²	€ 2,61
	01	01.P25.A91		Nolo di piano di lavoro, per ponteggi di cui alle voci 01.P25.A60 e 01.P25.A75, eseguito con tavolati dello spessore di 5 cm e/o elementi metallici, comprensivo di eventuale sottopiano, mancorrenti, fermapiedi, botole e scale di collegamento, piani di sbarco, piccole orditure di sostegno per avvicinamento alle opere e di ogni altro dispositivo necessario per la conformità alle norme di sicurezza vigenti, compreso trasporto, montaggio, smontaggio, pulizia e manutenzione; (la misura viene effettuata in proiezione orizzontale per ogni piano).
	01	01.P25.A91.005		Per ogni mese		m²	€ 2,40
	01	01.P25.A95		Nolo di ponteggio tubolare per opere di consolidamento di movimenti franosi idoneo a sopportareil peso e le spinte dei macchinari in azione, occorrenti sia per le esecuzioni delle perforazioni sia l'iniezione cementizia, compresi i tavolati di orizzontamento e tutte le protezionipreviste dalle norme vigenti in materia; compreso il noleggio dei materiali, la mano d'opera occorrente per il montaggio, lo smontaggio, losfrido, ecc.; anche per durate superiori a 30 giorni; misurato in proiezione verticale
	01	01.P25.A95.005		Con profondita' di m 2.00		m²	€ 18,30
	01	01.P25.B00		Affitto di paranco di qualsiasi portata
	01	01.P25.B00.005		...		g	€ 0,97
	01	01.P25.B10		Affitto di scala per decoratori
	01	01.P25.B10.005		Doppia con altezza compresa tra m 4 e m 8		g	€ 0,97
	01	01.P25.B10.010		A ruote con altezza sino a m 12		g	€ 1,94
	01	01.P25.B20		Affitto di burbera ordinaria compreso il compenso del consumo cordaggi
	01	01.P25.B20.005		...		g	€ 0,97
	01	01.P25.B30		Affitto di telone impermeabile al m²
	01	01.P25.B30.005		...		g	€ 0,20
	01	01.P25.B50		Affitto di cavalletti comuni per ponti da muratore sino all'altezza di m 2 (fino a 12 mesi)
	01	01.P25.B50.005		...		g	€ 0,89
	01	01.P25.B60		Affitto di cavalletti scala per ponti da muratore (fino a 12 mesi)
	01	01.P25.B60.005		...		g	€ 1,30
	01	01.P25.B70		Affitto di steccato (fino a 12 mesi) formato conpali e tavole rustiche di cm 3 comprese le eventuali porte e passaggi carrai con le rispettive chiusure, compreso il montaggio e lo smontaggio
	01	01.P25.B70.005		...		m²	€ 10,62
	01	01.P25.B80		Affitto di steccato (fino a 12 mesi) formato contavole rifilate di cm 3 e con piantoni riquadrati alla sega e perfettamente intestati, compreso il montaggio e lo smontaggio
	01	01.P25.B80.005		...		m²	€ 13,42
	01	01.P25.C00		Nolo di legname di qualunque forma, dimensione o grado di lavorazione (pali, puntoni, travi, travetti, barotti, tavole, ecc) occorrenti per la formazione di steccati e tavolati o per puntellamenti. (il prezzo e' determinato in base al 12% dell'articolo 01.P15.A20 005 per l'articolo 01.P25.C00 005- 16% dello stesso per l'articolo 01.P25.C00 010 - 20% per l'articolo 01.P25.C00 015 - 25% per l'articolo 01.P25.C00 020 - 3% per l'articolo 01.P25.C00 025)
	01	01.P25.C00.005		Per un periodo di tempo fino a 15 giorni		m³	€ 29,68
	01	01.P25.C00.010		Per un periodo di tempo fino a 30 giorni		m³	€ 39,64
	01	01.P25.C00.015		Per un periodo di tempo fino a 60 giorni		m³	€ 49,49
	01	01.P25.C00.020		Per un periodo di tempo fino a 90 giorni		m³	€ 61,90
	01	01.P25.C00.025		Per ogni 15 giorni eccedenti i primi 90		m³	€ 7,43
	01	01.P25.C10		Nolo di legname di qualunque forma, dimensione o grado di lavorazione (pali, puntoni, travi, travetti, barotti, tavole, ecc) occorrenti per la formazione di ponteggi esterni. (il prezzo e' determinato in base al 10% dell'articolo 01.P15.A20 005 per l'articolo 01.P25.C10 005 - 12% dello stesso per l'articolo 01.P25.C10 010 - 16% per l'articolo 01.P25.C10 015 - 20% per l'articolo 01.P25.C10 020 - 2% per l'articolo 01.P25.C10 025)
	01	01.P25.C10.005		Per un periodo di tempo fino a 15 giorni		m³	€ 24,76
	01	01.P25.C10.010		Per un periodo di tempo fino a 30 giorni		m³	€ 29,74
	01	01.P25.C10.015		Per un periodo di tempo fino a 60 giorni		m³	€ 39,59
	01	01.P25.C10.020		Per un periodo di tempo fino a 90 giorni		m³	€ 49,52
	01	01.P25.C10.025		Per ogni 15 giorni eccedenti i primi 90		m³	€ 4,96
	01	01.P25.C15		Nolo di piano di lavoro costituito da assito realizzato con tavoloni dello spessore di cm 5, sottopiano formato da struttura in tubo - giunto di qualsiasi forma e progetto, appoggiata su strade veicolari, ferrate, piani campagna o all'interno di manufatti stradali, compreso ogni onere per il trasporto, montaggio e smontaggio. la misurazione viene effettuata in proiezione orizzontale per l'effettiva superficie del pianodi lavoro
	01	01.P25.C15.005		Fino a m 5 di altezza per i primi 30 giorni		m²	€ 22,15
	01	01.P25.C15.010		Fino a m 5 di alt. per ogni mese oltre il primo		m²	€ 2,57
	01	01.P25.C15.015		Fino a m 10 di altezza per i primi 30 giorni		m²	€ 35,38
	01	01.P25.C15.020		Fino a m 10 di h - per ogni mese oltre il primo		m²	€ 4,04
	01	01.P25.C15.025		Fino a m 20 di altezza per i primi 30 giorni		m²	€ 47,86
	01	01.P25.C15.030		Fino a m 20 di h per ogni mese oltre il primo		m²	€ 6,24
	01	01.P25.C18		Nolo di piano di lavoro sospeso costituito da assito realizzato con tavoloni dello spessore di cm 5, compreso il sottopiano formato da struttura in tubo - giunto di qualsiasi forma e progetto ancorato all'intradosso della struttura di unponte o viadotto od alle sovrastrutture degli stessi (marciapiedi, cornicioni, parapeppi), comprese le eventuali opere protettive complementari quali reti di diversa natura, teloni ecc., compreso ogni onere per il trasporto, montaggio e smontaggio. la misurazione viene effettuata inproiezione orizzontale per l'effettiva superficie del piano di lavoro
	01	01.P25.C18.005		Per i primi trenta giorni		m²	€ 47,86
	01	01.P25.C18.010		Per ogni mese oltre il primo		m²	€ 6,25
	01	01.P25.C20		Nolo di piano di lavoro, in legno, regolamentare compreso la struttura di sostegno, l'approntamento e il disarmo sino a m 3 di altezza per un periodo di 30 giorni misurato in proiezione orizzontale
	01	01.P25.C20.005		...		m²	€ 4,85
	01	01.P25.C25		Nolo di piano di lavoro, in legno, regolamentareper ogni mese oltre il primo, misurato in proiezione orizzontale
	01	01.P25.C25.005		...		m²	€ 0,65
	01	01.P25.C30		Barriera composta di cavalletti di sbarramento regolamentari, secondo le prescrizioni del capitolato speciale, per ogni giorno di affitto, compreso ogni compenso per il collocamento, la manutenzione e la rimozione
	01	01.P25.C30.005		...		m	€ 0,86
	01	01.P25.C40		Lanterna omologata, a luce rossa o gialla, per segnale d'ingombro, alimentata con accumulatore, compreso l'occorrente per il funzionamento, la mano d'opera necessaria al posizionamento e alla sorveglianza notturna
	01	01.P25.C40.005		Per ogni notte		cad	€ 2,33
	01	01.P25.C50		Transenne per cantieri stradali dotate di luce rossa fissa e gialla ad intermittenza, luci garantite da apparecchiatura automatica, con montaggio ed innesto, verniciate a striscie regolamentari bianche e rosse, compreso ogni compenso per il collocamento, il perfetto funzionamento, e la rimozione, per ogni giorno d'affitto
	01	01.P25.C50.005		...		m	€ 0,99
	01	01.P25.C60		Carrozzone o carovana per custodi attrezzi e materiali, compresa ogni spesa per il trasporto sul luogo d'impiego ed il successivo rientro
	01	01.P25.C60.005		...		g	€ 4,11
	01	01.P25.E00		Nolo di ponteggio elettrico autosollevante ad innesti, ancorabile alla parete, altezza raggiungibile fino a m 100 circa, ad una sola coppia di montanti, con velocita' di sollevamento di m 8 al minuto, carrellato e trainabile ad una velocita' inferiore a 15 km orari
	01	01.P25.E00.005		Con piano di lavoro di m 3, 50x1, 50 - port.kg 1000		g	€ 64,92
	01	01.P25.E10		Montaggio e smontaggio di ponteggio elettrico autosollevante ad una sola coppia di montanti, con piano di lavoro di m 3, 50x1, 50, portata kg 1000 ed altezza raggiungibile fino a m 100 circa
	01	01.P25.E10.005		Per la base fino a m 10 d'altezza		cad	€ 211,20
	01	01.P25.E10.010		Per ogni metro di altezza oltre i 10 metri		m	€ 4,86
	01	01.P25.E20		Nolo di ponteggio elettrico autosollevante ad innesti, ancorabile alla parete, altezza raggiungibile fino a m 100 circa, a due coppie di montanti, con velocita' di sollevamento di m 4al minuto, munito di elementi telescopici disposti sotto il tavolame da calpestio per coprire le rientranze degli edifici
	01	01.P25.E20.005		Con piano di lavoro di m 17x1.20 - port. kg 2000		g	€ 113,40
	01	01.P25.E25		Nolo di ponteggio elettrico autosollevante ad innesti, ancorabile alla parete, altezza raggiungibile fino m 100 circa, a tre coppie di montanti, con velocita' di sollevamento di m 4 alminuto, munito di elementi telescopici disposti sotto il tavolame da calpestio per coprire le rientranze degli edifici
	01	01.P25.E25.005		Con piano di lavoro di m 29x1, 20 - port. kg 3400		g	€ 181,02
	01	01.P25.E30		Montaggio e smontaggio di ponteggio elettrico autosollevante a due coppie di montanti con piano di lavoro di m 17x1, 20, portata kg 2000 ed altezza raggiungibile fino a m 100 circa
	01	01.P25.E30.005		Per la base fino a m 10 d'altezza		cad	€ 402,63
	01	01.P25.E30.010		Per ogni metro di altezza oltre i 10 metri		m	€ 9,65
	01	01.P25.E40		Montaggio e smontaggio di ponteggio elettrico autosollevante a tre coppie di montanti con piano di lavoro di m 29x1, 20, portata kg 3400 ed altezza raggiungibile fino a m 100 circa
	01	01.P25.E40.005		Per la base fino a m 10 d'altezza		cad	€ 603,42
	01	01.P25.E40.010		Per ogni metro di altezza oltre i 10 metri		m	€ 18,21
	01	01.P25.E80		Nolo di ponteggio elettrico autosollevante ad innesti, ancorabile alla parete, altezza raggiungibile fino a m 27 circa, a due coppie di montanti, con velocita' di sollevamento di m 4.5 al minuto, munito di elementi telescopici disposti sotto il tavolame da calpestio per coprire le rientranze degli edifici
	01	01.P25.E80.005		Con piano di lavoro di m 11x1, 2 - port. kg 900		g	€ 64,41
	01	01.P25.E90		Montaggio e smontaggio di ponteggio elettrico autosollevante a due coppie di montanti con piano di lavoro di m 11x1, 2 - portata kg 900 ed altezza raggiungibile fino a m 27 circa
	01	01.P25.E90.005		Per la base fino a m 10 d'altezza		cad	€ 271,55
	01	01.P25.E90.010		Per ogni metro di altezza oltre i 10 metri		m	€ 6,03
	01	01.P25.F10		Nolo pannelli metallici per casseratura
	01	01.P25.F10.010		...		m²	€ 104,62
	01	01.P26		TRASPORTI	Nel costo dei trasporti sono da considerare compresi, oltre il nolo dell'autocarro, tutti gli oneri connessi per il tempo di effettivo impiego quali: autista, carburante, lubrificante etc.
	01	01.P26.A10		Trasporto di materiali di scavo o di rifiuto agli scarichi compreso il carico con paleggiomanuale
	01	01.P26.A10.005		...		m³	€ 21,82
	01	01.P26.A20		Trasporto di materiali di qualsiasi natura dailuoghi di magazzinaggio in Torino ai cantieri di costruzione o viceversa con qualunque mezzo, compreso il carico e lo scarico
	01	01.P26.A20.005		...		q	€ 1,80
	01	01.P26.A25		Trasporto di materie di spurgo dai luoghi di estrazione alle discariche autorizzate, compreso carico, scarico e sistemazione
	01	01.P26.A25.005		Fino alla distanza di km 5		m³	€ 10,04
	01	01.P26.A25.010		Per ogni km in piu'		m³	€ 0,99
	01	01.P26.A30		Trasporto di materie di scavo dai cantieri alle discariche, compreso carico, scarico e spianamento nelle localita' prefissate dall'amministrazione
	01	01.P26.A30.005		A qualsiasi distanza		m³	€ 11,41
	01	01.P26.A40		Trasporto entro cantiere con carriola a mano, compreso il carico a mano del materiale datrasportare
	01	01.P26.A40.005		...		m³	€ 17,50
	01	01.P26.A45		Trasporto alle discariche di materie di scavo caricate direttamente sugli appositi mezzi di trasporto all'atto stesso dell'estrazione con mezzi meccanici (pala meccanica, draga, escavatore, ecc.)
	01	01.P26.A45.005		...		m³	€ 6,00
	01	01.P26.A50		Trasporto di materiale di scavo entro cantiere
	01	01.P26.A50.005		...		m³	€ 1,83
	01	01.P26.A70		Trasporto di rotaie, masselli, guide lastroni e pietra da taglio in genere dal luogo di depositoal luogo d'impiego e viceversa, compreso il carico, lo scarico, e la garanzia contro le rotture. la pietra da taglio trasportata come sopra, per il calcolo della cubatura, sara' consideratadello spessore di cm 14 e 16 per i masselli denominati rispettivamente sottili e normali, e dello spessore di cm 22 e 24 per le rotaie rispettivamente di larghezza di cm 60 e 70, tanto per il materiale nuovo quanto per quello usato. per i cordoni denominati da 30 sara' consideratala sezione di cm 30 x 25. per le guide lo spessore sara' sempre considerato di cm 6 o 9 o 12 e cioe' uguale alla larghezza della parte superiore lavorata. per le lastre di marciapiede in pietradi luserna lo spessore sara' calcolato di cm 12. il computo della cubatura sara' fatto in base alla superficie effettiva del lastricato o dei binari di rotaie in opera anche se i lavori di posa sono eseguiti dal comune in economia od a mezzo di altra impresa; per quantitativi uguali o superiori a m³ 3
	01	01.P26.A70.005		Escluso l'accatastamento		m³	€ 26,86
	01	01.P26.A70.010		Compreso l'accatastamento		m³	€ 33,26
	01	01.P26.A80		Trasporto di scapoli di cava per la formazionedi murature, drenaggi, cunette, ecc. compreso il carico e lo scarico, misurato sull'autocarro
	01	01.P26.A80.005		...		m³	€ 20,46
	01	01.P26.A90		Trasporto di materiali di qualsiasi genere non compresi negli articoli precedenti, o contenuti in sacchi, fusti di legno o ferro od in imballaggi qualsiasi e trasporto di barriere metalli-che protettive e di materiali di piccole dimensioni, blocchetti di porfido, ecc., compreso il carico e lo scarico
	01	01.P26.A90.005		...		q	€ 1,73
	01	01.P26.B00		Carico di materiali sciolti di qualsiasi provenienza sul mezzo di trasporto
	01	01.P26.B00.005		Eseguito con mezzo meccanico		m³	€ 1,88
	01	01.P26.B00.010		Eseguito a mano		m³	€ 9,81
	01	01.P26.C00		Trasporto calcestruzzo con autobetoniera
	01	01.P26.C00.010		Fino a m³ 8		h	€ 82,45
	01	01.P27		MATERIALI PER AREE VERDI
	01	01.P27.A10		Fornitura compreso il trasporto e lo scarico sulluogo del piantamento delle sottoelencate speciearboree. c=circonferenza del tronco in centimetri misurata a metri 1.00 da terrah=altezza complessiva della pianta dal colletto v=pianta fornita in vasoz=pianta fornita in zolla ha=altezza da terra del palco di rami inferiore
	01	01.P27.A10.005		Acer campestre cfr=10-12 ha=2.20 z		cad	€ 40,48
	01	01.P27.A10.007		Acer campestre cfr=20-25 ha=2.20 z		cad	€ 290,08
	01	01.P27.A10.010		Acer campestre h=2.00-2.50 vestito z		cad	€ 27,16
	01	01.P27.A10.015		Acer campestre h=3.00-3.50 vestito z		cad	€ 72,47
	01	01.P27.A10.025		Acer neg.varieta' argenteovar.cfr=10-12 ha=2.00 z		cad	€ 39,88
	01	01.P27.A10.027		Acer neg.varieta'argenteovar.cfr=20-25 ha=2.20 z		cad	€ 248,05
	01	01.P27.A10.030		Acer negundo cfr=10-12 ha=2.20 z		cad	€ 29,01
	01	01.P27.A10.032		Acer negundo cfr=20-25 ha=2.20 z		cad	€ 146,58
	01	01.P27.A10.040		Acer platan.faassen's black cfr=10-12 ha=2.20 z		cad	€ 63,45
	01	01.P27.A10.042		Acer platan.faassen's black cfr=20-25 ha=2.50 z		cad	€ 290,08
	01	01.P27.A10.045		Acer platanoides cfr=10-12 ha=2.20 z		cad	€ 42,34
	01	01.P27.A10.050		Acer platanoides cfr=20-25 ha=3.50 z		cad	€ 271,62
	01	01.P27.A10.055		Acer platanoides globosum cfr=10-12 ha=2.20 z		cad	€ 75,44
	01	01.P27.A10.060		Acer platanoides globosum cfr=20-25 ha=3.50 z		cad	€ 314,68
	01	01.P27.A10.065		Acer pseudoplatanus cfr=10-12 ha=2.20 z		cad	€ 42,34
	01	01.P27.A10.070		Acer pseudoplatanus cfr=20-25 ha=3.50 z		cad	€ 210,13
	01	01.P27.A10.075		Acer rubrum;ginnala;griseum cfr=10-12 ha=2.00 z		cad	€ 89,79
	01	01.P27.A10.080		Acer rubrum;ginnala;griseum h=3.00-3.50 cesp. z		cad	€ 113,77
	01	01.P27.A10.085		Acer saccharinum s."wieri" cfr=10-12 ha=2.20 z		cad	€ 42,34
	01	01.P27.A10.090		Acer saccharinum s."wieri" cfr=20-25 ha=3.50 z		cad	€ 229,59
	01	01.P27.A10.095		Acer saccharinum s."wieri" h=2.00-2.50 cesp. z		cad	€ 24,19
	01	01.P27.A10.100		Acer saccharinum pyramidale h=3.00-3.50 z		cad	€ 90,62
	01	01.P27.A10.105		Acer saccharinum in varieta' h=4.00-4.50 cesp. z		cad	€ 107,62
	01	01.P27.A10.110		Aesculus hippocastanum cfr=10-12 ha=2.20 z		cad	€ 42,34
	01	01.P27.A10.115		Aesculus hippocastanum cfr=20-25 ha=3.50 z		cad	€ 199,87
	01	01.P27.A10.125		Aesculus x carnea "briotii" cfr=10-12 ha=2.20 z		cad	€ 70,00
	01	01.P27.A10.130		Aesculus x carnea cfr=20-25 ha=3.50 z		cad	€ 290,08
	01	01.P27.A10.135		Ailanthus glandulosa cfr=10-12 ha=2.20 z		cad	€ 27,16
	01	01.P27.A10.140		Albizzia julibrissin cfr=10-12 ha=2.20 z		cad	€ 48,59
	01	01.P27.A10.145		Albizzia julibrissin cfr=20-25 ha=2.20 z		cad	€ 235,75
	01	01.P27.A10.150		Alnus glutinosa;incana cfr=10-12 z		cad	€ 37,51
	01	01.P27.A10.155		Betula pendula "youngii" cfr=10-12 z		cad	€ 69,50
	01	01.P27.A10.160		Betula verrucosa pendula cfr=10-12 z		cad	€ 45,91
	01	01.P27.A10.165		Betula verrucosa pendula cfr=20-25 z		cad	€ 206,03
	01	01.P27.A10.170		Betula verrucosa h=3.50-4.00 cesp 3-4 tronchi z		cad	€ 78,52
	01	01.P27.A10.175		Carpinus betulus cfr=10-12 z		cad	€ 85,79
	01	01.P27.A10.180		Carpinus betulus cfr=20-25 z		cad	€ 248,05
	01	01.P27.A10.185		Carpinus betulus h=1.00-1.50 r=3 cesp. z		cad	€ 10,97
	01	01.P27.A10.190		Carpinus betulus h=2.50-3.00 r=3 cesp. z		cad	€ 45,91
	01	01.P27.A10.195		Carpinus betulus pyramidalis h=1.50-2.00 z		cad	€ 40,80
	01	01.P27.A10.200		Carpinus betulus pyramidalis h=2.50-3.00 z		cad	€ 80,36
	01	01.P27.A10.205		Carpinus betulus pyramidalis h=4.00-4.50 z		cad	€ 277,77
	01	01.P27.A10.210		Castanea sativa cfr=10-12 z		cad	€ 58,63
	01	01.P27.A10.215		Castanea sativa h=2.00-2.50 r=3 cesp z		cad	€ 45,31
	01	01.P27.A10.220		Catalpa bignonioides cfr=10-12 ha=2.20 z		cad	€ 41,11
	01	01.P27.A10.225		Catalpa bignonioides cfr=20-25 ha=3.50 z		cad	€ 217,31
	01	01.P27.A10.230		Catalpa bungei cfr=10-12 z		cad	€ 48,38
	01	01.P27.A10.235		Celtis australis cfr=10-12 ha=2.20 z		cad	€ 45,91
	01	01.P27.A10.240		Celtis australis cfr=20-25 ha=3.50 z		cad	€ 235,75
	01	01.P27.A10.245		Cercidiphyllum japonicum h=2.00-2.50 z		cad	€ 66,43
	01	01.P27.A10.250		Cercis siliquastrum cfr=10-12 ha=2.00 z		cad	€ 55,55
	01	01.P27.A10.255		Cercis siliquastrum cfr=18-20 ha=2.20 z		cad	€ 260,35
	01	01.P27.A10.260		Cercis siliquastrum h=2.00-2.50 3r z		cad	€ 84,56
	01	01.P27.A10.265		Corylus avellana h=2.00-2.50 r=3 z		cad	€ 44,08
	01	01.P27.A10.270		Corylus m."purpurea" h=2.00-2.50 r=3 z		cad	€ 90,62
	01	01.P27.A10.275		Crataegus in varieta' cfr=10-12 ha=2.00 z		cad	€ 66,43
	01	01.P27.A10.280		Crataegus in varieta' cfr=18-20 ha=2.20 z		cad	€ 241,90
	01	01.P27.A10.285		Dyospiros lotus cfr=10-12 ha=2.20 z		cad	€ 32,59
	01	01.P27.A10.290		Fagus s.aspenifolia pendula h=2.00-2.50 z		cad	€ 90,62
	01	01.P27.A10.295		Fagus sylvatica cfr=10-12 z		cad	€ 66,43
	01	01.P27.A10.300		Fagus sylvatica cfr=20-25 z		cad	€ 528,90
	01	01.P27.A10.305		Fagus sylvatica purp.pend.tricolor h=2.00-2.50 z		cad	€ 187,58
	01	01.P27.A10.310		Fagus sylvatica purpurea h=2.00-2.50 z		cad	€ 72,47
	01	01.P27.A10.315		Fraxinus excelsior "pendula" cfr=10-12 z-v		cad	€ 59,76
	01	01.P27.A10.320		Fraxinus excelsior in var.cfr=10-12 ha=2.20 z		cad	€ 32,59
	01	01.P27.A10.325		Fraxinus excelsior cfr=20-25 ha=3.50 z		cad	€ 193,72
	01	01.P27.A10.327		Fraxinus ornus cfr=20-25 ha=3.50 z		cad	€ 293,15
	01	01.P27.A10.330		Ginkgo biloba cfr=10-12 z		cad	€ 66,43
	01	01.P27.A10.335		Ginkgo biloba cfr=20-25 z		cad	€ 302,37
	01	01.P27.A10.340		Gleditsia triacantos cfr=20-25 ha=3.50 z		cad	€ 181,42
	01	01.P27.A10.345		Gleditsia t.inermis sunburst cfr=10-12 ha=2.20 z		cad	€ 66,43
	01	01.P27.A10.347		Gleditsia t.inermis sunburst cfr=20-25 ha=3.00 z		cad	€ 325,95
	01	01.P27.A10.350		Juglans nigra cfr=10-12 ha=2.20 z		cad	€ 37,51
	01	01.P27.A10.355		Juglans nigra cfr=20-25 ha=3.50 z		cad	€ 187,58
	01	01.P27.A10.360		Liquidambar styraciflua cfr=10-12 ha=2.20 z		cad	€ 51,66
	01	01.P27.A10.365		Liquidambar styraciflua cfr=20-25 ha=3.50 z		cad	€ 296,22
	01	01.P27.A10.370		Liquidambar styraciflua h=2.50-3.00 r=3 cesp z		cad	€ 54,32
	01	01.P27.A10.375		Liquidambar styraciflua h=4.00-4.50 r=3 cesp z		cad	€ 166,06
	01	01.P27.A10.385		Liriodendron tulipifera cfr=10-12 ha=2.20 z		cad	€ 54,95
	01	01.P27.A10.390		Liriodendron tulipifera cfr=20-25 ha=3.50 z		cad	€ 302,37
	01	01.P27.A10.395		Magnolia grandiflora gall. h=1.75-2.00 z		cad	€ 145,55
	01	01.P27.A10.400		Magnolia grandiflora gall. h=2.50-3.00 z		cad	€ 235,75
	01	01.P27.A10.410		Magnolia grandiflora gall. h=4.50-5.00 z		cad	€ 785,16
	01	01.P27.A10.412		Magnolia x soulangeana cfr=10-12 ha=2.20 z		cad	€ 108,65
	01	01.P27.A10.415		Melia azedarak cfr=10-12 ha=2.20 z		cad	€ 42,34
	01	01.P27.A10.420		Morus alba; m.a.pend; m.platan. cfr=10-12 z		cad	€ 45,31
	01	01.P27.A10.425		Morus alba; m.a.pend; m.platan. cfr=18-20 z		cad	€ 148,62
	01	01.P27.A10.430		Ostrya carpinifolia cfr=10-12 z		cad	€ 42,34
	01	01.P27.A10.435		Paulownia imperialis cfr=10-12 ha=2.20 z		cad	€ 32,09
	01	01.P27.A10.440		Paulownia imperialis cfr=18-20 ha=3.50 z		cad	€ 151,70
	01	01.P27.A10.445		Platanus acer.;occ.;orient. cfr=10-12 ha=2.20 z		cad	€ 31,47
	01	01.P27.A10.450		Platanus acer.;occ.;orient. cfr=20-25 ha=3.50 z		cad	€ 157,85
	01	01.P27.A10.455		Platanus acer.;occ.;orient. cfr=30-35 ha=4.00 z		cad	€ 290,08
	01	01.P27.A10.460		Populus alba cfr=10-12 ha=2.20 z		cad	€ 24,19
	01	01.P27.A10.465		Populus nigra pyram. h=3.00-3.50 z/rn		cad	€ 24,19
	01	01.P27.A10.467		Populus nigra pyramidalis cfr=18-20		cad	€ 72,47
	01	01.P27.A10.470		Prunus avium fl. plena h=2.00-2.50		cad	€ 42,34
	01	01.P27.A10.475		Prunus avium;serr.;subhirt. cfr=10-12 ha=2.20 z		cad	€ 39,26
	01	01.P27.A10.480		Prunus avium;serr.;subhirt. cfr=20-25 ha=2.20 z		cad	€ 212,18
	01	01.P27.A10.485		Prunus pissardi, p.p.nigra cfr=10-12 ha=2.20 z		cad	€ 45,31
	01	01.P27.A10.490		Prunus pissardi p.p.nigra cfr=20-25 ha=2.50 z		cad	€ 241,90
	01	01.P27.A10.500		Pterocaria fraxinifolia h=3.00-3.50 r=3-5 cesp z		cad	€ 98,10
	01	01.P27.A10.505		Quercus ilex cfr=10-12 z		cad	€ 80,36
	01	01.P27.A10.510		Quercus rob.,q.petr.,q.cer. cfr=10-12 z		cad	€ 54,32
	01	01.P27.A10.515		Quercus rob.,q.petr.,q.cerr. cfr=20-25 z		cad	€ 325,95
	01	01.P27.A10.520		Quercus robur pyram. h=2.00-2.50 z		cad	€ 66,43
	01	01.P27.A10.525		Quercus robur pyram. h=3.00-3.50 z		cad	€ 181,42
	01	01.P27.A10.530		Quercus robur pyram. h=4.50-5.00 z		cad	€ 482,78
	01	01.P27.A10.535		Quercus rubra, q.palustris cfr=10-12 z		cad	€ 54,32
	01	01.P27.A10.540		Quercus rubra, q.palustris cfr=20-25 z		cad	€ 332,10
	01	01.P27.A10.545		Robinia p.frisia umb.bes.hysp. cfr=10-12 z		cad	€ 38,64
	01	01.P27.A10.550		Robinia p.frisia umb.bes.hysp. cfr=20-25 z		cad	€ 199,87
	01	01.P27.A10.555		Robinia pseudoacacia pyramidalis h=3.00-3.50 z		cad	€ 24,19
	01	01.P27.A10.560		Robinia pseudoacacia pyramidalis cfr=20-25 z		cad	€ 169,13
	01	01.P27.A10.565		Salix alba;babylonica; caprea cfr=10-12 vest. 2		cad	€ 29,62
	01	01.P27.A10.570		Salix alba;babylonica; caprea cfr=18-20		cad	€ 120,95
	01	01.P27.A10.575		Sophora japonica cfr=10-12 z		cad	€ 32,09
	01	01.P27.A10.580		Sophora japonica cfr=20-25 z		cad	€ 260,35
	01	01.P27.A10.585		Sophora japonica pendula cfr=10-12 z		cad	€ 49,51
	01	01.P27.A10.587		Sophora japonica pendula cfr=20-25 z		cad	€ 296,22
	01	01.P27.A10.590		Sorbus domest. s.aucup. s.aria cfr=10-12 z		cad	€ 54,32
	01	01.P27.A10.592		Sorbus domest. s.aucup. s.aria cfr=18-20 z		cad	€ 193,72
	01	01.P27.A10.595		Sterculia platanifolia cfr=10-12 z		cad	€ 48,38
	01	01.P27.A10.600		Tamarix parviflora, t.gallica cfr=10-12 z		cad	€ 45,31
	01	01.P27.A10.605		Tilia cord.;g.spire;toment. cfr=10-12 ha=2.20 z		cad	€ 45,31
	01	01.P27.A10.610		Tilia cord.;g.spire;toment. cfr=20-25 ha=3.50 z		cad	€ 235,75
	01	01.P27.A10.615		Tilia hybrida arg. cfr=10-12 ha=2.20 z		cad	€ 32,59
	01	01.P27.A10.620		Tilia hybrida arg. cfr=20-25 ha=3.50 z		cad	€ 157,85
	01	01.P27.A10.630		Ulmus mont.pend. zelkova crenata h=2.50-3.00 z		cad	€ 60,37
	01	01.P27.A10.635		Ulmus pumila u.carpin. u.montana cfr=10-12 z		cad	€ 42,34
	01	01.P27.A10.640		Ulmus pumila u.carpin. u.montana cfr=20-25 z		cad	€ 199,87
	01	01.P27.A20		Fornitura compreso il trasporto e lo scarico sulluogo del piantamento delle sottoelencate coni- fere, con fitta ramificazione partente da terra e chioma compatta. cfr=circonferenza tronco in centimetri misurata a metri 1.00 da terra dc=diametro chioma espresso in metrih= altezza complessiva della pianta
	01	01.P27.A20.005		Abies alba a.pectinata h=2.00-2.50 z		cad	€ 63,45
	01	01.P27.A20.010		Abies alba a.pectinata h=3.00-3.50 z		cad	€ 145,55
	01	01.P27.A20.025		Abies nord;manniana;concolor h=2.00-2.50 z		cad	€ 226,52
	01	01.P27.A20.030		Abies nord;manniana;concolor h=3.00-3.50 z		cad	€ 482,78
	01	01.P27.A20.035		Abies pinsapo glauca h=1.50-1.75 z		cad	€ 199,87
	01	01.P27.A20.040		Araucaria imbricata h=2.00-2.50 z/v		cad	€ 453,05
	01	01.P27.A20.045		Cedrus atlantica;aurea;glauca h=1.75-2.00 z		cad	€ 74,31
	01	01.P27.A20.050		Cedrus atlantica;glauca h=2.00-2.50 z		cad	€ 99,63
	01	01.P27.A20.060		Cedrus atlantica glauca h=4.00-4.50 z		cad	€ 332,10
	01	01.P27.A20.065		Cedrus atlantica glauca pendula h=2.00-2.50 z		cad	€ 99,63
	01	01.P27.A20.070		Cedrus atlantica inversa pendula h=3.00-3.50 z		cad	€ 209,10
	01	01.P27.A20.075		Cedrus atlantica, c.libani h=2.00-2.50 z		cad	€ 84,56
	01	01.P27.A20.085		Cedrus atlantica, c.libani h=4.00-4.50 z		cad	€ 308,53
	01	01.P27.A20.090		Cedrus atlantica c.libani h=5.00-6.00 z		cad	€ 591,42
	01	01.P27.A20.095		Cedrus deodara h=2.00-2.50 z		cad	€ 72,47
	01	01.P27.A20.100		Cedrus deodara h=3.00-3.50 z		cad	€ 138,37
	01	01.P27.A20.110		Cedrus deodara h=4.50-5.00 z		cad	€ 453,05
	01	01.P27.A20.115		Cedrus deodara inv.pend. h=2.00-2.50 z		cad	€ 78,52
	01	01.P27.A20.120		Cedrus deodara inv.pend. h=3.00-3.50 z		cad	€ 160,93
	01	01.P27.A20.125		Cephalotaxus fortunei c.drupacea h=1.50-2.00 z/v		cad	€ 235,75
	01	01.P27.A20.130		Chamaecyparis law.c.all.,c.stew. h=2.00-2.50 z		cad	€ 59,76
	01	01.P27.A20.135		Chamaecyparis law.elwoodii h=1.00-1.25 z		cad	€ 28,39
	01	01.P27.A20.140		Chamaecyparis obt.nana grac. h=0.50-0.60 z		cad	€ 57,40
	01	01.P27.A20.145		Chamaecyparis law.columnaris h=0.80-1.00 z		cad	€ 35,06
	01	01.P27.A20.150		Cryptomeria jap.globosa nana h=0.50-0.60 z		cad	€ 36,28
	01	01.P27.A20.155		Cryptomeria japonica elegans h=1.75-2.00 z		cad	€ 103,53
	01	01.P27.A20.160		Cryptomeria japonica elegans h=2.50 3.00 z		cad	€ 184,50
	01	01.P27.A20.165		Cryptomeria japonica elegans h=1.50-1.75 v		cad	€ 54,32
	01	01.P27.A20.170		Cupressocyparis leill.,c.l.aurea h=1.00-1.25 z		cad	€ 10,97
	01	01.P27.A20.175		Cupressocyparis leill.,c.l.aurea h=2.00-2.50 z		cad	€ 32,59
	01	01.P27.A20.180		Cupressocyparis leill.,c.l.aurea h=3.00-3.50 z		cad	€ 85,18
	01	01.P27.A20.190		Cupressus semperv.pyram.;macroc.h=4.00-4.50 z		cad	€ 190,65
	01	01.P27.A20.195		Cupressus semperv.pyram.;macroc.h=1.75-2.00 z		cad	€ 32,59
	01	01.P27.A20.200		Cupressus semperv.pyram.;macroc.h=2.50-3.00 z		cad	€ 63,45
	01	01.P27.A20.210		Juniperus comm hibernica h=1.00-1.,25 z		cad	€ 20,59
	01	01.P27.A20.215		Juniperus comm hibernica h=1.75-2.00 z		cad	€ 54,32
	01	01.P27.A20.220		Juniperus communis h=1.00-1.25 z		cad	€ 14,25
	01	01.P27.A20.225		Juniperus communis h=2.00-2.50 z		cad	€ 40,18
	01	01.P27.A20.230		Juniperus sabina tamarisc. h=0.50-0.60 z		cad	€ 19,38
	01	01.P27.A20.235		Juniperus sin. pfitzeriana var dc=0.4-0.6 z/v=24		cad	€ 10,97
	01	01.P27.A20.240		Juniperus sin. pfitzeriana var dc=0.80-1.00 z/v		cad	€ 40,18
	01	01.P27.A20.245		Juniperus virginiana skyrocket h=1.00-1.25 z		cad	€ 14,55
	01	01.P27.A20.250		Juniperus virginiana skyrocket h=2.00-2.50 z		cad	€ 38,64
	01	01.P27.A20.255		Larix decidua, l.leptolepis h=2.50-3.00 z		cad	€ 60,37
	01	01.P27.A20.260		Libocedrus decurrens h=2.50-3.00 z		cad	€ 96,66
	01	01.P27.A20.265		Libocedrus decurrens h=3.50-4.00 z		cad	€ 217,31
	01	01.P27.A20.270		Libocedrus decurrens aureus h=2.00-2.50 z		cad	€ 136,32
	01	01.P27.A20.275		Metasequoia glyptostroboides h=1.75-2.00 z		cad	€ 34,44
	01	01.P27.A20.280		Metasequoia glyptostroboides h=2.50-3.00 z		cad	€ 69,50
	01	01.P27.A20.285		Metasequoia glyptostroboides h=3.50-4.00 z		cad	€ 142,47
	01	01.P27.A20.295		Picea abies excelsa h=0.80-1.00 z/v		cad	€ 14,25
	01	01.P27.A20.300		Picea abies excelsa h=1.75-2.00 z/v		cad	€ 38,03
	01	01.P27.A20.310		Picea abies excelsa h=3.50-4.00 z		cad	€ 206,03
	01	01.P27.A20.315		Picea abies inversa pendula h=1.75-2.00 z		cad	€ 78,52
	01	01.P27.A20.320		Picea glauca albertiana conica h=0.80-1.00 z/v		cad	€ 32,09
	01	01.P27.A20.325		Picea glauca albertiana conica h=1.25-1.50 z/v		cad	€ 60,37
	01	01.P27.A20.330		Picea glauca kosteriana h=2.00-2.50 z		cad	€ 320,83
	01	01.P27.A20.335		Picea glauca pungens "hoopsii" h=1.50-1.75 z		cad	€ 212,18
	01	01.P27.A20.340		Picea nidiformis h=0.40-0.50 z/v		cad	€ 30,24
	01	01.P27.A20.345		Pinus mont.,p.unc., p.mugus h=0.50-0.60 z/v		cad	€ 42,34
	01	01.P27.A20.350		Pinus nigra austriaca h=1.75-2.00 z		cad	€ 84,56
	01	01.P27.A20.355		Pinus nigra austriaca h=2.50-3.00 z		cad	€ 193,72
	01	01.P27.A20.360		Pinus nigra austriaca h=3.50-4.00 z		cad	€ 325,95
	01	01.P27.A20.365		Pinus strobus, p.excelsa h=1.75-2.00 z		cad	€ 68,87
	01	01.P27.A20.370		Pinus strobus, p.excelsa h=2.50-3.00 z		cad	€ 108,65
	01	01.P27.A20.375		Pinus sylvestris h=1.75-2.00 z		cad	€ 84,56
	01	01.P27.A20.380		Pinus sylvestris h=2.50-3.00 z		cad	€ 193,72
	01	01.P27.A20.385		Pinus sylvestris h=3.50-4.00 z		cad	€ 320,83
	01	01.P27.A20.390		Pseudotsuga menziesii h=2.50-3.00 z		cad	€ 69,50
	01	01.P27.A20.395		Sequoia sempervirens h=2.50-3.00 z		cad	€ 120,95
	01	01.P27.A20.400		Sequoiadendron giganteum h=1.75-2.00 z		cad	€ 139,40
	01	01.P27.A20.405		Taxodium distichum h=1.75-2.00 z		cad	€ 51,35
	01	01.P27.A20.410		Taxodium distichum h=2.50-3.00 z		cad	€ 103,53
	01	01.P27.A20.415		Taxus baccata h=1.00-1.25 z		cad	€ 48,38
	01	01.P27.A20.420		Taxus baccata h=1.75-2.00 z		cad	€ 133,25
	01	01.P27.A20.425		Taxus baccata a cono h=1.75-2.00 z		cad	€ 260,35
	01	01.P27.A20.430		Taxus hibernica, t.h.aurea, h=1.00-1.25 z		cad	€ 66,43
	01	01.P27.A20.435		Taxus hibernica, t.h.aurea, h=1.50-1.75 z		cad	€ 127,09
	01	01.P27.A20.440		Thuya occid. rheingold h=0.40-0.50 z		cad	€ 18,15
	01	01.P27.A20.445		Thuya occid. smaragd h=1.25-1.50 z		cad	€ 25,42
	01	01.P27.A20.450		Thuya occid.pyram.,t.plicata h=1.75-2.00 z		cad	€ 33,83
	01	01.P27.A20.455		Thuya occid.pyram.,t.plicata h=2.25-2.50 z		cad	€ 81,49
	01	01.P27.A20.460		Thuya orient.pyram.aurea h=1.75-2.00 z		cad	€ 50,74
	01	01.P27.A20.465		Thuya orient.pyram.aurea h=2.50-3.00 z		cad	€ 114,81
	01	01.P27.A20.470		Tsuga canad.-t.heteroph. h=2.00-2.50 z		cad	€ 99,63
	01	01.P27.A30		Fornitura compreso il trasporto e lo scarico sulluogo di piantamento delle sottoelencate specie arbustive spoglianti o sempreverdi.h=altezza dell'esemplare dal colletto r=numero minimo di ramificazioni basali z=fornito in zollav=fornito in vaso o fitocella
	01	01.P27.A30.005		Abelia rupestris-a. grandif. h=0.80-1.00 r=5 v/z		cad	€ 14,86
	01	01.P27.A30.010		Acer japonic aureum-aconitifol. dc=0.40-0.50 z/v		cad	€ 31,77
	01	01.P27.A30.015		Acer japonic aureum-aconitifol. dc=0.60-0.80 z/v		cad	€ 54,32
	01	01.P27.A30.020		Acer japonic aureum-aconitifol. dc=1.00-1.25 z		cad	€ 111,72
	01	01.P27.A30.025		Acer palmatum da inn. in varieta' h=0.80-1.00 z		cad	€ 30,24
	01	01.P27.A30.030		Acer palmatum da inn. in varieta' h=1.50-1.75 z		cad	€ 99,63
	01	01.P27.A30.035		Acer palmatum da seme h=1.50-1.75 z		cad	€ 60,37
	01	01.P27.A30.040		Amelanchier canadensis h=1.25-1.50 r=5 z/v		cad	€ 23,58
	01	01.P27.A30.045		Aucuba japonica in varieta' h=0.40-0.60 v		cad	€ 12,72
	01	01.P27.A30.050		Aucuba japonica h=1.00-1.20 v		cad	€ 48,38
	01	01.P27.A30.055		Azalea japonica in varieta' h=0.40-0.50 v		cad	€ 25,42
	01	01.P27.A30.060		Azalea japonica in varieta' h=0.60-0.70 v		cad	€ 80,56
	01	01.P27.A30.065		Azalea pontica e a.mollis h=0.40-0.50 v		cad	€ 31,47
	01	01.P27.A30.070		Berberis jul. b.darw. b.bux. h=0.6-0.8 r=5 v		cad	€ 7,84
	01	01.P27.A30.075		Berberis jul. b.darw. b.bux. h=1.00-1.25 r=5 v		cad	€ 15,17
	01	01.P27.A30.080		Berberis thumbergii in var. h=0.60-0.80 r=5 z/v		cad	€ 3,62
	01	01.P27.A30.085		Berberis thumbergii in var. h=1.00-1.25 r=5 v		cad	€ 12,09
	01	01.P27.A30.090		Buddleja davidii in varieta' h=1.00-1.25 r=3 v		cad	€ 9,05
	01	01.P27.A30.095		Buxus pumila nana h=0.30-0.35 r=3 z		cad	€ 18,76
	01	01.P27.A30.100		Buxus semper.,b.rotund. h=0.80-1.00 r=5 z		cad	€ 21,73
	01	01.P27.A30.105		Buxus semperv.,b.rotund. h=0.40-0.50 r=5 z		cad	€ 9,05
	01	01.P27.A30.110		Buxus sempervirens a cono h=1.20-1.40 z/v		cad	€ 99,63
	01	01.P27.A30.115		Callicarpa giraldiana h=1.00-1.25 r=3 v=26		cad	€ 15,17
	01	01.P27.A30.120		Calluna vulgaris v=18		cad	€ 6,63
	01	01.P27.A30.125		Camellia japonica in varieta' h=0.80-1.00 z/v		cad	€ 45,31
	01	01.P27.A30.130		Camellia japonica in varieta' h=1.25-1.50 z/v		cad	€ 103,53
	01	01.P27.A30.135		Camellia sasanqua h=0.80-1.00 z/v		cad	€ 45,31
	01	01.P27.A30.145		Caryopteris in varieta' h=1.00-1.25 z/v		cad	€ 9,05
	01	01.P27.A30.150		Ceanothus in varieta' h=1.00-1.25 z/v		cad	€ 9,05
	01	01.P27.A30.155		Chaenomeles jap.in var. h=1.00-1.25 r=3 z		cad	€ 14,86
	01	01.P27.A30.160		Choisya ternata h=0.30-0.40 r=3 v		cad	€ 6,63
	01	01.P27.A30.165		Chymonanthus praecox;floridus h=1.00-1.25 r=3 z		cad	€ 22,35
	01	01.P27.A30.170		Citrus triptera h=1.00-1.25 z		cad	€ 22,76
	01	01.P27.A30.175		Clerodendron trichotomum h=1.00-1.25 z		cad	€ 13,64
	01	01.P27.A30.177		Clerodendron trichotomum h=1.25-1.50 v		cad	€ 36,28
	01	01.P27.A30.180		Clerodendron trichotomum h=2.00-2.50 z		cad	€ 45,31
	01	01.P27.A30.185		Cornus alba in varieta' h=0.6-0.8 r=5 v		cad	€ 7,84
	01	01.P27.A30.190		Cornus controv.variegata h=1.00-1.25 z		cad	€ 54,32
	01	01.P27.A30.195		Cornus florida kousa var. h=1.00-1.25 z		cad	€ 54,32
	01	01.P27.A30.200		Cornus mas - cornus sang. h=1.00-1.25 z		cad	€ 15,79
	01	01.P27.A30.210		Corylus avell.,c.a. purp. h=1.00-1.25 r=3 z		cad	€ 14,55
	01	01.P27.A30.215		Corylus avell.contorta h=1.00-1.25 z		cad	€ 38,95
	01	01.P27.A30.220		Cotinus coggygria in var. h=1.00-1.25 z		cad	€ 18,15
	01	01.P27.A30.223		Cotoneaster sal;fran;wat h=0.60-0.80 r=3 v		cad	€ 5,43
	01	01.P27.A30.225		Cotoneaster sal;fran;wat h=1.00-1.25 r=3-5 z/v		cad	€ 12,09
	01	01.P27.A30.230		Crataegus oxyacantha monogyna h=0.80-1.00 r=3 z		cad	€ 8,76
	01	01.P27.A30.235		Cytisus scop.-c.hybridus var. h=0.6-0.8 r=5 z/v		cad	€ 5,43
	01	01.P27.A30.240		Deutzia in varieta' h=0.8-1.00 r=3 v		cad	€ 9,05
	01	01.P27.A30.245		Eleagnus ebbingei in var. h=0.80-1.00 r=5 v		cad	€ 15,17
	01	01.P27.A30.250		Eleagnus pungens "mac.aurea" h=0.80-1.00 r=3 v		cad	€ 39,88
	01	01.P27.A30.255		Erica carnea in varieta' v=18		cad	€ 5,43
	01	01.P27.A30.260		Escallonia macrantha h=1.00-1.25 r=3 v		cad	€ 15,17
	01	01.P27.A30.265		Euonimus europaeus-e.alatus h=1.00-1.25 r=3 z		cad	€ 30,24
	01	01.P27.A30.270		Euonimus japonicus in varieta' h=0.6-0.8 r=3 z/v		cad	€ 16,92
	01	01.P27.A30.275		Exocorda racemosa h=0.60-0.80 r=3 z/v		cad	€ 5,73
	01	01.P27.A30.280		Forsythia in varieta' h=1.00-1.25 r=5 z/v		cad	€ 7,24
	01	01.P27.A30.285		Hamamelis mollis h=0.80-1.00 r=5 z/v		cad	€ 43,45
	01	01.P27.A30.290		Hybiscus siriacus in var. cfr=8-10 alber. z		cad	€ 42,34
	01	01.P27.A30.295		Hybiscus siriacus in varieta' h=1.00-1.25 r=3 z		cad	€ 19,99
	01	01.P27.A30.300		Hydrangea hortensis in var. h=0.6-0.8 r=5 z/v		cad	€ 7,24
	01	01.P27.A30.305		Hydrangea micr;querc;panic. h=0.4-0.6 r=3-5 v		cad	€ 12,72
	01	01.P27.A30.310		Hypericum hidcote,h.moser. v=18 r=3		cad	€ 5,43
	01	01.P27.A30.315		Hyppophae ramnoides h=1.00-1.25 r=3 z/v		cad	€ 10,14
	01	01.P27.A30.320		Ilex aquif.varieg., i.a.van tol h=1.00-1.25 z		cad	€ 81,49
	01	01.P27.A30.325		Ilex aquifolium i.a.van tol h=1.00-1.25 r=3 z/v		cad	€ 45,31
	01	01.P27.A30.330		Jasminum nudiflorum h=1.00-1.25 r=5 v		cad	€ 9,66
	01	01.P27.A30.335		Kalmia latifolia v=18		cad	€ 11,48
	01	01.P27.A30.340		Kerria japonica plen. h=1.00-1.25 r=3 v		cad	€ 7,84
	01	01.P27.A30.345		Kolkwitzia amabilis h=1.00-1.25 r=5 v		cad	€ 10,97
	01	01.P27.A30.350		Laburnum anagyr.in var. h=1.25-1.50 r=3 cesp z		cad	€ 23,58
	01	01.P27.A30.355		Laburnum anagyroides h=2.00-2.50 r=3 z		cad	€ 90,62
	01	01.P27.A30.360		Lagerstroemia indica h=1.00-1.25 r=3 cesp z		cad	€ 13,64
	01	01.P27.A30.370		Lagerstroemia indica h=2.00-2.50 r=3 cesp z		cad	€ 68,87
	01	01.P27.A30.375		Lagerstroemia indica cfr=6-8 alb z		cad	€ 36,28
	01	01.P27.A30.380		Lagerstroemia indica cfr=14-16 alb z		cad	€ 145,55
	01	01.P27.A30.385		Laurus nobilis h=1.00-1.25 r=3 v		cad	€ 12,09
	01	01.P27.A30.390		Laurus nobilis h=2.00-2.50 r=3 z		cad	€ 48,38
	01	01.P27.A30.395		Laurus nobilis alb. dc=0.60-0.80 z/v		cad	€ 75,44
	01	01.P27.A30.397		Laurus nobilis alb. a palla dc=0.40-0.50 z		cad	€ 90,62
	01	01.P27.A30.400		Laurus nobilis a cono h=1.75-2.00 z/v		cad	€ 124,03
	01	01.P27.A30.405		Lespedeza thumbergii v=13 r=3		cad	€ 4,82
	01	01.P27.A30.410		Ligustrum japon.,l.j.aureum h=1.00-1.25 r=3 z		cad	€ 12,09
	01	01.P27.A30.415		Ligustrum japon.,l.j.aureum cfr=10-12 z		cad	€ 45,31
	01	01.P27.A30.425		Ligustrum ovalif.-l.sinensis h=1.00-1.20 z/rn		cad	€ 1,93
	01	01.P27.A30.430		Magnolia stellata, m.obovata h=1.00-1.25 r=5 z		cad	€ 48,38
	01	01.P27.A30.435		Magnolia x soulang.in var. h=1.25-1.50 r=5 z		cad	€ 32,59
	01	01.P27.A30.445		Magnolia x soulang.in var. h=2.50-3.00 r=5 z		cad	€ 148,62
	01	01.P27.A30.450		Mahonia aquif., m.japonica h=0.40-0.60 r=3 v		cad	€ 9,05
	01	01.P27.A30.455		Mahonia aquif., m.japonica h=0.8-1.00 r=3 v		cad	€ 17,84
	01	01.P27.A30.460		Malus floribunda, m.alden. h=1.00-1.25 r=3 z		cad	€ 9,66
	01	01.P27.A30.465		Malus floribunda, m.alden. h=2.00-2.50 r=3 z		cad	€ 66,43
	01	01.P27.A30.470		Malus floribunda- m.alden. cfr=10-12 alb z		cad	€ 75,44
	01	01.P27.A30.475		Nandina domestica h=0.6-0.8 r=5 v		cad	€ 16,09
	01	01.P27.A30.480		Nandina domestica h=1.00-1.25 r=5 v		cad	€ 45,31
	01	01.P27.A30.485		Nerium oleander in varieta' h=1.00-1.25 r=3 z/v		cad	€ 18,15
	01	01.P27.A30.490		Osmanthus aquif., o.ilicif. h=1.00-1.25 z		cad	€ 21,22
	01	01.P27.A30.495		Philadelphus in varieta' h=1.00-1.25 r=3 v		cad	€ 11,48
	01	01.P27.A30.500		Photinia fraseri red robin h=1.00-1.25 r=3 v		cad	€ 22,35
	01	01.P27.A30.505		Phyllostachis in var. h=1.50-2.00 r=5 v		cad	€ 31,47
	01	01.P27.A30.510		Pieris japonica in var. h=0.30-0.40 v		cad	€ 17,22
	01	01.P27.A30.515		Pittosporum tobira h=1.00-1.25 z/v		cad	€ 15,17
	01	01.P27.A30.520		Potentilla fruticosa in var. h=0.30-0.40 r=5 v		cad	€ 4,52
	01	01.P27.A30.525		Prunus laurocerasus h=0.60-0.80 r=3 v		cad	€ 5,73
	01	01.P27.A30.530		Prunus laurocerasus h=1.00-1.25 r=3 z		cad	€ 8,44
	01	01.P27.A30.535		Prunus laurocerasus h=1.50-1.75 r=3 v		cad	€ 30,24
	01	01.P27.A30.540		Prunus laurocerasus h=1.75-2.00 r=3 z		cad	€ 23,58
	01	01.P27.A30.545		Prunus pissardi nigra; cistena h=1.25-1.50 r=3 z		cad	€ 13,94
	01	01.P27.A30.550		Prunus serrul.-p.triloba h=1.00-1.25 r=3 v		cad	€ 19,38
	01	01.P27.A30.555		Punica granatum in varieta' h=1.00-1.25 r=3 z		cad	€ 14,86
	01	01.P27.A30.560		Punica granatum in varieta' h=1.50-1.75 r=3 v		cad	€ 48,38
	01	01.P27.A30.570		Pyracantha in varieta' h=1.00-1.20 r=1 v=18		cad	€ 4,52
	01	01.P27.A30.575		Pyracantha in varieta' h=0.6-0.8 r=1 v=13		cad	€ 2,18
	01	01.P27.A30.580		Rhododendron hybr-r.pont.in var. h=0.5-0.6 z/v		cad	€ 42,34
	01	01.P27.A30.582		Rhododendron hybr-r.pont.in var. h=0.3-0.4 z/v		cad	€ 21,22
	01	01.P27.A30.585		Rhus typhina in varieta' h=1.00-1.25 z		cad	€ 19,99
	01	01.P27.A30.590		Ruscus aculeatus- r.hypogl. h=0.20-0.30 v		cad	€ 6,63
	01	01.P27.A30.595		Sambucus nigra h=1.00-1.25 r=3 z		cad	€ 8,51
	01	01.P27.A30.600		Skimmia japonica in varieta' h=0.40-0.60 v		cad	€ 22,96
	01	01.P27.A30.605		Spartium junceum v=18		cad	€ 4,52
	01	01.P27.A30.610		Spiraea bumalda in var. h=0.50-0.60 r=5 v=18		cad	€ 4,52
	01	01.P27.A30.615		Spiraea lanc.-s.vh.-s.reev. h=0.80-1.00 r=5 v=20		cad	€ 6,63
	01	01.P27.A30.620		Symphoricarpos albus-s.orbic. h=0.40-0.50 v=18		cad	€ 3,93
	01	01.P27.A30.625		Syringa vulgaris in varieta' h=0.80-1.00 z/v		cad	€ 18,15
	01	01.P27.A30.630		Viburnum carl.;burk.;opulus h=0.80-1.00 r=3 z/v		cad	€ 18,15
	01	01.P27.A30.635		Viburnum ritid.;tinus;lucidum h=1.00-1.25 r=3 z		cad	€ 25,42
	01	01.P27.A30.640		Vitex agnus castus h=1.00-1.25 r=3 z		cad	€ 6,24
	01	01.P27.A30.645		Weigelia florida in varieta' h=1.00-1.25 r=3 z/v		cad	€ 8,76
	01	01.P27.A40		Fornitura compreso lo scarico ed il trasporto sul luogo del piantamento delle sottoelencate specie rampicanti zollate.h= altezza complessiva della pianta v= pianta fornita in vaso
	01	01.P27.A40.005		Akebia quinata h=1.50-2.00 r=3 z/v		cad	€ 11,58
	01	01.P27.A40.010		Bignonia capens;capr;tweed h=1.50-2.00 r=3 z/v		cad	€ 20,09
	01	01.P27.A40.015		Clematis in varieta' h=1.50-2.00 r=3 z/v		cad	€ 11,58
	01	01.P27.A40.020		Hedera helix in varieta' h=1.00-1.25 r=3 v		cad	€ 6,58
	01	01.P27.A40.025		Hedera in varieta' h=1.50-2.00 r=3 v		cad	€ 13,01
	01	01.P27.A40.030		Hydrangea petiolaris h=0.80-1.00 r=3 v		cad	€ 18,25
	01	01.P27.A40.035		Lonicera in varieta' h=1.50-2.00 r=2-3 v		cad	€ 8,50
	01	01.P27.A40.040		Parthenocyssus quinquaef;tricus h=1.5-2 r=3 z/v		cad	€ 7,14
	01	01.P27.A40.045		Polygonum baldschuanicum h=1.50-2.00 r=3 z/v		cad	€ 7,14
	01	01.P27.A40.050		Rhyncospermum jasminoides h=1.50-2.00 r=3 v		cad	€ 34,13
	01	01.P27.A40.055		Wisteria sinensis h=1.50-2.00 r=3 z/v		cad	€ 10,35
	01	01.P27.A50		Fornitura compreso il trasporto e lo scarico sulluogo del piantamento delle sottoelencate specieperenni e/o tappezzanti (erbacee, arbustive) in vaso h=altezza complessiva della pianta r=numero di rami partenti dal colletto z=pianta fornita con zolla v=pianta fornita in vaso
	01	01.P27.A50.005		Ajuga reptans in var. v=9		cad	€ 0,85
	01	01.P27.A50.010		Alyssum saxatile v=9		cad	€ 0,85
	01	01.P27.A50.015		Arabis caucasica in var. v=9		cad	€ 0,85
	01	01.P27.A50.020		Armeria maritima v=9		cad	€ 0,85
	01	01.P27.A50.025		Aster dumosus,a.novi - belgi v=9		cad	€ 0,85
	01	01.P27.A50.030		Astilbe in varieta' v=9		cad	€ 0,85
	01	01.P27.A50.035		Aubretia deltoidea in var. v=9		cad	€ 0,85
	01	01.P27.A50.040		Berberis candidula v=18		cad	€ 4,47
	01	01.P27.A50.045		Berberis int.wallich's purple v=18		cad	€ 4,47
	01	01.P27.A50.050		Berberis media,b.hybr.,b.ottaw. v=18		cad	€ 4,47
	01	01.P27.A50.055		Berberis thumb.in var. v=18		cad	€ 4,87
	01	01.P27.A50.060		Bergenia cordifolia v=9		cad	€ 0,85
	01	01.P27.A50.065		Campanula carp.,c.porten.,c.latif. v=9		cad	€ 0,85
	01	01.P27.A50.070		Ceanothus thyrsif. repens v=15		cad	€ 4,47
	01	01.P27.A50.075		Cerastium tomentosum v=9		cad	€ 0,85
	01	01.P27.A50.080		Ceratostigma willmottianum v=18		cad	€ 4,70
	01	01.P27.A50.085		Cineraria maritima v=9		cad	€ 0,85
	01	01.P27.A50.090		Convallaria japonica,c.majalis v=9		cad	€ 0,85
	01	01.P27.A50.095		Cotoneaster damm coral beauty v=13		cad	€ 2,19
	01	01.P27.A50.100		Cotoneaster dammeri in var. v=13		cad	€ 2,67
	01	01.P27.A50.105		Cotoneaster salic.in var. v=13		cad	€ 2,19
	01	01.P27.A50.110		Cryptomeria jap.globosa nana v=15		cad	€ 18,76
	01	01.P27.A50.115		Cytisus praecox in var. v=15		cad	€ 3,65
	01	01.P27.A50.120		Cytisus scop. hybr. in var. v=18		cad	€ 5,47
	01	01.P27.A50.125		Dianthus delt.,d.gratian.,d.plum. v=9		cad	€ 0,85
	01	01.P27.A50.130		Evonimus fort.em.gold,e.f.em.gaiety v=13		cad	€ 2,35
	01	01.P27.A50.135		Festuca glauca v=9		cad	€ 0,85
	01	01.P27.A50.140		Genista lydia,g.pilosa v=18		cad	€ 4,47
	01	01.P27.A50.145		Hedera helix hibernica,h.h.crispa v=9		cad	€ 0,85
	01	01.P27.A50.150		Helianthemum nummularium v=9		cad	€ 0,85
	01	01.P27.A50.155		Herniaria glabra v=9		cad	€ 0,85
	01	01.P27.A50.160		Hosta siebold.,h.fortunei v=9		cad	€ 2,02
	01	01.P27.A50.165		Hottuinia cordata chamaleon v=9		cad	€ 0,89
	01	01.P27.A50.170		Hypericum calicinum,h.poliphyllum v=9		cad	€ 0,85
	01	01.P27.A50.175		Iberis sempervirens v=9		cad	€ 0,85
	01	01.P27.A50.180		Juniperus comm repanda v=18		cad	€ 4,47
	01	01.P27.A50.185		Juniperus horizontalis in var. v=18		cad	€ 4,47
	01	01.P27.A50.190		Juniperus proc.,j.sabina,j.squam.in var. v=18		cad	€ 4,47
	01	01.P27.A50.195		Juniperus x media in var. v=18		cad	€ 4,47
	01	01.P27.A50.200		Juniperus x media in var. v=24		cad	€ 11,78
	01	01.P27.A50.205		Lamium galeobdolon v=9		cad	€ 0,85
	01	01.P27.A50.210		Lavandula vera,l.angust. v=18		cad	€ 3,08
	01	01.P27.A50.215		Lavatera olbia rosea v=18		cad	€ 4,47
	01	01.P27.A50.220		Leucothoe scarletta,l.rainbow v=18		cad	€ 4,47
	01	01.P27.A50.225		Lonicera nitida,l.pileata in var. v=13		cad	€ 2,19
	01	01.P27.A50.230		Mazus repens v=9		cad	€ 0,85
	01	01.P27.A50.235		Mesembryanthemum cooperi v=9		cad	€ 0,85
	01	01.P27.A50.240		Oenothera missouriensis v=9		cad	€ 0,85
	01	01.P27.A50.245		Oxalis floribunda v=9		cad	€ 0,89
	01	01.P27.A50.250		Pachysandra terminalis v=9		cad	€ 0,85
	01	01.P27.A50.255		Phlox subulata in var. v=9		cad	€ 0,85
	01	01.P27.A50.260		Plumbago larpentae v=9		cad	€ 0,85
	01	01.P27.A50.265		Potentilla aurea v=9		cad	€ 0,85
	01	01.P27.A50.270		Potentilla fruticosa in var. v=18		cad	€ 3,65
	01	01.P27.A50.275		Prunus lauroc.o.luyken.,p.l.zabel. v=18		cad	€ 4,47
	01	01.P27.A50.280		Pyracantha in var. v=13		cad	€ 2,28
	01	01.P27.A50.285		Reineckea carnea v=9		cad	€ 0,77
	01	01.P27.A50.290		Santolina chamaecyparissus v=15		cad	€ 5,27
	01	01.P27.A50.295		Salix repens v=18		cad	€ 4,47
	01	01.P27.A50.300		Santolina chamaecyparissus v=9		cad	€ 3,08
	01	01.P27.A50.305		Sarcococca humilis,s.ruscifolia v=18		cad	€ 4,47
	01	01.P27.A50.310		Sedum acre,s.spurium v=9		cad	€ 0,85
	01	01.P27.A50.315		Spiraea japonica in var. v=18		cad	€ 3,89
	01	01.P27.A50.320		Stephanandra crispa v=15		cad	€ 3,07
	01	01.P27.A50.325		Symphoricarpos ch.hancock v=13		cad	€ 2,19
	01	01.P27.A50.330		Thymus serpyllum in var. v=9		cad	€ 1,22
	01	01.P27.A50.335		Vinca major in var. v=13		cad	€ 2,19
	01	01.P27.A50.340		Vinca minor in var. v=9		cad	€ 0,85
	01	01.P27.A50.345		Weigelia florida in var. v=18		cad	€ 4,47
	01	01.P27.A60		Fornitura di rosai, esenti da malattie, ben ramificati, forniti secondo le indicazioni della direzione lavori
	01	01.P27.A60.005		Rosai ad alberello in var. h=1.00-1.25 z/v		cad	€ 25,01
	01	01.P27.A60.010		Rosai botanici da innesto in var. r=3-4 rn		cad	€ 8,11
	01	01.P27.A60.015		Rosai botanici da innesto in var. r=3-4 v=20		cad	€ 13,01
	01	01.P27.A60.020		Rosai copris.da innesto in var. forza extra rn		cad	€ 4,38
	01	01.P27.A60.025		Rosai coprisuolo da talea in var. r=3-4 v=10		cad	€ 6,08
	01	01.P27.A60.030		Rosai da taglio in varieta' r=3-4 rn/z		cad	€ 4,38
	01	01.P27.A60.035		Rosai rampic.innest in var. h=1.00-1.25 r=3 z/rn		cad	€ 8,11
	01	01.P27.A70		Fornitura delle sottoelencate specie erbacee da fiore, ben ramificate e di pronto effetto
	01	01.P27.A70.005		Ageratum mexicanum in varieta' v=10 f1		cad	€ 0,54
	01	01.P27.A70.010		Begonia semperflorens in varieta' v=10		cad	€ 0,54
	01	01.P27.A70.015		Begonia tuberosa in varieta' v=13		cad	€ 2,67
	01	01.P27.A70.020		Canna indica in varieta' (rizoma)		cad	€ 1,71
	01	01.P27.A70.025		Chrysanthemum coreanum v=18-22 a cesp.		cad	€ 8,91
	01	01.P27.A70.030		Cineraria in varieta' v=10		cad	€ 0,74
	01	01.P27.A70.035		Coleus in var.f1 v=10		cad	€ 0,73
	01	01.P27.A70.040		Impatiens walleriana in var.f1 v=10		cad	€ 0,76
	01	01.P27.A70.045		Pelargonium peltatum v=14		cad	€ 3,14
	01	01.P27.A70.050		Pelargonium zonale in var. v=14		cad	€ 3,14
	01	01.P27.A70.055		Petunia in varieta' v=10		cad	€ 0,67
	01	01.P27.A70.060		Salvia splendens in var. f1 v=10		cad	€ 0,54
	01	01.P27.A70.065		Tagetes in var. f1 v=10		cad	€ 0,54
	01	01.P27.A70.070		Tulipano in var. bulbo cfr cm 12		cad	€ 0,29
	01	01.P27.A70.075		Viola tricolor f1 z		cad	€ 0,32
	01	01.P27.A70.080		Viola tricolor f1 v=10		cad	€ 0,48
	01	01.P27.B00		Miscuglio per tappeto erboso bifita: poa bensun - festuca rubra commutata enjoy
	01	01.P27.B00.005		Confezionato		kg	€ 12,51
	01	01.P27.B05		Miscuglio di sementi graminacee confettate per prati ornamentali soleggiati: Festuca rubra lirouge 20%, Festuca rubra rapid 20%, Festuca trichophylla dawson 10%, Lolium perenne hunter 10%, Lolium perenne score 20%, Poa baron 10%, Poa compact 10%
	01	01.P27.B05.005		In sacchi		kg	€ 5,62
	01	01.P27.B10		Miscuglio di sementi graminacee confettate perimpianti sportivi: Lolium inglese hunter 25%, Lolium inglese score 20%, Poa pratensis compact 20%, Poa pratensis baron 20%, Poa pratensis parade 15%
	01	01.P27.B10.005		In sacchi		kg	€ 5,71
	01	01.P27.B15		Miscuglio di sementi graminacee di alta qualita'a rapido sviluppo, idoneo alla rigenerazione di vecchi prati o campi sportivi a rapido sviluppo:Lolium perenne loretta 40%, Lolium perenne lisabelle 30%, Lolium perenne mondial 30%
	01	01.P27.B15.005		In sacchi		kg	€ 9,49
	01	01.P27.B20		Miscuglio di sementi graminacee di alta qualita'per la rigenerazione di superfici anche sportivemolto calpestate: Lolium perenne loretta 40%, Lolium perenne mondial 30%, Lolium perenne lisabelle 27%, Poa supina supra 3%
	01	01.P27.B20.005		In sacchi		kg	€ 13,01
	01	01.P27.B25		Miscuglio di graminacee di alta qualita' per la semina di prati, parchi di rappresentanza, giardini anche fortemente calpestati: Festuca rubra commutata lifalla 15%, Festuca rubra trichophylla estica 15%, Lolium perenne loretta25%, Lolium perenne lisabelle15%, Poa pratensis cynthia 15%, Poa pratensis julia 15%
	01	01.P27.B25.005		In sacchi		kg	€ 11,56
	01	01.P27.B30		Miscuglio di specie graminacee di alta qualita' per prati calpestati ed aree verdi estensive: Agrostis capillaris highland10%, Festuca rubra commutata lifalla 30%, Festuca rubra novorubra 25%, Festuca rubra trichophylla liprosa 20%, Lolium perenne mondial 5%, Poa pratensis geronimo 10%
	01	01.P27.B30.005		In sacchi		kg	€ 11,48
	01	01.P27.B35		Miscuglio ornamentale di specie varie a tagliabassa: Agrostis tenuis highland3%, Festuca ovina duriuscola 22%, Festuca rubra commutata lifalla30%, Festuca rubra trichophylla aprosa 20%, Lolium perenne mondial5%, Poa pratensis geronimo 10%, fiori (achillea m.- lotus c.- borago o.- campanula r.- diorithus d.- galium v.- viola o.- ecc.) 10%
	01	01.P27.B35.005		In sacchi		kg	€ 35,87
	01	01.P27.B40		Miscuglio di sementi graminacee di alta qualita'per nuovi impianti erbosi su superfici sportive estremamente utilizzate:Lolium perenne loretta 40%, Lolium perenne lisabelle 20%, Poa pratensis julia 17%, Poa pratensis cynthia 10%, Poa pratensis saskia 10%, Poa supina supra 3%
	01	01.P27.B40.005		In sacchi		kg	€ 14,34
	01	01.P27.B60		Zolle erbose
	01	01.P27.B60.005		...		m²	€ 8,91
	01	01.P27.C00		Pali tutori stagionati, scortecciati ed appuntiti della lunghezza da m 3.50 a m 5.00
	01	01.P27.C00.005		Del diametro medio di cm 6-8		cad	€ 5,82
	01	01.P27.C10		Pali tutori per piante, in legno di pino, torniti ed impregnati a pressione con sali di rame
	01	01.P27.C10.005		Diametro cm 6 - lunghezza cm 220		m	€ 3,34
	01	01.P27.C10.010		Diametro cm 8 - lunghezza cm 300/400		m	€ 4,79
	01	01.P27.C10.015		Diametro cm 10 - lunghezza cm 300/400		m	€ 6,14
	01	01.P27.C30		Smezzole per il fissaggio di pali tutori, in le-gno di pino, tornite ed impregnate a pressione con sali di rame
	01	01.P27.C30.005		Semidiametro cm 6 - lunghezza cm 220		m	€ 1,97
	01	01.P27.C30.010		Semidiametro cm 8 - lunghezza cm 300/400		m	€ 2,67
	01	01.P27.C30.015		Semidiametro cm 10 - lunghezza cm 300/400		m	€ 3,34
	01	01.P27.C50		Legacci per piante costituiti da filati intrecciati di cocco, biodegradabili, con forza anti- strappo dei fili non inferiore a kg 25
	01	01.P27.C50.005		Spessore cm 5		m	€ 0,47
	01	01.P27.C50.010		Spessore cm 7		m	€ 0,79
	01	01.P27.C50.015		Spessore cm 9		m	€ 0,94
	01	01.P27.C60		Legacci per piante, in materiale plastico
	01	01.P27.C60.005		Altezza mm 35		m	€ 0,26
	01	01.P27.D00		Concimi azotati in sacchi forniti franco magazzini della citta', con le composizioni
	01	01.P27.D00.005		Solfato ammonico 20-21%		kg	€ 0,17
	01	01.P27.D00.010		Nitrato ammonico 26%		kg	€ 0,20
	01	01.P27.D00.015		Nitrato di calcio 15-16%		kg	€ 0,18
	01	01.P27.D00.020		Urea agricola 46%		kg	€ 0,26
	01	01.P27.D00.025		Calciocianamide		kg	€ 0,68
	01	01.P27.D05		Concimi potassici in sacchi forniti franco magazzini della citta', con le composizioni
	01	01.P27.D05.005		Solfato potassico 50-52%		kg	€ 0,36
	01	01.P27.D05.010		Solfato potassico magnesiaco		kg	€ 0,37
	01	01.P27.D05.015		Cloruro potassico 60-62%		kg	€ 0,26
	01	01.P27.D05.020		Sale potassico 40%		kg	€ 0,23
	01	01.P27.D10		Concimi fosfatici in sacchi forniti franco magazzino della citta', con le composizioni
	01	01.P27.D10.005		Perfosfato minerale 19-21%		kg	€ 0,17
	01	01.P27.D10.010		Superfosfato triplo		kg	€ 0,31
	01	01.P27.D10.015		Scorie thomas		kg	€ 0,22
	01	01.P27.D15		Concimi complessi in sacchi forniti franco magazzini della citta', con le composizioni
	01	01.P27.D15.005		12-12-12		kg	€ 0,26
	01	01.P27.D15.010		15-15-15		kg	€ 0,29
	01	01.P27.D15.015		5-15-30		kg	€ 0,28
	01	01.P27.D15.020		8-24-24		kg	€ 0,32
	01	01.P27.D15.025		20-10-10		kg	€ 0,29
	01	01.P27.D15.030		11-22-16		kg	€ 0,36
	01	01.P27.D15.035		25-10-0		kg	€ 0,29
	01	01.P27.D15.040		18-46		kg	€ 0,31
	01	01.P27.D15.045		12-6-18 + mg		kg	€ 0,32
	01	01.P27.D15.050		20-10-10		kg	€ 0,32
	01	01.P27.D20		Concime minerale composto, a lenta cessione, perla cura degli alberi
	01	01.P27.D20.005		10-8-18+4		kg	€ 2,29
	01	01.P27.D25		Concime fogliare stimolatore della crescita vegetativa
	01	01.P27.D25.005		30-10-10		l	€ 3,91
	01	01.P27.D25.010		20-20-20		l	€ 3,93
	01	01.P27.D25.015		9-15-30		l	€ 3,93
	01	01.P27.D25.020		12-48-8		l	€ 4,55
	01	01.P27.D30		Concime fogliare a base di alghe nere, apportatore di macro e micro elementi
	01	01.P27.D30.005		...		l	€ 22,96
	01	01.P27.D35		Concime organico naturale proveniente da biomassa fungina
	01	01.P27.D35.005		...		kg	€ 1,73
	01	01.P27.D40		Concime organico azotato a base di colaticcio e sostanze umiche
	01	01.P27.D40.005		...		kg	€ 4,29
	01	01.P27.D50		Fertilizzante minerale bilanciato per tappeti erbosi
	01	01.P27.D50.005		20-5-8+2		kg	€ 2,10
	01	01.P27.D55		Fertilizzante granulare a cessione controllata per tappeti erbosi e parchi
	01	01.P27.D55.005		14-0-19+3		kg	€ 1,72
	01	01.P27.D60		Fertilizzante azotato ad azione prolungata per prati anche fortemente sfruttati
	01	01.P27.D60.005		32-0-0		kg	€ 3,18
	01	01.P27.D70		Ammendante organico, privo di terra, adatto a colture di pieno campo
	01	01.P27.D70.005		Sfuso		kg	€ 0,10
	01	01.P27.D75		Ammendante organico pellettato, privo di terra, a lenta cessione, con almeno il 90% di s.o., adatto a colture di pieno campo
	01	01.P27.D75.005		Sfuso		kg	€ 0,13
	01	01.P27.D80		Ammendante organico naturale correttivo compostoda una miscela di estratti umici in sospensione
	01	01.P27.D80.005		A base di ferro		l	€ 27,47
	01	01.P27.D85		Compost di elevata qualita' proveniente dal trattamento di rifiuti, selezionati alla fonte, ad elevata matrice organica (rifiuti verdi, fanghi urbani ed industriali di buona qualita' miscelati con scarti legnosi, rifiuti mercatali, rifiuti organici di mense e ristoranti, frazione or- ganica delle utenze domestiche)
	01	01.P27.D85.005		Sfuso		q	€ 4,37
	01	01.P27.D85.010		In sacchi da l 50		q	€ 4,97
	01	01.P27.D90		Letame maturo di origine equina e/o bovina ricavato da lettiere di paglia
	01	01.P27.D90.005		In sacchi o sfuso		kg	€ 0,08
	01	01.P27.D95		Stallatico a base di letame, con almeno tre annidi fermentazione
	01	01.P27.D95.005		In sacchi		kg	€ 0,17
	01	01.P27.E00		Preparato per colture acidofile a base di terra d'erica, pH 4-4,5, vagliato con granulometria fine
	01	01.P27.E00.005		In sacchi		l	€ 0,12
	01	01.P27.E05		Terra d'erica concentrata a pH 4.5
	01	01.P27.E05.005		In sacchi		l	€ 0,15
	01	01.P27.E10		Terra d'erica della brianza
	01	01.P27.E10.005		Ferruginosa in zolla asciutta		m³	€ 47,97
	01	01.P27.E15		Torba nera, pH 5,5, vagliata con granulometria non omogenea
	01	01.P27.E15.005		Sfusa		kg	€ 0,07
	01	01.P27.E20		Torba in balle di circa m³ 0,20
	01	01.P27.E20.005		Nazionale		cad	€ 13,01
	01	01.P27.E20.010		Estera		cad	€ 13,84
	01	01.P27.E30		Sphagnum di prima qualita',semiasciutto esente da impurezze di qualsiasi tipo
	01	01.P27.E30.005		...		q	€ 49,10
	01	01.P27.E40		Terra agraria prelevata da strati superficiali attivi, in tempera, di medio impasto, a struttura glomerulare, con scheletro in quantita' non superiore al 5% e con pH 6-6.5
	01	01.P27.E40.010		Contenente sostanza organica non inferiore al 2%		m³	€ 12,07
	01	01.P27.E50		Terricciato per piantumazioni a base di stallatici ed humus vegetale
	01	01.P27.E50.005		In sacchi		l	€ 0,07
	01	01.P27.E55		Terricciato a base di sostanze organiche, idoneoper ricarichi in pieno campo, contenente anche terra agraria
	01	01.P27.E55.005		Sfuso		kg	€ 0,06
	01	01.P27.E60		Terricciato a base di cortecce compostate e torba nera, con elevata ritenzione idrica, adatto per la rigenerazione dei tappeti erbosi, per la copertura dei semi, fioriere e vasche
	01	01.P27.E60.005		Alla confezione in sacchi da litri 80		cad	€ 5,26
	01	01.P27.E60.010		Sfuso		kg	€ 53,61
	01	01.P27.F00		Anticrittogamici di iii e iv classe tossicologica formulati con i seguenti principi attivi
	01	01.P27.F00.005		Propiconazolo 25%		kg	€ 113,77
	01	01.P27.F00.015		Oxicarboxin 20%		kg	€ 26,04
	01	01.P27.F00.020		Bitertanolo 25%		kg	€ 50,74
	01	01.P27.F00.040		Poltiglia al cu metallico di solfato 20 %		kg	€ 3,65
	01	01.P27.F00.055		Zolfo colloidale 80%		kg	€ 3,56
	01	01.P27.F00.060		Zolfo micronizzato 80%		kg	€ 3,56
	01	01.P27.F00.065		Penconazolo 1.5% + zolfo 40%		kg	€ 13,42
	01	01.P27.F00.070		Dinocap 25%		kg	€ 26,85
	01	01.P27.F00.075		Fenarimol puro 1.80% + zolfo puro 50%		kg	€ 15,07
	01	01.P27.F10		Insetticidi di iii e iv classe tossicologica formulati con i seguenti principi attivi
	01	01.P27.F10.005		Diflubenzuron 5%		kg	€ 41,11
	01	01.P27.F10.010		Piretro naturale 4%		kg	€ 46,74
	01	01.P27.F10.020		Pirimicarb 17.5%		kg	€ 31,88
	01	01.P27.F10.025		Ethiofencarb gran.10%		kg	€ 12,61
	01	01.P27.F10.030		Metaldeyde gran. 5%		kg	€ 3,41
	01	01.P27.F10.045		Deltamethrin 2.8%		kg	€ 60,89
	01	01.P27.F10.050		Permethrin 26.3%		kg	€ 102,30
	01	01.P27.F10.055		Acephate 42.5%		kg	€ 31,88
	01	01.P27.F10.060		Bacillus thuringiensis		kg	€ 38,54
	01	01.P27.F10.070		Chlorpyriphos methyl 7.5%		kg	€ 20,30
	01	01.P27.F10.080		Olio bianco 80%		kg	€ 4,07
	01	01.P27.F10.085		Phosalone 24%		kg	€ 13,42
	01	01.P27.F10.095		Fenson20%		kg	€ 8,76
	01	01.P27.F10.100		Tetradifon 8%		kg	€ 11,58
	01	01.P27.F20		Diserbanti di iii e iv classe tossicologica formulati con i seguenti principi attivi
	01	01.P27.F20.005		Alachlo r43.2%		kg	€ 15,48
	01	01.P27.F20.010		Diphenamid 50%		kg	€ 39,78
	01	01.P27.F20.015		Glyphosate 41%		kg	€ 19,27
	01	01.P27.F20.020		Oxyfluorfen 23.6%		kg	€ 70,83
	01	01.P27.F20.035		Diuron 46%		kg	€ 19,89
	01	01.P27.F20.040		Dichlobenil 6.75%		kg	€ 11,89
	01	01.P27.F20.045		Trifluralin 45%		kg	€ 10,55
	01	01.P27.F20.050		2.4 d 25% + mcpa 31%		kg	€ 8,18
	01	01.P27.F20.065		Chlorbufam 11.5% + cycluron 16.5%		kg	€ 47,87
	01	01.P27.F20.070		Oxadiazon 2% granulare		kg	€ 7,55
	01	01.P27.F20.075		Oxadiazon 25.5% liquido		kg	€ 36,60
	01	01.P27.F30		Prodotti vari di iii e iv classe tossicologica formulati con i seguenti principi attivi
	01	01.P27.F30.010		Chelato di ferro 6% (fe eddha)		kg	€ 30,86
	01	01.P27.F30.015		Pinolene		kg	€ 21,42
	01	01.P27.F30.020		Poliglicoletere aromatico 20%		kg	€ 17,94
	01	01.P27.F30.025		Pasta cicatrizzante a base di triadimefon 2%		kg	€ 28,19
	01	01.P27.F30.030		Solfato fe microcristallino 25%		kg	€ 0,45
	01	01.P27.F50		Soluzione idroalcolica a base di propoli per aumentare il vigore vegetativo
	01	01.P27.F50.005		...		l	€ 30,03
	01	01.P27.F55		Soluzione idrosolubile a base di piretrina e absintina attiva contro insetti con apparato boccale pungente o masticatore
	01	01.P27.F55.005		...		l	€ 30,86
	01	01.P27.F60		Soluzione idroalcolica a base di nicotiana t. e artemisia a, attiva contro insetti ad apparto boccale masticatore o succhiante
	01	01.P27.F60.005		...		l	€ 18,04
	01	01.P27.F65		Soluzione idrosolubile a base di nicotiana t., artemisia a., quassia a. ed olii essenziali emulsionati con lecitina di soja, efficace contro insetti ad apparato pungente o masticatore particolarmente resistenti
	01	01.P27.F65.005		...		l	€ 17,62
	01	01.P27.F70		Preparato a base di silicato di sodio, a largo spettro d'azione, efficace contro afidi, acari emalattie crittogamiche
	01	01.P27.F70.005		...		kg	€ 2,00
	01	01.P27.F75		Polvere idrosolubile a base di urtica d. efficace contro afidi, acari, tichiolatura, bolla e peronospora
	01	01.P27.F75.005		...		kg	€ 18,45
	01	01.P27.F80		Polvere idrosolubile a base di equisetum a. efficace contro alcune malattie crittogamiche: ruggine, monilia, botrytis, ecc.
	01	01.P27.F80.005		...		kg	€ 17,22
	01	01.P27.F85		Soluzione idroalcolica-ammoniacale a base di propoli, efficace contro nermatodi, funghi del terreno e marciumi del colletto
	01	01.P27.F85.005		...		l	€ 35,67
	01	01.P27.F90		Miscela di olii essenziali vegetali per il controllo delle erbe infestanti
	01	01.P27.F90.005		...		kg	€ 6,14
	01	01.P27.F95		Agevolante dell'assorbimento radicale, decompattatore ed areatore del suolo
	01	01.P27.F95.005		...		l	€ 16,61
	01	01.P27.G00		Acidi umici attivati ad azione rapida
	01	01.P27.G00.005		A base di leonardite		l	€ 17,42
	01	01.P27.G05		Correttivo della struttura e dell'attivita' colloidale del terreno
	01	01.P27.G05.005		...		kg	€ 3,33
	01	01.P27.G10		Complesso molecolare urea - ferro stabili
	01	01.P27.G10.005		Rinverdente a rapido effetto		l	€ 6,01
	01	01.P27.G15		Antitraspirante per piante a base di cere di paraffina in emulsione
	01	01.P27.G15.005		...		kg	€ 10,35
	01	01.P27.G20		Ammendante con azione ritentrice di idricita' con la seguente composizione
	01	01.P27.G20.005		Copolymer acrylamide agrylate 99.5% +0.5 pigment		kg	€ 26,85
	01	01.P27.G25		Liquido adesivante per semine in zone difficili
	01	01.P27.G25.005		...		kg	€ 13,42
	01	01.P27.G40		pomice silicea per drenaggi, colture in vaso e substrati di coltivazione con pH = 6.5-7 in granulometria variabile fra mm 0.2 (sabbia) e mm 12-25 (graniglia) secondo le indicazioni della D.L.
	01	01.P27.G40.005		Sfusa		m³	€ 39,78
	01	01.P27.G40.010		In sacchi da l 50		m³	€ 60,89
	01	01.P27.G45		Lapillo vulcanico alveolare a cellule aperte perpacciamatura, substrati di coltivazione, colturein vaso, pH= 7, in granulometria variabile da mm 0.5 (sabbia) a mm 10-35 (ghiaia) secondo leindicazioni della D.L.
	01	01.P27.G45.005		Sfuso		m³	€ 38,95
	01	01.P27.G45.010		In sacchi da l 33		m³	€ 64,89
	01	01.P27.G60		Diserbante ecologico costituito da corteccia di pino, fornita franco magazzino comunale o luoghiindicati dalla D.L.
	01	01.P27.G60.005		Tipo medio (8-20 mm ) - confez. in sacchi da l 80		cad	€ 5,87
	01	01.P27.G60.010		Tipo medio (8-20 mm ) - sfusa		m³	€ 62,52
	01	01.P27.G60.015		Tipo grosso (20-40 mm ) - conf.in sacchi da l 80		cad	€ 7,16
	01	01.P27.G60.020		Tipo grosso (20-40 mm ) - sfusa		m³	€ 66,94
	01	01.P27.L00		Geotessuto preseminato per l'inerbimento ed il consolidamento di scarpate o rive costituito da intreccio di fibre naturali di cocco, totalmente biodegradabile
	01	01.P27.L00.005		Peso 200 g/m²		m²	€ 3,74
	01	01.P27.L00.010		Peso 400 g/m²		m²	€ 5,45
	01	01.P27.L05		Biotessuto per il consolidamento di scarpate, lettidi torrenti, rive, costituita da intreccio di fibre naturali di cocco, non trattate, totalmente biodegradabili, con forza antistrappo dei fili non inferiore a kg 25
	01	01.P27.L05.005		Del peso di 400 g/m²		m²	€ 5,95
	01	01.P27.L05.010		Del peso di 700 g/m²		m²	€ 8,90
	01	01.P27.L05.015		Del peso di 900 g/m²		m²	€ 9,77
	01	01.P27.L10		Biotessuto flessibile tridimensionale costituita damonofilamenti di nylon termosaldati tra di loro nei punti di contatto formando una stuoia a struttura aperta con il 95% di spazi vuoti
	01	01.P27.L10.005		Spessore mm 20 - peso 425 g/m²		m²	€ 10,35
	01	01.P27.L15		Biotessuto flessibile tridimensionale costituita damonofilamenti di nylon termosaldati tra di loro nei punti di contatto formando una stuoia a fondo piatto riempita in fase di fabbricazione con una miscela permeabile di bitume e sabbia
	01	01.P27.L15.005		Spessore mm 18 - peso 440 g/m²		m²	€ 31,26
	01	01.P27.L20		Geobanda per l'imbrigliamento ed il consolidamento di pendii, costituite da intreccio di fibre naturali di cocco, non trattate, totalmente biodegradabili, con forza antistrappo dei fili non inferiore a kg 25
	01	01.P27.L20.005		Altezza cm 15		m	€ 2,84
	01	01.P27.L20.010		Altezza cm 20		m	€ 3,74
	01	01.P27.L20.015		Altezza cm 30		m	€ 5,41
	01	01.P27.L20.020		Altezza cm 40		m	€ 7,25
	01	01.P27.L25		Geotessile non tessuto antierosivo pacciamante composto di fibre biodegradabili coesionate meccanicamente mediante agugliatura su strato cartaceo, senza impiego di collanti o appretti o cuciture e/o filamenti o reti in materia plastica,con:- massa areica g/m² 1200 - fibre vegetali 94% - barriera cartacea 6%
	01	01.P27.L25.005		In bobine - spessore mm 6.5		m²	€ 4,02
	01	01.P27.L30		Geotessile non tessuto antierosivo composto di fibre biodegradabili coesionate meccanicamente mediante agugliatura su rete di juta, senza impiego di collanti o appretti o cuciture e/o filamenti o reti in materia plastica con: - massa areica g/m² 2000 - fibre vegetali 23% - rete di juta 7% - semi: miscuglio seminativo adatto alle caratteristiche pedoclimatiche della zona da trattare 2% - concime 5% - ritentore idrico naturale 63%
	01	01.P27.L30.005		In bobine - spessore mm 7		m²	€ 6,69
	01	01.P27.L35		Geotessile non tessuto antierosivo composto di fibre biodegradabili coesionate meccanicamente mediante agugliatura su rete in juta, senza impiego di collanti o appretti o cuciture e/o filamenti o reti in materia plastica con: - masa areica g/m² 350 - fibre vegetali 65% - rete in juta 35%
	01	01.P27.L35.005		In bobine - spessore mm 3.5		m²	€ 2,55
	01	01.P27.L40		Stuoia antierosione in carta di cellulosa e retein plastica biodegradabile e/o fotoossidabile
	01	01.P27.L40.005		In rotoli		m²	€ 1,97
	01	01.P27.L45		Telo per pacciamatura permeabile all'acqua, in polipropilene stabilizzato U.V.
	01	01.P27.L45.005		In rotoli con larg. compresa tra cm 165 e cm 315		m²	€ 0,94
	01	01.P27.M00		Fioriere in legno trattato e verniciato, conl'interno verniciato antimuffa o bitumato, pareti di contenimento finite dello spessore di cm 4
	01	01.P27.M00.005		Dimensioni cm 80x80x50h		cad	€ 202,95
	01	01.P27.M00.010		Dimensioni cm 100x100x50h		cad	€ 227,56
	01	01.P27.M05		Panche in legno della lunghezza non inferiore a metri 2.00
	01	01.P27.M05.005		A tre assi tipo "Torino"		cad	€ 186,55
	01	01.P27.M05.010		A 24 listelli con gambe in ghisa		cad	€ 403,85
	01	01.P27.M05.015		Tipo "Via Garibaldi"		cad	€ 420,24
	01	01.P27.M10		Panca modulare con piedini in tubo d'acciaio zincato a fuoco, sedile e schienale in tubo di acciaio e reticolato di filo d'acciaio, diametro esterno minimo del tubo mm 25, reticolo a maglia non superiore a mm 15x15, ricoperto in materiale sintetico colorato
	01	01.P27.M10.005		Elemento lineare biposto		cad	€ 618,07
	01	01.P27.M10.010		Elemento curvato a 60 gradi biposto		cad	€ 1.054,72
	01	01.P27.M10.015		Elemento curvato 90 gradi triposto		cad	€ 1.581,58
	01	01.P27.M15		Panca con intelaiatura in tubo d'acciaio del diametro esterno non inferiore a mm 30, sedile a schienale in reticolato di filo d'acciaio amaglia non superiore a mm 15x15, ricoperto in materiale sintetico colorato
	01	01.P27.M15.005		Lunghezza non inferiore a metri 2.00		cad	€ 698,02
	01	01.P27.M20		Poggiaschiena con tubo di supporto prolungato per fissaggio a cemento, tubo d'acciaio e reticolato di filo metallico, diametro esterno del tubo non inferiore a mm 50, reticolo a maglianon superiore a mm 15x15, ricoperto in materiale sintetico
	01	01.P27.M20.005		Di colore verde o marrone		cad	€ 240,88
	01	01.P27.M30		Cestino porta rifiuti cilindrico in lamiera diacciaio stampata e nervata, con base di appoggioin tondo trafilato e sistema di bloccaggio al pavimento con viti a brugola
	01	01.P27.M30.005		Diametro compreso tra cm 25 e cm 30		cad	€ 28,39
	01	01.P27.M35		Cestino portarifiuti cilindrico in lamiera di acciaio stampata e nervata con base a stelo cementabile
	01	01.P27.M35.005		Diametro compreso tra cm 25 e cm 30		cad	€ 24,40
	01	01.P27.M55		Cestino porta rifiuti
	01	01.P27.M55.005		Basculante		cad	€ 60,89
	01	01.P27.M90		Piastrelloni elastici antishock in caucciu', di colore rosso o verde, a fondo pieno o alveolare,di tipo normale o sagomati a scivolo, conformi alle norme DIN 7926
	01	01.P27.M90.005		Dello spessore minimo di mm 43		m²	€ 66,53
	01	01.P27.M95		Colla speciale a due componenti per piastrelloniin caucciu'
	01	01.P27.M95.005		...		kg	€ 17,12
	01	01.P27.N00		Rete metallica di filo di ferro zincato plastificato con lavorazione ad intreccio, a maglia rettangolare e ad archi ornamentali intrecciati sulla sommita'
	01	01.P27.N00.005		Altezza cm 90		m	€ 1,63
	01	01.P27.N05		Erba sintetica realizzata con fibra polipropilenica UV stabile, tessitura non inferiore a 19 mila punti per m², dorso in PVC speciale per esterni, fori per smaltimento acqua
	01	01.P27.N05.005		Dello spessore di mm 25		m²	€ 26,85
	01	01.P27.N10		Rete tessuta per ombreggiamento, con i seguenti valori di copertura
	01	01.P27.N10.005		0,9		m²	€ 1,43
	01	01.P27.N10.010		0,7		m²	€ 1,35
	01	01.P27.N10.015		0,5		m²	€ 1,24
	01	01.P27.N10.020		0,3		m²	€ 1,16
	01	01.P27.N15		Collante polibutandienico per la realizzazione, in miscela con sabbia, di pavimentazioni colorate durevoli
	01	01.P27.N15.005		Per piste pedonali e ciclabili - posteggi - ecc.		kg	€ 8,03
	01	01.P27.N20		Agente catalizzatore a base di carbonati e cloruri per la realizzazione di pavimentazioni ecologiche in terra stabilizzata
	01	01.P27.N20.005		Per giardini - parchi - piste ciclabili - aree giochi		kg	€ 49,10
	01	01.P27.T00		Valvole automatiche in resina sintetica, in linea, con regolatore di flusso
	01	01.P27.T00.005		Diametro 1" femmina-elettrica 24 v		cad	€ 40,18
	01	01.P27.T00.010		Diametro 1" femmina-idraulica normalmente aperta		cad	€ 39,26
	01	01.P27.T05		Valvole automatiche in resina sintetica, linea/ angolo con regolatore di flusso
	01	01.P27.T05.005		Diametro 1"1/2 femmina-elettrica 24 V		cad	€ 103,53
	01	01.P27.T05.010		Diam.1"1/2 femmina-idraulica normalmente aperta		cad	€ 100,86
	01	01.P27.T05.015		Diametro 2" femmina-elettrica 24 V		cad	€ 148,62
	01	01.P27.T05.020		Diametro 2" femmina-idraulica normalmente aperta		cad	€ 146,58
	01	01.P27.T10		Valvola automatica in resina sintetica, linea/ angolo, con regolatore di flusso e riduttore di pressione
	01	01.P27.T10.005		Diametro 1"1/2 femmina-elettrica 24 V		cad	€ 162,97
	01	01.P27.T10.010		Diametro 2" femmina-elettrica 24 V		cad	€ 212,18
	01	01.P27.T15		Valvole automatiche in bronzo, in linea, con re-golatore di flusso
	01	01.P27.T15.005		Diametro 1" femmina-elettrica 24 V		cad	€ 161,95
	01	01.P27.T15.010		Diametro 1"1/2 femmina-elettrica 24 V		cad	€ 233,70
	01	01.P27.T15.015		Diametro 2" femmina-elettrica 24 V		cad	€ 255,22
	01	01.P27.T15.020		Diametro 1" femmina-idraulica normalmente aperta		cad	€ 139,40
	01	01.P27.T15.025		Diam.1"1/2 femmina-idraulica normalmente aperta		cad	€ 211,15
	01	01.P27.T15.030		Diametro 2" femmina-idraulica normalmente aperta		cad	€ 233,70
	01	01.P27.T20		Valvole automatiche in bronzo ad angolo con regolatore di flusso
	01	01.P27.T20.005		Diametro 2"1/2 femmina-elettrica 24 V		cad	€ 517,63
	01	01.P27.T20.010		Diametro 3" femmina-elettrica 24 V		cad	€ 580,14
	01	01.P27.T20.015		Diam.2"1/2 femmina-idraulica normalmente aperta		cad	€ 501,23
	01	01.P27.T20.020		Diametro 3" femmina-idraulica normalmente aperta		cad	€ 560,68
	01	01.P27.T25		Valvole automatiche in bronzo, in linea, con re-golatore di flusso e riduttore di pressione
	01	01.P27.T25.005		Diametro 1" femmina-elettrica 24 V		cad	€ 225,50
	01	01.P27.T25.010		Diametro 1"1/2 femmina-elettrica 24 V		cad	€ 296,22
	01	01.P27.T25.015		Diametro 2" femmina-elettrica 24 V		cad	€ 321,85
	01	01.P27.T30		Irrigatori statici con corpo in resina termoplastica antiurto e anticorrosione, molla in acciaio inox per il rientro a fine irrigazione, guarnizioni di tenuta in gomma morbida e guarnizione parasabbia; possibilita' di adattare testine di angolazione diversa fisse, ugelli di materiale antiurto con vite di regolazione della gittata
	01	01.P27.T30.005		Corpo per montaggio interrato - diametro 3"		cad	€ 3,78
	01	01.P27.T30.010		Corpo per montaggio interrato - diametro 4"		cad	€ 4,65
	01	01.P27.T30.015		Corpo per montaggio interrato - diametro 6"		cad	€ 10,77
	01	01.P27.T30.020		Corpo per montaggio interrato - diametro 12"		cad	€ 13,22
	01	01.P27.T30.025		Corpo per montaggio fuori terra-altezza 15"		cad	€ 3,07
	01	01.P27.T30.030		Corpo per montaggio fuori terra-altezza 6"		cad	€ 1,43
	01	01.P27.T30.035		Prolunga altezza 6"		cad	€ 1,43
	01	01.P27.T30.040		Ugello portata standard - raggio d'azione m 4.5		cad	€ 1,43
	01	01.P27.T30.045		Ugello bassa portata - raggio d'azione m 3.6		cad	€ 1,43
	01	01.P27.T30.050		Ugello a raggio d'azione regolabile		cad	€ 2,00
	01	01.P27.T30.055		Ugello a banda rettangolare		cad	€ 1,43
	01	01.P27.T35		Irrigatori statici con valvola di ritegno, corpoin resina termoplastica antiurto e anticorrosione, molla in acciaio inox per il rientro a fine irrigazione, guarnizione di tenuta in gomma morbida e guarnizione parasabbia, possibilita' di adattare testine di angolazione diversa fissa, ugelli di materiale antiurto con vite di regolazione della gittata
	01	01.P27.T35.005		Corpo per montaggio interrato - sollevamento cm 10		cad	€ 7,04
	01	01.P27.T35.010		Corpo per montaggio interrato - sollevamento cm 15		cad	€ 19,89
	01	01.P27.T35.015		Corpo per montaggio interrato - sollevamento cm 30		cad	€ 23,36
	01	01.P27.T35.020		Testina standard da 1/4 di cerchio a un cerchio		cad	€ 2,29
	01	01.P27.T35.025		Testina regolabile da 0 a 330 gradi		cad	€ 3,78
	01	01.P27.T40		Irrigatori dinamici con corpo in resina termoplastica antiurto e anticorrosione, organi di movimento in teflon o similari, riduttori contenuti in apposito contenitore a bagno d'olio o d'acqua, molla di richiamo in acciaio inox gittata m 6-9
	01	01.P27.T40.005		Corpo standard per montaggio interrato		cad	€ 26,46
	01	01.P27.T40.010		Corpo hight pop per montaggio interrato		cad	€ 46,44
	01	01.P27.T40.015		Corpo per montaggio fuori terra		cad	€ 17,52
	01	01.P27.T40.020		Ugelli per corpo interrato e fuori terra		cad	€ 4,65
	01	01.P27.T40.025		Parzializzatori dell'angolo di lavoro		cad	€ 1,78
	01	01.P27.T45		Irrigatori dinamici con corpo in resina termoplastica antiurto e anticorrosione, organi di movimento in teflon o similari, riduttori contenuti in apposito contenitore a bagno d'olio o d'acqua, molla di richiamo in acciaio inox gittata m 7-14
	01	01.P27.T45.005		Corpo standard per montaggio interrato		cad	€ 32,70
	01	01.P27.T45.010		Corpo hight pop per montaggio interrato		cad	€ 50,02
	01	01.P27.T45.015		Corpo per montaggio fuori terra		cad	€ 20,39
	01	01.P27.T45.020		Ugelli		cad	€ 4,65
	01	01.P27.T45.025		Parzializzatori dell'angolo di lavoro		cad	€ 1,93
	01	01.P27.T50		Irrigatori a turbina, corpo in resina termoplastica antiurto e anticorrosione, coperchio e facia di protezione in gomma, valvola di ritegno,guarnizione antisporco, boccaglio fisso
	01	01.P27.T50.005		Boccaglio in dimensioni e colori vari		cad	€ 51,66
	01	01.P27.T55		Valvole a clapet quick - coupling in bronzo con coperchio standard
	01	01.P27.T55.005		Calibro diam. 3/4"-attacco diam. 3/4"		cad	€ 34,33
	01	01.P27.T55.010		Calibro diam. 1"-attacco diam. 1"		cad	€ 57,09
	01	01.P27.T60		Chiavi di accoppiamento per valvole in bronzo
	01	01.P27.T60.005		Calibro diam.3/4"-attacchi diam.1/2" f-3/4" m		cad	€ 23,99
	01	01.P27.T60.010		Calibro diam. 1"-attacchi diam. 3/4" f-1" m		cad	€ 47,87
	01	01.P27.T60.015		Calibro diam. 1"-attacco diam. 1" f		cad	€ 47,87
	01	01.P27.T75		Tubazioni ad ala gocciolante autocompensante co-stituita da tubo in polietilene bd. e gocciolatori saldati internamente o esternamente sulla parete del tubo, in rotoli, diametro mm 17. erogatori da 1.5 a 4 l/ora
	01	01.P27.T75.005		Distanza punti goccia cm 30		m	€ 1,02
	01	01.P27.T75.010		Distanza punti goccia cm 40		m	€ 0,94
	01	01.P27.T75.015		Distanza punti goccia cm 50		m	€ 0,84
	01	01.P27.T78		Tubo in gomma poroso microforato per subirrigazione capillare; fornito in rotoli
	01	01.P27.T78.005		Diametro esterno mm 20		m	€ 1,53
	01	01.P27.T80		Tubo corrugato flessibile in PVC forato per drenaggio, in rotoli
	01	01.P27.T80.005		Diametro esterno mm 50		m	€ 0,74
	01	01.P27.T80.010		Diametro esterno mm 65		m	€ 1,06
	01	01.P27.T80.015		Diametro esterno mm 80		m	€ 1,38
	01	01.P27.T80.020		Diametro esterno mm 100		m	€ 1,93
	01	01.P27.T83		Tubo corrugato flessibile in PVC forato per drenaggio, rivestito esternamente con tessuto non tessuto, in rotoli
	01	01.P27.T83.005		Diametro esterno mm 50		m	€ 1,19
	01	01.P27.T83.010		Diametro esterno mm 65		m	€ 1,73
	01	01.P27.T85		Tubo in PVC flessibile corrugato esternamente e liscio internamente per passaggio cavi, per alimentazione elettrica di elettrovalvole per impianti di irrigazione, da interrare, con filo diferro interno, in rotoli
	01	01.P27.T85.005		Diametro esterno mm 50		m	€ 0,74
	01	01.P27.T85.010		Diametro esterno mm 65		m	€ 1,06
	01	01.P27.T85.015		Diametro esterno mm 80		m	€ 1,38
	01	01.P27.T85.020		Diametro esterno mm 100		m	€ 1,93
	01	01.P27.T95		Ugelli per fontane in ottone e acciaio inox con forme ed effetti vari, con "ra" viene indicata la richiesta d'acqua in litri al minuto,con "av" l'altezza variabile espressa in metri. la prima voce indica la forma del getto
	01	01.P27.T95.005		Calice;diam.1"1/2;ra=35-150 l/min;av=0.20-0.70		cad	€ 241,90
	01	01.P27.T95.010		Zampillo;diam.1/2";ra=10/30 l/min;av=0.50-4.00		cad	€ 24,81
	01	01.P27.T95.015		Cascata;diam. 2";ra=32/90 l/min;av=2.00-17.00		cad	€ 308,53
	01	01.P27.T95.020		Colonna;diam. 1";ra=54/112 l/min;av=0.50-6.00		cad	€ 144,53
	01	01.P27.V00		Programmatore elettronico per impianti di irrigazione, con tempi regolabili da 1 minuto a 12 ore; a doppio programma, con 8 avviamenti giornalieri e programmazione a display. Ciclo irriguo settimanale o quattordicinale, possibilita' di avviamento manuale. Comando pompa e master valve. sistema con water budget da 0% a 200%. Trasformatore 220-24V. Dotato di pila a 9V per riserva di carica. Tensione di ingresso 220-240v, 50Hz, tensione d'uscita 24V. compreso mobiletto di contenimento in plastica per installazione a parete.
	01	01.P27.V00.005		A 6 settori		cad	€ 386,42
	01	01.P27.V00.010		A 8-9 settori		cad	€ 447,93
	01	01.P27.V00.015		A 12 settori		cad	€ 513,52
	01	01.P27.V05		Programmatore elettronico per impianti di irrigazione con tempi regolabili da 1 minuto a 12 ore, a triplo programma con 8 avviamenti giornalieri per programma, programmazione a dislay eper immagini, ciclo irriguo variabile, possibilita' di avviamento manuale, programma di soccorso. comando pompa a master valve. circuito autodiagnostico e ricerca automatica sovrapposizioni programmi. sistema con water budget da 0% a 200% . display di guida alla programmazione e possibilita' di interfacciamento al sistema di gestione centralizzato. trasformatore a norme europee. dotato di pila a 9V per riserva di carica. tensione di ingresso 220v - 50Hz, tensione d'uscita 26.5V - 50Hz
	01	01.P27.V05.005		A 12 stazioni		cad	€ 996,30
	01	01.P27.V05.010		A 16 stazioni		cad	€ 1.086,49
	01	01.P27.V05.015		A 24 stazioni		cad	€ 1.195,15
	01	01.P28		MATERIALI PER IMPIANTI SPORTIVI	Le bussole dei pali tendirete dei campi di tennis dovranno essere provviste di coperchio mobile. Tutte le parti in acciaio dell'equipaggiamento per i campi da tennis dovranno essere preverniciate a fuoco.
	01	01.P28.A03		Fornitura di teli flessibili in gomma sintetica a base di resine policloropreniche di colore rosso o beige per pavimentazioni di piste o pedane destinate all'omologazione da parte della fidalconi
	01	01.P28.A03.005		Dello spessore di mm 12		m²	€ 28,90
	01	01.P28.A03.010		Dello spessore di mm 14		m²	€ 31,26
	01	01.P28.A04		Fornitura di gomma speciale per pavimenti o rivestimenti murali in teli flessibili di colore a scelta della D.L.
	01	01.P28.A04.005		Del peso di 4,3 kg/m² e dello spessore di mm 3,5		m²	€ 15,38
	01	01.P28.A04.010		Del peso di 6,2 kg/m² e dello spessore di mm 5		m²	€ 17,33
	01	01.P28.A05		Provvista di teli flessibili di gomma sintetica a base di resina policloroprenica di colore rosso o beige per pavimentazione di campi sportivi d'atletica leggera e piste scolastiche
	01	01.P28.A05.005		Dello spessore di mm 4,5		m²	€ 17,12
	01	01.P28.A05.010		Dello spessore di mm 6		m²	€ 22,65
	01	01.P28.A05.015		Dello spessore di mm 8		m²	€ 25,52
	01	01.P28.A05.020		Dello spessore di mm 10		m²	€ 31,67
	01	01.P28.A10		Materiali per manti di piste e pedane di atletica
	01	01.P28.A10.005		Tartan fase a		kg	€ 7,05
	01	01.P28.A10.010		Tartan fase b		kg	€ 10,67
	01	01.P28.A10.015		Topping finale		kg	€ 9,28
	01	01.P28.A10.020		Diluente speciale per resine tartan		kg	€ 3,84
	01	01.P28.A10.025		Primer di fondo per resine tartan		kg	€ 11,99
	01	01.P28.A10.030		Vernice poliuretanica per tracciamenti		kg	€ 10,97
	01	01.P28.A10.035		Bitum-velox, rub-kor ecc.		kg	€ 1,54
	01	01.P28.A10.040		Timmer		kg	€ 6,49
	01	01.P28.A15		Geotessile non tessuto a filo continuo al 100% di propilene coesionato a caldo senza l'impiego di collanti o resine da g/m² 68 a 280, per la costruzione di drenaggi, strade, piazzali, parcheggi, la stabilizzazione del suolo, il controllo dell'erosione, impianti sportivi, giardini pensili
	01	01.P28.A15.005		g/m² 68		m²	€ 0,48
	01	01.P28.A15.010		g/m² 110		m²	€ 0,66
	01	01.P28.A15.015		g/m² 150		m²	€ 0,85
	01	01.P28.A15.020		g/m² 190		m²	€ 1,14
	01	01.P28.A15.025		g/m² 230		m²	€ 1,34
	01	01.P28.A15.030		g/m² 280		m²	€ 1,62
	01	01.P28.A20		Fornitura di primer di fondo
	01	01.P28.A20.005		Per materiali aminici		kg	€ 14,97
	01	01.P28.A30		Fornitura di silicone aminico in cartuccia del contenuto di 330 cm³
	01	01.P28.A30.005		Per impermeabilizzazione di giunti		cad	€ 5,19
	01	01.P28.A40		Fornitura di aggregato metallico di studiata composizione chimica e granulometrica attivato da particolari catalizzatori
	01	01.P28.A40.005		Premiscelato		kg	€ 0,86
	01	01.P28.A50		Fornitura di miscela costituita da aggregati di corindone sintetico ed inerti sferoidali in quarzo opportunatamente addittivati e selezionati, per la formazione di superfici di elevata resistenza all'usura ed agli urti
	01	01.P28.A50.005		Colorata		kg	€ 0,96
	01	01.P28.A60		Collante per il fissaggio di pavimentazione in cloruro di polivinile
	01	01.P28.A60.005		Bicomponente		kg	€ 3,27
	01	01.P28.A80		Asfalto plastico speciale per superfici di campisportivi polivalenti (tennis, pallacanestro, pallavolo, etc.), dello spessore minimo di mm 2,5
	01	01.P28.A80.005		Tipo laykold		m²	€ 13,94
	01	01.P28.A90		Pitture per manti in asfalto plastico speciale
	01	01.P28.A90.005		Tipo colorcoat 200		kg	€ 4,58
	01	01.P28.A90.010		Tipo colorcoat 100		kg	€ 7,65
	01	01.P28.A92		Tappeto sintetico per la pavimentazione di impianti sportivi
	01	01.P28.A92.005		In cloruro di polivinile-spessore cm 4,5		m²	€ 35,06
	01	01.P28.A95		Fornitura di collante a base di resina epossidica bicomponente oppure poliuretanica
	01	01.P28.A95.005		Per fissaggio teli flessibili di gomma sintetica		kg	€ 3,14
	01	01.P28.A97		Manto sportivo prefabbricato per campi da tenniscomposto da teli prefabbricati da posare a seccosu preesistente sottofondo internoesterno con giunti da saldare a freddo; dello spessore di mm 4
	01	01.P28.A97.005		Di colore rosso		m²	€ 24,81
	01	01.P28.A97.010		Di colore verde		m²	€ 27,47
	01	01.P28.A98		Pavimento plastico per palestre costruito da uno strato di usura calandrato in cloruro di polivinile plastificato e goffrato dello spessore di mm 2,2 circa, accoppiato ad un sottostrato di schiuma vinilica a cellule chiuse, rinforzato con rete in fibra di vetro
	01	01.P28.A98.005		Spessore mm 6.2-in rotoli di h cm 150		m²	€ 29,01
	01	01.P28.B00		Fornitura di corda di nylon per vivagni, legature ecc.
	01	01.P28.B00.005		Diametro da mm 8 a mm 40		kg	€ 5,34
	01	01.P28.B50		Coppia di pali tendirete dotati di apparecchiatura tendirete in bronzo (maniglioni, vite senza fine, bulloneria, ganci etc.), di coppia bussole per la sede dei pali e di bussolotto a centro rete per l'ancoraggio del distanziale centrale della rete, in bronzo a scatto
	01	01.P28.B50.005		Per campi tennis		cad	€ 581,17
	01	01.P28.B60		Cordolo in alluminio anodizzato per piste di atletica leggera, completi di basamenti di supporto pure in alluminio anodizzato, di speciali tasselli e coprigiunto
	01	01.P28.B60.005		Dimensioni 50x40		m	€ 23,68
	01	01.P28.B70		Targhetta completa di viti per il fissaggio, perla formazione della segnaletica fissa sul cordolo delle piste di atletica leggera
	01	01.P28.B70.005		In alluminio anodizzato		cad	€ 5,96
	01	01.P28.B80		Apparecchiatura per fissaggio asse paracolpi comprendente tre staffe, ganci, catene e bulloneria necessaria per ogni singolo asse di m 3 di lunghezza, il tutto preverniciato con due riprese di antiruggine e due di smalto sintetico
	01	01.P28.B80.005		Per campi bocce		cad	€ 49,82
	01	01.P28.B85		Provvista di apparecchiatura metallica per il fissaggio di asse paracolpi alla ringhiera comprendente staffe e bulloneria per fissaggio tavole, vernice antiruggine per la verniciatura delle staffe, elettrodi per la saldatura alla recinzione
	01	01.P28.B85.005		Per piste pattinaggio a rotelle		cad	€ 8,90
	01	01.P28.C00		Reti per porte di calcio, tessute con nylon. tinte in pasta, armate con nastro di nylon, cavodi acciaio, maglia rinforzata e catramata, a doppio nodo, complete di dispositivi di aggancio
	01	01.P28.C00.005		Di colore nero		cad	€ 124,03
	01	01.P28.C00.010		Di colore bianco		cad	€ 124,03
	01	01.P28.C15		Rete da centro campo in nylon ritorto, rinforzata per il terzo superiore, dotata di banda superiore in tela impermeabilizzata a doppio ordito con trefolo in acciaio inox dotato di doppia re - dancia, tendirete centrale, moschettoni etc.
	01	01.P28.C15.005		Per campi tennis		cad	€ 248,05
	01	01.P28.C20		Reti del tipo antinfortunistiche, tessute in qualunque dimensione con fibra cavilica di mm 3 lavorata a doppio nodo con maglia da mm 80, armate perimetralmente con treccia di nylon da mm 10-18 a seconda delle dimensioni e con dispositivi di aggancio ogni due metri
	01	01.P28.C20.005		Di colore verde		m²	€ 4,76
	01	01.P28.C30		Reti per recinzioni in genere, tessute in qualunque dimensione con fibra cavilica di mm 3 lavorata a doppio nodo con maglia da cm 15, armateperimetralmente con treccia di nylon da mm 10-18 a seconda delle dimensioni e con dispositivi di aggancio ogni due metri
	01	01.P28.C30.005		Di colore verde		m²	€ 4,41
	01	01.P28.C40		Reti per usi particolari tessuti con fibra cavi - lica da mm 2 lavorata a doppio nodo, con maglia di cm 2,5 armata perimetralmente con treccia di nylon da mm 8 e con dispositivi di aggancio ogni 2 m
	01	01.P28.C40.005		Di qualunque dimensione		m²	€ 5,03
	01	01.P28.C45		Rete di protezione di fondo campo in polietilenead alta densita' di eltax 100% completo di anelli e cordino di fissaggio dello stesso materiale
	01	01.P28.C45.005		Colore verde, altezza m 1,70		m²	€ 3,18
	01	01.P28.C45.010		Tessuto fitto, altezza m 1,70		m²	€ 3,42
	01	01.P28.C50		Provvista di manto erboso per il gioco del tennis in fibra sintetica di colore verde, montato su supporto imputrescibile drenante
	01	01.P28.C50.005		Con altezza del pelo di almeno mm 20		m²	€ 33,92
	01	01.P28.E00		Porta regolamentare per il gioco del calcio, a sezione ovoidale, con traversa in unico elemento saldamente congiunta con i pali mediante staffe metalliche inserite negli elementi, supporti posteriori reggirete in ferro fissati alla porta con dadi, complete di bussole in ferro per il fissaggio della porta
	01	01.P28.E00.005		In larice d'America o douglas		cad	€ 928,64
	01	01.P28.E10		Porta regolamentare per il gioco del calcio, asezione ovoidale con traversa congiunta con i pali mediante viti a brugola, complete di sostegno reggirete e bussola in ferro
	01	01.P28.E10.005		In lega leggera		cad	€ 697,00
	01	01.P28.F00		Nastro di plastica per tracciamento campi sportivi
	01	01.P28.F00.005		Per campo bocce		m	€ 0,52
	01	01.P28.F00.010		Per campo tennis		m	€ 0,69
	01	01.P28.F90		Piastre speciali per l'ancoraggio di palloni pressostatici per la copertura di campi sportivi da annegare nel getto in calcestruzzo cementiziodel cordolo marginale
	01	01.P28.F90.005		Metalliche con gambe in ferro a t		cad	€ 1,54
	01	01.P28.G00		Coppelle prefabbricate in calcestruzzo per canalette di raccolta acque meteoriche da collocare marginalmente ai campi da tennis
	01	01.P28.G00.005		Delle dimensioni di cm 25x4		m	€ 5,26
	01	01.P28.G50		Piastrelloni prefabbricati in calcestruzzo cementizio, armati con maglia di ferro, con strato superficiale trattato con inerti antiusura ad alta percentuale di quarzo e corindone e con coloranti a scelta a base di ossidi minerali
	01	01.P28.G50.005		Delle dimensioni di cm 60x60x6		cad	€ 14,45
	01	01.P28.H00		Fornitura di pompe dosatrici per il trattamento delle acque di ricircolo vasche natatorie, con motore monofase 220 v, membrana a regolazione elettronica, frequenza a portata ad impulso, compressione da 5 a 10 atmosfere ate; predisposizione per blocco con segnalazione visiva di minimo livello tramite sonda, possibilita' di dosaggio automatico in abbinamento a contatore oppure a centralina
	01	01.P28.H00.005		Portata massima l/ora 3		cad	€ 603,72
	01	01.P28.H00.010		Portata massima l/ora 6		cad	€ 669,33
	01	01.P28.H00.015		Portata massima l/ora 10		cad	€ 739,02
	01	01.P28.H00.020		Portata massima l/ora 15		cad	€ 857,93
	01	01.P28.H02		Sonda minimo livello per blocco pompe dosatrici monofase
	01	01.P28.H02.005		Completa di spinotti		cad	€ 44,68
	01	01.P28.H03		Ricambi ed accessori per pompe dosatrici con motore monofase di cui all'articolo 28.h00
	01	01.P28.H03.005		Testata completa in PVC		cad	€ 96,25
	01	01.P28.H03.010		Gruppo valvole completo		cad	€ 15,79
	01	01.P28.H03.015		Corpo testata in PVC		cad	€ 74,42
	01	01.P28.H03.020		Membrana in teflon		cad	€ 19,27
	01	01.P28.H03.025		Sede valvole in PVC		cad	€ 2,19
	01	01.P28.H03.030		Valvola		cad	€ 1,32
	01	01.P28.H03.035		Rondella ferma valvola		cad	€ 0,69
	01	01.P28.H03.040		Contenitore valvola in PVC		cad	€ 1,32
	01	01.P28.H03.045		Raccordi in propilene		cad	€ 2,62
	01	01.P28.H03.050		Tubi flessibili in propilene		m	€ 1,22
	01	01.P28.H03.055		Filtro di fondo in PVC		cad	€ 8,31
	01	01.P28.H03.060		Lancia di iniezione		cad	€ 3,94
	01	01.P28.H05		Fornitura di pompe dosatrici per il trattamento delle acque di ricircolo vasche natatorie, con motore trifase 220-380 V, membrana in teflon a regolazione meccanica, completa di ogni accessorio, della portata oltre 15 l/ora e pressione massima fino a 15 atmosfere ate
	01	01.P28.H05.005		Con testata metallica AISI 316		cad	€ 857,93
	01	01.P28.H10		Ricambi ed accessori per pompe di cui all'articolo 28H05
	01	01.P28.H10.005		Gruppo completo di valvole		cad	€ 50,33
	01	01.P28.H10.010		Membrana in teflon		cad	€ 7,74
	01	01.P28.H10.015		Sede valvola		cad	€ 9,28
	01	01.P28.H10.020		Valvola		cad	€ 3,48
	01	01.P28.H10.025		Guida valvola		cad	€ 13,94
	01	01.P28.H10.030		Contenitore		cad	€ 22,45
	01	01.P28.H10.035		Raccordi in polipropilene 3/8"		cad	€ 5,04
	01	01.P28.H10.040		Tubo flessibile in polipropilene 3/8"		cad	€ 5,04
	01	01.P28.H10.045		Valvola di fondo filtro PVC 3/8"		cad	€ 31,06
	01	01.P28.H10.050		Lancia di iniezione PVC 3/8"-1/2"		cad	€ 10,05
	01	01.P28.H10.055		Lancia di iniezione AISI 316 3/8"-1/2"		cad	€ 75,85
	01	01.P28.H10.060		Valvola contro pressione AISI 316 3/8"		cad	€ 69,70
	01	01.P28.H15		Fornitura di pompe dosatrici per il trattamento delle acque di ricircolo vasche natatorie, con motore trifase 220-380 v, membrana in teflon a regolazione meccanica, completa di ogni accessorio, della portata oltre 15 l/ora e pressione da 5 fino a 10 atmosfere ate
	01	01.P28.H15.005		Con testata in PVC		cad	€ 739,02
	01	01.P28.H20		Ricambi ed accessori per le pompe di cui all'articolo 28H15
	01	01.P28.H20.005		Testata completa in PVC		cad	€ 96,76
	01	01.P28.H20.010		Gruppo valvole completo		cad	€ 34,86
	01	01.P28.H20.015		Corpo testata in PVC		cad	€ 25,63
	01	01.P28.H20.020		Membrana in teflon		cad	€ 7,74
	01	01.P28.H20.025		Sede valvole in PVC		cad	€ 7,74
	01	01.P28.H20.030		Valvola		cad	€ 3,48
	01	01.P28.H20.035		Rondella di ferma valvola in PVC		cad	€ 1,55
	01	01.P28.H20.040		Contenitore valvola in PVC		cad	€ 10,05
	01	01.P28.H20.045		Raccordi in propilene		cad	€ 4,02
	01	01.P28.H20.050		Tubi flessibili in propilenine		cad	€ 2,55
	01	01.P28.H20.055		Filtro di fondo in PVC		cad	€ 12,41
	01	01.P28.H20.060		Lancia di iniezione		cad	€ 10,05
	01	01.P28.H25		Fornitura di serbatoi in polietilene alimentare da abbinare a pompe dosatrici per la formazione di stazioni di dosaggio per il trattamento delleacque di ricircolo vasche natatorie
	01	01.P28.H25.005		Da l 100 senza base		cad	€ 67,34
	01	01.P28.H25.010		Da l 200 senza base		cad	€ 144,53
	01	01.P28.H25.015		Da l 300 senza base		cad	€ 236,78
	01	01.P28.H25.020		Da l 500 senza base		cad	€ 420,24
	01	01.P28.H25.025		Da l 100 con base per montaggio pompa dosatrice		cad	€ 149,64
	01	01.P28.H30		Fornitura di ellettropompe centrifughe autoadescanti per la filtrazione delle acque di ricircolo vasche natatorie, complete di pre - filtro, motori mono o trifase 220-380 V, carcame in ghisa
	01	01.P28.H30.005		Potenza 3 HP - portata 35 m³/ora		cad	€ 953,25
	01	01.P28.H30.010		Potenza 4 HP - portata 50 m³/ora		cad	€ 1.067,03
	01	01.P28.H30.015		Potenza 5.5 HP - portata 70 m³/ora		cad	€ 1.390,93
	01	01.P28.H30.020		Potenza 10 HP - portata 90 m³/ora		cad	€ 1.732,25
	01	01.P28.H35		Prefiltri in ghisa verniciata per il trattamentodelle acque di ricircolo vasche natatorie, con cestello in acciaio inox
	01	01.P28.H35.005		Attacchi dn 80		cad	€ 682,66
	01	01.P28.H35.010		Attacchi dn 100		cad	€ 717,50
	01	01.P28.H35.015		Attacchi dn 125		cad	€ 804,63
	01	01.P28.H36		Prefiltri in acciaio zincato per il trattamento delle acque di ricircolo vasche natatorie, con cestello abs
	01	01.P28.H36.005		mm 200-250 - attacchi max 3"		cad	€ 519,67
	01	01.P28.H36.010		mm 260-300 - attacchi max dn 100		cad	€ 646,77
	01	01.P28.H36.015		mm 310-350 - attacchi max dn 150		cad	€ 1.010,65
	01	01.P28.H36.020		mm 360-400 - attacchi max dn 200		cad	€ 1.762,99
	01	01.P28.H36.025		mm 410-500 - attacchi max dn 250		cad	€ 2.032,58
	01	01.P28.H37		Prefiltri in acciaio inox AISI 304 per il trattamento delle acque di ricircolo vasche natatorie, con cestello in acciaio inox
	01	01.P28.H37.005		mm 200-250 - attacchi max 3"		cad	€ 669,33
	01	01.P28.H37.010		mm 260-300 - attacchi max dn 100		cad	€ 1.252,55
	01	01.P28.H37.015		mm 310-350 - attacchi max dn 150		cad	€ 1.776,32
	01	01.P28.H37.020		mm 360-400 - attacchi max dn 200		cad	€ 2.489,73
	01	01.P28.H37.025		mm 410-500 - attacchi max dn 250		cad	€ 2.857,69
	01	01.P28.H40		Stazione dosatrice cloro e lambimento pastiglioni per il trattamento delle acque di ricircolo vasche natatorie, completa di valvola di sicurezza, contenitore cilindrico, indicatore di portata e valvole di mandata in PVC
	01	01.P28.H40.005		Con contenitore della capacita' di kg 10		cad	€ 1.284,33
	01	01.P28.H40.010		Con contenitore della capacita' di kg 25		cad	€ 1.651,28
	01	01.P28.H45		Centralina elettronica digitale per il trattamento delle acque di ricircolo vasche natatorie
	01	01.P28.H45.005		Per misura e regolaz. del cloro - metodo redox		cad	€ 1.705,59
	01	01.P28.H45.010		Per misura e regolazione proporzionale del pH		cad	€ 1.705,59
	01	01.P28.H50		Fornitura di filtri a quarzite, con massa filtrante ad effetto catalitico, per l'acqua di ricircolo delle vasche natatorie, con fasciame - contenitore in acciaio tipo AQ42 e spessore mm 5 - 6 sabbiato metal - bianco, internamente protetto con vernice in resina epossidica bicomponente, a funzionamento automatico. detti filtri debbono essere dotati di piastra distributrice di fondo per il controlavaggio, di due passi d'uomo sul fasciame ed ispezione fondo - filtro, completi di ogni raccorderia, valvolame, manometri e massa filtrante
	01	01.P28.H50.003		Portata m³/ora 15		cad	€ 4.722,17
	01	01.P28.H50.004		Portata m³/ora 20		cad	€ 5.934,75
	01	01.P28.H50.005		Portata m³/ora 30		cad	€ 8.303,53
	01	01.P28.H50.010		Portata m³/ora 40		cad	€ 9.232,17
	01	01.P28.H50.015		Portata m³/ora 50		cad	€ 10.278,71
	01	01.P28.H50.020		Portata m³/ora 65		cad	€ 11.380,57
	01	01.P28.H50.025		Portata m³/ora 80		cad	€ 15.079,80
	01	01.P28.H50.030		Portata m³/ora 105		cad	€ 16.953,50
	01	01.P28.H50.035		Portata m³/ora 130		cad	€ 19.801,97
	01	01.P28.H50.040		Portata m³/ora 160		cad	€ 22.021,10
	01	01.P28.H50.045		Portata m³/ora 190		cad	€ 24.051,63
	01	01.P28.H52		Graniglia purissima quarzifera a granulometria selezionata per la realizzazione dei letti filtranti multistrato nei filtri chiarificatori e negli impianti di filtrazione volumetrici in genere sia per il trattamento dell'acqua nell'uso potabile come per le acque di piscina e diprocesso, nelle seguenti pezzature 12/20 - 5/8 - 3/5 - 1,2/1 - 0,7/0,5
	01	01.P28.H52.005		In confezione da kg 50		kg	€ 0,37
	01	01.P28.H55		Fornitura di sonda ad elettrodo monotubolare conattacco tipo dlg
	01	01.P28.H55.005		Per la misura del pH		cad	€ 167,07
	01	01.P28.H55.010		Per la misura del redox		cad	€ 238,83
	01	01.P28.H60		Fornitura di porta sonde completi di filtro e divalvola di intercettazione, regolazione in PVC
	01	01.P28.H60.005		Per una sola sonda (pH o redox)		cad	€ 154,78
	01	01.P28.H60.010		Per due sonde (pH e redox)		cad	€ 418,20
	01	01.P28.H65		Fornitura di cavo schermato con attacco DLG
	01	01.P28.H65.005		Della lunghezza di m 8		cad	€ 65,60
	01	01.P28.H80		Griglia arrotolabile con sezione a T in polipropilene additivato con stabilizzanti per evitareche il materiale cambi di colore sotto l'azione dei raggi ultravioletti (U.V.A.), completa di tenditore in gomma sintetica e distanziatori in nylon
	01	01.P28.H80.005		Lung. cm 2500 - larg. cm 33 - alt. cm 3.50		m	€ 77,70
	01	01.P28.H85		Griglia rigida con sezione a t in polipropilene additivato con stabilizzanti per evitare che il materiale cambi colore sotto l'azione dei raggi ultravioletti ( U.V.A.), completa di tenditore in acciaio inox e distanziatori in nylon
	01	01.P28.H85.005		Lung. cm 100 - larg. cm 33 - alt. cm 3.5		m	€ 88,04
	01	01.P28.H85.010		Lung. cm 100 - larg. cm 25 - alt. cm 3.5		m	€ 75,44
	01	01.P28.H90		Griglia pedonabile per canalette di sfioro per piscine
	01	01.P28.H90.005		A moduli di cm 25x25 spessore cm 3		m	€ 17,02
	01	01.P28.H90.010		Curvabile larghezza cm 25 spessore cm 2.5		m	€ 19,27
	01	01.P29		SOVRAPPREZZI PER CALCESTRUZZI E GETTI
	01	01.P29.A10		Maggiorazione per l'aggiunta di additivi per malte
	01	01.P29.A10.005		Plastificanti		m³	€ 6,01
	01	01.P29.A10.010		Impermeabilizzanti		m³	€ 4,30
	01	01.P29.A10.020		Antigelo		m³	€ 4,00
	01	01.P29.A10.030		Espandenti		m³	€ 4,99
	01	01.P29.A10.040		Incrementatori di resistenza		m³	€ 5,09
	01	01.P29.A20		Sovrapprezzi ai calcestruzzi per l'utilizzo di additivi con requisiti rispondenti alla norma UNI EN 934-2
	01	01.P29.A20.005		Fluidificante		l	€ 0,96
	01	01.P29.A20.010		Superfluidificante		l	€ 1,16
	01	01.P29.A20.020		Ritardante		l	€ 1,03
	01	01.P29.A20.030		Antigelo		l	€ 0,77
	01	01.P29.A20.040		Idrofugo per impermeabilizzazioni		l	€ 1,03
	01	01.P29.A20.050		Accelerante presa		l	€ 1,03
	01	01.P29.A20.060		Antiritiro		l	€ 1,03
	01	01.P29.A25		Additivi per calcestruzzi preconfezionati conformi alle norme UNI EN 934-2, UNI EN 480-1 UNI 10765
	01	01.P29.A25.005		Fluidificante		l	€ 1,25
	01	01.P29.A25.010		Superfluidificante		l	€ 2,00
	01	01.P29.A25.015		Accelerante di presa		l	€ 1,25
	01	01.P29.A25.020		Aerante		l	€ 0,99
	01	01.P29.A25.025		Ritardante di presa		l	€ 0,89
	01	01.P29.A25.030		Viscosizzante		l	€ 1,35
	01	01.P29.A25.035		Schiumogeno sintetico stabilizzante		l	€ 3,09
	01	01.P29.A27		Aggiunta di materiale inorganico finemente suddiviso in grado di migliorare alcune proprietà del calcestruzzo
	01	01.P29.A27.005		Fumi di silice confomi alla UNI EN 13263		kg	€ 0,89
	01	01.P29.A27.010		Filler calcarei conforme alla UNI EN 12620		q	€ 4,00
	01	01.P29.A27.015		Ceneri volanti conformi alla EN 450		q	€ 2,00
	01	01.P29.A40		Sovrapprezzo alle casseforme per i getti di conglomerato cementizio, semplice od armato con h netta al piano di appoggio maggiore di m 4
	01	01.P29.A40.005		Dai 4 ai 6 m di altezza		%	€ 16,09
	01	01.P29.A50		Sovrapprezzo per getti in calcestruzzo semplice od armato per la lavorazione dei paramenti esterni a faccia a vista, realizzati con tavole in legno a superficie piallata. Nel prezzo si intendono compresi e compensati gli oneri dell'accurato dosaggio dei getti, della vibrazione meccanica, della battitura delle casseforme, il trattamento con olio disarmante, la formazione di smussi, incassature, fori, lesene, marcapiani e fasce di ripresa e quanto altro necessario per dare il lavoro finito a regola d'arte. La misurazione verrà effettuata sulla superficie realmente in vista.
	01	01.P29.A50.005		...		m²	€ 19,40
	01	01.P29.A55		Sovrapprezzo per getti in calcestruzzo semplice od armato per la lavorazione dei paramenti esterni a faccia a vista, realizzati con tavole in legno a superficie piallata. Nel prezzo si intendono compresi e compensati gli oneri dell'accurato dosaggio dei getti, della vibrazione meccanica, della battitura delle casseforme, il trattamento con olio disarmante, la formazione di smussi, incassature, fori, lesene, marcapiani e fasce di ripresa e quanto altro necessario per dare il lavoro finito a regola d'arte. La misurazione verrà effettuata sulla superficie realmente in vista
	01	01.P29.A55.005		Perle EPS vergini - polistirolo espanso granulare trattato,diametro normale		m³	€ 54,00
	01	01.P29.A55.010		Argilla espansa		kg	€ 0,10
	01	01.A01		SCAVI	Gli scavi si intendono da eseguire in materia di qualsiasi natura e consistenza. Gli sbadacchiamenti e l'eventuale armatura, anche se persa, sono già compensati nei prezzi degli stessi. I trasporti sono comprensivi delle operazioni di carico, scarico e spianamento. Nella misura degli scavi non sono da computarsi le scarpe. Qualora il materiale debba essere semplicemente depositato ai bordi dello scavo e successivamente rinterrato, il relativo scavo verrà considerato con trasporto e spianamento in cantiere, anche se per la parte eccedente necessita di trasporto e spianamento presso gli scarichi pubblici. Nel caso di scavi eseguiti con mezzi meccanici non sarà corrisposto nessun sovrapprezzo qualora si incontrino blocchi di muratura o simili non richiedenti, per la loro rimozione, l'uso di martelli demolitori in luogo della scavatrice. Se lo scavo verrà eseguito in locali scantinati la profondità verrà computata a partire dal piano medio del marciapiede.
	01	01.A01.A05		Esecuzione di scotico dello strato superficiale del terreno, con adeguati mezzi meccanici, per profondità fino a 30 cm, compreso lasportazione di cespugli e sterpaglie esistenti e sistemazione entro l'area del cantiere
	01	01.A01.A05.010		In assenza di alberi		m³	€ 3,63
	01	01.A01.A05.020		Anche in presenza di alberi diradati e con fusto del diametro massimo di 10 cm		m³	€ 4,61	0,00
	01	01.A01.A10		Scavo generale, di sbancamento o splateamento a sezione aperta, in terreni sciolti o compatti, fino a 4 m di profondità, eseguito con mezzi meccanici, esclusa la roccia da mina ma compresi i trovanti rocciosi ed i blocchi di muratura fino a 0,50 m³, misurato in sezione effettiva, compreso il carico sugli automezzi, trasporto e sistemazione entro l'area del cantiere
	01	01.A01.A10.010		Anche in presenza di acqua fino ad un battente massimo di 20 cm		m³	€ 2,74
	01	01.A01.A15		Scavo generale, di sbancamento o splateamento a sezione aperta, in terreni sciolti o compatti, oltre i 4 m di profondità, eseguito con mezzi meccanici, esclusa la roccia da mina ma compresi i trovanti rocciosi ed i blocchi di muratura fino a 0,50 m³, misurato in sezione effettiva, compreso il carico sugli automezzi, trasporto e sistemazione entro l'area del cantiere
	01	01.A01.A15.010		Anche in presenza di acqua fino ad un battente massimo di 20 cm, solo per la parte eccedente i 4 m		m³	€ 3,65
	01	01.A01.A17		Scavo generale, di sbancamento o splateamento a sezione aperta, in roccia compatta, misurato in sezione effettiva, compreso il carico sugli automezzi, trasporto e sistemazione entro l'area del cantiere
	01	01.A01.A17.010		Senza l'uso di mine, ma con l'ausilio di mezzi di demolizione meccanica		m³	€ 25,17
	01	01.A01.A17.020		Con uso di mine		m³	€ 42,35	37,69%
	01	01.A01.A20		Scavo di sbancamento con mezzi meccanici nell'alveo dei fiumi e torrenti per sgombero di banchi di materiale depositato, per aprire cavi di invito, liberare da sedimenti sbocchi di canali,per costruire arginature, ecc eseguito anche in acqua, con scarico, carico, sistemazione dei materiali estratti per imbottimento di sponda o per colmatura depressioni
	01	01.A01.A20.005		Con trasporto sino ad una distanza massima di m 300		m³	€ 7,06	13,08%
	01	01.A01.A20.015		Con trasporto per distanze superiori a m 300		m³	€ 10,71	8,62%
	01	01.A01.A25		Scavo di sbancamento in acqua eseguito con l'utilizzo di idonei natanti regolarmente autorizzati provvisti di regolare dotazione di bordo, compreso manovratori abilitati e ogni altro onere per lo sgombero di banchi di deposito, per aprire cavi, liberare sedimenti. Compreso, altresi', il carico ed il trasporto amezzo di idonee betoline e la stesa, o la sistemazione a rimbattimento delle sponde o a colmatura di depressioni
	01	01.A01.A25.005		Con trasporto fino a 150 metri		m³	€ 39,84
	01	01.A01.A25.010		Con trasporto oltre 150 e fino a 300 metri		m³	€ 46,27
	01	01.A01.A25.015		Con trasporto oltre 300 metri		m³	€ 56,57
	01	01.A01.A30		Scavo a sezione obbligata con mezzi meccanici inscarpate di fiumi, torrenti, rivi, canali e simili, di materie di qualsiasi natura purche' rimovibili senza l'uso di mazze e scalpelli, anche in presenza d'acqua sul fondo dello scavo, per costruzione di muri di sostegno, arginature, ponticelli e manufatti similari, eseguito a qualunque quota sotto il piano del terreno circostante, misurato secondo le scarpate prescritte, con carico, scarico, sistemazione dei materiali estratti per imbottimento di sponda e colmatura depressioni
	01	01.A01.A30.005		Con trasporto sino ad una distanza massima di m 300 e per un volume di almeno m³ 1		m³	€ 11,35	12,48%
	01	01.A01.A30.015		Con trasporto per distanze superiori a m 300 e per un volume di almeno m³ 1		m³	€ 15,26	9,29%
	01	01.A01.A40		Scavo a pareti verticali, eseguito con qualsiasimezzo nell'alveo dei fiumi e dei torrenti, di materie di qualsiasi natura purche' rimovibili senza l'uso continuo di mazze e scalpelli, perfondazioni di muri di sostegno, ponti ed opere idrauliche in genere, fino alla profondita' di m 2, compreso il sollevamento delle materie estratte, esclusa l'armatura delle pareti e gli eventuali esaurimenti d'acqua da compensarsi aparte
	01	01.A01.A40.003		Con deposito a lato dello scavo		m³	€ 23,46	54,07%
	01	01.A01.A40.005		Con trasporto sino ad una distanza massima di m 300 e per un volume di almeno m³ 1		m³	€ 29,92	42,40%
	01	01.A01.A40.015		Con trasporto ad una distanza superiore ai 300 metri e per un volume di almeno m³ 1		m³	€ 33,83	37,52%
	01	01.A01.A45		Scavo a pareti verticali in acqua eseguito conidonei natanti regolarmente autorizzati e provvisti di regolari dotazioni di bordo, manovratori abilitati ed ogni altro onereper l'esecuzione di opere di fondazione, arginatura, spalledi manufatti, eseguiti nell'alveo dei fiumi, compreso il trasporto a mezzo di idonee betolinela stesa e, o la sistemazione e rimbattimento delle sponde o la colmatura di depressioni, esclusa la casseratura a protezione dei medesimi
	01	01.A01.A45.005		Con trasporto fino a 300 metri		m³	€ 79,66
	01	01.A01.A45.010		Con trasporto oltre 300 metri		m³	€ 92,53
	01	01.A01.A50		Scavo in trincea con pareti a scarpa, eseguito con adeguati mezzi meccanici, di terreni sciolti o compatti, esclusa la roccia da mina ma compresi i trovanti rocciosi ed i blocchi di muratura fino a 0,50 m³, misurato in sezione effettiva, con deposito dei materiali ai lati dello scavo stesso.
	01	01.A01.A50.010		Anche in presenza di acqua fino ad un battente massimo di 20 cm		m³	€ 7,46	30,65%
	01	01.A01.A55		Scavo a sezione obbligata o a sezione ristretta per opere di fondazione, in terreni sciolti o compatti, di larghezza minima 30 cm, anche in presenza di acqua fino ad un battente massimo di 20 cm, eseguito con idonei mezzi meccanici, esclusa la roccia da mina, misurato in sezione effettiva, compreso il carico sugli automezzi, trasporto e sistemazione entro l'area del cantiere, escluse eventuali sbadacchiature da conteggiare a parte.
	01	01.A01.A55.010		Fino a 3 m di profondità rispetto al piano di sbancamento		m³	€ 7,10	22,76%
	01	01.A01.A55.020		Oltre a 3 m di profondità rispetto al piano di sbancamento, solo per la parte eccedente i primi 3 m		m³	€ 10,60	25,37%
	01	01.A01.A60		Scavo di incassamento, di materie di qualsiasi natura purche' rimovibili senza l'uso continuo di mazze e scalpelli, con deposito dei materialiai lati dello scavo stesso, compresa la profilatura dei lati dello scavo e la cilindratura del fondo con rullo pesante per la durata minima di due ore ogni cento m² (misurati nel vano dello scavo), e compreso il carico sul mezzo di trasporto
	01	01.A01.A60.005		Eseguito con mezzo meccanico e per un volume di almeno m³ 1		m³	€ 4,08	27,36%
	01	01.A01.A60.015		Eseguito con mezzo meccanico e per un volume di almeno m³ 1 in presenza d'acqua asportata per mezzo di pompa.		m³	€ 4,37	27,78%
	01	01.A01.A60.025		Eseguito interamente a mano e per un volume di almeno m³ 1		m³	€ 41,38	97,55%
	01	01.A01.A60.035		Eseguito interamente a mano e per un volume di almeno m³ 1 in presenza d'acqua asportata per mezzo di pompa		m³	€ 60,74	94,48%
	01	01.A01.A65		Scavo a sezione obbligata o a sezione ristretta per posa tubazione e manufatti, in terreni sciolti o compatti, fino a 2 m di profondità rispetto al piano di sbancamento, eseguito con idonei mezzi meccanici, con eventuale intervento manuale ove occorra, esclusa la roccia da mina ma compresi i trovanti rocciosi ed i blocchi di muratura fino a 0,50 m³, misurato in sezione effettiva, con deposito dei materiali ai lati dello scavo stesso.
	01	01.A01.A65.010		Anche in presenza di acqua fino ad un battente massimo di 20 cm		m³	€ 7,91	30,65%
	01	01.A01.A80		Scavo eseguito a mano a sezione obbligata o a sezione ristretta, a qualsiasi scopo destinato, in terreni sciolti o compatti, fino alla profondità di 1,5 m, misurata rispetto al piano di sbancamento o di campagna e deposito dei materiali ai lati dello scavo stesso
	01	01.A01.A80.080		In assenza d'acqua		m³	€ 74,01	100,00%
	01	01.A01.A80.090		In presenza di acqua fino ad un battente massimo di 12 cm		m³	€ 80,73	100,00%
	01	01.A01.A82		Sovrapprezzo per scavo eseguito a mano a profondità maggiore di 1,5 m
	01	01.A01.A82.010		Con terrazziere per maggiore innalzamento di materie e per le maggiori soggezioni di lavoro		m³	€ 40,37	100,00%
	01	01.A01.A85		Scavo in trincea, in vie gia' sistemate, a pareti verticali, eseguito a macchina con eventuale intervento manuale ove occorra, ivi comprese le armature occorrenti per assicurare la stabilita' delle pareti, a cassero continuo anche se non recuperabile, l'estrazione delle materie scavate ed il loro deposito a lato dello scavo o nel sito indicato dalla direzione lavori ad una distanza massima di m 300
	01	01.A01.A85.005		Fino alla profondita' di m 2		m³	€ 16,65	16,16%
	01	01.A01.A85.010		Per profondita' comprese tra m 2 e m 3		m³	€ 21,11	29,82%
	01	01.A01.A85.015		Per profondita' comprese tra m 3 e m 4		m³	€ 28,28	40,71%
	01	01.A01.A85.020		Per profondita' superiori a m 4		m³	€ 42,28	49,71%
	01	01.A01.A90		Scavo in trincea a pareti verticali di materie di qualunque natura purche' rimovibili senza l'uso di mazze e scalpelli, compresa ogni armatura occorrente per assicurare la stabilita' delle pareti, con sbadacchiature leggere, compresa l'estrazione con qualsiasi mezzo delle materie scavate ed il loro deposito a lato dello scavo
	01	01.A01.A90.005		Con mezzo meccanico ed eventuale intervento manuale ove necessario, fino alla profondita' di m 3 e per un volume di almeno m³ 1.		m³	€ 15,05	65,91%
	01	01.A01.A90.015		Con mezzo meccanico ed eventuale intervento manuale ove necessario, per una profondita' superiore a m 3.		m³	€ 25,59	67,61%
	01	01.A01.A90.035		A mano, fino alla profondita' di m 3 e per un volume di almeno m³ 1		m³	€ 130,98	94,10%
	01	01.A01.A90.045		A mano, per una profondita' superiore a m 3.		m³	€ 143,21	86,94%
	01	01.A01.A95		Scavo in trincea a pareti verticali eseguito amacchina con intervento manuale ove occorra, misurato a termine di capitolato, comprese: le armature metalliche a cassero continuo affondate contemporaneamente all'approfondimento dello scavo, per assicurare la stabilita' delle pareti l'estrazione delle materie scavate ed il loro deposito a lato dello scavo o nel sito indicato dalla direzione lavori ad una distanza massima di m 300
	01	01.A01.A95.005		Fino alla profondita' di m 3,00		m³	€ 29,03	46,96%
	01	01.A01.A95.010		Per profondita' oltre m 3,00		m³	€ 39,29	47,78%
	01	01.A01.B05		Scavo di materie di qualsiasi natura, purche' rimovibili senza l'uso continuo di mazze e scalpelli, per la formazione di cassonetti per marciapiedi, banchine o simili, compresa la compattazione e la regolarizzazione del fondo dello scavo, il carico del materiale scavato sul mezzo di trasporto e il trasporto alle discariche
	01	01.A01.B05.005		Con mezzo meccanico ed eventuale intervento manuale ove necessario, per una profondita' media fino a cm 35		m²	€ 8,76	26,90%
	01	01.A01.B10		Scavo di materiali di qualsiasi natura, per ripristini o risanamenti per una profondita' massima di cm 60, compreso l'eventuale dissodamento e/o disfacimento della pavimentazione bituminosa, l'accumulo, il carico ed il trasporto alla discarica del materiale. per profondita' fino a
	01	01.A01.B10.005		Cm 15 eseguito a macchina		m²	€ 11,53	40,10%
	01	01.A01.B10.010		Cm 20 eseguito a macchina		m²	€ 13,22	41,32%
	01	01.A01.B10.015		Cm 25 eseguito a macchina		m²	€ 14,66	41,20%
	01	01.A01.B10.020		Cm 30 eseguito a macchina		m²	€ 16,10	41,10%
	01	01.A01.B10.025		Cm 35 eseguito a macchina		m²	€ 17,82	41,91%
	01	01.A01.B10.030		Cm 40 eseguito a macchina		m²	€ 18,94	40,78%
	01	01.A01.B10.031		Cm 50 eseguito a macchina		m²	€ 20,92	36,92%
	01	01.A01.B10.032		Cm 60 eseguito a macchina		m²	€ 22,85	33,80%
	01	01.A01.B10.035		Cm 15 eseguito a mano		m²	€ 25,47	45,21%
	01	01.A01.B10.040		Cm 20 eseguito a mano		m²	€ 29,84	49,51%
	01	01.A01.B10.045		Cm 25 eseguito a mano		m²	€ 33,91	52,26%
	01	01.A01.B10.050		Cm 30 eseguito a mano		m²	€ 37,65	54,03%
	01	01.A01.B10.055		Cm 35 eseguito a mano		m²	€ 41,70	55,83%
	01	01.A01.B10.060		Cm 40 eseguito a mano		m²	€ 47,52	56,53%
	01	01.A01.B30		Scavo di buche e fosse per il piantamento di alberi e siepi
	01	01.A01.B30.005		Eseguito con mezzi meccanici e per un volume di almeno m³ 1		m³	€ 20,26	81,96%
	01	01.A01.B30.015		Eseguito interamente a mano e per un volume di almeno m³ 1		m³	€ 72,67	100,00%
	01	01.A01.B40		Scavo eseguito in galleria per allacciamenti di fabbricati alla rete fognaria municipale e condutture, compresa l'armatura in legname anche sepersa (la sezione sara' in ogni caso computata non inferiore a m² 1)
	01	01.A01.B40.005		Con trasporto alle discariche		m³	€ 255,17	94,05%
	01	01.A01.B40.015		Con trasporto alle discariche in presenza di acqua asportata con pompa		m³	€ 320,22	94,53%
	01	01.A01.B40.025		Con trasporto e spianamento in cantiere		m³	€ 252,45	95,05%
	01	01.A01.B40.035		Con trasporto e spianamento in cantiere in presenza d'acqua asportata con pompa		m³	€ 317,52	95,33%
	01	01.A01.B50		Scavo in galleria di materie di natura compatta a qualunque profondita', misurato a termine dell'articolo 25 del capitolato speciale della rip. IV LL.PP. (C.C. 30/10/1943), compresa l'armatura, l'estrazione delle materie scavate ed il deposito di queste a non piu' di m 15 dalla bocca del pozzo
	01	01.A01.B50.005		Per sezioni di scavo sino a m² 2,24 compreso		m³	€ 186,13	83,32%
	01	01.A01.B50.010		Per sezioni di scavo oltre m² 2,24		m³	€ 171,60	81,91%
	01	01.A01.B60		Scavo per pozzi a sezione circolare, di materie rimovibili senza l'uso continuo di mazze e scalpelli, misurato a termine di capitolato, compreso l'eventuale armatura, l'estrazione delle materie scavate ed il deposito di queste a non piu' di m 15 dalla bocca del pozzo
	01	01.A01.B60.005		A qualsiasi profondita'		m³	€ 140,16	84,03%
	01	01.A01.B70		Scavo, per pozzi a sezione quadrata o rettangolare, di materie di qualunque natura purche'rimovibili senza l'uso continuo di mazze escalpelli, misurato a termine di capitolato compresa l'eventuale armatura, l'estrazione delle materie scavate e del deposito di queste a non piu' di m 15 dalla bocca del pozzo
	01	01.A01.B70.005		A qualsiasi profondita'		m³	€ 165,23	80,88%
	01	01.A01.B76		Variazione al prezzo degli scavi per la demolizione, mediante l'uso continuo di leve, mazze e scalpelli, martelli demolitori etc. di blocchi di muratura, puddinghe, conglomerati naturali, conglomerati cementizi con o senza armatura metallica e simili
	01	01.A01.B76.005		Eseguiti in trincea, compresi i massi o trovanti anche se richiedenti l'uso di esplosivi, escluse le pavimentazioni stradali		m³	€ 21,14	74,47%
	01	01.A01.B76.010		Telo impermeabile sintetico, flessibile alle basse temperature, costituito da elastomero termoplastico armato con tessuto poliestere, autoprotetto da graniglia minerale		m³	€ 54,79	90,15%
	01	01.A01.B78		Variazione al prezzo degli scavi eseguiti in galleria, incluso ogni onere relativo all'estrazione, trascinamento lungo la galleria, sollevamento e carico sui mezzi di trasporto nonche' l'onere dell'eventuale maggior scavo e successivo riempimento del vano della galleria. Tale sovrapprezzo e' applicato al volume riferito alla sezione tipo della galleria compreso tra i piani verticali ortogonali all'asse della galleria e tangenti l'ingombro del trovante stesso
	01	01.A01.B78.005		Per l'estrazione, mediante l'impiego di autogru di massi o trovanti di roccia compatta la cui demolizione comporterebbe l'uso di esplosivo ed aventi dimensione media maggiore di cm 50		m³	€ 156,85	54,50%
	01	01.A01.B79		Variazione al prezzo degli scavi in galleria di cui all'art. A01.B50 eseguiti in presenza di acqua di falda avente altezza non inferiore a cm 10, compreso l'onere dell'esaurimento dell'acqua mediante l'impiego anche continuo di pompe, applicato all'intera sezione tipo della galleria escluse le opere di drenaggio
	01	01.A01.B79.005		Per ogni decimetro completo di altezza d'acqua presente nello scavo		m³	€ 5,62	43,11%
	01	01.A01.B80		Variazione al prezzo degli scavi in trincea a pareti verticali di cui agli art. A01A85,A01A90,A01A95,eseguiti sotto l'acqua di falda a profondita' maggiore di cm 20, compreso l'onere dell'esaurimento dell'acqua mediante l'impiego, anche continuo, di pompe limitatamente al volume scavato al di sotto del pelo libero dell'acqua presente nello scavo, escluse le opere di drenaggio
	01	01.A01.B80.005		Per scavi eseguiti a macchina con eventuale intervento manuale		m³	€ 4,90	30,35%
	01	01.A01.B80.010		Per scavi eseguiti a mano		m³	€ 10,99	44,44%
	01	01.A01.B82		Variazione al prezzo degli scavi eseguiti sotto l'acqua di falda a profondita' maggiore di cm 20, compreso l'onere dell'esaurimento dell'acquamediante l'impiego anche continuo di pompe, limitatamente al volume scavato al disotto del pelo libero dell'acqua presente nello scavo, escluse le opere di drenaggio
	01	01.A01.B82.005		In pozzi a sezione circolare, rettangolare o quadrata		m³	€ 15,70	38,37%
	01	01.A01.B87		Reinterro degli scavi in genere, con le materie di scavo precedentemente estratte e depositate nell'ambito del cantiere, compreso carico, trasporto, scarico, costipazione e regolarizzazione
	01	01.A01.B87.010		Eseguito a mano		m³	€ 34,32	94,09%
	01	01.A01.B87.020		Eseguito con mezzo meccanico		m³	€ 6,72	20,01%
	01	01.A01.B90		Riempimento degli scavi in genere, eseguito con qualsiasi materiale, compresa la costipazione ogni 30 cm di spessore, esclusa la fornitura del materiale
	01	01.A01.B90.005		Eseguito a mano		m³	€ 28,94	92,99%
	01	01.A01.B90.010		Eseguito con idonei mezzi meccanici.		m³	€ 4,90	27,47%
	01	01.A01.B95		Formazione di rilevato, con materiale lapideo naturale di fiume, di cava o di frantoio, di pezzatura idonea, compresa la costipazione, eseguita con idonei rulli vibranti per strati successivi non superiori ai 30 cm, e la regolarizzazione dello stesso
	01	01.A01.B95.010		Per uno spessore minimo di 30 cm		m³	€ 17,34
	01	01.A01.B97		Formazione di rilevato eseguito mediante l'impiego di aggregati riciclati, provenienti dalle demolizioni edilizie, secondo le norme prestazionali specifiche UNI EN 13242 ed UNI EN 13285, compresa la cilindratura eseguita con idonei rulli vibranti, per strati non superiori ai 30 cm, e la regolarizzazione dello stesso, incluso il costo del materiale
	01	01.A01.B97.010		Per uno spessore minimo di 30 cm		m³	€ 12,43
	01	01.A01.C00		Riempimento di gabbioni con pietrame fornito a pie' d'opera, comprensivo della cucitura con filo di ferro zincato della stessa dimensione del filo costituente la rete
	01	01.A01.C00.005		Eseguito a mano		m³	€ 57,81	98,04%
	01	01.A01.C50		Formazione di rampe accesso in rilevato e relative isole di lavoro nell'alveo di torrenti o fiumi, per l'esecuzione di opere di fondazione, di arginatura, pilastri e spalle di manufatti etc, eseguite con materiali ghiaio - terrosi opportunamente spianati e costipati, successiva rimozione delle stesse con idonei mezzi meccanici trasporto nei siti indicati dalla direzionel avori e ripristino degli alvei e delle sponde eventualmente manomesse
	01	01.A01.C50.005		Con materiale provvisto dalla ditta		m³	€ 19,10	11,88%
	01	01.A01.C50.010		Con materiali in sito o provvisti dalla citta'		m³	€ 15,10	15,02%
	01	01.A01.C60		Sovrapprezzo allo scavo in genere per carico, trasporto e scarico a mano del materiale, escluso l'utilizzo di mezzi meccanici
	01	01.A01.C60.010		Entro l'area del cantiere		m³	€ 40,37	100,00%
	01	01.A01.C65		Sovrapprezzo allo scavo in genere per trasporto e scarico, esclusi gli oneri di discarica.
	01	01.A01.C65.010		In discarica autorizzata, fino alla distanza di 5 km		m³	€ 1,46
	01	01.A01.C65.020		In discarica autorizzata, da 5 km fino a 10 km di distanza		m³	€ 2,50
	01	01.A01.C65.030		In discarica autorizzata, da 10 km fino a 30 km di distanza		m³	€ 4,32
	01	01.A01.C70		Sovrapprezzo allo scavo per l'esecuzione in presenza d'acqua asportata con pompa, compreso l'onere della canalizzazione provvisoria
	01	01.A01.C70.010		Con battente superiore a 12 cm e scavo eseguito a mano		m³	€ 7,30
	01	01.A01.C70.020		Con battente superiore a 20 cm e scavo eseguito con mezzi meccanici		m³	€ 0,11
	01	01.A01.C80		Sovrapprezzo per uso di sbadacchiature eseguite con speciali puntellamenti, pannelli verticali e traverse orizzontali, a contrasto sulle sponde del terreno, puntellate mediante elementi trasversali, incluso il disarmo
	01	01.A01.C80.010		In legno		m²	€ 4,31	69,02%
	01	01.A01.C80.020		In metallo		m²	€ 13,19	48,53%
	01	01.A01.N00		&
	01	01.A01.N00.005		Per quantitativi inferiori a m³ 1 di scavo, si applicheranno alle voci precedenti un aumento pari al 50%		%	€ 50,00
	01	01.A02		DEMOLIZIONI E RIMOZIONI	Tutti i prezzi della presente categoria comprendono ogni spesa ed opera accessoria ed in particolare ogni puntellamento che si rendesse necessario o anche solo consigliabile, delle murature e degli orizzontamenti che si devono conservare. Comprendono inoltre le attrezzature di cantiere ed i mezzi d'opera occorrenti per la buona esecuzioned ei lavori. I materiali ricavati dalle demolizioni, esclusi gli oggetti preziosi o d'arte, i serramenti o gli infissi in legno o metallici resteranno di proprietà dell'imprenditore con l'obbligo dell'immediato allontanamento dal cantiere, salvo diverse disposizioni della direzione lavori. I trasporti dei detriti sono comprensivi delle operazioni di carico, scaricoe spianamento.
	01	01.A02.A05		Demolizione completa di fabbricati sino al piano di spiccato, valutata a metro cubo vuoto per pieno compreso l'accatastamento entro l'area di cantiere del materiale di spoglio ed il carico ed il trasporto delle macerie alle discariche, esclusi eventuali corrispettivi per diritti di discarica
	01	01.A02.A05.020		Con struttura portante in muratura e solai in legno, ferro, voltini o a volta		m³	€ 10,62	32,05%
	01	01.A02.A05.030		Con struttura portante in c.a. e solai in c.a. o latero - cemento		m³	€ 11,85	28,69%
	01	01.A02.A05.040		Con struttura portante in acciaio e solai in c.a. o latero - cemento		m³	€ 13,31	29,81%
	01	01.A02.A08		Demolizione parziale di strutture di fabbricati fuori terra, con mezzi meccanici, valutata per la cubatura effettiva, compreso abbassamento, carico e trasporto alle discariche, escluse eventuali opere di presidio e diritti di discarica
	01	01.A02.A08.010		Muratura di mattoni		m³	€ 96,15	58,94%
	01	01.A02.A08.020		Muratura in pietra		m³	€ 125,75	54,08%
	01	01.A02.A08.030		Muratura in calcestruzzo		m³	€ 186,32	60,83%
	01	01.A02.A08.040		Muratura di calcestruzzo armato		m³	€ 356,57	55,63%
	01	01.A02.A08.050		Elementi in calcestruzzo armato		m³	€ 377,04	55,61%
	01	01.A02.A10		Demolizione di murature o di volte in mattoni,dello spessore superiore a cm 15, in qualunquepiano di fabbricato, compresa la discesa o la salita a terra dei materiali, lo sgombero dei detriti, computando i volumi prima della demolizione
	01	01.A02.A10.005		Con trasporto dei detriti in cantiere		m³	€ 84,15	100,00%
	01	01.A02.A10.010		Con carico e trasporto dei detriti alle discariche.		m³	€ 92,02	91,45%
	01	01.A02.A20		Demolizione di tramezzi o tavolati interni o volte in mattoni pieni, in qualunque piano di fabbricato, compresa la salita o discesa a terra dei materiali, lo sgombero, computando le superfici prima della demolizione
	01	01.A02.A20.005		Dello spessore inferiore a cm 10 e per superficidi m² 0,50 e oltre, con trasporto in cantiere		m²	€ 13,38	100,00%
	01	01.A02.A20.010		Con spessore da cm 10 a cm 15 e per superfici di m² 0,50 e oltre, con trasporto in cantiere		m²	€ 15,04	100,00%
	01	01.A02.A20.025		Dello spessore inferiore a cm 10 e per superfici di m² 0,50 e oltre, con trasporto alle discariche		m²	€ 14,55	91,89%
	01	01.A02.A20.030		Con spessore da cm 10 a cm 15 e per superfici di m² 0,50 e oltre, con carico e trasporto alle discariche.		m²	€ 16,23	92,73%
	01	01.A02.A25		Demolizione di tramezzi o tavolati interni o volte in mattoni forati, in qualunque piano di fabbricato, compresa la salita o discesa a terra dei materiali, lo sgombero, computando le superfici prima della demolizione
	01	01.A02.A25.005		Dello spessore inferiore a cm 10 e per superfici di m² 0,50 e oltre, con trasporto in cantiere		m²	€ 9,60	100,00%
	01	01.A02.A25.010		Con spessore da cm 10 a cm 15 e per superfici di m² 0,50 e oltre, con trasporto in cantiere		m²	€ 10,87	100,00%
	01	01.A02.A25.025		Dello spessore inferiore a cm 10 e per superfici di m² 0,50 e oltre, con carico e trasporto alle discariche		m²	€ 10,41	92,43%
	01	01.A02.A25.030		Con spessore da cm 10 a cm 15 e per superfici di m² 0,50 e oltre, con carico e trasporto alle discariche		m²	€ 11,65	93,25%
	01	01.A02.A30		Demolizione di murature in calcestruzzo non armato, in qualunque piano di fabbricato, compresala discesa o la salita a terra dei materiali, losgombero dei detriti, computando i volumi prima della demolizione
	01	01.A02.A30.005		Con carico e trasporto dei detriti alle discariche.		m³	€ 162,61	83,64%
	01	01.A02.A30.010		Con trasporto dei detriti in cantiere		m³	€ 154,81	87,85%
	01	01.A02.A40		Demolizione di caldane,sottofondi in calcestruzzo non armato, in qualunque piano di fabbricato, compresa la salita o discesa a terra dei materiali, lo sgombero dei detriti. i volumi si intendono computati prima della demolizione
	01	01.A02.A40.005		Con carico e trasporto dei detriti alle discariche.		m³	€ 78,71	90,00%
	01	01.A02.A40.010		Con trasporto dei detriti in cantiere		m³	€ 70,84	100,00%
	01	01.A02.A50		Demolizione di strutture in calcestruzzo armato, in qualunque piano di fabbricato, compresa la discesa o la salita a terra dei materiali, lo sgombero dei detriti, computando i volumi prima della demolizione
	01	01.A02.A50.005		Con carico e trasporto dei detriti alle discariche.		m³	€ 183,10	82,95%
	01	01.A02.A50.010		Con trasporto dei detriti in cantiere		m³	€ 175,30	86,64%
	01	01.A02.A70		Demolizione di solai, compresa sovrastante caldana, in qualunque piano di fabbricato, compresa la discesa o la salita a terra dei materiali, lo sgombero dei detriti in cantiere, computando le superfici prima della demolizione, escluse le opere provvisionali
	01	01.A02.A70.010		In legno		m²	€ 30,32	100,00%
	01	01.A02.A70.020		In acciaio e laterizi		m²	€ 27,76	100,00%
	01	01.A02.A70.030		In latero - cemento		m²	€ 31,45	100,00%
	01	01.A02.A80		Demolizione del manto di copertura, compresa la discesa o la salita a terra dei materiali, lo sgombero dei detriti in cantiere, computando le superfici prima della demolizione, escluse le opere provvisionali
	01	01.A02.A80.010		In coppi		m²	€ 11,06	100,00%
	01	01.A02.A80.020		In tegole di laterizio		m²	€ 9,92	100,00%
	01	01.A02.A80.030		In tegole di cemento		m²	€ 8,55	100,00%
	01	01.A02.A80.040		In lose di pietra		m²	€ 11,89	100,00%
	01	01.A02.A90		Demolizione dell'orditura di tetti, in qualunque piano di fabbricato, compresa la discesa o la salita a terra dei materiali, lo sgombero dei detriti, computando le superfici prima della demolizione, compreso il trasporto dei detriti alle discariche, per superfici di m² 0,50 ed oltre.
	01	01.A02.A90.005		Della piccola e della grossa orditura di tetti.		m²	€ 15,18	89,63%
	01	01.A02.A90.015		Della piccola orditura di tetti.		m²	€ 6,11	74,23%
	01	01.A02.A95		Demolizione di strutture di rampe e pianerottoli di scale misurati in proiezione per la loro effettiva superficie, compreso l'abbassamento al piano di carico e la sistemazione nel cantiere, esclusi opere provvisonali, carico e trasporto alle discariche
	01	01.A02.A95.010		Con struttura in legno e/o in ferro		m²	€ 31,74	100,00%
	01	01.A02.A95.020		Con struttura in laterizio o pietra		m²	€ 35,70	100,00%
	01	01.A02.A95.030		Con struttura in calcestruzzo armato		m²	€ 68,00	100,00%
	01	01.A02.B00		Demolizione di pavimenti interni, in qualunque piano di fabbricato, compresa la discesa o la salita a terra dei materiali, lo sgombero dei detriti in cantiere, per superfici di m² 0,50 ed oltre, escluso il sottofondo da computarsi a parte
	01	01.A02.B00.010		In ceramica		m²	€ 9,06	100,00%
	01	01.A02.B00.020		In cotto		m²	€ 9,35	100,00%
	01	01.A02.B00.030		In legno		m²	€ 8,22	100,00%
	01	01.A02.B00.040		In quadrotti di cemento		m²	€ 10,21	100,00%
	01	01.A02.B00.050		In pietra, marmi, graniti		m²	€ 7,08	100,00%
	01	01.A02.B00.060		In linoleum, gomma e simili		m²	€ 3,96	100,00%
	01	01.A02.B00.070		In moquette incollata		m²	€ 2,15	100,00%
	01	01.A02.B20		Taglio a sezione obbligata eseguito a mano performazione di vani, passate, sedi di pilastri o travi, sedi di cassoni per persiane avvolgibili e serrande etc in qualunque piano di fabbricato,compresa la salita o discesa a terra dei materiali, lo sgombero dei detriti, il loro trasporto alle discariche, computando i volumi prima della demolizione
	01	01.A02.B20.005		Muratura in mattoni o pietrame o volte, per sezioni non inferiori a m² 0,25		m³	€ 407,39	98,07%
	01	01.A02.B20.010		Eseguito sul calcestruzzo cementizio non armato,per sezioni non inferiori a m² 0,25		m³	€ 614,22	98,72%
	01	01.A02.B20.015		Eseguito su calcestruzzo armato, per sezioni non inferiori a m² 0,25.		m³	€ 818,24	99,04%
	01	01.A02.B20.020		Muratura in mattoni o pietrame o volte, per sezioni inferiori a m² 0,25 fino a m² 0,10		m³	€ 634,05	98,76%
	01	01.A02.B20.025		Eseguito sul calcestruzzo cementizio non armato,per sezioni inferiori a m² 0,25 fino a 0,10		m³	€ 889,05	99,12%
	01	01.A02.B20.030		Eseguito su calcestruzzo armato, per sezioni inferiori a m² 0,25 fino a m² 0,10.		m³	€ 1.115,73	99,30%
	01	01.A02.B20.035		Muratura in mattoni o pietrame o volte, per sezioni inferiori a m² 0,10.		m³	€ 804,06	99,02%
	01	01.A02.B20.040		Eseguito sul calcestruzzo cementizio non armato,per sezioni inferiori a m² 0,10		m³	€ 1.282,91	99,39%
	01	01.A02.B20.045		Eseguito su calcestruzzo armato, per sezioni inferiori a m² 0,10		m³	€ 1.682,42	99,53%
	01	01.A02.B30		Rimozione di pietra da taglio o marmo, in qualunque piano di fabbricato, compresa la discesa o la salita a terra dei materiali, lo sgombero dei detriti. i volumi si intendono computati prima della demolizione
	01	01.A02.B30.005		Compreso il carico e trasporto dei detriti alle discariche		m³	€ 262,88	97,01%
	01	01.A02.B40		Rimozione di lastre di pietra o marmo di qualsiasi spessore, misurate nella loro superficie reale, in qualunque piano di fabbricato, compresa la discesa o la salita a terra dei materiali, lo sgombero dei detriti, computando le superfici prima della demolizione, compreso il trasporto dei detriti alle discariche
	01	01.A02.B40.005		Con una superficie di almeno m² 0,50		m²	€ 13,83	94,31%
	01	01.A02.B50		Rimozione di rivestimento in piastrelle di qualsiasi tipo, in qualunque piano di fabbricato, compresa la discesa o la salita a terra dei materiali, lo sgombero dei detriti, computando le superfici prima della demolizione, con trasporto dei detriti nell'ambito del cantiere
	01	01.A02.B50.010		In ceramica		m²	€ 9,06	100,00%
	01	01.A02.B50.020		In marmo		m²	€ 20,39	100,00%
	01	01.A02.B60		Spicconatura di intonaco di calce, gesso e simili, in qualunque piano di fabbricato, compresala discesa o la salita a terra dei materiali, losgombero dei detriti, computando le superfici prima della demolizione, compreso il trasportodei detriti alle discariche
	01	01.A02.B60.005		Per superfici di m² 0,50 ed oltre		m²	€ 5,91	96,00%
	01	01.A02.B70		Spicconatura d'intonaco di cemento o di materiali di analoga durezza,in qualunque piano di fabbricato, compresa la discesa o la salita a terradei materiali, lo sgombero dei detriti, computando le superfici prima della demolizione, compreso il trasporto dei detriti alle discariche
	01	01.A02.B70.005		Per superfici di m² 0,50 ed oltre		m²	€ 10,00	96,46%
	01	01.A02.B80		Rimozioni di parti metalliche compreso il ripristino del muro o del rivestimento
	01	01.A02.B80.005		Staffe, ganci e simili		cad	€ 5,09	100,00%
	01	01.A02.B80.010		Doccioni di gronda o tubi di discesa		m	€ 3,26	87,11%
	01	01.A02.B85		Demolizione e rimozione di strutture metalliche di qualsiasi natura, di tubazioni metalliche, di componenti d'impianti tecnologici e relativi elementi provvisionali metallici di fissaggio, di quadri elettrici e schermature di protezione alle apparecchiature elettriche, compreso lo sgombero dei detriti
	01	01.A02.B85.005		Con carico e trasporto alle pubbliche discariche.		kg	€ 1,89	82,31%
	01	01.A02.B90		Formazione di traccia in muratura, per incassatura di tubo o altro, compresa la sigillatura, escluso il ripristino dell'intonaco o rivestimento
	01	01.A02.B90.010		Di mattoni pieni		m	€ 12,46	100,00%
	01	01.A02.B90.020		Di mattoni forati		m	€ 11,06	100,00%
	01	01.A02.B90.030		Di calcestruzzo non armato		m	€ 15,02	100,00%
	01	01.A02.B90.040		Di calcestruzzo cellulare		m	€ 7,08	100,00%
	01	01.A02.C00		Rimozione di infissi di qualsiasi natura,in qualunque piano di fabbricato, comprese la discesa o la salita dei materiali, lo sgombro dei detriti, il trasporto degli stessi alle discariche, compreso la rimozione e l'accatastamento dei vetri nel caso di serramenti, computando le superfici prima della demolizione
	01	01.A02.C00.005		Con una superficie di almeno m² 0,50		m²	€ 11,35	99,89%
	01	01.A02.C10		Disfacimento di pavimentazione con accatastamento del materiale utilizzabile entro la distanza massima di metri 300, compreso il taglio dei bordi della pavimentazione. il compenso viene corrisposto come sovrapprezzo allo scavo e pertanto nella misura dello scavo non deve essere dedotto lo spessore della pavimentazione.
	01	01.A02.C10.015		In macadam, calcestruzzi cementizi, cubetti,masselli e pavimentazione bituminosa in genere, di qualunque tipo e spessore e con qualunque sottofondo, per superfici di m² 0,50 e oltre		m²	€ 10,30	100,00%
	01	01.A02.C20		Discesa di materiali di risulta
	01	01.A02.C20.005		Dal piano di carico al cortile: per ogni piano.		m³	€ 14,22	98,37%
	01	01.A02.C30		Salita di materiali di risulta
	01	01.A02.C30.005		Dal piano interrato al cortile		m³	€ 37,68	100,00%
	01	01.A02.D00		Disfacimento manuale di pavimentazione in ciottolato o in cubetti per recupero e reinpiego,compreso lo scavo del fondo sabbioso, la cernitadei cubetti o dei ciottoli utilizzabili, il carico sul mezzo di trasporto, il trasporto presso i magazzini municipali e lo scarico
	01	01.A02.D00.005		Per quantitativi fino a m² 10		m²	€ 15,38	61,37%
	01	01.A02.D00.010		Per quantitativi oltre m² 10		m²	€ 13,19	71,53%
	01	01.A02.D10		Disfacimento di pavimentazione in ciottolato o in cubetti di porfido o sienite anche con giunti bitumati o con manto di pietrischetto bitumato per recupero e reimpiego ciottoli e cubetti, compreso il carico e trasporto presso i magazzini municipali e lo scarico
	01	01.A02.D10.005		Per quantitativi fino a m² 10		m²	€ 21,34	65,05%
	01	01.A02.D10.010		Per quantitativi oltre m² 10		m²	€ 19,22	72,26%
	01	01.A02.E00		Smontaggio di tetto in lastre di fibro - cemento - amianto di qualunque tipo con la sola rimozione del manto di copertura compresa la discesa a terra e l'accatastamento dei materiali, computando le superfici prima della demolizione con la maggiorazione del 5% a compenso delle sovrapposizioni delle lastre, compreso il trasporto, lo smaltimento dei materiali alle discariche autorizzate e ogni onere relativo alle varie autorizzazioni ed analisi presso gli enti e istituti competenti, il tutto secondo le prescrizioni vigenti
	01	01.A02.E00.005		Esclusi i ponteggi e l'eventuale rete antinfortunistica		m²	€ 19,94	47,47%
	01	01.A02.E05		Smaltimento alle discariche autorizzate di lastre di fibro - cemento - amianto,provenienti da manti di copertura, gia' rimosse e accatastate in cantiere, computando le superfici reali in base alle dimensioni ed al numero delle lastre
	01	01.A02.E05.005		Compreso il trasporto e ogni onere relativo alle varie autorizzazioni ed analisi presso entie istituti, il tutto secondo quanto prescrittodalle norme vigenti in materia		m²	€ 9,60
	01	01.A02.E10		Allestimento di cantiere comprendente la collocazione di una unita' di decontaminazione provvista di almeno tre aree quali locale spogliatoio, locale doccia con acqua calda e fredda, locale equipaggiamento e di una unita' di filtraggio acqua oltre a tutto quanto richiesto dalla legislazione vigente in materia
	01	01.A02.E10.005		Compreso il trasporto e il noleggio per tutta la durata dei lavori		cad	€ 1.645,35
	01	01.A02.F00		Rimozione di piedritti di sostegno di barriere stradali in profilato metallico, infissi su manufatti viabili o strutture in muratura o cls, compreso l'impiego di ogni mezzo idoneo allo scopo
	01	01.A02.F00.005		Con trasporto del materiale nei siti indicati dalla D.L.		cad	€ 14,62	59,13%
	01	01.A02.F10		Rimozione di elementi metallici orizzontali, di qualsiasi dimensione e forma,di barriere stradali di protezione (guardrails) con l'impiego di idonei mezzi per lo sbloccaggio e disancoraggio dai piedritti di sostegno
	01	01.A02.F10.005		Con trasporto del materiale nei siti indicati dalla D.L.		m	€ 16,76	66,72%
	01	01.A02.G00		Carico dei materiali provenienti da demolizioni, escluso il trasporto alle discariche
	01	01.A02.G00.010		A mano		m³	€ 30,95	100,00%
	01	01.A02.G00.020		Con mezzi meccanici		m³	€ 7,02	30,65%
	01	01.A02.G10		Sovrapprezzo alla demolizione in genere per trasporto e scarico, esclusi gli oneri di discarica
	01	01.A02.G10.010		In discarica autorizzata, fino alla distanza di 5 km		m³	€ 1,46
	01	01.A02.G10.020		In discarica autorizzata, da 5 km fino a 10 km di distanza		m³	€ 2,50
	01	01.A02.G10.030		In discarica autorizzata, da 10 km fino a 30 km di distanza		m³	€ 4,32
	01	01.A02.N00		...
	01	01.A02.N00.005		Alle opere compensate a volume non compete alcun aumento qualunque sia il volume delle demolizioni		m²	€ 0,00
	01	01.A02.N00.010		Alle opere compensate a superficie per quantitativi inferiori a m² 0,50, aumento del 200% al m²		%	€ 200,00
	01	01.A03		FONDAZIONI SPECIALI - PALIFICAZIONI - DIAFRAMMI	La misurazioned ei pali trivellati e dei diaframmi si riferisce alla loro lunghezza utile misurata a partire dal piano inferiore della struttura sovrastante, ritenendosi compresi nel prezzo gli oneri tutti per la preparazione del piano di lavoro e l'esecuzione delle guide in calcestruzzo.
	01	01.A03.A10		Piantamento di pali a rifiuto (piloti) compresa la preparazione degli stessi, l'aguzzamento, l'applicazione delle puntazze e delle ghiere, larecisione delle teste, i barconi od altre attrezzature necessarie per l'infissione ecc. esclusa la sola fornitura dei pali, delle puntazze e delle ghiere. Il prezzo e' riferito al metro lineare di effettivo piantamento nel terreno
	01	01.A03.A10.005		Aventi un diametro di almeno cm 20		m	€ 14,38	11,77%
	01	01.A03.A10.010		Aventi un diametro compreso tra cm 21 e cm 25		m	€ 18,77	18,70%
	01	01.A03.A10.015		Aventi un diametro compreso tra cm 26 e cm 30		m	€ 23,17	25,07%
	01	01.A03.A15		Piantamento di pali piloti troncoconici in cemento armato centrifugato, a sezione anulare, confezionati con calcestruzzo ad elevato tenore di cemento tipo 425, armati longitudinalmente con spirale in filo lucido crudo, completi di puntazza metallica per l'infissione. il prezzo e' riferito al metro lineare di effettivo piantamento nel terreno
	01	01.A03.A15.005		Avente diametro di cm 22-24, rastremazione cm 1,5 a metro lineare		m	€ 9,24	42,21%
	01	01.A03.A20		Esecuzione di pali trivellati della lunghezza massima di m 25 con impiego di colonna di rivestimento o con fanghi bentonitici,in terreninormalmente scavabili,escluso l'impiego di scalpelli, compreso il getto in calcestruzzo aventi una resistenza caratteristica non inferiore a 250 kg/cm², esclusa l'armatura metallica e l'eventuale lamierino di rivestimento
	01	01.A03.A20.015		Del diametro di mm 600		m	€ 79,10	44,80%
	01	01.A03.A20.020		Del diametro di mm 800		m	€ 116,40	40,72%
	01	01.A03.A20.025		Del diametro di mm 1000		m	€ 146,65	35,34%
	01	01.A03.A20.030		Del diametro di mm 1200		m	€ 188,72	28,17%
	01	01.A03.A20.035		Del diametro di mm 1500		m	€ 243,45	22,20%
	01	01.A03.A20.037		Del diametro di mm 1800		m	€ 322,72	19,49%
	01	01.A03.A20.040		Del diametro di mm 2000		m	€ 402,46	19,81%
	01	01.A03.A30		Esecuzione di diaframma a parete continua inconglomerato cementizio semplice od armato avente una resistenza caratteristica non inferiore a 250 kg/cm², eseguito mediante impiego di benne autoperforanti,con l'ausilio di fango attivo di bentonite in terreni normalmente scavabili, escluso l'uso dello scalpello e dell'armatura metallica
	01	01.A03.A30.005		Dello spessore di cm 50		m²	€ 99,79	31,23%
	01	01.A03.A30.010		Dello spessore di cm 60		m²	€ 122,11	32,59%
	01	01.A03.A30.015		Dello spessore di cm 80		m²	€ 147,99	29,95%
	01	01.A03.A30.020		Dello spessore di cm 100		m²	€ 168,00	26,95%
	01	01.A03.A35		Esecuzione di diaframma di fondazione continuo ed impermeabile e con giunti ad incastro, in conglomerato cementizio semplice od armato, avente una resistenza caratteristica non inferiore a 250 kg/cm², eseguito mediante impiego dibenne autoperforanti, con l'ausilio di fango attivo di bentonite in terreni normalmente scavabili, escluso l'uso dello scalpello e della armatura metallica
	01	01.A03.A35.005		Dello spessore di cm 50		m²	€ 130,12	47,26%
	01	01.A03.A35.010		Dello spessore di cm 60		m²	€ 156,33	47,35%
	01	01.A03.A35.015		Dello spessore di cm 80		m²	€ 188,38	44,97%
	01	01.A03.A35.020		Dello spessore di cm 100		m²	€ 212,77	42,32%
	01	01.A03.A37		Esecuzione di diaframma di fondazione con pianta ad H, a T od a croce, in conglomerato cementizio semplice od armato, avente una resistenza caratteristica non inferiore a 250 kg/cm², eseguitomediante impiego di benne autoperforanti, con l'ausilio di fango attivo di bentonite in terreni normalmente scavabili, escluso l'uso dello scalpello e dell'armatura metallica
	01	01.A03.A37.005		Dello spessore di cm 50		m²	€ 131,96	45,60%
	01	01.A03.A37.010		Dello spessore di cm 60		m²	€ 158,35	45,62%
	01	01.A03.A37.015		Dello spessore di cm 80		m²	€ 190,97	43,40%
	01	01.A03.A37.020		Dello spessore di cm 100		m²	€ 215,63	40,81%
	01	01.A03.A40		Sovrapprezzo per l'attraversamento di ciottoli, massi, formazioni compatte, richiedenti l'impiego di speciali scalpelli di rottura od altri mezzi, compresi tutti i consumi relativi e lamano d'opera necessaria
	01	01.A03.A40.005		Da applicarsi all'esecuzione di pali trivellati e di diaframmi		h	€ 140,34	77,28%
	01	01.A03.B00		Esecuzione di tirante in cemento armato precompresso mediante perforazione a rotopercussione con batteria perforante del diametro di mm 90-100 attraverso murature e terreni di qualsiasi natura e consistenza compresa l'iniezione cementizia fino ad un massimo di 2 volte il volume teorico risultante dalla perforazione, compresa la fornitura e posa dell'armatura per c.a.p. e piastre d'ancoraggio delle testate, dei dadi di bloccaggio nonche' la messa in tensione finale, esclusa la formazione di eventuali ponteggi
	01	01.A03.B00.005		Della portata di 30 tonnellate		m	€ 82,54	70,92%
	01	01.A03.B00.010		Della portata di 45 tonnellate		m	€ 86,60	67,60%
	01	01.A03.B00.015		Della portata di 60 tonnellate		m	€ 91,54	63,95%
	01	01.A03.B00.020		Della portata di 75 tonnellate		m	€ 97,85	59,83%
	01	01.A03.B00.025		Della portata di 90 tonnellate		m	€ 105,73	55,37%
	01	01.A03.B50		Esecuzione di micropali eseguita mediante trivellazione con speciali attrezzature attraverso terreni di qualsiasi natura e consistenza compresa la iniezione cementizia fino ad un massimodi due volte il volume teorico, esclusa la fornitura dell'armatura tubolare da valutarsi a parte
	01	01.A03.B50.005		Del diametro mm 90-100		m	€ 62,34	79,32%
	01	01.A03.B50.010		Del diametro di mm 130-140		m	€ 82,04	79,48%
	01	01.A03.B50.015		Del diametro di mm 150-190		m	€ 96,02	78,49%
	01	01.A03.B50.020		Del diametro di mm 200-220		m	€ 106,39	76,93%
	01	01.A03.B60		Consolidamento di terreno di qualsiasi natura e consistenza con la tecnica del "jet-grouting", eseguito mediante un complesso di attrezzature per la perforazione puntuale del terreno con sonde nella fase di discesa e per l'iniezione di miscele cementanti in un raggio predefinito nella fase di risalita controllata della batteria perforante, comprensivo del nolo della centrale di stoccaggio, della centrale automatizzata di preparazione e di pompaggio delle miscele cementanti ed il fermo macchine, compresi anche tutti gli oneri accessori per l'impianto delle centrali di cantiere, per il ripetuto spostamento delle attrezzature, per la formazione di fosse di decantazione dei fanghi di rifiuto, per il carico dei materiali di risulta ed il trasporto alle pubbliche discariche, per la pulizia e la scalpellatura delle teste dei pali solidificati eper il controllo statico delle murature mediante livellazioni ottiche di precisione durante le fasi di lavoro delle macchine, misurando lo sviluppo lineare del palo eseguito
	01	01.A03.B60.005		Con dosaggio del cemento opportuno per palo di diametro cm 60 circa		m	€ 84,43	35,05%
	01	01.A03.B65		Supplemento al prezzo A03.B60 per l'esecuzione dell'armatura di un palo di terreno consolidato attraverso la perforazione centrale della colonna, l'inserimento di un tubo in acciaio di diametro non inferiore a mm 75, la cementazione finale con cemento 325, compresa ogni opera accessoria
	01	01.A03.B65.005		Misurando l'armatura a metro lineare		m	€ 61,46	19,15%
	01	01.A03.B80		Fornitura e posa in opera di armatura tubolare, costituita da tubi opportunamente finestrati e valvolati per permettere l'esecuzione di iniezioni cementizie controllate, compreso taglio, filettatura, sfridi, ecc.
	01	01.A03.B80.005		In acciaio		kg	€ 1,50	39,33%
	01	01.A03.C00		Perforazioni verticali o comunque inclinate, eseguite con impiego di attrezzatura idonea, attraverso murature od in terreni di qualsiasi natura, compreso ogni eventuale maggiore onere per il rivestimento dei fori in presenza di terreni spingenti
	01	01.A03.C00.005		Con foro del diametro di mm 80 circa		m	€ 62,44	77,14%
	01	01.A03.C05		Perforazioni comunque inclinate, eseguite attraverso murature di qualsiasi natura e consistenza compresa la fornitura di energia e carburanti per le attrezzature impiegate, il noleggio e lo spostamento su ciascun punto di perforazione delle medesime e la mano d'opera occorrenti, l'iniezione di boiacca fluida per sigillatura esclusa la fornitura e posa del tondino di ferro
	01	01.A03.C05.005		Per la formazione di cuciture della lunghezza fino a metri 2,5		m	€ 48,17	82,76%
	01	01.A03.C50		Fornitura e posa in opera di speciali canne in PVC, nei fori per iniezioni, muniti di apposite valvole per la successiva iniezione, compreso ogni onere per taglio, sfridi e giunzioni
	01	01.A03.C50.005		Del diametro di 1"1/2		m	€ 10,11	56,08%
	01	01.A03.C80		Compenso per la predisposizione degli otturatorie per la manovra dei medesimi, compresa l'esecuzione della prima iniezione di boiacca cementizia tra il tubo in PVC ed il terreno
	01	01.A03.C80.005		Per l'esecuzione di iniezioni di cemento a sezioni e pressioni controllate		cad	€ 14,64	99,70%
	01	01.A03.E00		Esecuzione di iniezione di boiacca fluida di cemento eseguita attraverso i fori di tiranti o i micropali, valutati a parte, compreso il noleggio e lo spostamento dell'apparecchiatura,la fornitura del cemento e la mano d'opera occorrente, per ogni quintale di cemento usato
	01	01.A03.E00.005		A sezioni e pressioni controllate		q	€ 26,95	45,77%
	01	01.A03.F00		Esecuzione di sondaggi geognostici eseguiti mediante perforazione ad andamento verticale eseguita a rotazione a carotaggio continuo, con carotieri del diametro di mm 85, con prelievo dicampioni rimaneggiati nel corso dell'esecuzione dei sondaggi e loro conservazione entro appositic ontenitori trasparenti chiusi ermeticamente, anche con impiego durante la perforazione di corone diamantate, uso di betonite in aggiunta di rivestimenti metallici, in terreni a granulometria fine: quali argille, limi, limi sabbiosi e rocce tenere tipo tufiti; a granulometria media:quali sabbie, sabbie ghiaiose anche con ciottoli ed in rocce di durezza media che non richiedono l'uso del diamante, o con recuperi compatibili con la natura e le caratteristiche dei materialiattraversati; in terreni a granulometria grossa costituiti da ghiaie, ghiaie sabbiose e ciottoliche richiedono l'uso del diamante
	01	01.A03.F00.005		Per profondita' comprese tra m 0 e m 40 dal p.c.		m	€ 111,28	59,71%
	01	01.A03.G10		Fornitura e posa in opera di rete metallica elettrosaldata su pareti verticali per armatura di betoncino spruzzato con aria compressa, compreso il fissaggio alle pareti, legature,sovrapposizioni, sfridi ecc.
	01	01.A03.G10.005		In tondini Fe B 38 K, diametro mm 4, maglia cm 10x10		m²	€ 3,89	43,65%
	01	01.A03.G15		Esecuzione di betoncino spruzzato con aria compressa sulle pareti anche a strati successivi, dosato con quintali 5 di cemento tipo 425 per metro cubo di inerti a granulometria corretta opportunamente, additivato con prodotti speciali (additivanti di presa, idrofughi ecc.) dato in opera a perfetta regola d'arte anche in presenza di armature metalliche, compresi tutti gli oneri per sfridi
	01	01.A03.G15.005		Dello spessore medio di centimetri 10		m²	€ 54,63	46,68%
	01	01.A04		MALTE, CALCESTRUZZI PRECONFEZIONATI, CASSERATURE ED OPERE IN C.A.	Le voci che definiscono il calcestruzzo contenute in questa categoria, sono finalizzate alla realizzazione di strutture di Tipo 1,2 e 3, in accordo alle Norme Tecniche per le Costruzioni di cui al D.M. 14/01/2008 ed in tutte le classi strutturali in accordo agli Eurocodici
	01	01.A04.A10		Malta di calce per murature (confezionata con m³ 0,15 di calce spenta, kg 200 di calce idraulica macinata e da m³ 1 di sabbia)
	01	01.A04.A10.005		Idraulica		m³	€ 109,02	46,90%
	01	01.A04.A15		Malta idraulica, classe M4, confezionata con 1 parte di calce idraulica più 3 parti di sabbia. la sabbia deve essere viva e di granulometria proporzionata al lavoro che si deve eseguire
	01	01.A04.A15.010		Confezionata a mano		m³	€ 121,73	55,27%
	01	01.A04.A15.020		Confezionata con betoniera		m³	€ 82,12	32,77%
	01	01.A04.A15.030		Confezionata con impastatrice		m³	€ 73,40	18,33%
	01	01.A04.A20		Malta per murature (confezionata con m³ 0,25 dicalce spenta, kg 100 di cemento tipo 325 e m³ 1 di sabbia)
	01	01.A04.A20.005		Bastarda		m³	€ 113,63	47,37%
	01	01.A04.A25		Malta pozzolanica, classe M4, confezionata con 1 parte di calce aerea più 3 parti di pozzolana
	01	01.A04.A25.010		Confezionata a mano		m³	€ 84,66	79,47%
	01	01.A04.A25.020		Confezionata con betoniera		m³	€ 45,05	59,74%
	01	01.A04.A25.030		Confezionata con impastatrice		m³	€ 36,33	37,03%
	01	01.A04.A27		Malta bastarda, classe M4, confezionata con 1 parte di cemento più 2 parti di calce idraulica più 9 parti di sabbia. la sabbia deve essere viva e di granulometria proporzionata al lavoro che si deve eseguire: fino a 1 mm per gli intonaci, fino a 3 mm per le malte da muratura.
	01	01.A04.A27.010		Confezionata a mano.		m³	€ 129,07	52,12%
	01	01.A04.A27.020		Confezionata con betoniera		m³	€ 88,89	30,28%
	01	01.A04.A27.030		Confezionata con impastatrice		m³	€ 80,18	16,78%
	01	01.A04.A28		Malta bastarda, classe M3, confezionata con 1 parte di cemento più 1 parte di calce idraulica più 5 parti di sabbia. la sabbia deve essere viva e di granulometria proporzionata al lavoro che si deve eseguire: fino a 1 mm per gli intonaci, fino a 3 mm per le malte da muratura.
	01	01.A04.A28.010		Confezionata a mano		m³	€ 135,29	49,73%
	01	01.A04.A28.020		Confezionata con betoniera		m³	€ 95,69	28,13%
	01	01.A04.A28.030		Confezionata con impastatrice		m³	€ 86,98	15,47%
	01	01.A04.A30		Malta per murature, rinzaffi, cappe ecc (confezionata con kg 500 di cemento tipo 325 e m³ 1 di sabbia)
	01	01.A04.A30.005		Di cemento		m³	€ 137,67	39,10%
	01	01.A04.A35		Malta cementizia, classe M2, confezionata con 1 parte di cemento più 1/2 parte di calce idraulica più 4 parti di sabbia. la sabbia deve essere viva e di granulometria proporzionata al lavoro che si deve eseguire: fino a 1 mm per gli intonaci, fino a 3 mm per le malte da muratura
	01	01.A04.A35.010		Confezionata a mano		m³	€ 142,87	47,09%
	01	01.A04.A35.020		Confezionata con betoniera		m³	€ 103,26	26,06%
	01	01.A04.A35.030		Confezionata con impastatrice		m³	€ 94,55	14,23%
	01	01.A04.A37		Malta cementizia, classe M1, confezionata con 1 parte di cemento più 3 parti di sabbia. la sabbia deve essere viva e di granulometria proporzionata al lavoro che si deve eseguire: fino a 1 mm per gli intonaci, fino a 3 mm per le malte da muratura
	01	01.A04.A37.010		Confezionata a mano		m³	€ 151,31	44,47%
	01	01.A04.A37.020		Confezionata con betoniera		m³	€ 111,69	24,09%
	01	01.A04.A37.030		Confezionata con impastatrice		m³	€ 102,98	13,07%
	01	01.A04.A40		Malta per intonaci
	01	01.A04.A40.005		In misura eccedente i m³ 0,10 formata da calce idraulica spenta in ragione di m³ 0,45 su 1 m³ di malta		m³	€ 120,77	57,94%
	01	01.A04.A40.015		In misura eccedente i m³ 0,10 formata da calce idraulica macinata in ragione di kg 450 su 1 m³ di malta		m³	€ 108,21	40,29%
	01	01.A04.A40.025		In misura eccedente i m³ 0,10 formata da calcedolce spenta in ragione di m³ 0,35 su 1 m³ di malta		m³	€ 109,64	57,19%
	01	01.A04.A40.035		In misura eccedente i m³ 0,10 formata da cementoin ragione di kg 600 su 1 m³ di malta		m³	€ 140,77	32,50%
	01	01.A04.A40.045		In misura eccedente i m³ 0,10 formata da cementoin ragione di kg 700 per m³ e da m³ 1 di sabbia		m³	€ 150,33	29,36%
	01	01.A04.A50		Grassello per intonaci
	01	01.A04.A50.005		In misura eccedente i m³ 0,10 formato da calce idraulica spenta in ragione di m³ 0,80 su 1 m³ di grassello		m³	€ 182,16	68,84%
	01	01.A04.A50.015		In misura eccedente i m³ 0,10 formato da calce idraulica macinata in ragione di kg 700 su 1 m³ di grassello		m³	€ 145,02	43,24%
	01	01.A04.A50.025		In misura eccedente i m³ 0,10 formato da calcedolce spenta in ragione di m³ 0,65 su 1 m³ di grassello		m³	€ 152,69	64,51%
	01	01.A04.A60		Calce dolce spenta e misurata nella fossa allo stato pastoso (in ragione di kg 650 per m³)
	01	01.A04.A60.005		Per quantitativi di m³ 0,10 ed oltre		m³	€ 141,53	53,24%
	01	01.A04.A65		Calce idraulica spenta, misurata nella fossa allo stato pastoso (in ragione di kg 650 per m³)
	01	01.A04.A65.005		Per quantitativi di m³ 0,10 ed oltre		m³	€ 132,32	56,95%
	01	01.A04.B05		Calcestruzzo confezionato in cantiere con kg 300 di cemento tipo 32,5 R, m³ 0,4 di sabbia e m³ 0,8 di ghiaietto, fornito in opera, da non impiegare per usi strutturali
	01	01.A04.B05.010		A mano		m³	€ 163,70	65,76%
	01	01.A04.B05.020		Con betoniera		m³	€ 83,69	32,15%
	01	01.A04.B12		Calcestruzzo confezionato in cantiere con kg 300 di cemento tipo 42,5 R, m³ 0,4 di sabbia e m³ 0,8 di ghiaietto, fornito in opera, da non impiegare per usi strutturali
	01	01.A04.B12.010		A mano		m³	€ 171,50	62,77%
	01	01.A04.B12.020		Con betoniera		m³	€ 91,49	29,41%
	01	01.A04.B15		Calcestruzzo per uso non strutturale confezionato a dosaggio con cemento tipo 32,5 R in centrale di betonaggio, diametro massimo nominale dell'aggregato 30 mm, fornito in cantiere. escluso il getto, la vibrazione, il ponteggio, la cassaforma ed il ferro d'armatura; conteggiati a parte.
	01	01.A04.B15.010		Eseguito con 150 kg/m³		m³	€ 60,16
	01	01.A04.B15.020		Eseguito con 200 kg/m³		m³	€ 64,74
	01	01.A04.B15.030		Eseguito con 250 kg/m³		m³	€ 69,30
	01	01.A04.B15.040		Eseguito con 300 kg/m³		m³	€ 73,88
	01	01.A04.B15.050		Eseguito con 350 kg/m³		m³	€ 78,43
	01	01.A04.B17		Calcestruzzo per uso non strutturale prodotto con un processo industrializzato. Classe di consistenza al getto S4, dmax aggregati 32 mm, cl 0.4; fornitura a pie' d'opera, escluso ogni altro onere.
	01	01.A04.B17.010		Classe di resistenza a compressione minima C8/10		m³	€ 75,90
	01	01.A04.B17.020		Classe di resistenza a compressione minima C12/15		m³	€ 82,49
	01	01.A04.B18		Calcestuzzo preconfezionato per uso non strutturale alleggerito con polistitolo, in classe di consistenza S4.
	01	01.A04.B18.010		Massa volumica 400 kg/m³		m³	€ 109,87
	01	01.A04.B18.020		Massa volumica 600 kg/m³		m³	€ 105,63
	01	01.A04.B18.030		Massa volumica 800 kg/m³		m³	€ 103,52
	01	01.A04.B18.040		Massa volumica 1000 kg/m³		m³	€ 101,65
	01	01.A04.B18.050		Massa volumica 1200 kg/m³		m³	€ 99,91
	01	01.A04.B18.060		Massa volumica 1400 kg/m³		m³	€ 97,60
	01	01.A04.B19		Calcestruzzo strutturale preconfezionato, conforme alla UNI EN 206-1, alleggerito con argilla espansa, in classe di consistenza S4.
	01	01.A04.B19.010		Classe di resistenza caratteristica a compressione Rck 20 N/mm², massa volumica 1600 kg/m³		m³	€ 131,65
	01	01.A04.B19.020		Classe di resistenza caratteristica a compressione Rck 25 N/mm², massa volumica 1700 kg/m³		m³	€ 136,83
	01	01.A04.B19.030		Classe di resistenza caratteristica a compressione Rck 30 N/mm², massa volumica 1800 kg/m³		m³	€ 142,02
	01	01.A04.B19.040		Classe di resistenza caratteristica a compressione Rck 35 N/mm², massa volumica 1900 kg/m³		m³	€ 146,00
	01	01.A04.B20		Calcestruzzo a prestazione garantita, in accordo alla UNI EN 206-1, per strutture di fondazione (plinti, cordoli, pali, travi rovesce, paratie, platee) e muri interrati a contatto con terreni non aggressivi, classe di esposizione ambientale xc2 (UNI 11104), classe di consistenza al getto S4, Dmax aggregati 32 mm, Cl 0.4; fornitura a piè d'opera, escluso ogni altro onere: per plinti con altezza < 1.5 m, platee di fondazione e muri di spessore < 80 cm.
	01	01.A04.B20.005		Classe di resistenza a compressione minima C25/30.		m³	€ 102,00
	01	01.A04.B20.010		Classe di resistenza a compressione minima C28/35		m³	€ 109,31
	01	01.A04.B20.015		Classe di resistenza a compressione minima C30/37		m³	€ 113,25
	01	01.A04.B20.020		Classe di resistenza a compressione minima C32/40		m³	€ 119,64
	01	01.A04.B20.025		Classe di resistenza a compressione minima C35/45		m³	€ 126,96
	01	01.A04.B25		Calcestruzzo a prestazione garantita, in accordo alla UNI EN 206-1, per strutture di fondazione (plinti, pali, travi rovesce, paratie, platee) e muri interrati a contatto con terreni aggressivi contenenti solfati, con Classe di consistenza al getto S4, Dmax aggregati 32 mm, Cl 0.4; fornitura a piè d'opera, escluso ogni altro onere: in terreni debolmente aggressivi con un tenore di solfati compreso tra 2000 e 3000 mg/kg, in Classe di esposizione ambientale XC2-XA1 (UNI 11104).
	01	01.A04.B25.005		Classe di resistenza a compressione minima C28/35		m³	€ 113,31
	01	01.A04.B25.010		Classe di resistenza a compressione minima C30/37		m³	€ 116,25
	01	01.A04.B25.015		Classe di resistenza a compressione minima C32/40		m³	€ 122,64
	01	01.A04.B25.020		Classe di resistenza a compressione minima C35/45		m³	€ 129,95
	01	01.A04.B26		Calcestruzzo a prestazione garantita, in accordo alla UNI EN 206-1, per strutture di fondazione (plinti, pali, travi rovesce, paratie, platee) e muri interrati ed impianti fognari a contatto con terreni e/o acque aggressivi contenenti solfati, con Classe di consistenza al getto S4, Dmax aggregati 32 mm, Cl 0.4; fornitura a piè d'opera, escluso ogni altro onere: in terreni mediamente aggressivi con un tenore di solfati compreso tra 3000 e 12000 mg/kg, in Classe di esposizione ambientale XC2-XA2 (UNI 11104), cemento ARS ad alta resistenza ai solfati in accordo alla UNI 9156.
	01	01.A04.B26.005		Classe di resistenza a compressione minima C32/40		m³	€ 124,19
	01	01.A04.B26.010		Classe di resistenza a compressione minima C35/45		m³	€ 131,57
	01	01.A04.B27		Calcestruzzo a prestazione garantita, in accordo alla UNI EN 206-1, per strutture di fondazione (plinti, pali, travi rovesce, paratie, platee) e muri interrati a contatto con terreni aggressivi contenenti solfati, con Classe di consistenza al getto S4, Dmax aggregati 32 mm, Cl 0.4; fornitura a piè d'opera, escluso ogni altro onere: in terreni fortemente aggressivi con un tenore di solfati compreso tra 12000 e 24000 mg/kg, in Classe di esposizione ambientale XC2-XA3 (UNI 11104), cemento AARS ad altissima resistenza ai solfati in accordo alla UNI 9156.
	01	01.A04.B27.005		Classe di resistenza a compressione minima C35/45		m³	€ 135,96
	01	01.A04.B30		Calcestruzzo a prestazione garantita, in accordo alla UNI EN 206-1, con Classe di consistenza al getto S4, Dmax aggregati 32 mm, Cl 0.4, per strutture di elevazione (pilastri, travi, solai in latero-cemento e a soletta piena, corpi scala e nuclei ascensore); fornitura a piè d'opera, escluso ogni altro onere: all'interno di edifici in Classe di esposizione ambientale XC1 (UNI 11104).
	01	01.A04.B30.005		Classe di resistenza a compressione minima C25/30		m³	€ 102,63
	01	01.A04.B30.010		Classe di resistenza a compressione minima C28/35		m³	€ 110,32
	01	01.A04.B30.015		Classe di resistenza a compressione minima C30/37		m³	€ 114,25
	01	01.A04.B30.020		Classe di resistenza a compressione minima C32/40		m³	€ 120,64
	01	01.A04.B30.025		Classe di resistenza a compressione minima C35/45		m³	€ 127,95
	01	01.A04.B31		Calcestruzzo a prestazione garantita, in accordo alla UNI EN 206-1, con Classe di consistenza al getto S4, Dmax aggregati 32 mm, Cl 0.4, per strutture di elevazione (pilastri, travi, solai in latero-cemento e a soletta piena, corpi scala e nuclei ascensore); fornitura a piè d'opera, escluso ogni altro onere: all'esterno di edifici, non esposte direttamente all'azione della pioggia, in Classe di esposizione ambientale XC3 (UNI 11104)
	01	01.A04.B31.005		Classe di resistenza a compressione minima C28/35		m³	€ 109,31
	01	01.A04.B31.010		Classe di resistenza a compressione minima C30/37		m³	€ 116,25
	01	01.A04.B31.015		Classe di resistenza a compressione minima C32/40		m³	€ 123,32
	01	01.A04.B31.020		Classe di resistenza a compressione minima C35/45		m³	€ 128,96
	01	01.A04.B32		Calcestruzzo a prestazione garantita, in accordo alla UNI EN 206-1, con Classe di consistenza al getto S4, Dmax aggregati 32 mm, Cl 0.4, per strutture di elevazione (pilastri, travi, solai in latero-cemento e a soletta piena, corpi scala e nuclei ascensore); fornitura a piè d'opera, escluso ogni altro onere: all'esterno di edifici, esposte direttamente all'azione della pioggia, in Classe di esposizione ambientale XC4 (UNI 11104).
	01	01.A04.B32.005		Classe di resistenza a compressione minima C32/40		m³	€ 122,64
	01	01.A04.B32.010		Classe di resistenza a compressione minima C35/45		m³	€ 129,95
	01	01.A04.B33		Calcestruzzo a prestazione garantita, in accordo alla UNI EN 206-1, con Classe di consistenza al getto S4, Dmax aggregati 32 mm, aggregati non gelivi (tipo F2 o MS25 secondo UNI EN 12620), Cl 0.4, per strutture di elevazione (pilastri, travi, solai in latero-cemento e a soletta piena, corpi scala e nuclei ascensore); fornitura a piè d'opera, escluso ogni altro onere: all'esterno di edifici, esposte direttamente all'azione della pioggia in clima rigido, in Classe di esposizione ambientale XC4+XF1 (UNI 11104)..
	01	01.A04.B33.005		Classe di resistenza a compressione minima C32/40		m³	€ 123,61
	01	01.A04.B33.010		Classe di resistenza a compressione minima C35/45		m³	€ 130,92
	01	01.A04.B35		Calcestruzzo a prestazione garantita, in accordo alla UNI EN 206-1, per strutture idrauliche (sponde di canali, vasche non interrate per il contenimento di liquidi, sponde di contenimento di torrenti, briglie, etc.) in contatto con acque non contenenti anidride carbonica aggressiva ovvero con una concentrazione massima di 40 mg/l, situate in clima rigido, Classe di consistenza S4, Dmax aggregati 32 mm, aria inglobata 5±1%, Cl 0.4, aggregati non gelivi F2 o MS25; fornitura a piè d'opera, escluso ogni altro onere: in Classe di esposizione ambientale XC4+XF3 (UNI 11104).
	01	01.A04.B35.005		Classe di resistenza a compressione minima C25/30		m³	€ 118,18
	01	01.A04.B35.010		Classe di resistenza a compressione minima C28/35		m³	€ 124,28
	01	01.A04.B41		Calcestruzzo a prestazione garantita, in accordo alla UNI EN 206-1, per strutture idrauliche (sponde di canali, vasche non interrate per il contenimento di liquidi, sponde di contenimento di torrenti, briglie, etc.) in contatto con acque contenenti anidride carbonica aggressiva compresa tra 40 e 100 mg/l, situate in clima rigido, Classe di consistenza S4, Dmax aggregati 32 mm, aria inglobata 5±1%, Cl 0.4, aggregati non gelivi F2 o MS25; fornitura a piè d'opera, escluso ogni altro onere: in Classe di esposizione ambientale XC4+XF3+XA2 (UNI 11104), cemento ARD a alta resistenza al dilavamento in accordo alla UNI 9606.
	01	01.A04.B41.005		Classe di resistenza a compressione minima C25/30		m³	€ 118,95
	01	01.A04.B41.010		Classe di resistenza a compressione minima C28/35		m³	€ 126,28
	01	01.A04.B42		Calcestruzzo a prestazione garantita, in accordo alla UNI EN 206-1, per strutture idrauliche (sponde di canali, vasche non interrate per il contenimento di liquidi, sponde di contenimento di torrenti, briglie, etc.) in contatto con acque contenenti anidride carbonica aggressiva in misura superiore ai 100 mg/l, situate in clima rigido, Classe di consistenza S4, Dmax aggregati 32 mm, aria inglobata 5±1%, Cl 0.4, aggregati non gelivi F2 o MS25; fornitura a piè d'opera, escluso ogni altro onere: in Classe di esposizione ambientale XC4+XF3+XA3 (UNI 11104), cemento AARD a altissima resistenza al dilavamento in accordo alla UNI 9606.
	01	01.A04.B42.010		Classe di resistenza a compressione minima C28/35		m³	€ 126,28
	01	01.A04.B45		Calcestruzzo a prestazione garantita, in accordo alla UNI EN 206-1, per strutture interrate (platee, muri perimetrali, pareti di corpi scala e nuclei ascensore) sotto il livello di falda o elementi permanentemente immersi di strutture a tenuta idraulica, in Classe di esposizione ambientale XC2 (UNI 11104), Classe di consistenza S4, Dmax aggregati 32 mm, Cl 0.4, Profondità media della penetrazione di acqua (UNI-EN 12390-8): 20 mm; fornitura a piè d'opera, escluso ogni altro onere: a contatto con acque potabili.
	01	01.A04.B45.005		Classe di resistenza a compressione minima C28/35		m³	€ 107,31
	01	01.A04.B45.010		Classe di resistenza a compressione minima C30/37		m³	€ 114,25
	01	01.A04.B45.015		Classe di resistenza a compressione minima C32/40		m³	€ 119,64
	01	01.A04.B45.020		Classe di resistenza a compressione minima C35/45		m³	€ 126,96
	01	01.A04.B50		Calcestruzzo a prestazione garantita, in accordo alla UNI EN 206-1, Classe di consistenza S4, Dmax aggregati 32 mm, Cl 0.4, Profondità media della penetrazione di acqua (UNI-EN 12390-8): 20 mm; fornitura a piè d'opera, escluso ogni altro onere: per elementi parzialmente immersi di strutture a tenuta idraulica di acque potabili, in Classe di esposizione ambientale XC4 (UNI 11104)
	01	01.A04.B50.005		Classe di resistenza a compressione minima C32/40		m³	€ 121,14
	01	01.A04.B50.010		Classe di resistenza a compressione minima C35/45		m³	€ 128,47
	01	01.A04.B55		Calcestruzzo a prestazione garantita, in accordo alla UNI EN 206-1, per strutture ed infrastrutture stradali, Classe di consistenza S4, Dmax aggregati 32 mm, Cl 0.4; fornitura a piè d'opera, escluso ogni altro onere: in clima temperato, Classe di esposizione ambientale XC4 (UNI 11104)
	01	01.A04.B55.010		Classe di resistenza a compressione minima C32/40		m³	€ 123,64
	01	01.A04.B55.020		Classe di resistenza a compressione minima C35/45		m³	€ 130,97
	01	01.A04.B60		Calcestruzzo a prestazione garantita, in accordo alla UNI EN 206-1, per strutture ed infrastrutture stradali in zone a clima rigido sottoposte a occasionale trattamento con sali disgelanti a base di cloruro: Classe di consistenza S4, Dmax aggregati 32 mm, Cl 0.4, aggregati non gelivi F2 o MS25; fornitura a piè d'opera, escluso ogni altro onere: in Classe di esposizione ambientale XC4+XD1 (UNI 11104) .
	01	01.A04.B60.005		Classe di resistenza a compressione minima C32/40.		m³	€ 125,13
	01	01.A04.B60.010		Classe di resistenza a compressione minima C35/45		m³	€ 129,45
	01	01.A04.B61		Calcestruzzo a prestazione garantita, in accordo alla UNI EN 206-1, per strutture ed infrastrutture stradali in zone a clima rigido sottoposte a frequente trattamento con sali disgelanti a base di cloruro: Classe di consistenza S4, Dmax aggregati 32 mm, Cl 0.4, aggregati non gelivi F2 o MS25; aria inglobata 5±1%, fornitura a piè d'opera, escluso ogni altro onere: in Classe di esposizione ambientale XC4+XF4+XD3 (UNI 11104), per strutture a prevalente sviluppo orizzontale.
	01	01.A04.B61.005		Classe di resistenza a compressione minima C28/35		m³	€ 126,30
	01	01.A04.B61.010		Classe di resistenza a compressione minima C32/40.		m³	€ 132,63
	01	01.A04.B62		Calcestruzzo a prestazione garantita, in accordo alla UNI EN 206-1, per strutture ed infrastrutture stradali in zone a clima rigido sottoposte a frequente trattamento con sali disgelanti a base di cloruro: Classe di consistenza S4, Dmax aggregati 32 mm, Cl 0.4, aggregati non gelivi F2 o MS25, aria inglobata 5±1%; fornitura piè d'opera, escluso ogni altro onere: in Classe di esposizione ambientale XC4+XF2+XD1 (UNI 11104), per le strutture a prevalente sviluppo verticale.
	01	01.A04.B62.005		Classe di resistenza a compressione minima C25/30		m³	€ 122,10
	01	01.A04.B62.010		Classe di resistenza a compressione minima C28/35		m³	€ 125,57
	01	01.A04.B62.015		Classe di resistenza a compressione minima C32/40		m³	€ 131,88
	01	01.A04.B65		Calcestruzzo a prestazione garantita, in accordo alla UNI EN 206-1, per strutture di fondazione "massive" (plinti, travi rovesce e platee) e muri interrati di grande spessore, in Classe di esposizione ambientale XC2 (UNI 11104), Classe di consistenza S4, Dmax aggregati 32 mm, Cl 0.4; fornitura a piè d'opera, escluso ogni altro onere: con cemento "LH" a basso sviluppo di calore (inferiore o uguale a 270 J/g) in accordo alla UNI-EN 197/1-2006 .
	01	01.A04.B65.005		Classe di resistenza a compressione minima C25/30		m³	€ 106,46
	01	01.A04.B65.010		Classe di resistenza a compressione minima C28/35		m³	€ 110,55
	01	01.A04.B65.015		Classe di resistenza a compressione minima C30/37		m³	€ 114,48
	01	01.A04.B65.020		Classe di resistenza a compressione minima C32/40		m³	€ 122,21
	01	01.A04.B65.025		Classe di resistenza a compressione minima C35/45		m³	€ 127,64
	01	01.A04.B70		Calcestruzzo a prestazione garantita, in accordo alla UNI EN 206-1, per strutture di elevazione "massive" di grande spessore (pile da ponte e muri di sostegno, briglie o conci di opere di sbarramento, muri di elevazione di camere radiologiche) che operano in servizio all'esterno esposte direttamente all'ione della pioggia in zona a clima temperato o rigido, in Classe di esposizione ambientale XC4 o XC4+XF1 (UNI 11104), Classe di consistenza S4, Dmax aggregati 32 mm, Cl 0.4; fornitura in opera, escluso ogni altro onere: con cemento 'LH' con sviluppo di calore inferiore o uguale a 270 J/g in accordo alla UNI-EN 197/1-2006.
	01	01.A04.B70.005		Classe di resistenza a compressione minima C32/40		m³	€ 124,21
	01	01.A04.B70.010		Classe di resistenza a compressione minima C35/45		m³	€ 129,65
	01	01.A04.B80		Calcestruzzo a prestazione garantita, in accordo alla UNI EN 206-1, da mettere in opera a spruzzo anche in presenza di acque contenenti solfati in tenore massimo di 3000 mg/l, in Classe di esposizione ambientale XC4+XA2 (UNI 11104); Dmax aggregati 8÷12 mm, Cl 0.4; fornitura a piè d'opera, escluso ogni altro onere: per rivestimenti provvisori di gallerie, per la protezione di scavi di fondazione, di pendii e scarpate, dosaggio minimo di fumo di silice 20 kg/m³, accelerante di presa a base di silicati di sodio
	01	01.A04.B80.005		Classe di resistenza a compressione minima C32/40		m³	€ 149,62
	01	01.A04.B80.010		Classe di resistenza a compressione minima C35/45		m³	€ 156,94
	01	01.A04.B81		Calcestruzzo a prestazione garantita, in accordo alla UNI EN 206-1, da mettere in opera a spruzzo anche in presenza di acque contenenti solfati in tenore massimo di 3000 mg/l, in Classe di esposizione ambientale XC4+XA2 (UNI 11104); Dmax aggregati 8÷12 mm, Cl 0.4; fornitura piè d'opera, escluso ogni altro onere: per rivestimenti definitivi di gallerie, dosaggio minimo di fumo di silice 25 kg/m³, accelerante di presa a base di solfati di alluminio (alkali-free)
	01	01.A04.B81.005		Classe di resistenza a compressione minimaC32/40		m³	€ 153,87
	01	01.A04.B81.010		Classe di resistenza a compressione minima C35/45		m³	€ 160,19
	01	01.A04.B85		Calcestruzzo a prestazione garantita, in accordo alla UNI EN 206-1, per pavimentazioni armate con rete elettrosaldata poggianti su terreno o "non collaboranti" su solaio, che operano all'interno di edifici, in Classe di esposizione ambientale X0 (UNI 11104), Dmax aggregati 32 mm, Cl 0,4; fornitura a piè d'opera, escluso ogni altro onere: Classe di consistenza S4 (stesa manuale) o classe di spandimento F4 .
	01	01.A04.B85.005		Classe di resistenza a compressioni minima C20/25		m³	€ 97,92
	01	01.A04.B85.010		Classe di resistenza a compressione minima C25/30		m³	€ 102,63
	01	01.A04.B85.015		Classe di resistenza a compressione minima C28/35		m³	€ 108,35
	01	01.A04.B85.020		Classe di resistenza a compressione minima C30/37		m³	€ 111,29
	01	01.A04.B85.025		Classe di resistenza a compressione minima C32/40		m³	€ 119,44
	01	01.A04.B85.030		Classe di resistenza a compressione minima C35/45		m³	€ 126,76
	01	01.A04.B86		Calcestruzzo a prestazione garantita, in accordo alla UNI EN 206-1, per pavimentazioni armate con rete elettrosaldata poggianti su terreno o "non collaboranti" su solaio, che operano all'interno di edifici, in Classe di esposizione ambientale X0 (UNI 11104), Dmax aggregati 32 mm, Cl 0,4; fornitura a piè d'opera, escluso ogni altro onere: Classe di consistenza S5 (stesa manuale) o classe di spandimento F5
	01	01.A04.B86.005		Classe di resistenza a compressione minima C20/25		m³	€ 100,43
	01	01.A04.B86.010		Classe di resistenza a compressione minima C25/30		m³	€ 106,40
	01	01.A04.B86.015		Classe di resistenza a compressione minima C28/35		m³	€ 111,49
	01	01.A04.B86.020		Classe di resistenza a compressione minima C30/37		m³	€ 113,80
	01	01.A04.B86.025		Classe di reistenza a compressione minima C32/40		m³	€ 121,95
	01	01.A04.B86.030		Classe di resistenza a compressione minima C35/45		m³	€ 129,27
	01	01.A04.B87		Calcestruzzo a prestazione garantita, in accordo alla UNI EN 206-1, per pavimentazioni armate con rete elettrosaldata poggianti su terreno o "non collaboranti" su solaio, che operano all'interno di edifici, in Classe di esposizione ambientale X0 (UNI 11104), Dmax aggregati 32 mm, Cl 0,4; fornitura a piè d'opera, escluso ogni altro onere: Classe di consistenza S3 o classe di spandimento F3 stesa con laser screed
	01	01.A04.B87.005		Classe di resistenza a compressione minima C20/25		m³	€ 95,24
	01	01.A04.B87.010		Clasee di resistenza a compressione minima C25/30		m³	€ 100,40
	01	01.A04.B87.015		Classe di resistenza a compressione minima C28/35		m³	€ 105,96
	01	01.A04.B87.020		Clsse di resistenza a compressione minima C30/37		m³	€ 108,90
	01	01.A04.B87.025		Classe di resistenza a compressione minima C32/40		m³	€ 116,16
	01	01.A04.B87.030		Classe di resistenza a compressione minima C35/45		m³	€ 123,48
	01	01.A04.B90		Calcestruzzo a prestazione garantita, in accordo alla UNI EN 206-1, per pavimentazioni armate con rete elettrosaldata poggianti su terreno o non collaboranti appoggiate solaio, che operano all'esterno esposte direttamente all'azione della pioggia in zone a clima temperato, in Classe di esposizione ambientale XC4 (UNI 11104), Dmax aggregati 32 mm, Cl 0,4; fornitura a piè d'opera, escluso ogni altro onere: Classe di consistenza al getto S4 (stesa manuale) oppure classe di spandimento F4
	01	01.A04.B90.005		Classe di resistenza a compressione minima C32/40		m³	€ 123,64
	01	01.A04.B90.010		Classe di resistenza a compressione minima C35/45		m³	€ 129,95
	01	01.A04.B91		Calcestruzzo a prestazione garantita, in accordo alla UNI EN 206-1, per pavimentazioni armate con rete elettrosaldata poggianti su terreno o non collaboranti su solaio, che operano all'esterno esposte direttamente all'azione dellapioggia in zone a clima temperato, in Classe di esposizione ambientale XC4 (UNI 11104), Dmax aggregati 32 mm, Cl 0,4;fornitura a piè d'opera, escluso ogni altro onere: Classe di consistenza al getto S5 (stesa manuale) oppure classe di spandimento F5
	01	01.A04.B91.005		Classe di resistenza a compressione minima C32/40		m³	€ 126,63
	01	01.A04.B91.010		Classe di resistenza a compressione minima C35/45		m³	€ 132,97
	01	01.A04.B92		Calcestruzzo a prestazione garantita, in accordo alla UNI EN 206-1, per pavimentazioni armate con rete elettrosaldata poggianti su terreno o non collaboranti appoggiate su solaio, che operano all'esterno esposte direttamente all'azione della pioggia in zone a clima temperato, in Classe di esposizione ambientale XC4 (UNI 11104), Dmax aggregati 32 mm, Cl 0,4; fornitura a piè d'opera, escluso ogni altro onere. Consistenza al getto: Classe di consistenza S3 o classe di spandimento F3 stesa con laser screed
	01	01.A04.B92.005		Classe di resistenza a compressione minima C32/40		m³	€ 121,64
	01	01.A04.B92.010		Classe di resistenza a compressione minima C35/45		m³	€ 126,96
	01	01.A04.B93		Calcestruzzo a prestazione garantita, in accordo alla UNI EN 206-1, per pavimentazioni armate con rete elettrosaldata poggianti su terreno che operano all'esterno esposte direttamente all'azione della pioggia in zone a clima temperato, in Classe di esposizione ambientale XC4 (UNI 11104), Dmax aggregati 32 mm, Cl 0,4; fornitura piè d'opera, escluso ogni altro onere: Classe di spandimento F1 per pavimentazioni a casseri scorrevoli
	01	01.A04.B93.005		Classe di resistenza a compressione minima C32/40		m³	€ 118,18
	01	01.A04.B93.010		Classe di resistenza a compressione minima C35/45		m³	€ 122,99
	01	01.A04.B95		Calcestruzzo speciale autocompattante (SCC) a prestazione garantita, in accordo alla UNI EN 206-1 e UNI 11040, per strutture di fondazione (plinti, pali, travi rovesce, paratie, platee) e muri interrati a contatto con terreni non aggressivi, Dmax aggregati 16 mm, Cl 0,4; fornitura a piè d'opera, escluso ogni altro onere: in classe di esposizione ambientale XC2 (UNI 11104)
	01	01.A04.B95.005		Classe di resistenza a compressione minima C25/30		m³	€ 121,97
	01	01.A04.B95.010		Classe di resistenza a compressione minima C28/35		m³	€ 128,29
	01	01.A04.B95.015		Classe di resistenza a compressione minima C30/37		m³	€ 131,22
	01	01.A04.B95.020		Classe di resistenza a compressione minima C32/40		m³	€ 136,96
	01	01.A04.B95.025		Classe di resistenza a compressione minima C35/45		m³	€ 144,29
	01	01.A04.B96		Calcestruzzo speciale autocompattante (SCC) a prestazione garantita, in accordo alla UNI EN 206-1 e UNI 11040, per strutture di elevazione (pilastri, travi, solai in latero-cemento e a soletta piena, corpi scala e nuclei ascensore) di edifici che operano in servizio all'esterno esposte direttamente all'azione della pioggia, Dmax aggregati 16 mm, Cl 0,4; fornitura a piè d'opera, escluso ogni altro onere: in classe di esposizione ambientale XC4 (UNI 11104)
	01	01.A04.B96.005		Classe di resistenza a compressione minima C32/40		m³	€ 137,61
	01	01.A04.B96.010		Classe di resistenza a compressione minima C35/45		m³	€ 144,94
	01	01.A04.B97		Calcestruzzo speciale autocompattante (SCC) a prestazione garantita, in accordo alla UNI EN 206-1 e UNI 11040, per strutture di elevazione (pilastri, travi, solai in latero-cemento e a soletta piena, corpi scala e nuclei ascensore) di edifici che operano in servizio all'esterno esposte direttamente all'azione della pioggia, Dmax aggregati 16 mm, Cl 0,4; fornitura a piè d'opera, escluso ogni altro onere: in aeree a clima rigido, in classe di esposizione ambientale XC4+XF1 (UNI 11104), aggregati non gelivi F2 o MS25
	01	01.A04.B97.005		Classe di resistenza a compressione minima C32/40		m³	€ 138,60
	01	01.A04.B97.010		Classe di resistenza a compressione minima C35/45		m³	€ 145,92
	01	01.A04.B98		Calcestruzzo speciale ad alta resistenza meccanica a prestazione garantita, in accordo alla UNI EN 206-1 e UNI 11040, per la realizzazione di opere ricadenti in tutte le classi di esposizione ambientale secondo UNI 11104, Autocompattante (SCC), Dmax aggregati 16 mm, Cl 0.4; fornitura a piè d'opera, escluso ogni altro onere: per applicazioni speciali (travi da ponte e di copertura di grande luce, pilastri di edifici multipiano e di grattacieli, contenitori per materiali radioattivi o nocivi)
	01	01.A04.B98.005		Classe di resistenza a compressione minima C60/75		m³	€ 178,39
	01	01.A04.B98.010		Classe di resistenza a compressione minima C70/85		m³	€ 194,37
	01	01.A04.B98.015		Classe di resistenza a compressione minima C80/95		m³	€ 210,35
	01	01.A04.B98.020		Classe di resistenza a compressione minima C90/105		m³	€ 226,34
	01	01.A04.B99		Sovrapprezzo calcestruzzo per passaggio in classe di consistenza S5 (superfluida)
	01	01.A04.B99.005		...		m³	€ 3,00
	01	01.A04.C00		Getto in opera di calcestruzzo cementizio eseguito a mano
	01	01.A04.C00.005		In struttura di fondazione		m³	€ 73,46	100,00%
	01	01.A04.C00.010		In strutture in elevazione non armate		m³	€ 91,50	100,00%
	01	01.A04.C00.015		In strutture semplici armate		m³	€ 109,25	100,00%
	01	01.A04.C03		Getto in opera di calcestruzzo cementizio eseguito direttamente da autobetoniera con appositacanaletta
	01	01.A04.C03.005		Per sottofondi di marciapiedi		m³	€ 22,10	100,00%
	01	01.A04.C03.010		In strutture di fondazione		m³	€ 7,29	100,00%
	01	01.A04.C03.015		In strutture in elevazione non armate		m³	€ 24,50	100,00%
	01	01.A04.C03.020		In strutture armate		m³	€ 31,37	100,00%
	01	01.A04.C03.025		In strutture complesse od a sezioni ridotte		m³	€ 38,25	100,00%
	01	01.A04.C03.030		In strutture precompresse		m³	€ 51,99	100,00%
	01	01.A04.C05		Getto in opera di calcestruzzo cementizio eseguito con l'ausilio del montacarichi compreso il nolo dello stesso
	01	01.A04.C05.005		In strutture di fondazione		m³	€ 65,22	94,65%
	01	01.A04.C05.010		In strutture in elevazione non armate		m³	€ 78,67	95,57%
	01	01.A04.C05.015		In strutture armate		m³	€ 105,58	96,70%
	01	01.A04.C05.020		In strutture complesse od a sezioni ridotte		m³	€ 132,50	97,37%
	01	01.A04.C20		Getto in opera di calcestruzzo cementizio eseguito con l'ausilio della gru compreso il nolo della stessa
	01	01.A04.C20.005		In strutture di fondazione		m³	€ 33,98	65,16%
	01	01.A04.C20.010		In strutture in elevazione non armate		m³	€ 43,70	70,74%
	01	01.A04.C20.015		In strutture armate		m³	€ 50,96	74,91%
	01	01.A04.C20.020		In strutture complesse od a sezioni ridotte		m³	€ 97,44	80,56%
	01	01.A04.C20.025		In strutture precompresse		m³	€ 135,26	82,49%
	01	01.A04.C30		Getto in opera di calcestruzzo cementizio preconfezionato eseguito con pompa compreso il nolodella stessa
	01	01.A04.C30.005		In strutture di fondazione		m³	€ 18,99	22,02%
	01	01.A04.C30.010		In strutture in elevazione non armate		m³	€ 21,97	32,63%
	01	01.A04.C30.015		In strutture armate		m³	€ 23,16	36,10%
	01	01.A04.C30.020		In strutture complesse od a sezioni ridotte		m³	€ 34,74	34,38%
	01	01.A04.C30.025		In strutture precompresse		m³	€ 38,03	40,05%
	01	01.A04.C40		Getto in opera di calcestruzzo cementizio per formazione letto di posa e rivestimento di canali tubolari o prefabbricati, sottofondo canali, camere di salto o di manovra e simili
	01	01.A04.C40.005		Eseguito in trincea		m³	€ 31,28	70,80%
	01	01.A04.C40.010		Eseguito in galleria		m³	€ 42,19	100,00%
	01	01.A04.C50		Getto in opera di betoncino reoplastico senza ritiro, resistente ai solfati, eseguito con apposita attrezzatura impastatrice e spruzzatrice, con funzione di risanamento e consolidamento di strutture degradate, lesionate o pericolanti, tipo travi, solette, pilastri, muri etc. incluso il costo del materiale, esclusa l'eventuale casseratura
	01	01.A04.C50.010		Per interventi tipo incamiciatura di pilastri, sostegno e rafforzamento strutture etc.		m³	€ 2.738,70	30,76%
	01	01.A04.C80		Conglomerato cementizio semplice od armato con resistenza caratteristica su provini di kg 150/cm² di cemento pozzolanico tipo 325 incluse le casseforme, dato in opera anche in presenzad'acqua, compreso l'esaurimento della stessa, misurato a termine di capitolato, per costruzioni di canalizzazioni e pozzi
	01	01.A04.C80.005		Eseguito in galleria		m³	€ 185,70	64,39%
	01	01.A04.C80.010		Eseguito in trincea		m³	€ 179,41	63,14%
	01	01.A04.C90		Conglomerato cementizio armato con resistenza caratteristica su provini di kg 200/cm² di cemento pozzolanico tipo 325 incluse le casseforme, dato in opera anche in presenza d'acqua compreso l'esaurimento della stessa, misurato a termine di capitolato, per costruzioni di cameredi manovra, di salto e simili relative alle opere di canalizzazione
	01	01.A04.C90.005		Eseguite in galleria		m³	€ 301,69	72,63%
	01	01.A04.C90.010		Eseguite a cielo libero		m³	€ 269,94	68,87%
	01	01.A04.E00		Vibratura mediante vibratore ad immersione, compreso il compenso per la maggiore quantita' di materiale impiegato, noleggio vibratore e consumo energia elettrica o combustibile
	01	01.A04.E00.005		Di calcestruzzo cementizio armato		m³	€ 7,62	70,60%
	01	01.A04.E00.010		Di calcestruzzo in strutture precompresse		m³	€ 13,04	72,22%
	01	01.A04.E10		Sollevamento e posa in opera di strutture di calcestruzzo cementizio complesse e a sezioni ridotte
	01	01.A04.E10.005		Capriate, capriatelle, strutture di tetto ecc.		m³	€ 240,87	95,42%
	01	01.A04.F00		Barre per cemento armato lavorate e disposte in opera secondo gli schemi di esecuzione
	01	01.A04.F00.015		In acciaio ad aderenza migliorata Fe B 38 K e Fe B 44 K		kg	€ 1,41	54,52%
	01	01.A04.F10		Acciaio per calcestruzzo armato ordinario, laminato a caldo, classe tecnica B450C, saldabile ad alta duttilità, in accordo alla UNI EN 10080 e conforme al D.M. 14/01/2008, disposto in opera secondo gli schemi di esecuzione del progettista strutturista. compreso gli oneri per la sagomatura, la legatura e le eventuali saldature per giunzioni e lo sfrido;
	01	01.A04.F10.005		In barre ad aderenza migliorata ottenute nei diametri da 6 mm a 50 mm		kg	€ 1,28	45,73%
	01	01.A04.F20		Acciaio per calcestruzzo armato ordinario, trafilato a freddo, classe tecnica B450A, saldabile ad alta duttilità, in accordo alla UNI EN 10080 e confome al D.M. 14/01/2008, disposto in opera secondo gli schemi di esecuzione del progettista strutturista. Compreso gli oneri per la sagomatura, la legatura e le eventuali saldature per giunzioni e lo sfrido;
	01	01.A04.F20.005		In barre raddrizzate ottenute da bobine, nei diametri da 6 mm a 16 mm		kg	€ 1,25	46,63%
	01	01.A04.F50		Acciaio per strutture in cemento armato precompresso, dato in opera, compresa la formazione dei cavi, il rivestimento con guaina in lamierino, gli ancoraggi terminali, la messa in tensione, l'iniezione ed ogni altro onere e magistero:
	01	01.A04.F50.005		In fili di qualunque diametro		kg	€ 8,80	72,17%
	01	01.A04.F65		Posa in opera di rete metallica eletrrosaldata costituita da tondini in acciaio per intonaco strutturale, su pareti verticali o inclinate
	01	01.A04.F65.005		...		m²	€ 12,09	70,66%
	01	01.A04.F70		Rete metallica elettrosaldata in acciaio Fe B 44 K per armature di calcestruzzo cementizio, lavaorata e tagliata a misura, posta in opera
	01	01.A04.F70.010		In tondino da 4 a 12 mm di diametro		kg	€ 1,21	49,19%
	01	01.A04.F75		Rete metallica elettrosaldata ad alta duttilità, ottenuta da acciai laminati a caldo, da utilizzare in opere con calcestruzzo armato ordinario secondo i disposti della Legge 1086/71 e del D.M. 14/01/2008, tagliata a misura e posta in opera;
	01	01.A04.F75.005		Diametro 5 mm classe tecnica B450A		kg	€ 1,22	6,83%
	01	01.A04.F75.010		Diametro 5 mm, classe tecnica B450C		kg	€ 1,32	6,32%
	01	01.A04.F75.015		Nei diametri da 6 mm a 12 mm, classe tecnica B450A		kg	€ 1,24	4,56%
	01	01.A04.F75.020		Nei diametri da 6 mm a 12 mm, classe tecnica B450C		kg	€ 1,30	4,37%
	01	01.A04.F80		Sovrapprezzo alle voci 01.A04.F10, 01.A04.F20 e 01.A04.F70 per l'uso di acciai speciali, da utilizzare in opere con calcestruzzo armato ordinario e conforme al D.M. 14/01/2008;
	01	01.A04.F80.005		Acciaio inossidabile AISI 304L		kg	€ 3,65
	01	01.A04.F80.010		Acciaio inossidabile AISI 316L		kg	€ 5,48
	01	01.A04.F80.015		Acciai zincati a caldo con zincatura eseguita all'origine in stabilimento e con trattamento a caldo secondo quanto previsto dalla norma UNI EN ISO 1461;		kg	€ 0,57
	01	01.A04.G00		Elementi quali davanzali, copertine di muri dicinta, chiusini e telai, gradini e simili, lisciati con pastina di cemento, a perfetta spigolatura od anche bocciardati con gocciolatoi o con spigoli arrotondati ove occorra
	01	01.A04.G00.005		In getto cementizio di qualunque spessore, e dimensione, con armatura di ferro, dato a pie' di opera.		m³	€ 1.590,92	92,41%
	01	01.A04.G00.010		In getto cementizio di qualunque spessore, e dimensione, senza armatura di ferro, dato a pie' d'opera		m³	€ 898,63	89,88%
	01	01.A04.G50		Lastre prefabbricate in calcestruzzo a resistenza caratteristica minima di kg/cm² 250, armate con ferro Fe B 44 K da compensarsi a parte, dello spessore di cm 10, varate in opera con gru, compresa la sigillatura e tutti gli oneri relativi
	01	01.A04.G50.005		Per esecuzione di piano di calpestio di banchinemarciapiedi, cunicoli etc.		m²	€ 46,65	64,99%
	01	01.A04.H00		Casserature per strutture in cemento armato, semplice o precompresso, a sezione ridotta qualisolette, traversi ecc., compreso il puntellamento ed il disarmo misurando esclusivamente lo sviluppo delle parti a contatto dei getti
	01	01.A04.H00.005		In legname di qualunque forma		m²	€ 56,45	88,82%
	01	01.A04.H00.010		In legname di qualunque forma, ma adatto per getti da lasciare grezzi in vista		m²	€ 61,42	81,63%
	01	01.A04.H10		Casserature per strutture in conglomerato cementizio semplice od armato quali muri di sostegno,muri di controripa e simili, compreso il puntellamento ed il disarmo, misurando esclusivamente lo sviluppo delle pareti a contatto dei getti
	01	01.A04.H10.005		In legname di qualunque forma		m²	€ 28,17	90,54%
	01	01.A04.H15		Casseratura metallica compreso il montaggio, la manutenzione e lo smontaggio
	01	01.A04.H15.005		Per getti di strutture prefabbricate in cemento armato o precompresso		m²	€ 4,94	74,35%
	01	01.A04.H15.010		Per getti in opera di strutture a moduli ripetitivi quali loculi e cellette		m²	€ 4,94	74,35%
	01	01.A04.H18		Casseratura per strutture in cemento armato, quali loculi e cellette ossario, realizzata in blocchi di poliuretano espanso reimpiegabile.compreso il disarmo e la sostituzione del sacco di polietilene per ogni getto
	01	01.A04.H18.005		Per loculi di fronte e di fascia		cad	€ 105,24	55,23%
	01	01.A04.H18.010		Per cellette ossario		cad	€ 34,06	78,45%
	01	01.A04.H20		Impalcati per sostegno di blocchi laterizi e simili, misurando l'armatura tra i vivi delle strutture portanti (muri, travi), compreso il puntellamento ed il disarmo
	01	01.A04.H20.005		In legname di qualunque forma		m²	€ 33,66	96,13%
	01	01.A04.H30		Casseratura per il contenimento dei getti per opere quali muri, pilastri, archi, volte, parapetti, cordoli, sottofondi, caldane, platee ecc compreso il puntellamento e il disarmo, misurando esclusivamente lo sviluppo delle parti a contatto dei getti
	01	01.A04.H30.005		In legname di qualunque forma		m²	€ 37,70	93,64%
	01	01.A04.H30.010		In legname di qualunque forma, ma adatto per getti da lasciare grezzi in vista.		m²	€ 42,08	83,90%
	01	01.A04.H35		Casseratura per il contenimento di scavi a sezione obbligata in acqua con l'utilizzo di idonei natanti regolarmente autorizzati ed attrezzati con stabilizzatori idraulici e guide di scorrimento per il posizionamento in acqua di scudi metallici di protezione, compreso manovratore abilitato, la mano d'opera e i mezzi necessari per dare l'opera regolarmente realizzata
	01	01.A04.H35.005		Con l'uso di catamarano fluviale		m²	€ 71,42	16,47%
	01	01.A04.H40		Armatura per sostegno pareti di scavo per fondazioni di opere idrauliche, anche in presenza di acqua, compreso il puntellamento ed ogni onere occorrente
	01	01.A04.H40.005		A cassero continuo		m²	€ 17,94	90,85%
	01	01.A04.H50		Provvista e posa di lastre prefabbricate in cls, armate con rete elettrosaldata in acciaio Fe B 44 diam. mm 6, maglia cm 16x16, lavorate sul piano e sui lati per essere lasciata a vista, compresa l'esecuzione di bisellature, incastri ed ogni onere per la loro perfetta posa (zanche, sigillature, giunti, getti di bloccaggio, ecc) con la sola esclusione del piano di appoggio sottostante da compensarsi a parte
	01	01.A04.H50.005		Resistenza minima Rck 250, spessore minimo cm 10 per l'esecuzione di zoccolature e rivestimenti di pareti		m²	€ 42,55	50,61%
	01	01.A04.L00		Coppelle in calcestruzzo a resistenza caratteristica minima di kg/cm² 250, dello spessore minimo di cm 6, armate con tondo nervato Fe B 44 K a traliccio da computarsi a parte, costruite con le necessarie aperture per il passaggio dei pioli di legatura travi - soletta, varate in opera con gru, compresa la sigillatura e tutti gli oneri, atte a ricevere e sopportare il getto del calcestruzzo senza sostegno di armature e casseforme
	01	01.A04.L00.005		Per solette anche a sbalzo e cornicioni		m²	€ 41,04	72,52%
	01	01.A04.M00		Formazione di casseforme per getti in calcestruzzo semplice od armato per un'altezza fino a 4.00 m dal piano di appoggio delle armature di sostegno. nel prezzo si intendono compresi e compensati gli oneri per le opere di banchinaggio, le armature di sostegno e controventamento, i distanziatori metallici completi di staffaggio, il taglio, lo sfrido, il materiale accessorio, le chiodature, il disfacimento, l'abbassamento, lo sgombero e l'eventuale trasporto alle pubbliche discariche del materiale di risulta, l'indennità di discarica e quanto altro necessario per dare il lavoro finito a regola d'arte. la misurazione verrà effettuata sulla superficie effettivamente a contatto con il conglomerato cementizio.
	01	01.A04.M00.010		Realizzate con tavole in legname di abete e pino		m²	€ 31,93	92,13%
	01	01.A04.M00.020		Realizzate con pannelli in legno multistrato		m²	€ 16,21	90,74%
	01	01.A04.M00.030		Realizzate in metallo		m²	€ 15,21	46,38%
	01	01.A05		MURATURE	L'esecuzione di murature a cuci-scuci, in breccia, ripresa di lesioni o in sottomurazioni, verra' conteggiata in economia.
	01	01.A05.A10		Muratura a cassa vuota di spessore inferiore a cm 45, formata da due tramezzi longitudinali in mattoni collegati da gambette pure in mattoniposti a distanza non superiore a cm 75, compreso l'eventuale rivestimento in cotto da piano a piano dei pilastri e dei travi in cemento armato, la formazione delle mazzette, degli stipiti, delle passate, degli squarci, dei fianchi degli armadi, ecc misurata in superficie su di un piano verticale parallelo alla faccia della muratura, vuoto per pieno, da pavimento a pavimento, con la sola deduzione dei vuoti aventi superficie superiore a m² 2
	01	01.A05.A10.005		Tramezzi in mattoni pieni dello spessore di cm 12, legati con malta di calce, per una superficie di almeno m² 1		m²	€ 127,30	64,73%
	01	01.A05.A10.015		Tramezzi in mattoni pieni dei quali quello esterno di cm 12 e quello interno di cm 6, legati con malta di calce, per una superficie di almeno m² 1		m²	€ 104,79	66,44%
	01	01.A05.A10.025		Tramezzi in mattoni pieni dello spessore di cm 6 legati con malta di calce, per una superficie dialmeno m² 1		m²	€ 76,42	70,09%
	01	01.A05.A10.035		Tramezzi dello spessore di cm 12 dei quali quello esterno in mattoni pieni e quello interno in mattoni forati, legati con malta di calce, per una superficie di almeno m² 1		m²	€ 117,60	68,58%
	01	01.A05.A10.045		Tramezzo esterno, in mattoni pieni dello spessore di cm 12 e interno in mattoni forati dello spessore di cm 6, legati con malta di calce, peruna superficie di almeno m² 1		m²	€ 98,70	68,15%
	01	01.A05.A10.055		Tramezzi dello spessore di cm 6, dei quali quello esterno in mattoni pieni e quello interno in mattoni forati, legati con malta di calce, per una superficie di almeno m² 1.		m²	€ 70,35	72,80%
	01	01.A05.A10.065		Tramezzi in mattoni semipieni, dello spessore dicm 12, legati con malta di calce, per una superficie di almeno m² 1		m²	€ 99,31	77,07%
	01	01.A05.A10.075		Tramezzo esterno, in mattoni semipieni dello spessore di cm 12 e interno in mattoni foratidello spessore di cm 8, legati con malta di calce, per una superficie di almeno m² 1		m²	€ 85,98	76,79%
	01	01.A05.A10.090		Tramezzo esterno, in mattoni semipieni, dello spessore di cm 12 e interno in mattoni forati dello spessore di cm 6, legati con malta di calce, per una superficie di almeno m² 1		m²	€ 83,34	77,19%
	01	01.A05.A10.100		Tramezzi in mattoni semipieni dello spessore di cm 7, legati con malta di calce, per una superficie di almeno m² 1		m²	€ 65,04	79,12%
	01	01.A05.A10.120		Tramezzi in mattoni forati, dello spessore di cm 12, legati con malta di calce, per una superficie di almeno m² 1		m²	€ 106,38	74,15%
	01	01.A05.A10.130		Tramezzi in mattoni forati dei quali quello esterno dello spessore di cm 12 e quello internodello spessore di cm 6, legati con malta di calce, per una superficie di almeno m² 1		m²	€ 87,00	75,30%
	01	01.A05.A10.140		Tramezzi dello spessore di cm 8 in mattoni forati, legati con malta di calce, per una superficie di almeno m² 1		m²	€ 67,33	76,82%
	01	01.A05.A10.160		Tramezzi in mattoni pieni dello spessore di cm 12, legati con malta di cemento per una superficie di almeno m² 1		m²	€ 129,33	63,88%
	01	01.A05.A10.170		Tramezzi in mattoni pieni dei quali quello esterno dello spessore di cm 12 e quello internodello spessore di cm 6, legati con malta di cemento per una superficie di almeno m² 1		m²	€ 106,23	65,67%
	01	01.A05.A10.180		Tramezzi in mattoni pieni dello spessore di cm 6 legati con malta di cemento per una superficie di almeno m² 1		m²	€ 77,43	69,30%
	01	01.A05.A10.190		Tramezzi dello spessore di cm 12 dei quali quello esterno in mattoni pieni e quello interno in mattoni forati, legati con malta di cemento per una superficie di almeno m² 1		m²	€ 119,61	67,58%
	01	01.A05.A10.200		Tramezzo esterno in mattoni pieni dello spessoredi cm 12 e interno in mattoni forati dello spessore di cm 6, legati con malta di cemento per una superficie di almeno m² 1		m²	€ 100,13	67,31%
	01	01.A05.A10.210		Tramezzi dello spessore di cm 6 dei quali quelloesterno in mattoni pieni e quello interno in mattoni forati, legati con malta di cemento per una superficie di almeno m² 1		m²	€ 71,35	71,91%
	01	01.A05.A10.220		Tramezzi in mattoni semipieni, dello spessore dicm 12, legati con malta di cemento per una superficie di almeno m² 1		m²	€ 101,31	75,73%
	01	01.A05.A10.230		Tramezzo esterno in mattoni semipieni dello spessore di cm 12 e interno in mattoni forati dello spessore di cm 8, legati con malta di cemento per una superficie di almeno m² 1		m²	€ 87,69	75,47%
	01	01.A05.A10.240		Tramezzo esterno,in mattoni semipieni dello spessore di cm 12 e interno in mattoni forati dello spessore di cm 6, legati con malta di cemento per una superficie di almeno m² 1		m²	€ 84,78	76,05%
	01	01.A05.A10.250		Tramezzi in mattoni semipieni dello spessore di cm 7, legati con malta di cemento per una superficie di almeno m² 1		m²	€ 66,19	77,92%
	01	01.A05.A10.270		Tramezzi in mattoni forati dello spessore di cm 12, legati con malta di cemento per una superficie di almeno m² 1		m²	€ 108,39	72,95%
	01	01.A05.A10.280		Tramezzi in mattoni forati dei quali quello esterno dello spessore di cm 12 e quello internodello spessore di cm 6, legati con malta di cemento per una superficie di almeno m² 1		m²	€ 88,43	74,23%
	01	01.A05.A10.290		Tramezzi dello spessore di cm 8 in mattoni forati, legati con malta di cemento per una superficie di almeno m² 1		m²	€ 68,62	75,55%
	01	01.A05.A20		Muratura a cassa vuota dello spessore di almeno cm 45, formata da due tramezzi longitudinali in mattoni collegati da gambette pure in mattoniposti a distanza non superiore a cm 75, compreso l'eventuale rivestimento in cotto da piano a piano dei pilastri e dei travi in cemento armato, la formazione delle mazzette, degli stipiti, delle passate, degli squarci, dei fianchi degli armadi ecc, misurata in superficie su di un piano verticale parallelo alla faccia della muratura, vuoto per pieno, da pavimento a pavimento, con la sola deduzione dei vuoti aventi superficie superiore a m² 2
	01	01.A05.A20.005		Tramezzi in mattoni pieni dello spessore di cm 12, legati con malta di calce, per una superficie di almeno m² 1		m²	€ 131,34	64,29%
	01	01.A05.A20.015		Tramezzi in mattoni pieni dei quali quello esterno di cm 12 e quello interno di cm 6, legati con malta di calce, per una superficie di almeno m² 1		m²	€ 108,81	65,84%
	01	01.A05.A20.025		Tramezzi in mattoni pieni dello spessore di cm 6 legati con malta di calce, per una superficie di almeno m² 1		m²	€ 79,00	69,61%
	01	01.A05.A20.035		Tramezzi dello spessore di cm 12 dei quali quello esterno in mattoni pieni e quello interno in mattoni forati, legati con malta di calce, per una superficie di almeno m² 1		m²	€ 121,63	67,97%
	01	01.A05.A20.045		Tramezzo esterno, in mattoni pieni dello spessore di cm 12 e interno in mattoni forati dello spessore di cm 6 legati con malta di calce, per una superficie di almeno m² 1		m²	€ 102,73	67,45%
	01	01.A05.A20.055		Tramezzi dello spessore di cm 6, dei quali quello esterno in mattoni pieni e quello interno in mattoni forati, legati con malta di calce, per una superficie di almeno m² 1		m²	€ 72,92	72,19%
	01	01.A05.A20.065		Tramezzi in mattoni semipieni, dello spessore dicm 12, legati con malta di calce, per una superficie di almeno m² 1		m²	€ 102,51	76,63%
	01	01.A05.A20.075		Tramezzo esterno, in mattoni semipieni dello spessore di cm 12 e interno in mattoni foratidello spessore di cm 8, legati con malta di calce, per una superficie di almeno m² 1		m²	€ 89,19	76,29%
	01	01.A05.A20.085		Tramezzo esterno, in mattoni semipieni, dello spessore di cm 12 e interno in mattoni forati dello spessore di cm 6, legati con malta di calce, per una superficie di almeno m² 1		m²	€ 86,65	76,63%
	01	01.A05.A20.095		Tramezzi in mattoni semipieni dello spessore di cm 7, legati con malta di calce, per una superficie di almeno m² 1		m²	€ 67,21	78,70%
	01	01.A05.A20.115		Tramezzi in mattoni forati, dello spessore di cm 12, legati con malta di calce, per una superficie di almeno m² 1		m²	€ 109,66	73,78%
	01	01.A05.A20.125		Tramezzi in mattoni forati dei quali quello esterno dello spessore di cm 12 e quello internodello spessore di cm 6, legati con malta di calce, per una superficie di almeno m² 1		m²	€ 90,28	74,80%
	01	01.A05.A20.135		Tramezzi dello spessore di cm 8 in mattoni forati, legati con malta di calce, per una superficie di almeno m² 1		m²	€ 69,58	76,40%
	01	01.A05.A20.160		Tramezzi in mattoni pieni dello spessore di cm 12, legati con malta di cemento per una superficie di almeno m² 1		m²	€ 133,49	63,40%
	01	01.A05.A20.170		Tramezzi in mattoni pieni dei quali quello esterno dello spessore di cm 12 e quello internodello spessore di cm 6, legati con malta di cemento per una superficie di almeno m² 1		m²	€ 110,40	65,04%
	01	01.A05.A20.180		Tramezzi in mattoni pieni dello spessore di cm 6 legati con malta di cemento per una superficie di almeno m² 1		m²	€ 80,15	68,75%
	01	01.A05.A20.190		Tramezzi dello spessore di cm 12 dei quali quello esterno in mattoni pieni e quello interno in mattoni forati, legati con malta di cemento per una superficie di almeno m² 1		m²	€ 123,78	66,95%
	01	01.A05.A20.200		Tramezzo esterno in mattoni pieni dello spessoredi cm 12 e interno in mattoni forati dello spessore di cm 6, legati con malta di cemento, per una superficie di almeno m² 1		m²	€ 104,31	66,57%
	01	01.A05.A20.210		Tramezzi dello spessore di cm 6 dei quali quello esterno in mattoni pieni e quello interno in mattoni forati, legati con malta di cemento per una superficie di almeno m² 1		m²	€ 74,07	71,22%
	01	01.A05.A20.220		Tramezzi in mattoni semipieni, dello spessore di cm 12, legati con malta di cemento per una superficie di almeno m² 1		m²	€ 104,67	75,25%
	01	01.A05.A20.230		Tramezzo esterno in mattoni semipieni dello spessore di cm 12 e interno in mattoni forati dello spessore di cm 8, legati con malta di cemento per una superficie di almeno m² 1		m²	€ 91,04	74,92%
	01	01.A05.A20.240		Tramezzo esterno in mattoni semipieni dello spessore di cm 12 e interno in mattoni forati dello spessore di cm 6, legati con malta di cemento per una superficie di almeno m² 1		m²	€ 87,98	75,52%
	01	01.A05.A20.250		Tramezzi in mattoni semipieni dello spessore di cm 7, legati con malta di cemento per una superficie di almeno m² 1		m²	€ 68,50	77,40%
	01	01.A05.A20.270		Tramezzi in mattoni forati dello spessore di cm 12, legati con malta di cemento per una superficie di almeno m² 1		m²	€ 111,80	72,54%
	01	01.A05.A20.280		Tramezzi in mattoni forati dei quali quello esterno dello spessore di cm 12 e quello internodello spessore di cm 6, legati con malta di cemento per una superficie di almeno m² 1		m²	€ 91,72	73,73%
	01	01.A05.A20.290		Tramezzi dello spessore di cm 8 in mattoni forati, legati con malta di cemento per una superficie di almeno m² 1		m²	€ 71,01	75,05%
	01	01.A05.A60		Muratura a cassa vuota di spessore inferiore a cm 45 lavorata a faccia vista sul tramezzo esterno e collegata al tramezzo interno da gambette in mattoni; misurata vuoto per pieno con la sola deduzione dei vuoti di superficie superiore a m² 2
	01	01.A05.A60.005		Tramezzo esterno in mattoni pieni lisci a paramento, tramezzo interno in mattoni pieni dello spessore di cm 12, il tutto realizzato con maltadi calce e per una superficie di almeno m² 1		m²	€ 171,17	73,86%
	01	01.A05.A60.015		Tramezzo esterno in mattoni pieni lisci a paramento, tramezzo interno in mattoni pieni dello spessore di cm 6, il tutto realizzato con malta di calce e per una superficie di almeno m² 1		m²	€ 142,84	77,09%
	01	01.A05.A60.025		Tramezzo esterno in mattoni pieni lisci a paramento, tramezzo interno in mattoni semipieni dello spessore di cm 12, il tutto realizzato con malta di calce e per una superficie di almeno m² 1		m²	€ 157,00	78,65%
	01	01.A05.A60.035		Tramezzo esterno in mattoni pieni lisci a paramento, tramezzo interno in mattoni semipieni dello spessore di cm 7, il tutto realizzato con malta di calce e per una superficie di almenom² 1		m²	€ 135,62	80,32%
	01	01.A05.A60.045		Tramezzo esterno in mattoni pieni lisci a paramento, tramezzo interno in mattoni forati dello spessore di cm 12, il tutto realizzato con malta di calce e per una superficie di almeno m² 1		m²	€ 159,47	78,17%
	01	01.A05.A60.055		Tramezzo esterno in mattoni pieni lisci a paramento, tramezzo interno in mattoni forati dello spessore di cm 6, il tutto realizzato con malta di calce e per una superficie di almeno m² 1		m²	€ 135,27	79,66%
	01	01.A05.A60.065		Tramezzo esterno in mattoni pieni lisci a paramento, tramezzo interno in mattoni forati dello spessore di cm 8, il tutto realizzato con malta di calce e per una superficie di almeno m² 1		m²	€ 136,96	79,53%
	01	01.A05.A60.075		Tramezzo esterno in mattoni pieni lisci a paramento, tramezzo interno in mattoni pieni dello spessore di cm 12, il tutto realizzato con maltadi cemento e per una superficie di almeno m² 1		m²	€ 173,18	73,11%
	01	01.A05.A60.085		Tramezzo esterno in mattoni pieni lisci a paramento, tramezzo interno in mattoni pieni dello spessore di cm 6, il tutto realizzato con malta di cemento e per una superficie di almeno m² 1		m²	€ 144,28	76,42%
	01	01.A05.A60.095		Tramezzo esterno in mattoni pieni lisci a paramento, tramezzo interno in mattoni semipieni dello spessore di cm 12, il tutto realizzato conmalta di cemento e per una superficie di almeno m² 1		m²	€ 159,01	77,78%
	01	01.A05.A60.105		Tramezzo esterno in mattoni pieni lisci a paramento, tramezzo interno in mattoni semipieni dello spessore di cm 7, il tutto realizzato con malta di cemento e per una superficie di almeno m² 1		m²	€ 137,05	79,58%
	01	01.A05.A60.115		Tramezzo esterno in mattoni pieni lisci a paramento, tramezzo interno in mattoni forati dello spessore di cm 12, il tutto realizzato con maltadi cemento e per una superficie di almeno m² 1		m²	€ 161,48	77,32%
	01	01.A05.A60.125		Tramezzo esterno in mattoni pieni lisci a paramento, tramezzo interno in mattoni forati dello spessore di cm 6, il tutto realizzato con malta di cemento e per una superficie di almeno m² 1		m²	€ 136,70	78,93%
	01	01.A05.A60.135		Tramezzo esterno in mattoni pieni lisci a paramento, tramezzo interno in mattoni forati dello spessore di cm 8, il tutto realizzato con malta di cemento e per una superficie di almeno m² 1		m²	€ 138,39	78,81%
	01	01.A05.A60.145		Tramezzo esterno in mattoni multifori tipo faccia-vista, tramezzo interno in mattoni pieni dello spessore di cm 12, il tutto realizzato conmalta di calce e per una superficie di almeno m² 1		m²	€ 169,75	74,47%
	01	01.A05.A60.155		Tramezzo esterno in mattoni multifori tipo faccia-vista, tramezzo interno in mattoni pieni dello spessore di cm 6, il tutto realizzato con malta di calce e per una superficie di almeno m² 1		m²	€ 141,42	77,86%
	01	01.A05.A60.165		Tramezzo esterno in mattoni multifori tipo faccia-vista, tramezzo interno in mattoni semipieni dello spessore di cm 12, il tutto realizzato con malta di calce e per una superficie di almeno m² 1		m²	€ 155,58	79,37%
	01	01.A05.A60.175		Tramezzo esterno in mattoni multifori tipo faccia-vista, tramezzo interno in mattoni semipienid ello spessore di cm 7, il tutto realizzato con malta di calce e per una superficie di almeno m² 1		m²	€ 134,21	81,17%
	01	01.A05.A60.185		Tramezzo esterno in mattoni multifori tipo faccia-vista, tramezzo interno in mattoni forati dello spessore di cm 12, il tutto realizzato con malta di calce e per una superficie di almeno m² 1		m²	€ 158,05	78,87%
	01	01.A05.A60.195		Tramezzo esterno in mattoni multifori tipo faccia-vista, tramezzo interno in mattoni forati dello spessore di cm 6, il tutto realizzato con malta di calce e per una superficie di almeno m² 1		m²	€ 133,85	80,51%
	01	01.A05.A60.205		Tramezzo esterno in mattoni multifori tipo faccia-vista, tramezzo interno in mattoni forati dello spessore di cm 8, il tutto realizzato con malta di calce e per una superficie di almeno m² 1		m²	€ 135,55	80,37%
	01	01.A05.A60.215		Tramezzo esterno in mattoni multifori tipo faccia-vista, tramezzo interno in mattoni pieni dello spessore di cm 12, il tutto realizzato con malta di cemento e per una superficie di almeno m² 1		m²	€ 171,77	73,71%
	01	01.A05.A60.225		Tramezzo esterno in mattoni multifori tipo faccia-vista, tramezzo interno in mattoni pieni dello spessore di cm 6, il tutto realizzato con malta di cemento e per una superficie di almeno m² 1		m²	€ 135,97	79,10%
	01	01.A05.A60.235		Tramezzo esterno in mattoni multifori tipo faccia-vista, tramezzo interno in mattoni semipienidello spessore di cm 12, il tutto realizzato con malta di cemento e per una superficie di almeno m² 1		m²	€ 157,59	78,48%
	01	01.A05.A60.245		Tramezzo esterno in mattoni multifori tipo faccia-vista, tramezzo interno in mattoni semipieni dello spessore di cm 7, il tutto realizzato con malta di cemento e per una superficie di almeno m² 1		m²	€ 135,64	80,41%
	01	01.A05.A60.255		Tramezzo esterno in mattoni multifori tipo faccia-vista, tramezzo interno in mattoni forati dello spessore di cm 12, il tutto realizzato con malta di cemento e per una superficie di almeno m² 1		m²	€ 159,07	78,49%
	01	01.A05.A60.265		Tramezzo esterno in mattoni multifori tipo faccia-vista, tramezzo interno in mattoni forati dello spessore di cm 6, il tutto realizzato con malta di cemento e per una superficie di almeno m² 1		m²	€ 135,28	79,75%
	01	01.A05.A60.275		Tramezzo esterno in mattoni multifori tipo faccia-vista, tramezzo interno in mattoni forati dello spessore di cm 8, il tutto realizzato con malta di cemento e per una superficie di almeno m² 1		m²	€ 136,98	79,62%
	01	01.A05.A70		Muratura a cassa vuota di spessore di almeno cm 45 lavorata a faccia vista sul tramezzo esterno e collegata al tramezzo interno da gambette in mattoni, misurata vuoto per pieno con la sola deduzione dei vuoti di superficie superiore a m² 2
	01	01.A05.A70.005		Tramezzo esterno in mattoni pieni lisci a paramento, tramezzo interno in mattoni pieni dello spessore di cm 12, il tutto realizzato con malta si calce e per una superficie di almeno m² 1		m²	€ 175,20	73,31%
	01	01.A05.A70.015		Tramezzo esterno in mattoni pieni lisci a paramento, tramezzo interno in mattoni pieni dello spessore di cm 6, il tutto realizzato con malta di calce e per una superficie di almeno m² 1		m²	€ 145,42	76,70%
	01	01.A05.A70.025		Tramezzo esterno in mattoni pieni lisci a paramento, tramezzo interno in mattoni semipieni dello spessore di cm 12, il tutto realizzato con malta di calce e per una superficie di almeno m² 1		m²	€ 161,01	78,45%
	01	01.A05.A70.035		Tramezzo esterno in mattoni pieni lisci a paramento, tramezzo interno in mattoni semipieni dello spessore di cm 7, il tutto realizzato con malta di calce e per una superficie di almeno m² 1		m²	€ 137,79	80,10%
	01	01.A05.A70.045		Tramezzo esterno in mattoni pieni lisci a paramento, tramezzo interno in mattoni forati dello spessore di cm 12, il tutto realizzato con malta di calce e per una superficie di almeno m² 1		m²	€ 162,86	77,82%
	01	01.A05.A70.055		Tramezzo esterno in mattoni pieni lisci a paramento, tramezzo interno in mattoni forati dello spessore di cm 6, il tutto realizzato con malta di calce e per una superficie di almeno m² 1		m²	€ 137,48	79,43%
	01	01.A05.A70.065		Tramezzo esterno in mattoni pieni lisci a paramento, tramezzo interno in mattoni forati dello spessore di cm 8, il tutto realizzato con malta di calce e per una superficie di almeno m² 1		m²	€ 139,21	79,28%
	01	01.A05.A70.075		Tramezzo esterno in mattoni pieni lisci a paramento, tramezzo interno in mattoni pieni dello spessore di cm 12, il tutto realizzato con maltadi cemento e per una superficie di almeno m² 1		m²	€ 179,11	72,81%
	01	01.A05.A70.085		Tramezzo esterno in mattoni pieni lisci a paramento, tramezzo interno in mattoni pieni dello spessore di cm 6, il tutto realizzato con malta di cemento e per una superficie di almeno m² 1		m²	€ 146,99	75,98%
	01	01.A05.A70.095		Tramezzo esterno in mattoni pieni lisci a paramento, tramezzo interno in mattoni semipieni dello spessore di cm 12, il tutto realizzato conmalta di cemento e per una superficie di almeno m² 1		m²	€ 162,35	77,43%
	01	01.A05.A70.105		Tramezzo esterno in mattoni pieni lisci a paramento, tramezzo interno in mattoni semipieni dello spessore di cm 7, il tutto realizzato con malta di cemento e per una superficie di almeno m² 1		m²	€ 139,37	79,30%
	01	01.A05.A70.115		Tramezzo esterno in mattoni pieni lisci a paramento, tramezzo interno in mattoni forati dello spessore di cm 12, il tutto realizzato con maltadi cemento e per una superficie di almeno m² 1		m²	€ 164,90	76,95%
	01	01.A05.A70.125		Tramezzo esterno in mattoni pieni lisci a paramento, tramezzo interno in mattoni forati dello spessore di cm 6, il tutto realizzato con malta di cemento e per una superficie di almeno m² 1		m²	€ 139,04	78,63%
	01	01.A05.A70.135		Tramezzo esterno in mattoni pieni lisci a para mento, tramezzo interno in mattoni forati dello spessore di cm 8, il tutto realizzato con malta di cemento e per una superficie di almeno m² 1		m²	€ 140,78	78,50%
	01	01.A05.A70.145		Tramezzo esterno in mattoni multifori tipo faccia-vista, tramezzo interno in mattoni pieni dello spessore di cm 12, il tutto realizzato con malta di calce e per una superficie di almenom² 1		m²	€ 173,79	73,91%
	01	01.A05.A70.155		Tramezzo esterno in mattoni multifori tipo faccia-vista, tramezzo interno in mattoni pieni dello spessore di cm 6, il tutto realizzato con malta di calce e per una superficie di almeno m² 1		m²	€ 144,00	77,46%
	01	01.A05.A70.165		Tramezzo esterno in mattoni multifori tipo faccia-vista, tramezzo interno in mattoni semipieni dello spessore di cm 12, il tutto realizzato con malta di calce e per una superficie di almeno m² 1		m²	€ 158,80	79,04%
	01	01.A05.A70.175		Tramezzo esterno in mattoni multifori tipo faccia-vista, tramezzo interno in mattoni semipieni dello spessore di cm 7, il tutto realizzato con malta di calce e per una superficie di almeno m² 1		m²	€ 136,37	80,93%
	01	01.A05.A70.185		Tramezzo esterno in mattoni multifori tipo faccia-vista, tramezzo interno in mattoni forati dello spessore di cm 12, il tutto realizzato con malta di calce e per una superficie di almeno m² 1		m²	€ 161,44	78,50%
	01	01.A05.A70.195		Tramezzo esterno in mattoni multifori tipo faccia-vista, tramezzo interno in mattoni forati dello spessore di cm 6, il tutto realizzato con malta di calce e per una superficie di almeno m² 1		m²	€ 136,06	80,25%
	01	01.A05.A70.205		Tramezzo esterno in mattoni multifori tipo faccia-vista, tramezzo interno in mattoni forati dello spessore di cm 8, il tutto realizzato con malta di calce e per una superficie di almeno m² 1		m²	€ 137,79	80,10%
	01	01.A05.A70.215		Tramezzo esterno in mattoni multifori tipo faccia-vista, tramezzo interno in mattoni pieni dello spessore di cm 12, il tutto realizzato con malta di cemento e per una superficie di almeno m² 1		m²	€ 175,93	73,12%
	01	01.A05.A70.225		Tramezzo esterno in mattoni multifori tipo faccia-vista, tramezzo interno in mattoni pieni dello spessore di cm 6, il tutto realizzato con malta di cemento e per una superficie di almeno m² 1		m²	€ 145,59	76,72%
	01	01.A05.A70.235		Tramezzo esterno in mattoni multifori tipo faccia-vista, tramezzo interno in mattoni semipieni dello spessore di cm 12, il tutto realizzato con malta di cemento e per una superficie di almeno m² 1		m²	€ 160,93	78,11%
	01	01.A05.A70.245		Ramezzo esterno in mattoni multifori tipo faccia-vista, tramezzo interno in mattoni semipieni dello spessore di cm 7, il tutto realizzato con malta di cemento e per una superficie di almeno m² 1		m²	€ 137,95	80,11%
	01	01.A05.A70.255		Tramezzo esterno in mattoni multifori tipo faccia-vista, tramezzo interno in mattoni forati dello spessore di cm 12, il tutto realizzato con malta di cemento e per una superficie di almeno m² 1		m²	€ 162,42	78,13%
	01	01.A05.A70.265		Tramezzo esterno in mattoni multifori tipo faccia-vista, tramezzo interno in mattoni forati dello spessore di cm 6, il tutto realizzato con malta di cemento e per una superficie di almeno m² 1		m²	€ 137,62	79,44%
	01	01.A05.A70.275		Tramezzo esterno in mattoni multifori tipo faccia-vista, tramezzo interno in mattoni forati dello spessore di cm 8, il tutto realizzato con malta di cemento e per una superficie di almeno m² 1		m²	€ 139,37	79,30%
	01	01.A05.A72		Muro a cassa vuota formata da due tramezze longitudinali in blocchetti di laterizio alveolato termoacustico unite con gambette, compreso l?eventuale rivestimento con tavelle in laterizio alveolato da piano a piano dei pilastri e dei travi in cemento armato, la formazione delle mazzette, degli stipiti, delle passate, degli squarci, dei fianchi, degli armadi, etc. il tutto realizzato con malta di calce e cemento per una superficie di almeno m² 1 e avente resistenza al fuoco; classe f 180 - re 180 misurata in superficie su di un piano verticale parallelo alla facciata della muratura, vuoto per pieno, da pavimento a pavimento, con la sola deduzione dei vuoti aventi superficie superiore a m² 2
	01	01.A05.A72.005		Dello spessore di almeno cm 30, tramezze dello spessore di cm 10 in blocchetti di laterizio alveolato 10x22,5x30 collegate da gambette in blocchetti poste a distanza non superiore a cm 90		m²	€ 70,84	68,72%
	01	01.A05.A72.010		Dello spessore di almeno cm 30, tramezze dello spessore di cm 13 in blocchetti di laterizio alveolato 13x22,5x30 collegate da gambette in blocchetti, poste a distanza non superiore a cm 90		m²	€ 69,43	74,34%
	01	01.A05.A72.015		Dello spessore di almeno cm 35, tramezze in blocchetti di laterizio alveolato (esterna in blocchetti di cm 10x22,5x30, interna cm 18x22,5x25) collegate ad incrocio delle file		m²	€ 78,95	69,11%
	01	01.A05.A72.020		Dello spessore di almeno cm 40, tramezze in blocchetti di laterizio alveolato (esterna in blocchetti di cm 13x22,5x30, interna cm 18x22,5x25) collegate ad incrocio delle file		m²	€ 81,29	67,12%
	01	01.A05.A75		Muratura in mattoni legati con malta cementizia, lavorata a faccia vista per rivestimenti
	01	01.A05.A75.005		In mattoni pieni multifori per faccia vista dello spessore di cm 12 e per una superficie complessiva di almeno m² 1		m²	€ 60,18	71,10%
	01	01.A05.A80		Muratura per qualsiasi opera sia in piano che in curva e di qualunque spessore purche' superiore a cm 12
	01	01.A05.A80.005		In mattoni pieni, nuovi, legati con malta di calce e per un volume totale di almeno m³ 0,10		m³	€ 372,97	63,15%
	01	01.A05.A80.015		In mattoni forati, nuovi, legati con malta di calce e per un volume totale di almeno m³ 0,10		m³	€ 297,23	71,32%
	01	01.A05.A80.025		In mattoni semipieni, nuovi, legati con malta di calce e per un volume totale di almeno m³ 0,10		m³	€ 297,80	75,14%
	01	01.A05.A80.035		In mattoni pieni, nuovi, legati con malta cementizia e per un volume totale di almeno m³ 0,10.		m³	€ 381,55	61,94%
	01	01.A05.A80.045		In mattoni forati, nuovi, legati con malta cementizia e per un volume totale di almeno m³ 0,10		m³	€ 305,81	69,58%
	01	01.A05.A80.055		In mattoni semipieni, nuovi, legati con malta cementizia e per un volume totale di almeno m³ 0,10		m³	€ 306,41	73,29%
	01	01.A05.A87		Muratura portante eseguita con blocchi alveolati di laterizio,aventi proprietà di isolamento termico e acustico, elevate prestazioni di resistenza meccanica e resistenza al fuoco classe REI 180,, escluso l'intonaco, legati mediante malta cementizia di classe M2,. la misurazione è effettuata per una superficie di almeno m² 1
	01	01.A05.A87.005		Con blocchi dello spessore di cm 18		m²	€ 51,70	49,10%
	01	01.A05.A87.010		Con blocchi dello spessore di cm 20		m²	€ 47,29	49,95%
	01	01.A05.A87.015		Con blocchi dello spessore di cm 22,5		m²	€ 63,23	49,45%
	01	01.A05.A87.020		Con blocchi dello spessore di cm 30		m²	€ 59,07	49,94%
	01	01.A05.A87.025		Con blocchi dello spessore di cm 35		m²	€ 58,82	50,16%
	01	01.A05.A87.030		Con blocchi dello spessore di cm 45		m²	€ 52,02	57,83%
	01	01.A05.A95		Muratura per pareti tagliafuoco in laterizio alveolato a fori verticali, resistente al fuoco
	01	01.A05.A95.005		Dello spessore di cm 8 classe F 180 "R" 180 "E" 180 "I" 60		m²	€ 15,66	59,76%
	01	01.A05.A95.010		Dello spessore di cm 10, classe F 180 "R" 180 "E" 180 "I" 90		m²	€ 20,57	60,86%
	01	01.A05.A95.015		Dello spessore di cm 13, classe F 180 "R" 180 "E" 180 "I" 120		m²	€ 23,93	57,23%
	01	01.A05.A96		Muratura eseguita con blocchi forati in conglomerato di argilla espansa, aventi proprietà di isolamento termico, acustico e resistenza al fuoco classe REI 180, e malta da muratura M2; misurazione del potere fonoisolante o dellisolamento acustico secondo la UNI EN ISO 717-1 tramite l'indice di valutazione Rw.la misurazione è effettuata per una superficie di almeno m² 1
	01	01.A05.A96.005		Con blocchi dello spessore di cm 8, Rw = 45 db		m²	€ 35,56	64,75%
	01	01.A05.A96.010		Con blocchi dello spessore di cm 12, Rw = 47 db		m²	€ 42,06	56,15%
	01	01.A05.A96.015		Con blocchi dello spessore di cm 15, Rw = 50 db		m²	€ 59,29	39,83%
	01	01.A05.A96.020		Con blocchi dello spessore di cm 20, Rw = 54 db		m²	€ 47,47	49,76%
	01	01.A05.A96.025		Con blocchi dello spessore di cm 25, Rw = 56 db		m²	€ 48,21	48,99%
	01	01.A05.A96.030		Con blocchi dello spessore di cm 30, Rw = 56 db		m²	€ 48,96	48,24%
	01	01.A05.A97		Muratura faccia a vista eseguita con blocchi forati in conglomerato di argilla espansa, aventi proprietà di idrorepellenza e resistenza al fuoco classe REI 180, e malta da muratura M2. la misurazione è effettuata per una superficie di almeno m² 1
	01	01.A05.A97.005		Con blocchi dello spessore di cm 8		m²	€ 49,98	46,07%
	01	01.A05.A97.010		Con blocchi dello spessore di cm 12		m²	€ 47,07	48,92%
	01	01.A05.A97.015		Con blocchi dello spessore di cm 15		m²	€ 47,17	48,82%
	01	01.A05.A97.020		Con blocchi dello spessore di cm 20		m²	€ 48,57	47,42%
	01	01.A05.A97.025		Con blocchi dello spessore di cm 25		m²	€ 54,23	42,46%
	01	01.A05.A97.030		Con blocchi dello spessore di cm 30		m²	€ 56,52	40,74%
	01	01.A05.A98		Muratura per pareti tagliafuoco costituita da blocchi forati di calcestruzzo leggero di argilla espansa certificati, predisposti per successiva intonacatura con malta bastarda
	01	01.A05.A98.005		Di spessore non inferiore a cm 12 con blocchi di cm 12x20x50 REI 120		m²	€ 28,40	45,39%
	01	01.A05.A98.010		Dello spessore non inferiore a cm 2 o con blocchi cm 20x20x50 R.E.I 180		m²	€ 36,63	38,70%
	01	01.A05.B00		Esecuzione di muratura in piano od in curva, in mattoni pieni legati con malta di cemento pozzolanico, compreso le eventuali centine e puntelliincluse le murature formate con piu' anelli, di spessore pari od inferiore a cm 12, per opere di fognatura
	01	01.A05.B00.005		Dello spessore complessivo fino a cm 12 compreso, per opere in trincea e relativi pozzi		m³	€ 472,23	63,76%
	01	01.A05.B00.010		Dello spessore complessivo superiore a cm 12, per opere in trincea e relativi pozzi		m³	€ 416,98	58,96%
	01	01.A05.B00.016		Dello spessore complessivo fino a cm 13 compreso per opere in galleria e relativi pozzi		m³	€ 561,20	69,70%
	01	01.A05.B00.020		Dello spessore complessivo superiore a cm 13 per opere in galleria e relativi pozzi		m³	€ 502,25	66,15%
	01	01.A05.B20		Muratura di mattoni pieni in piano od in curva per qualsiasi genere di lavoro, eseguita con malta di cemento, compresa la profilatura deigiunti e le eventuali centine e puntelli, compreso le murature formate con piu' anelli di spessore pari od inferiore a cm 12
	01	01.A05.B20.005		Dello spessore complessivo superiore a cm 12		m³	€ 442,79	61,60%
	01	01.A05.B20.010		Dello spessore complessivo inferiore a cm 12		m³	€ 472,23	63,76%
	01	01.A05.B70		Muratura eseguita con blocchi pieni di calcestruzzo cellulare leggero aventi proprieta' termo - fonoisolanti
	01	01.A05.B70.005		Spessore cm 10		m²	€ 21,30	46,75%
	01	01.A05.B70.010		Spessore cm 20-25		m²	€ 30,81	39,94%
	01	01.A05.B70.015		Spessore cm 40		m²	€ 53,16	31,99%
	01	01.A05.B75		Muratura eseguita con blocchi forati in calcestruzzo, ad alta resistenza meccanica e resistenza al fuoco classe REI 180, e malta da muratura del tipo M2. la misurazione è effettuata per una superficie di almeno m² 1
	01	01.A05.B75.005		Con blocchi dello spessore di cm 8		m²	€ 42,27	54,47%
	01	01.A05.B75.010		Con blocchi dello spessore di cm 12		m²	€ 45,13	51,02%
	01	01.A05.B75.015		Con blocchi dello spessore di cm 15		m²	€ 47,99	47,98%
	01	01.A05.B75.020		Con blocchi dello spessore di cm 20		m²	€ 52,97	43,48%
	01	01.A05.B75.025		Con blocchi dello spessore di cm 25		m²	€ 57,82	39,83%
	01	01.A05.B75.030		Con blocchi dello spessore di cm 30		m²	€ 61,67	37,34%
	01	01.A05.B77		Muratura faccia a vista eseguita con blocchi forati in calcestruzzo, idrorepellenti e resistenza al fuoco classe REI 180, e malta da muratura del tipo M2. la misurazione è effettuata per una superficie di almeno m² 1
	01	01.A05.B77.005		Con blocchi dello spessore di cm 8		m²	€ 48,37	47,61%
	01	01.A05.B77.010		Con blocchi dello spessore di cm 12		m²	€ 51,47	44,74%
	01	01.A05.B77.015		Con blocchi dello spessore di cm 15		m²	€ 54,33	42,38%
	01	01.A05.B77.020		Con blocchi dello spessore di cm 20		m²	€ 59,68	38,59%
	01	01.A05.B77.025		Con blocchi dello spessore di cm 25		m²	€ 64,77	35,55%
	01	01.A05.B77.030		Con blocchi dello spessore di cm 30		m²	€ 68,63	33,56%
	01	01.A05.B78		Muratura portante eseguita mediante blocchi in laterizio alleggerito porizzato e resistenza al fuoco classe REI 180, legati con giunti di malta per murature del tipo M2. la misurazione è effettuata per una superficie di almeno m² 1
	01	01.A05.B78.005		Con blocchi dello spessore di cm 10		m²	€ 52,17	54,29%
	01	01.A05.B78.010		Con blocchi dello spessore di cm 12		m²	€ 53,96	52,49%
	01	01.A05.B78.015		Con blocchi dello spessore di cm 20		m²	€ 60,01	47,20%
	01	01.A05.B78.020		Con blocchi dello spessore di cm 25		m²	€ 64,47	43,93%
	01	01.A05.B79		Muratura di tamponamento eseguita mediante blocchi in laterizio alleggerito porizzato e resistenza al fuoco classe REI 180, legati con giunti di malta per murature del tipo M2
	01	01.A05.B79.005		Dimensione dei blocchi cm 20x30x19		m²	€ 57,98	48,84%
	01	01.A05.B79.010		Dimensione dei blocchi cm 25x30x19		m²	€ 62,02	45,67%
	01	01.A05.B79.015		Dimensione dei blocchi cm 25x38x22		m²	€ 65,34	38,85%
	01	01.A05.B80		Muratura di tamponamento mediante mattoni o blocchi in laterizio, con resistenza al fuoco classe REI 180, legati con giunti di malta per murature del tipo M2, esclusa l'asportazione delle parti lesionate
	01	01.A05.B80.005		Spessore cm 12		m²	€ 50,29	65,68%
	01	01.A05.B80.010		Spessore cm 15		m²	€ 52,47	62,96%
	01	01.A05.B80.015		Spessore cm 20		m²	€ 55,08	59,97%
	01	01.A05.B80.020		Spessore cm 25		m²	€ 58,99	55,99%
	01	01.A05.B80.025		Spessore cm 30		cad	€ 63,34	52,15%
	01	01.A05.B80.030		Spessore cm 35		m²	€ 65,96	50,08%
	01	01.A05.C00		Muratura di scapoli di cava, imboccata con maltacementizia, (eventualmente con spigoli di mattoni,per una rientranza media di m 0,32 di altezza), con giunti non eccedenti cm 1 di altezza, comprese le eventuali cinture di mattoni e la sigillatura e profilatura dei giunti
	01	01.A05.C00.005		Ordinaria, con scapoli forniti dalla citta' a pie' d'opera, per un volume di almeno m³ 0,10		m³	€ 260,08	77,14%
	01	01.A05.C00.015		Ordinaria, con scapoli forniti dalla ditta		m³	€ 292,94	62,97%
	01	01.A05.C10		Muratura di pietrame in piano od in curva, con l'impiego di malta di cemento, per massicci, speroni, piedritti, cunettoni, ecc, compresa lafornitura del pietrame
	01	01.A05.C10.005		In pietrame spaccato o con scapoli di cava		m³	€ 300,37	61,56%
	01	01.A05.C20		Rivestimento di muri di calcestruzzo con fasce di scapoli di pietra lavorata, delle dimensioni di cm 4-10 di altezza e di cm 10-15 di lunghezza compresa la sigillatura e la profilatura dei giunti con malta cementizia
	01	01.A05.C20.005		Per una superficie complessiva di almeno m² 1		m²	€ 223,38	86,46%
	01	01.A05.C30		Sigillatura e profilatura dei giunti della muratura in pietrame, con malta di cemento
	01	01.A05.C30.005		Per una superficie complessiva di almeno m² 1		m²	€ 15,85	96,30%
	01	01.A05.C40		Bloccaggio di pietrame annegato in conglomerato magro formato con kg 200 di cemento per m³ di impasto conforme alle prescrizioni dell'articolo 27 del capitolato speciale IV ripartizione LL.PP., per riempimento del vano fra i fianchi ed il cielo dello scavo e la muratura del canale edaccurato riempimento di eventuali fornelli
	01	01.A05.C40.005		Pietrame formato da ciottoli spaccati e pietre pulite		m³	€ 138,90	75,40%
	01	01.A05.D00		Muratura armata portante eseguita utilizzando barre metalliche e blocchi semipieni di laterizio alleggerito, atta ad assorbire le sollecitazioni sismiche. le barre metalliche devono essere esclusivamente in acciaio ad aderenza migliorata, con diametro superiore a mm 5, ancorate adeguatamente in corrispondenza delle estremità; le armature sono concentrate in corrispondenza degli incroci dei muri, delle aperture e quando la distanza tra i muri portanti supera i m 4, collocate mediante getti di conglomerato nelle apposite scanalature dei blocchi. i blocchi a fori verticali presentano una percentuale di foratura inferiore al 45% , resistenza al fuoco classe REI 180 e sono legati mediante malta cementizia di classe M2, con resistenza caratteristica non inferiore a 5 N/mm². escluso il costo dell'armatura del ferro. la misurazione è effettuata per una superficie di almeno m² 1
	01	01.A05.D00.005		Con blocchi dello spessore di cm 25		cad	€ 65,73	41,30%
	01	01.A05.D00.010		Con blocchi dello spessore di cm 30		m²	€ 55,35	44,79%
	01	01.A05.D00.015		Con blocchi dello spessore di cm 40		m²	€ 65,53	38,74%
	01	01.A05.D00.020		Con blocchi dello spessore di cm 50		m²	€ 67,66	36,65%
	01	01.A05.E00		Ricucitura di fessurazioni in strutture murarie e/o lignee lesionate eseguita mediante formazione di apposite scanalature, inserimento di armature di rinforzo in acciaio o vetroresina, successivo colaggio di malte a base di resine epossidiche o poliuretaniche ad elevata resistenza meccanica, stuccature ad impedimento delle fugheed eventuali fori di spia,compresi i mezzi provvisionali e le eventuali attrezzature necessarieper l'esecuzione di iniezioni
	01	01.A05.E00.005		Misurando lo sviluppo delle fessurazioni ricucite		m	€ 61,04	60,14%
	01	01.A05.E10		Esecuzione di ancoraggi delle murature e dei diaframmi murari esistenti alle nuove strutture portanti in c.a., consistenti nell'esecuzione diperforazioni a rotopercussione,con punte elicoidali, nella muratura, del diametro non superiorea mm 40, nella successiva accurata pulizia dei fori con asportazione dei detriti, nell'armatura dei fori con bolzoni in acciaio del diametro di mm 12-16 di collegamento con le nuove strutture in c.a., disposti come da progetto, nella iniezione finale di malta a base di resine epossidiche per la sigillatura dei fori armati e compresa ogni altra opera accessoria
	01	01.A05.E10.005		Da misurarsi per ciascun ancoraggio eseguito		cad	€ 46,75	71,38%
	01	01.A05.E20		Esecuzione di cuciture in murature di soli mattoni, eseguita mediante inserimento di barre metalliche del diam. di mm 16-18, secondo gli schemi e con le inclinazioni stabilite dal progetto esecutivo; compresa la successiva accurata ripulitura dei fori dai detriti, l'inserimento delle barre d'armatura e il riempimento fino a rifiuto di malta cementiz. reoplastica antiritiro approvata dalla D.L., il nolo dei piani di lavoro ed ogni opera accessoria, da misurarsi al m di perforazione eseguita
	01	01.A05.E20.005		Inserimento delle barre in fori ottenuti con carotaggio semplice		m	€ 86,09	39,45%
	01	01.A05.E20.010		Inserimento delle barre in fori ottenuti con carotaggio con recupero d'acqua o a secco		m	€ 100,00	41,62%
	01	01.A05.E30		Esecuzione di cuciture in murature miste di ciottoli e mattoni, eseguita mediante inserimento di barre metalliche del diam. di mm 16-18, secondo gli schemi e con le inclinazioni stabilite dal progetto esecutivo; compresa la successiva accurata pulitura dei fori dai detriti,l'inserimento delle barre di armatura, il riempimento fino a rifiuto con malta cementiziareoplastica antiritiro approvata dalla D.L., il nolo dei piani di lavoro ed ogni opera accessoria, da misurarsi al m di perforazione eseguita
	01	01.A05.E30.005		Inserimento delle barre in fori ottenuti con carotaggio semplice		m	€ 117,25	40,76%
	01	01.A05.E30.010		Inserimento delle barre in fori ottenuti con carotaggio con recupero di acqua o a secco		m	€ 129,67	41,61%
	01	01.A05.N00		Compensazioni
	01	01.A05.N00.005		Opere compensate a volume, per quantitativi inferiori a m³ 0,10 aumento del 50%		%	€ 50,00
	01	01.A05.N00.010		Opere compensate a superficie per quantitativi inferiori a m² 1, aumento del 100%		%	€ 100,00
	01	01.A06		TRAMEZZI E SOFFITTI
	01	01.A06.A10		Tramezzi in mattoni legati con malta di calce
	01	01.A06.A10.005		In mattoni pieni dello spessore di cm 12 e per una superficie complessiva di almeno m² 1		m²	€ 54,87	67,13%
	01	01.A06.A10.015		In mattoni pieni dello spessore di cm 6 e per una superficie complessiva di almeno m² 1		m²	€ 33,75	72,01%
	01	01.A06.A10.025		In mattoni semipieni dello spessore di cm 12 e per una superficie complessiva di almeno m² 1		m²	€ 43,09	78,66%
	01	01.A06.A10.035		In mattoni semipieni dello spessore di cm 7 e per una superficie complessiva di almeno m² 1		m²	€ 28,58	81,10%
	01	01.A06.A10.045		In mattoni forati dello spessore di cm 12 e per una superficie complessiva di almeno m² 1		m²	€ 46,01	76,21%
	01	01.A06.A10.055		In mattoni forati dello spessore di cm 8 e per una superficie complessiva di almeno m² 1		m²	€ 29,76	78,57%
	01	01.A06.A20		Tramezzi in mattoni legati con malta cementizia
	01	01.A06.A20.005		In mattoni pieni dello spessore di cm 12 e per una superficie complessiva di almeno m² 1		m²	€ 55,73	66,24%
	01	01.A06.A20.015		In mattoni pieni dello spessore di cm 6 e per una superficie complessiva di almeno m² 1		m²	€ 34,17	71,22%
	01	01.A06.A20.025		In mattoni semipieni dello spessore di cm 12 e per una superficie complessiva di almeno m² 1		m²	€ 43,95	77,31%
	01	01.A06.A20.035		In mattoni semipieni dello spessore di cm 7 e per una superficie complessiva di almeno m² 1		m²	€ 29,04	79,97%
	01	01.A06.A20.045		In mattoni forati dello spessore di cm 12 e per una superficie complessiva di almeno m² 1		m²	€ 42,75	78,44%
	01	01.A06.A20.055		In mattoni forati dello spessore di cm 8 e per una superficie complessiva di almeno m² 1		m²	€ 30,33	77,26%
	01	01.A06.A30		Tramezzi e rivestimenti in blocchi o tavelle piene o forate in calcestruzzo e malta cementizia (ferro pagato a parte)
	01	01.A06.A30.025		Dello spessore di cm 8 e per una superficie complessiva di almeno m² 1		m²	€ 20,47	60,09%
	01	01.A06.A30.035		Dello spessore di cm 12 e per una superficie complessiva di almeno m² 1		m²	€ 23,40	55,12%
	01	01.A06.A50		Tramezzi interni o di controtamponamento allepareti esterne costituiti con tavelloni in latero - gesso, posti in opera con collante speciale distribuito sui quattro incastri, esclusa la successiva rasatura a finire
	01	01.A06.A50.005		Dello spessore di cm 6		m²	€ 29,78	51,46%
	01	01.A06.A50.010		Dello spessore di cm 8		m²	€ 31,85	53,55%
	01	01.A06.A50.015		Dello spessore di cm 10		m²	€ 35,19	53,38%
	01	01.A06.A50.020		Dello spessore di cm 12		m²	€ 39,61	51,80%
	01	01.A06.B00		Rivestimenti e paretine in tavelle piene o forate in laterizio, dello spessore fino a cm 3 eseguite con malta di cemento(ferro pagato a parte)
	01	01.A06.B00.005		Per una superficie complessiva di almeno m² 1		m²	€ 31,78	71,17%
	01	01.A06.C00		Soffitto in rete metallica zincata (filo di mm 0,80 maglia di mm 8) data in opera tirata o chiodata, compresa l'orditura di listelli in legno, tiranti di sospensioni in ferro ed ogni altra opera occorrente, escluso il successivo rinzaffo e l'intonaco
	01	01.A06.C00.005		Per una superficie complessiva di almeno m² 1		m²	€ 47,50	90,32%
	01	01.A06.C10		Soffitto in graticcio di cotto, armato, dato in opera compresa l'orditura e i listelli in legno,il materiale di fissaggio ed ogni altra opera occorrente, escluso il successivo rinzaffo e intonaco
	01	01.A06.C10.005		Per una superficie complessiva di almeno m² 1		m²	€ 51,38	84,63%
	01	01.A06.C20		Soffitto in tavelle tipo perret dello spessore fino a cm 3,5, posate con malta cementizia, compresa l'armatura metallica in tondino di acciaioganci di sospensione, completo di opera, esclusoil successivo rinzaffo e l'intonaco
	01	01.A06.C20.005		Per una superficie complessiva di almeno m² 1		m²	€ 66,91	85,68%
	01	01.A06.C40		Posa in opera di lastre in fibre vegetali compresse tipo eraclit, faesite, pregipan, eterig esimili per pareti e soffitti, compresa la piccola orditura, il collegamento delle lastre con coprigiunti in tela o con cuciture in filo di ferro, i chiodi ed ogni altra opera occorrente, esclusa la fornitura delle lastre, la struttura portante, l'eventuale rinzaffo e intonaco
	01	01.A06.C40.005		Per una superficie complessiva di almeno m² 1		m²	€ 23,05	93,19%
	01	01.A06.N00		Compensazioni
	01	01.A06.N00.005		Opere compensate a superficie per quantitativi inferiori a m² 1, aumento del 100%		%	€ 100,00
	01	01.A07		VOLTE E SOLAI
	01	01.A07.A10		Volte in mattoni pieni e malta di calce con gli opportuni rinfianchi e gli speroni negli spigolicomprese le eventuali lunette misurate in proie-zione verticale
	01	01.A07.A10.005		Dello spessore in chiave di cm 25 e imposta dicm 40 per un terzo circa della monta, per una superficie complessiva di almeno m³ 1		m²	€ 199,44	75,80%
	01	01.A07.A10.015		Dello spessore in chiave di cm 12 e imposta di cm 24 per un terzo della monta, per una superficie complessiva di almeno m² 1		m²	€ 139,43	82,01%
	01	01.A07.A10.025		Dello spessore in chiave di cm 6 e imposta di cm 12 per un terzo della monta, per una superficie complessiva di almeno m² 1		m²	€ 108,50	87,70%
	01	01.A07.A20		Volte in mattoni pieni e malta cementizia congli opportuni rinfianchi e gli speroni negli spigoli comprese le eventuali lunette, misurate in proiezione orizzontale
	01	01.A07.A20.005		Dello spessore in chiave di cm 25 e imposta di cm 40 per un terzo circa della monta, per una superficie complessiva di almeno m² 1		m²	€ 204,68	75,40%
	01	01.A07.A20.015		Dello spessore in chiave di cm 12 e imposta di cm 24 per un terzo della monta, per una superficie complessiva di almeno m² 1		m²	€ 143,79	81,65%
	01	01.A07.A20.025		Dello spessore in chiave di cm 6 e imposta di cm 12 per un terzo della monta, per una superficie complessiva di almeno m² 1		m²	€ 112,00	87,62%
	01	01.A07.A30		Voltine in mattoni e malta di calce, per la copertura di piccoli vani, per vespai a porcelle oper ribassamento di aperture simili, compresa lacentinatura
	01	01.A07.A30.005		Mattoni pieni dello spessore cm 12, superficie complessiva di almeno m² 1		m²	€ 144,61	84,46%
	01	01.A07.A30.015		Mattoni pieni dello spessore di cm 6, superficiecomplessiva di almeno m² 1		m²	€ 132,32	89,51%
	01	01.A07.A30.025		Mattoni semipieni dello spessore di cm 12, superficie complessiva di almeno m² 1		m²	€ 138,71	90,17%
	01	01.A07.A30.035		Mattoni semipieni dello spessore di cm 7, superficie complessiva di almeno m² 1		m²	€ 131,26	92,50%
	01	01.A07.A30.045		Mattoni forati dello spessore di cm 12, superficie complessiva di almeno m² 1		m²	€ 134,26	89,83%
	01	01.A07.A30.055		Mattoni forati dello spessore cm 8, superficie complessiva di almeno m² 1.		m²	€ 129,49	91,65%
	01	01.A07.A40		Voltine in mattoni e malta di cemento, per la copertura di piccoli vani, per vespai a porcelleo per ribassamento di aperture simili, compresa la centinatura
	01	01.A07.A40.005		Mattoni pieni dello spessore di cm 12, superficie complessiva di almeno m² 1		m²	€ 148,41	84,33%
	01	01.A07.A40.015		Mattoni pieni dello spessore cm 6, superficie complessiva di almeno m² 1.		m²	€ 136,27	89,53%
	01	01.A07.A40.025		Mattoni semipieni dello spessore cm 12, superficie di almeno m² 1		m²	€ 143,11	89,93%
	01	01.A07.A40.035		Mattoni semipieni dello spessore di cm 7, superficie di almeno m² 1		m²	€ 134,66	92,39%
	01	01.A07.A40.045		Mattoni forati dello spessore di cm 12, superficie complessiva di almeno m² 1		m²	€ 137,20	90,05%
	01	01.A07.A40.055		Mattoni forati dello spessore di cm 8, superficie complessiva di almeno m² 1		m²	€ 133,61	91,52%
	01	01.A07.A50		Piccole voltine, finte teste di padiglione, imbottiture di rampanti per scale a sbalzo ecc. eseguite con tavelle dello spessore di cm 3 e gesso
	01	01.A07.A50.005		Per una superficie complessiva di almeno m² 1		m²	€ 73,85	83,63%
	01	01.A07.A60		Volta costituita da travetti prefabbricati brevettati e blocchi cavi di laterizio con interposta malta cementizia, comprese le armature metalliche, collocati e sigillati in opera, sia a contatto sia se separati da tavelloni appoggiatisu travetti e formanti camera d'aria, sovraccaricata uniformemente con 250 kg/m² ad eccezione del peso proprio della volta, escluse le eventuali catene e tenditori; prezzo per m² di volta incluso puntellamento e disarmo
	01	01.A07.A60.005		Per luci fino a m 10		m²	€ 83,57	89,73%
	01	01.A07.A60.010		Per luci da m 10,01 a 15		m²	€ 89,16	88,42%
	01	01.A07.A60.015		Per luci da m 15,01 a 20		m²	€ 93,64	88,29%
	01	01.A07.A60.020		Per luci da m 20,01 a 25		m²	€ 98,68	87,68%
	01	01.A07.B00		Solaio in ferro e voltine, con uso di malta cementizia, inclusi i copriferri, pagando a parte i profilati di ferro
	01	01.A07.B00.005		Con voltine di quarto e per una superficie di almeno m² 1		m²	€ 93,52	85,26%
	01	01.A07.B00.015		Con voltine di cm 12 e per una superficie di almeno m² 1		m²	€ 105,68	81,96%
	01	01.A07.B10		Solaio in ferro e tavelloni forati, con uso di malta cementizia, inclusi i copriferri, pagando a parte i profilati
	01	01.A07.B10.005		Per una superficie complessiva di almeno m² 1		m²	€ 71,20	75,77%
	01	01.A07.B20		Solaio in ferro e volterrane, con uso di malta cementizia, inclusi i copriferri, pagando a parte i profilati di ferro
	01	01.A07.B20.005		Per una superficie complessiva di almeno m² 1		m²	€ 62,45	83,03%
	01	01.A07.B30		Posa blocchi laterizi per solai in cemento armato, su impalcati di sostegno in legno, puntellati e successivamente disarmati, pronti per rice-vere il ferro e il getto, esclusa la fornitura dei blocchi e dell'impalcato di sostegno
	01	01.A07.B30.005		In un solo elemento		m²	€ 8,50	100,00%
	01	01.A07.B30.010		Scomponibili		m²	€ 17,01	100,00%
	01	01.A07.E00		Trattamento preventivo degli estradossi di volteed architravi in muratura consistente nell'accurata pulizia con rimozione dei residui esistenti, scarificazione, lavaggio delle superfici e dei giunti con getti d'aria e acqua in pressione e compresa ogni opera accessoria per la pulizia in profondita' dei giunti e per gli eventuali ripristini di parti di volte mancanti o degradate
	01	01.A07.E00.005		Da misurarsi secondo l'effettivo sviluppo delle superfici delle volte e architravi		m²	€ 59,73	75,91%
	01	01.A07.E10		Restauro e consolidamento delle superfici di volte e architravi in muratura consistente nellareincuneatura dei setti e dei giunti preventivamente scarificati con scaglie di pietra o laterizio per ripristinarne la continuita' struttu- rale, nella successiva iniezione, nei giunti, dimalta a base di resine epossidiche fino alla ricostruzione dei setti murari e compresa ogni altra opera accessoria
	01	01.A07.E10.005		Da misurarsi secondo l'effettivo sviluppo delle superfici delle volte e degli architravi		m²	€ 72,56	93,59%
	01	01.A07.E20		Formazione di spillature eseguite sugli estradossi di volte in muratura o di solette in conglomerato cementizio, per il collegamento delle strutture di supporto (volte o solette) alle nuove strutture portanti superiori, consistenti nell'esecuzione di 4-5 microperforazioni, per m², del diametro non superiore a mm 20, nella successiva accurata pulizia dei fori con asportazione dei detriti, nell'armatura dei fori con barre in acciaio inox del diametro di mm 6-10, nella iniezione finale di malta a base di resine epossidiche per la sigillatura dei fori armati e compresa ogni altra opera accessoria
	01	01.A07.E20.005		Da misurarsi secondo l'effettivo sviluppo delle superfici trattate delle volte o delle solette		m²	€ 21,29	67,49%
	01	01.A07.E30		Formazione di riempimenti e ricostruzione dei rinfianchi delle volte costituiti da getto a mano di conglomerato cementizio alleggerito con inerti di argilla espansa leggermente impastatacon boiacche di cemento tipo 425, compresa la pistonatura ed ogni onere per l'esecuzione deigetti e dei riempimenti a strati successivi e a piu' riprese ed ogni altra opera accessoria
	01	01.A07.E30.005		................................................		m³	€ 173,86	38,48%
	01	01.A07.E32		Realizzazione di solaio piano in laterocemento gettato in opera con blocchi in laterizio di alleggerimento a norma UNI 9730 1/a, compreso l'impalcato di sostegno provvisorio costituito da tavolato continuo fino ad un'altezza di cm 350 dal piano di appoggio, il getto di completamento in calcestruzzo Rck >= 25 N/mm², l'acciaio d'armatura dei travetti, la formazione di rompitratta ed ogni altra opera accessoria per la corretta posa in opera
	01	01.A07.E32.005		Utilizzando blocchi 1/a UNI 9730-12x38x25, spessore12+4=16 cm		m²	€ 60,46	62,38%
	01	01.A07.E32.010		Utilizzando blocchi 1/a UNI 9730-14x38x26, spessore 14+4=18 cm		m²	€ 61,66	62,52%
	01	01.A07.E32.015		Utilizzando blocchi 1/a UNI 9730-16x38x27, spessore 16+4=20 cm		m²	€ 63,68	61,94%
	01	01.A07.E32.020		Utilizzando blocchi 1/a UNI 9730-18x38x28, spessore 18+4=22 cm		m²	€ 67,58	62,16%
	01	01.A07.E32.025		Utilizzando blocchi 1/a UNI 9730-20x38x29, spessore 20+4=24 cm		m²	€ 69,39	61,81%
	01	01.A07.E32.030		Utilizzando blocchi 1/a UNI 9730-22x38x30, spessore 22+5=27 cm		m²	€ 72,57	61,52%
	01	01.A07.E32.035		Utilizzando blocchi 1/a UNI 9730-24x38x29, spessore 24+5=29 cm		m²	€ 75,72	61,31%
	01	01.A07.E32.040		Utilizzando blocchi 1/a UNI 9730-26x38x30, spessore 26+5=31 cm		m²	€ 77,09	60,23%
	01	01.A07.E33		Realizzazione di solaio piano in laterocemento gettato in opera con blocchi in laterizio collaboranti alla funzione statica a norma UNI 9730 1/b, compreso l'impalcato di sostegno provvisorio costituito da tavolato continuo fino ad un'altezza di cm 350 dal piano d'appoggio, il getto di completamento in calcestruzzo Rck >= 25 N/mm², l'acciaio d'armatura dei travetti, la formazione di rompitratta ed ogni altra opera accessoria per la corretta posa in opera
	01	01.A07.E33.005		Utilizzando monoblocchi 1/b UNI 9730-12x38x25, spessore 12+4=16 cm		m²	€ 60,72	62,11%
	01	01.A07.E33.010		Utilizzando monoblocchi 1/b UNI 9730-14x38x26, spessore 14+4=18 cm		m²	€ 60,26	63,97%
	01	01.A07.E33.015		Utilizzando monoblocchi 1/b UNI 9730-16x38x27, spessore 16+4=20 cm		m²	€ 63,88	61,75%
	01	01.A07.E33.020		Utilizzando monoblocchi 1/b UNI 9730-18x38x28, spessore 18+4=22 cm		m²	€ 67,91	61,86%
	01	01.A07.E33.025		Utilizzando monoblocchi 1/b UNI 9730-20x38x29, spessore 20+4=24 cm		m²	€ 69,93	61,32%
	01	01.A07.E33.030		Utilizzando monoblocchi 1/b UNI 9730-22x38x30, spessore 22+5=27 cm		m²	€ 72,97	61,17%
	01	01.A07.E33.035		Utilizzando monoblocchi 1/b UNI 9730-24x38x29, spessore 24+5=29 cm		m²	€ 75,17	60,57%
	01	01.A07.E33.040		Utilizzando monoblocchi 1/b UNI 9730-26x38x30, spessore 26+5=31 cm		m²	€ 77,44	59,96%
	01	01.A07.E34		Realizzazione di solaio piano gettato in opera costituito da pannelli autoportanti a geometria variabile in polistirene espanso, compreso l'impalcato di sostegno provvisorio fino ad un'altezza di cm 350 dal piano d'appoggio, il getto di completamento in calcestruzzo Rck >= 25 N/mm², l'acciaio d'armatura dei travetti, laformazione di rompitratta ed ogni altra opera accessoria per la corretta posa in opera
	01	01.A07.E34.005		Spessore solaio 12+4=16 cm		m²	€ 69,83	54,01%
	01	01.A07.E34.010		Sovrapprezzo per ogni cm di altezza in più, oltre i 12 cm, del polistirene.		m²	€ 2,51
	01	01.A07.E36		Realizzazione di solaio piano in laterocemento, ad armatura lenta, realizzato con travetti a traliccio e blocchi interposti in laterizio di alleggerimento a norma UNI 9730 2/a, compreso l'impalcato di sostegno provvisorio fino ad un'altezza di cm 350 dal piano d'appoggio, il getto di completamento in calcestruzzo Rck >= 25 N/mm², l'acciaio d'armatura dei travetti, la formazione di rompitratta ed ogni altra opera accessoria per la corretta posa in opera
	01	01.A07.E36.005		Utilizzando blocchi 2/a UNI 9730-12x38x25, spessore 12+4=16 cm		m²	€ 38,83	50,02%
	01	01.A07.E36.010		Utilizzando blocchi 2/a UNI 9730-14x38x26, spessore 14+4=18 cm		m²	€ 42,53	47,73%
	01	01.A07.E36.015		Utilizzando blocchi 2/a UNI 9730-16x38x27, spessore 16+4=20 cm		m²	€ 44,33	47,78%
	01	01.A07.E36.020		Utilizzando blocchi 2/a UNI 9730-18x38x28, spessore 18+4=22 cm		m²	€ 47,93	46,00%
	01	01.A07.E36.025		Utilizzando blocchi 2/a UNI 9730-20x38x29, spessore 20+4=24 cm		m²	€ 53,04	49,70%
	01	01.A07.E36.030		Utilizzando blocchi 2/a UNI 9730-22x38x30, spessore 22+5=27 cm		m²	€ 54,60	43,50%
	01	01.A07.E36.035		Utilizzando blocchi 2/a UNI 9730-24x38x29, spessore 24+5=29 cm		m²	€ 55,06	43,14%
	01	01.A07.E36.040		Utilizzando blocchi 2/a UNI 9730-26x38x30, spessore 26+5=31 cm		m²	€ 56,43	42,46%
	01	01.A07.E37		Realizzazione di solaio piano in laterocemento, ad armatura lenta, realizzato con travetti a traliccio e blocchi interposti in laterizio collaboranti alla funzione statica a norma UNI 9730 2/b, compreso l'impalcato di sostegno provvisorio fino ad un'altezza di cm 350 dal piano di appoggio, il getto di completamento in calcestruzzo Rck >= 25 N/mm², l'acciaio d'armatura dei travetti, la formazione di rompitratta ed ogni altra opera accessoria per la corretta posa in opera
	01	01.A07.E37.005		Utilizzando monoblocchi 2/b UNI 9730-12x38x25, spessore 12+4=16 cm		m²	€ 40,07	48,47%
	01	01.A07.E37.010		Utilizzando monoblocchi 2/b UNI 9730-14x38x26, spessore 14+4=18 cm		m²	€ 43,38	46,79%
	01	01.A07.E37.015		Utilizzando monoblocchi 2/b UNI 9730-16x38x27, spessore 16+4=20 cm		m²	€ 44,92	47,14%
	01	01.A07.E37.020		Utilizzando monoblocchi 2/b UNI 9730-18x38x28, spessore 18+4=22 cm		m²	€ 48,14	45,81%
	01	01.A07.E37.025		Utilizzando monoblocchi 2/b UNI 9730-20x38x29, spessore 20+4=24 cm		m²	€ 49,34	45,61%
	01	01.A07.E37.030		Utilizzando monoblocchi 2/b UNI 9730-22x38x30, spessore 22+5=27 cm		m²	€ 54,20	43,83%
	01	01.A07.E37.035		Utilizzando monoblocchi 2/b UNI 9730-24x38x29, spessore 24+5=29 cm		m²	€ 54,31	43,74%
	01	01.A07.E37.040		Utilizzando monoblocchi 2/b UNI 9730-26x38x30, spessore 26+5=31 cm		m²	€ 55,25	43,37%
	01	01.A07.E38		Realizzazione di solaio piano in laterocemento, ad armatura lenta, realizzato con travetti a traliccio e blocchi interposti in argilla espansa, compreso l'impalcato di sostegno provvisorio fino ad un'altezza di cm 350 dal piano d'appoggio, il getto di completamento in calcestruzzo Rck >= 25 N/mm², l'acciaio d'armatura dei travetti, la formazione di rompitratta ed ogni altra opera accessoria per la corretta posa in opera
	01	01.A07.E38.005		Utilizzando pignatte h=12, spessore solaio 12+4=16 cm		m²	€ 44,13	44,02%
	01	01.A07.E38.010		Utilizzando pignatte h=16, spessore solaio 16+4=20 cm		m²	€ 40,68	52,06%
	01	01.A07.E38.015		Utilizzando pignatte h=20, spessore solaio 20+5=25 cm		m²	€ 42,94	52,40%
	01	01.A07.E38.020		Utilizzando pignatte h=25, spessore solaio 25+5=30 cm		m²	€ 58,64	40,86%
	01	01.A07.E41		Realizzazione di solaio piano in laterocemento realizzato con travetti prefabbricati in c.a. precompressi brevettati e blocchi interposti in laterizio di allegerimento a norma UNI 9730 2/a, compreso l'impalcato di sostegno provvisorio fino ad un'altezza di cm 350 dal piano d'appoggio, il getto di completamento in calcestruzzo Rck >= 25 N/mm², l'acciaio d'armatura dei travetti, la formazione di rompitratta ed ogni altra opera accessoria per la corretta posa in opera
	01	01.A07.E41.005		Utilizzando blocchi 2/a UNI 9730-12x38x25, spessore 12+4=16 cm		m²	€ 38,14	50,94%
	01	01.A07.E41.010		Utilizzando blocchi 2/a UNI 9730-14x38x26, spessore 14+4=18 cm		m²	€ 39,91	50,85%
	01	01.A07.E41.015		Utilizzando blocchi 2/a UNI 9730-16x38x27, spessore 16+4=20 cm		m²	€ 41,71	50,77%
	01	01.A07.E41.020		Utilizzando blocchi 2/a UNI 9730-18x38x28, spessore 18+4=22 cm		m²	€ 43,41	50,80%
	01	01.A07.E41.025		Utilizzando blocchi 2/a UNI 9730-20x38x29, spessore 20+4=24 cm		m²	€ 44,88	50,14%
	01	01.A07.E41.030		Utilizzando blocchi 2/a UNI 9730-22x38x30, spessore 22+5=27 cm		m²	€ 48,17	49,31%
	01	01.A07.E41.035		Utilizzando blocchi 2/a UNI 9730-24x38x29, spessore 24+5=29 cm		m²	€ 48,61	48,86%
	01	01.A07.E41.040		Utilizzando blocchi 2/a UNI 9730-26x38x30, spessore 26+5=31 cm		m²	€ 50,00	47,93%
	01	01.A07.E42		Realizzazione di solaio piano in laterocemento realizzato con travetti prefabbricati in c.a. precompressi brevettati e blocchi interposti in laterizio collaboranti alla funzione statica a norma UNI 9730 2/b, compreso l'impalcato di sostegno provvisorio fino ad un'altezza di cm 350 dal piano d'appoggio, il getto di completamento in calcestruzzo Rck >= 25 N/mm², l'acciaiod'armatura dei travetti, la formazione di rompitratta ed ogni altra opera accessoria per la corretta posa in opera
	01	01.A07.E42.005		Utilizzando monoblocchi 2/b UNI 9730-12x38x25, spessore12+4=16 cm		m²	€ 39,38	49,33%
	01	01.A07.E42.010		Utilizzando monoblocchi 2/b UNI 9730-14x38x26, spessore 14+4=18 cm		m²	€ 40,77	49,78%
	01	01.A07.E42.015		Utilizzando monoblocchi 2/b UNI 9730-16x38x27, spessore 16+4=20 cm		m²	€ 42,32	50,05%
	01	01.A07.E42.020		Utilizzando monoblocchi 2/b UNI 9730-18x38x28, spessore 18+4=22 cm		m²	€ 43,62	50,56%
	01	01.A07.E42.025		Utilizzando monoblocchi 2/b UNI 9730-20x38x29, spessore 20+4=24 cm		m²	€ 44,81	50,22%
	01	01.A07.E42.030		Utilizzando monoblocchi 2/b UNI 9730-22x38x30, spessore 22+5=27 cm		m²	€ 47,75	49,73%
	01	01.A07.E42.035		Utilizzando monoblocchi 2/b UNI 9730-24x38x29, spessore 24+5=29 cm		m²	€ 47,87	49,62%
	01	01.A07.E42.040		Utilizzando monoblocchi 2/b UNI 9730-26x38x30, spessore 26+5=31 cm		m²	€ 48,82	49,09%
	01	01.A07.E44		Realizzazione di solaio piano in laterocemento, ad armatura lenta, realizzato a pannelli in c.a.n. con alleggerimento blocchi in laterizio collaboranti alla funzione statica a norma UNI 9730 2/b, compreso l'impalcato di sostegno provvisorio fino ad un'altezza di cm 350 dal piano d'appoggio, se non autoportanti, il getto di completamento in calcestruzzo Rck >= 25 N/mm², l'acciaio d'armatura, la formazione di rompitratta ed ogni altra opera accessoria per la corretta posa in opera
	01	01.A07.E44.005		Utilizzando monoblocchi 2/b UNI 9730-12x38x25, spessore 12+4=16 cm		m²	€ 38,17	12,20%
	01	01.A07.E44.010		Utilizzando monoblocchi 2/b UNI 9730-14x38x26, spessore 14+4=18 cm		m²	€ 38,43	12,11%
	01	01.A07.E44.015		Utilizzando monoblocchi 2/b UNI 9730-16x38x27, spessore 16+4=20 cm		m²	€ 38,50	12,10%
	01	01.A07.E44.020		Utilizzando monoblocchi 2/b UNI 9730-18x38x28, spessore 18+4=22 cm		m²	€ 38,51	12,09%
	01	01.A07.E44.025		Utilizzando monoblocchi 2/b UNI 9730-20x38x29, spessore 20+4=24 cm		m²	€ 39,88	11,68%
	01	01.A07.E44.030		Utilizzando monoblocchi 2/b UNI 9730-22x38x30, spessore 22+5=27 cm		m²	€ 39,88	11,68%
	01	01.A07.E44.035		Utilizzando monoblocchi 2/b UNI 9730-24x38x29, spessore 24+5=29 cm		m²	€ 41,14	11,32%
	01	01.A07.E44.040		Utilizzando monoblocchi 2/b UNI 9730-26x38x30, spessore 26+5=31 cm		m²	€ 42,00	11,09%
	01	01.A07.E45		Realizzazione di solaio piano in laterocemento realizzato a pannelli in c.a.p. con alleggerimento blocchi in laterizio collaboranti alla funzione statica a norma UNI 9730 2/b, compreso l'impalcato di sostegno provvisorio fino ad un'altezza di cm 350 dal piano d'appoggio, se non autoportanti, il getto di completamento in calcestruzzo Rck >= 25 N/mm², l'acciaio d'armatura, la formazione di rompitratta ed ogni altra opera accessoria per la corretta posa in opera
	01	01.A07.E45.005		Utilizzando monoblocchi 2/b UNI 9730-12x38x25, spessore 12+4=16 cm		m²	€ 38,70	12,03%
	01	01.A07.E45.010		Utilizzando monoblocchi 2/b UNI 9730-14x38x26, spessore 14+4=18 cm		m²	€ 38,95	11,95%
	01	01.A07.E45.015		Utilizzando monoblocchi 2/b UNI 9730-16x38x27, spessore 16+4=20 cm		m²	€ 39,36	11,83%
	01	01.A07.E45.020		Utilizzando monoblocchi 2/b UNI 9730-18x38x28, spessore 18+4=22 cm		m²	€ 39,68	11,74%
	01	01.A07.E45.025		Utilizzando monoblocchi 2/b UNI 9730-20x38x29, spessore 20+4=24 cm		m²	€ 40,32	11,55%
	01	01.A07.E45.030		Utilizzando monoblocchi 2/b UNI 9730-22x38x30, spessore 22+5=27 cm		m²	€ 40,89	11,39%
	01	01.A07.E45.035		Utilizzando monoblocchi 2/b UNI 9730-24x38x29, spessore 24+5=29 cm		m²	€ 41,68	11,17%
	01	01.A07.E45.040		Utilizzando monoblocchi 2/b UNI 9730-26x38x30, spessore 26+5=31 cm		m²	€ 42,57	10,94%
	01	01.A07.E47		Realizzazione di solaio piano in laterocemento, ad armatura lenta, realizzato a lastre (predalles) in c.a.n. con alleggerimento blocchi in laterizio collaboranti alla funzione statica a norma UNI 9730 2/b, compreso l'impalcato di sostegno provvisorio fino ad un'altezza di cm 350 dal piano d'appoggio, il getto di completamento in calcestruzzo Rck >= 25 N/mm², l'acciaio d'armatura dei travetti, la formazione di rompitratta ed ogni altra opera accessoria per la corretta posa in opera
	01	01.A07.E47.005		Utilizzando monoblocchi 2/b UNI 9730-12x38x25, spessore 4+12+4=20 cm		m²	€ 49,26	39,43%
	01	01.A07.E47.010		Utilizzando monoblocchi 2/b UNI 9730-14x38x26, spessore 4+14+4=22 cm		m²	€ 50,66	40,07%
	01	01.A07.E47.015		Utilizzando monoblocchi 2/b UNI 9730-16x38x27, spessore 4+16+4=24 cm		m²	€ 51,90	40,24%
	01	01.A07.E47.020		Utilizzando monoblocchi 2/b UNI 9730-18x38x28, spessore 4+18+4=26 cm		m²	€ 53,50	41,22%
	01	01.A07.E47.025		Utilizzando monoblocchi 2/b UNI 9730-20x38x29, spessore 4+20+4=28 cm		m²	€ 54,69	41,14%
	01	01.A07.E47.030		Utilizzando monoblocchi 2/b UNI 9730-22x38x30, spessore 4+22+4=30 cm		m²	€ 57,64	41,21%
	01	01.A07.E47.035		Utilizzando monoblocchi 2/b UNI 9730-24x38x29, spessore 4+24+5=33 cm		m²	€ 57,75	41,13%
	01	01.A07.E47.040		Utilizzando monoblocchi 2/b UNI 9730-26x38x30, spessore 4+26+5=35 cm		m²	€ 58,70	40,82%
	01	01.A07.E48		Realizzazione di solaio piano in laterocemento, ad armatura lenta, realizzato a lastre (predalles) in c.a.n. ipervibrato, spessore >= 4 cm, con alleggerimento realizzato con filoni di polistirolo incollato alla lastra, compreso l'impalcato di sostegno provvisorio fino ad un'altezza di cm 350 dal piano d'appoggio, il getto di completamento in calcestruzzo Rck >= 25 N/mm², spessore >= 4 cm, l'acciaio d'armatura dei tralicci elettrosaldati e dei ferri aggiuntivi, la formazione di rompitratta ed ogni altra opera accessoria per la corretta posa in opera
	01	01.A07.E48.005		Spessore 4+8+4=16 cm		m²	€ 45,03	43,14%
	01	01.A07.E48.010		Sovrapprezzo per ogni cm in più di altezza di polistirolo, oltre gli 8 cm		m²	€ 1,08
	01	01.A07.E49		Realizzazione di solaio piano in lastre alveolari precompresse autoportanti ad estradosso e intradosso piani con finitura dell'intradosso da cassero in acciaio, prodotte in "serie controllata" come da D.M. 03.12.1987 in stabilimenti con sistema qualità certificato secondo la norma UNI EN ISO 9001, con calcestruzzo Rck >= 55 N/mm².le lastre alveolari devono possedere armatura pretesa anche superiore ed essere predisposte con adeguati intagli alle testate per ferri e getti di collegamento strutturale e di continuità, armature superiori in acciaio lento resistenti ai momenti negativi e spezzoni inferiori taglioresistenti con unioni laterali atte a trasmettere sforzi taglianti e ripartire trasversalmente i carichi. gli elementi vengono posati a secco, solidarizzati con getti integrativi in cantiere con calcestruzzo a granulometria fine di classe Rck >=25 N/mm²
	01	01.A07.E49.005		Spessore lastra 16 cm		m²	€ 36,50	12,76%
	01	01.A07.E49.010		Spessore lastra 20 cm		m²	€ 37,96	12,27%
	01	01.A07.E49.015		Spessore lastra 22 cm		m²	€ 39,68	11,74%
	01	01.A07.E49.020		Spessore lastra 26 cm		m²	€ 42,00	11,09%
	01	01.A07.E49.025		Spessore lastra 28 cm		m²	€ 42,87	10,86%
	01	01.A07.E49.030		Spessore lastra 30 cm		m²	€ 44,39	10,49%
	01	01.A07.E49.035		Spessore lastra 32 cm		m²	€ 45,00	10,35%
	01	01.A07.E49.040		Spessore lastra 36 cm		m²	€ 45,91	10,14%
	01	01.A07.E49.045		Spessore lastra 40 cm		m²	€ 46,98	9,91%
	01	01.A07.E50		Opere di puntellamento di travi e travetti di solai lignei, eseguite con elementi tubolari metallici e tavolati per i piani di lavoro e sottoponte a tutto ambiente, compresa la protezionedegli intradossi con feltri di lana di roccia, il disarmo, lo sgombero dei materiali ed ogni opera accessoria
	01	01.A07.E50.005		Per solai situati ad un massimo di m 4.50 dal piano di calpestio		m²	€ 42,27	69,58%
	01	01.A07.E60		Rinforzo di travi lignee a mezzo di armatura metalicca e conglomerato epossidico all'estradosso dei travi, in modo da ottenere una struttura composta legno - conglomerato epossidico - acciaio; compreso la sutura delle lesioni presenti nelle travi, la fornitura e posa delle armature metalliche e relative staffature, i pioli di ancoraggio in vetroresina o acciaio inox e i profilati per l'appoggio della lamiera piegata afreddo, l'apposita casseratura per il getto, la protezione del conglomerato con vernice intumescente (resistenza 120') ed ogni opera accessoria, escluso la fornitura e il getto del conglomerato epossidico
	01	01.A07.E60.005		Per travi di sezione tipo di cm 25x35 e similari		m	€ 221,52	73,29%
	01	01.A07.E70		Modifica della capacita' portante travi lignee mediante il parziale inserimento di strutture reticolari entro una sede scavata nel cuore dell'emento ligneo e rese solidali alla travemediante conglomerato epossidico cementizio; compreso lo scavo della parte interna centrale dell'elemento ligneo, la stuccatura delle lesioni presenti nelle travi, la fornitura e posa in opera della struttura metallica portante di tipo reticolare con relative staffature di sostegno, gli ancoraggi in vetroresina o acciaio inox per l'attacco della parte lignea mantenuta, i profilati per l'appoggio delle lamiere piegate a freddo, il getto del conglomerato cementizio entro apposite casserature, la protezione del conglomerato epossidico con vernice intumescente (resistenza 120'), il taglio e la richiusura delle murature sugli incastri ed ogni opera accessoria, esclusa la fornitura e il getto del conglomerato epossidico
	01	01.A07.E70.005		Per tavi di sezione tipo di cm 25x35 e similari		m	€ 451,70	69,75%
	01	01.A07.E80		Ricostruzione di testata di trave lignea deteriorata, eseguita asportando accuratamente tutto il materiale staticamente non affidabile e sostituendolo con un getto di conglomerato epossidico armato con barre in vetroresina, ancorate alla parte sana della trave in fori previamente ottenuti e suturati, dopo l'inserimento delle barre, con resina epossidica; compresa la stuccatura di eventuali lesioni della trave per impedire la fuoriuscita della resina, la fornitura e posa in opera dei materiali necessari all'intervento, il taglio e la richiusura della muratura a lato della testata, compresa ogni altra opera accessoria
	01	01.A07.E80.005		Per travi di sezione tipo di cm 25x35 e similari		cad	€ 491,21	72,27%
	01	01.A07.E90		Ricostruzione dell'appoggio di un travetto ligneo deteriorato, eseguito con gli stessi materiali e le stesse tecniche descritti per le testate della trave come riportato all'articolo a07.e80
	01	01.A07.E90.005		Per travetti di sezione tipo di cm 13x8 e similari		cad	€ 92,47	74,67%
	01	01.A07.F00		Costruzione di impalcato di solaio in lamiera piegata a freddo appoggiata su travi lignee consolidate e su solaio esistente in adiacenza dei muri d'ambito; compresa la fornitura e posa in opera della lana di roccia e/o vetro incombustibile (classe 0) in pannelli rigidi (spessore mm 40 circa) sulla superficie del tavolato esistente ed in feltri flessibili nel vano esistente ai lati dei travi portanti principali, delle lamiere piegate a freddo tipo 10/10 mm protette all'intradosso con vernice intumescente (resistenza 120'), le lame di regolarizzazione dell'appoggio in adiacenza ai muri d'ambito opportunamente spessorate e portate in piano, e compresa ogni altra opera accessoria
	01	01.A07.F00.005		Con getto di completamento in conglomerato cementizio alleggerito con argilla espansa, fino arasatura dellestradosso della lamiera		m²	€ 85,71	58,82%
	01	01.A07.F00.010		Con getto di completamento in conglomerato cementizio, alleggerito con argilla espansa, dellospessore di cm 3, ed armato con rete elettrosaldata tipo mm 4 maglia 10x10		m²	€ 90,94	58,68%
	01	01.A07.F10		Centinatura di volte ed architravi di qualsiasi luce, forma e sesto, eseguita con tavole di orditura in travetti di legno, compresa la sagomatura delle centine e dei tavolati, la chioderia,il puntellamento, il disarmo, lo sgombero dei materiali ed ogni altra opera accessoria, da misurarsi secondo l'effettivo sviluppo delle superfici delle volte e degli architravi
	01	01.A07.F10.005		Per volte ed architravi situate ad un massimo di m 5.00 dal piano di calpestio		m²	€ 147,13	65,57%
	01	01.A07.F50		Fornitura e posa in opera di conglomerato epossidico costituito da resina epossidica bicomponente ed inerti minerali, per getti integrativi di consolidamento o sutura delle lesioni dellestrutture lignee, incluso il trasporto, la conservazione a temperatura prescritta in idonei locali, il trattamento di preparazione, il getto e tutte le protezioni dovute per l'impiego di materiale tossico
	01	01.A07.F50.005		................................................		kg	€ 24,59	35,89%
	01	01.A07.F60		Realizzazione di solaio piano in struttura mista legno e calcestruzzo collaboranti tra loro tramite connettori a piolo e ramponi in acciaio. Il solaio sarà realizzato con legno di larice massiccio (classe S10) con protezione antiparassitaria ed antitarlo, di sezione 17x25 cm ad interasse di 50 cm, con assito soprastante di spessore 2.5 cm, stesa di telo in materiale impermeabile e traspirante, con getto complementare in calcestruzzo (Rck >= 25 N/mm²) di 8 cm di spessore, armato con rete elettrosaldata Ø 5 maglia 150x150 mm Compreso i puntelli di sostegno provvisorio fino ad un'altezza di cm 350 e a completa stagionatura del calcestruzzo ed ogni altra opera accessoria per la corretta posa in opera.
	01	01.A07.F60.005		A singola orditura		m²	€ 90,49	38,20%
	01	01.A07.F60.010		A doppia orditura		m²	€ 102,78	38,43%
	01	01.A07.F70		Realizzazione di solaio piano in struttura mista acciaio e calcestruzzo con struttura portante in acciaio, soletta avente l'intradosso sagomato con lamiera grecata, e soprastante getto in calcestruzzo (Rck >= 25 N/mm²) opportunamente collegati a mezzo di connettori, stesa di rete elettrosaldata Ø 5 maglia 150x150 mm Compreso ogni opera accessoria per la corretta posa in opera.
	01	01.A07.F70.005		Spessore soletta 10 cm		m²	€ 79,17	64,25%
	01	01.A07.F70.010		Spessore soletta 12,5 cm		m²	€ 81,93	62,38%
	01	01.A07.F70.015		Spessore soletta 14 cm		m²	€ 83,57	61,32%
	01	01.A07.F70.020		Spessore soletta 15,5 cm		m²	€ 85,22	60,31%
	01	01.A07.N00		Compensazioni
	01	01.A07.N00.005		Opere compensate a superficie,per quantitativi inferiori a m² 1 aumento del 100%		%	€ 100,00
	01	01.A08		OPERE ACCESSORIE ALLE MURATURE.	La valutazione della posa delle tubazioni in gres, cemento, polivinilcloruro e simili, sara' fatta a metro lineare misurando sull'asse della tubazione, senza tenere conto delle parti destinate a compenetrarsi. La valutazione della posa dei pezzi speciali (curve, braghe, raccordi, sifoni ecc.) sara' fatta assegnando loro le lunghezze indicate al capo III, art. 65 del capitolato speciale per gli appalti delle opere murarie ed affini della citta' di torino, approvato con deliberazione del commissario prefettizio il 30-10-1943
	01	01.A08.A10		Esecuzione traccia per incassamento di tubi aventi diametro non superiore a 50 mm, compresoil fissaggio degli stessi su pareti in mattoni forati
	01	01.A08.A10.005		In muri grezzi		m	€ 14,78	99,55%
	01	01.A08.A10.010		In muri intonacati compreso ripristino intonaco		m	€ 17,81	99,06%
	01	01.A08.A20		Opere murarie occorrenti per la rimozione e successiva posa di apparecchi idraulico - sanitari
	01	01.A08.A20.005		Compresa la murazione di mensole ed i rappezzi ai rivestimenti, materiali esclusi		cad	€ 104,60	97,52%
	01	01.A08.A30		Posa in opera di tasselli in legno, compresa ogni opera di rottura e di ripristino delle parti interessate
	01	01.A08.A30.005		Sino a cm 6x6 e su pareti in mattoni forati		cad	€ 6,45	98,96%
	01	01.A08.A30.010		Sino a cm 6x6 e su pareti in mattoni pieni		cad	€ 9,65	99,31%
	01	01.A08.A30.020		Oltre cm 6x6 e su pareti in mattoni forati		cad	€ 7,46	98,50%
	01	01.A08.A30.025		Oltre cm 6x6 e su pareti in mattoni pieni		cad	€ 11,29	99,01%
	01	01.A08.A40		Posa in opera di tasselli ad espansione, di piombo, plastica, gomma o acciaio esclusa laprovvista del tassello
	01	01.A08.A40.005		Su muratura in mattoni forati		cad	€ 2,27	100,00%
	01	01.A08.A40.010		Su muratura in mattoni pieni		cad	€ 2,84	100,00%
	01	01.A08.A40.015		Su calcestruzzo		cad	€ 3,96	100,00%
	01	01.A08.A60		Posa in opera di lavagne a muro, compresa l'esecuzione dei fori e la posa tasselli
	01	01.A08.A60.005		Per la prima lavagna		cad	€ 49,08	98,12%
	01	01.A08.A60.010		Per ogni lavagna oltre la prima		cad	€ 43,42	97,88%
	01	01.A08.A70		Rimozione di lavagne a muro, compresa la smurazione di patte, ganci, tasselli e successivo ripristino della parete, compreso l'accatastamento in magazzino
	01	01.A08.A70.005		Per la prima lavagna		cad	€ 25,66	99,35%
	01	01.A08.A70.010		Per ogni lavagna oltre la prima		cad	€ 20,00	99,16%
	01	01.A08.B00		Posa in opera di tubi di gres, di qualunque spessore, per condotte di fognatura tanto orizzontali quanto verticali, con giunti sigillati in malta cementizia, escluso scavo e reinterro
	01	01.A08.B00.005		Del diametro interno fino a cm 15		m	€ 17,37	97,91%
	01	01.A08.B00.010		Del diametro interno oltre a cm 15		m	€ 26,42	96,51%
	01	01.A08.B10		Posa in opera di tubi di qualunque spessore, diametro e dimensione, con o senza bicchiere, per fognatura, pluviali, esalatori, per condotte verticali o orizzontali, con giunti sigillati in cemento, staffe in ferro per ogni giunto se verticali, compresi i pezzi speciali ed esclusi gli eventuali scavi e reinterri
	01	01.A08.B10.005		In materiale plastico		m	€ 24,79	98,26%
	01	01.A08.B13		Posa in opera di canna fumaria formata da elementi autoportanti a doppia parete in calcestruzzo leggero vibrocompresso conforme ai requisiti richiesti dalla legge 615 del 13.7.1966
	01	01.A08.B13.005		Per sezione interna fino a cm² 1200		m	€ 14,52	88,45%
	01	01.A08.B13.010		Per sezioni interne da cm² 1201 a cm² 3000		m	€ 21,78	88,45%
	01	01.A08.B13.015		Per sezioni interne superiori a cm² 3000		m	€ 34,93	90,40%
	01	01.A08.B16		Posa in opera di canna fumaria formata da elementi autoportanti composti da camicia esterna in conglomerato cementizio vibrocompresso e da camicia interna in elementi in refrattario, per sezioni circolari, quadrate o rettangolari, compreso la posa dei pezzi speciali, con giunti sigillati in cemento, staffe e collarini in ferro
	01	01.A08.B16.005		Per sezioni interne fino a cm² 1200		m	€ 20,39	91,78%
	01	01.A08.B16.010		Per sezioni interne da cm² 1201 a cm² 3000		m	€ 27,65	90,91%
	01	01.A08.B16.015		Per sezioni interne superiori a cm² 3000		m	€ 40,81	91,78%
	01	01.A08.B30		Posa in opera di tubi, braghe, raccordi, ecc, di qualunque diametro e spessore per discese pluviali, condotti di scarico, ecc, con giunzioni sigillate a piombo, compresa la staffatura ed i pezzi speciali
	01	01.A08.B30.005		In ghisa catramata		kg	€ 7,82	59,40%
	01	01.A08.B40		Posa in opera di tubi in conglomerato cementizio di qualunque spessore, con giunzioni sigillate in cemento, escluso lo scavo ed il successivo reinterro, compreso i pezzi speciali
	01	01.A08.B40.005		Per tubi di diametro interno fino a cm 20		m	€ 22,78	99,51%
	01	01.A08.B40.010		Per tubi di diametro interno oltre cm 20		m	€ 26,86	99,17%
	01	01.A08.C00		Rinforzo strutturale di muratura e pilastri consistente nell'accurata pulizia e lavaggio delle superfici, perforazione della muratura/pilastro per l'inserimento delle barre in acciaio, fornitura e posa di rete elettrosaldata, sigillatura delle barre con malta reoplastica antiritiro, getto di betoncino reoplastico antiritiro ad alta resistenza dello spessore medio di cm 7 circa, compreso la casseratura, il getto,la vibratura e il successivo dirsarmo, e ogni altra opera accessoria
	01	01.A08.C00.005		Eseguito mediante placcaggi monofacciali		m²	€ 234,91	47,52%
	01	01.A08.C00.010		Eseguito mediante placcaggi bifacciali		m²	€ 217,76	43,39%
	01	01.A09		COPERTURE, MANTI IMPERMEABILI E ISOLAMENTI TERMOACUSTICI	Qualora nella costruzione dei tetti si dovesse adottare un tipo di grossa travatura diversa da quella prevista negli articoli di questa categoria, la suddetta verra' liquidata in base ai prezzi riportati nella categoria "opere in legno". I manti impermeabili richiamati nella presente categoria dovranno essere garantiti per almeno 10 anni.
	01	01.A09.A10		Realizzazione di tetto a tegole curve, esclusa la grossa travatura e compresa ogni altra provvista, formato con correnti di larice rosso di sega aventi sezione di cm 6x8, inchiodati ai sottostanti puntoni alla distanza interassiale di cm 55-60, con sovrapposti listelli di pioppo di sezione cm 4x4 e con interasse di cm 18,compresa la posa con malta di calce idraulica dei tegoloni sui colmi, sugli spigoli di displuvio e contro i muri
	01	01.A09.A10.005		. . . . . . . . . . . . . . . . . . . . . . . .		m²	€ 69,51	69,49%
	01	01.A09.A15		Realizzazione di tetto a tegole curve, con coppocanale con nasello antiscivolo agganciato alla listellatura orizzontale di sezione 4x4, coppo di copertura bloccato al coppo canale con gancio zincato, esclusa la grossa travatura, compresa ogni altra provvista e la posa con malta di calce idraulica dei tegoloni sui colmi, sugli spigoli di displuvio e contro i muri. la listellatura orizzontale sara' costituita dalla sovrapposizione orizzontale di correnti in abete con distanza interassiale di cm 18, inchiodati alla sottostante travatura uso Trieste
	01	01.A09.A15.005		Con coppo di copertura di colore normale		m²	€ 46,46	65,06%
	01	01.A09.A15.010		Con coppo di copertura di colore antichizzato		m²	€ 46,98	64,33%
	01	01.A09.A20		Realizzazione di tetto a tegole piane esclusa la grossa travatura e compresa ogni altra provvista formato con correnti di abete squadrati alla sega aventi sezione di cm 5x7, inchiodati ai sottostanti puntoni alla distanza interassiale di cm 35, compresa la posa con malta di calce idraulica dei tegoloni speciali, su tutti gli spigoli salienti
	01	01.A09.A20.005		. . . . . . . . . . . . . . . . . . . . . . . .		m²	€ 35,87	67,48%
	01	01.A09.A20.015		Tegole legate con filo di ferro zincato		m²	€ 41,40	71,29%
	01	01.A09.A30		Realizzazione di tetto a tegole curve compresa la grossa travatura ed ogni altra provvista, formato con correnti di larice rosso di sega aventi sezione di cm 6x8, inchiodati ai sottostanti puntoni alla distanza interassiale di cm 55-60, con sovrapposti listelli di pioppo di sezione cm 4x4 e con interasse di cm 18 compresa la posa con malta di calce idraulica dei tegoloni sui colmi, sugli spigoli di displuvio e contro i muri la grossa travatura dovra' essere costituita da colmi e puntoni in travi riquadrati uso Trieste di lunghezza fino a m 7 e portata per un sovraccarico di neve e vento di kg 200 al m² oltre al peso del tetto
	01	01.A09.A30.005		. . . . . . . . . . . . . . . . . . . . . . . .		m²	€ 107,87	71,62%
	01	01.A09.A35		Sovrapprezzo agli articoli 09a10005/t e 09a30005/h (realizzazione di tetti a tegole curve) per la realizzazione e la posa di staffe per l'ancoraggio di tutte le tegole superiori alla piccola orditura del tetto, incluso il fissaggio al listello mediante viti in acciaio inox
	01	01.A09.A35.005		In acciaio inox, dimensioni mm 250x15x0.8		m²	€ 35,04	36,44%
	01	01.A09.A38		Realizzazione di tetto a tegole curve, con coppocanale con nasello antiscivolo agganciato alla listellatura orizzontale di sezione cm 4x4,coppo di copertura bloccato al coppo canale con ganciozincato, compresa la grossa travatura e ogni al-tra provvista necessaria e la posa con malta di calce idraulica dei tegoloni sui colmi, sugli spigoli di displuvio e contro i muri. la listellatura sara' costituita dalla sovrapposizione orizzontale di correnti in abete con distanza interassiale di cm 38 inchiodati alla sottostante travatura uso Trieste
	01	01.A09.A38.005		Con coppi di copertura di colore normale		m²	€ 77,76	66,76%
	01	01.A09.A38.010		Con coppi di copertura di colore antichizzato		m²	€ 78,29	66,32%
	01	01.A09.A39		Fornitura e posa in opera di gancio fermaneve da applicarsi a tetto a tegole curve con listellatura orizzontale
	01	01.A09.A39.005		In rame		cad	€ 2,93	21,82%
	01	01.A09.A39.010		In ferro zincato		cad	€ 1,95	32,64%
	01	01.A09.A40		Realizzazione di tetto a tegole piane compresala grossa travatura ed ogni altra provvista, formato con correnti di larice rosso squadrati alla sega aventi sezione di cm 5x7, inchiodati ai sottostanti puntoni alla distanza interassiale di cm 35, compresa la posa con malta di calce idraulica dei tegoloni speciali, su tutti gli spigoli salienti. la grossa travatura dovra' essere costituita da colmi e puntoni in travi riquadrati uso Trieste di lunghezza fino a m 7 e portata per un sovraccarico di neve e vento di kg/m² 200 oltre il peso del tetto
	01	01.A09.A40.005		. . . . . . . . . . . . . . . . . . . . . . . .		m²	€ 65,01	69,95%
	01	01.A09.A40.015		Tegole legate con filo di ferro zincato		m²	€ 73,33	73,05%
	01	01.A09.A46		Provvista e posa di elementi sagomati a fermaneve in lamiera di rame od acciaio inox da ancorare alla travatura di sottotegola, con disegno a scelta della direzione lavori, compresa ogni opera accessoria per il fissaggio e la movimentazione delle tegole
	01	01.A09.A46.005		Per manti di copertura a tegole piane o curve		cad	€ 17,46	77,99%
	01	01.A09.A50		Realizzazione di manto di copertura a tegole su orditura preesistente o sottotegola, compreso l'ancoraggio delle tegole e la provvista e posa con malta di calce idraulica di tegoloni speciali su tutti gli spigoli salienti
	01	01.A09.A50.005		In tegole piane		m²	€ 23,63	49,44%
	01	01.A09.A50.015		In tegole curve		m²	€ 34,19	37,49%
	01	01.A09.A55		Fornitura e posa di pannelli preformati per l'isolamento dei tetti
	01	01.A09.A55.005		Per sottotegola		m²	€ 16,05	14,84%
	01	01.A09.A55.010		Per sottocoppo		m²	€ 17,39	17,11%
	01	01.A09.A60		Tetto in lastre di lamiera zincata, con nervature grecate longitudinali, posate su correnti di larice rosso aventi sezione cm 6x8, fissate con apposite staffe, viti o bulloni, dato in opera, compresi i colmi ed i displuvi
	01	01.A09.A60.005		Lamiera del n.24,esclusa la grossa orditura.		m²	€ 40,07	70,47%
	01	01.A09.A70		Tetto in lastre di lamiera di alluminio, con nervature grecate longitudinali, posate su correnti di larice rosso aventi sezione cm 6x8, fissate con apposite staffe, viti o bulloni,dato in opera, compresi i colmi ed i displuvi
	01	01.A09.A70.005		Lamiera tipo allusic, esclusa la grossa orditura		m²	€ 45,49	77,61%
	01	01.A09.A73		Realizzazione di manto di copertura in lamiera di rame grecata con interposto pannello di resine poliuretaniche autoestinguenti di classe 1, supportato da lamierino gracato in acciaio zincato preverniciato, compreso ogni accessorio per il fissaggio
	01	01.A09.A73.005		Dello spessore di mm 30		m²	€ 66,33	26,61%
	01	01.A09.A75		Realizzazione di manto di copertura in lastre di lamiera di rame successivamente stagnate, disposte a losanga sull'orditura lignea preesistente nelle misure di circa cm 40x40, compresa la lavorazione per la sagomatura dei bordi delle lastre, il fissaggio con chiodature e la protezione dei punti di fissaggio, le necessarie saldature e siliconature, e compresa ogni altra opera accessoria
	01	01.A09.A75.005		In lastre dello spessore di 8/10 di mm		m²	€ 135,15	45,38%
	01	01.A09.A78		Realizzazione di copertura in lastre isolanti a profilo grecato od ondulato in lamiera di acciaio zincato protetta nella faccia superiore da un rivestimento anticorrosivo a base di asfaltoplastico stabilizzato, spessore minimo mm 1.8, e da una lamina di alluminio goffrato, titolo 99.5, e nella faccia inferiore da un primer bituminoso termostabile e da una lamina di alluminio come sopra, comprese sovrapposizioni, gruppi di fissaggio, pezzi speciali
	01	01.A09.A78.005		Esclusa la listellatura, con finitura superficiale al naturale		m²	€ 59,46	37,60%
	01	01.A09.A78.010		Esclusa la listellatura, con finitura superficiale al preverniciato		m²	€ 64,76	34,52%
	01	01.A09.A78.015		Compresa la listellatura, con finitura superficiale al naturale		m²	€ 67,82	41,64%
	01	01.A09.A78.020		Compresa la listellatura, con finitura superficiale al preverniciato		m²	€ 73,13	38,62%
	01	01.A09.A86		Realizzazione di manto di copertura in lose di pietra tipo luserna di qualunque spessore e dimensione su esistente orditura in legno, compresi la sovrapposizione e l'ancoraggio delle lose con legature in filo di ferro zincato, la provvista e posa dei tegoloni di colmo su tutti gli spigoli con relativa malta di fissaggio, il trasporto dei materiali, il nolo dell'elevatore ed ogni altra eventuale opera accessoria
	01	01.A09.A86.005		Misurando l'effettivo sviluppo della falda di copertura		m²	€ 96,98	31,41%
	01	01.A09.B00		Manto impermeabile in malta bituminosa dato in opera su sottofondo esistente
	01	01.A09.B00.005		Dello spessore di mm 20		m²	€ 22,85	86,84%
	01	01.A09.B00.010		Dello spessore di mm 25		m²	€ 26,90	84,25%
	01	01.A09.B10		Manto per impermeabilizzazione di coperture piane od inclinate, costituito da una spalmatura a freddo di vernice adesiva di fondo (kg 0,400 per m²) e fogli di cartonfeltro bitumato (kg 1,200per m² caduno) con giunti sfalsati e sovrapposti di 8-10 cm tenuti assieme da spalmature di bitume da applicarsi a caldo del peso ciascuna di kg 1.2 al m²; le sovrapposizioni dei fogli devono essere incollate con bitume, il manto deve prolungarsi sui risvolti per almeno cm 20 sui risvolti per almeno 20 cm
	01	01.A09.B10.005		Due fogli di cartonfeltro tenuti assieme da tre spalmature di bitume.		m²	€ 21,67	78,48%
	01	01.A09.B10.010		Tre fogli di cartonfeltro tenuti assieme da quattro spalmature di bitume		m²	€ 24,63	73,63%
	01	01.A09.B22		Posa a secco di manti sintetici in PVC, comprendente l'ispezione e preparazione della superficie da impermeabilizzare, taglio dei teli e adattamento alle dimensioni dell'area, posa del manto sintetico, saldatura con solvente o aria calda, sigillatura, avvolgimento corpi fuori uscenti e finitura bocchettoni pluviali
	01	01.A09.B22.005		Per impermeabilizzazione di coperture, fondazioni, opere interrate, bacini, vasche, piscine, parcheggi, viadotti etc.		m²	€ 9,31	97,53%
	01	01.A09.B24		Posa in aderenza di manti sintetici in PVC comprendente l'ispezione e preparazione della superficie, spalmatura di bitume o emulsione vinilica, taglio dei teli e adattamento alle dimensioni dell'area, stesura ed incollaggio del manto sullo strato bituminoso fatto rinvenire a caldo, saldatura dei teli con solvente o aria calda, sigillatura, avvolgimento corpi fuoriuscenti e finitura bocchettoni pluviali
	01	01.A09.B24.005		Per impermeabilizzazioni di coperture di qualsiasi tipo (piane, a volta, in pendenza etc), di parcheggi, rampe, viadotti		m²	€ 13,18	91,18%
	01	01.A09.B26		Posa accessori ai manti sintetici in PVC per impermeabilizzazione comprensiva di fissaggio meccanico, saldatura dei teli sull'accessorio ed eventuale siliconatura
	01	01.A09.B26.005		Scossaline, profili, piattine		m	€ 6,81	100,00%
	01	01.A09.B30		Manto costituito da una lamina di alluminio puro del peso non inferiore a kg 0,270 per m² e titolo non inferiore al 99% , racchiusa tra due fogli di cartonfeltro bituminato bitalcato del peso di kg 1,200 per m² caduno, con giunti sfalsati e sovrapposizione di cm 6 per i fogli di cartonfeltro, il tutto tenuto assieme da quattro spalmature di bitume da applicarsi a caldo(kg 1.2 per m² ogni spalmatura) e fissato al piano di posa da una spalmatura a freddo di vernice bituminosa adesiva di fondo (kg 0.4 per m²)le sovrapposizioni dei fogli dovranno essere incollate con bitume. il manto dovra' prolungarsi sui risvolti per almeno cm 20
	01	01.A09.B30.005		Per impermeabilizzazione di coperture piane od inclinate.		m²	€ 26,39	75,16%
	01	01.A09.B40		Copertura in pietrischetto minuto bitumato da applicarsi sopra i manti impermeabili
	01	01.A09.B40.005		Dello spessore di cm 2-3		m²	€ 9,14	86,79%
	01	01.A09.B50		Cappa formata da una spalmatura di vernice bituminosa adesiva di fondo (kg 0,400 per m² ) e da una successiva spalmatura di prodotto epossi poliuretano catrame in ragione di 2 kg/m² (circa mm 2 di spessore) finita con spolvero di sabbia fine previa una seconda spalmatura di vernice bituminosa adesiva come la precedente
	01	01.A09.B50.005		Cappa per impermeabilizzazione di superfici verticali (parapetti, travature rovescie,costoloni)		m²	€ 14,44	58,88%
	01	01.A09.B60		Provvista e applicazione di cemento plastico senza fibre di amianto
	01	01.A09.B60.005		Dosatura kg 4 per m²		m²	€ 16,28	48,71%
	01	01.A09.B70		Impermeabilizzazione a vista di coperture piane, a volta, inclinate previa imprimitura della superficie con primer bituminoso in fase solvente
	01	01.A09.B70.005		Con successiva applicazione di due membrane prefabbricate elastoplastomeriche, certificate ici - te, armate con tessuto non tessuto di poliestere da filo continuo, dello spessore di mm 4 e flessibilita' a freddo - 20 °C , di cui la prima normale e la seconda autoprotetta con scaglie di ardesia		m²	€ 21,84	32,32%
	01	01.A09.B70.010		Con successiva applicazione di due membrane prefabbricate elastoplastomeriche, entrambe con certificato icite, armate con tessuto non tessuto di poliestere da filo continuo, dello spessore di mm 4 e flessibilita' a freddo -20 °C e successiva protezione con vernice a base di resine sintetiche in solventi		m²	€ 25,41	37,04%
	01	01.A09.B70.015		Con successiva applicazione di due membrane prefabbricate elastoplastomeriche, entrambe certificate icite, armate con tessuto non tessuto di poliestere da filo continuo, spessore mm 4 e flessibilita' a freddo - 20 °C e successiva protezione con vernice a base di resine sintetiche in dispersione acquosa		m²	€ 24,61	38,24%
	01	01.A09.C00		Ripassamento di tetto con tegole, comprendente il rimaneggiamento totale delle tegole, il fissaggio dei tegoloni di colmo, la sostituzione della piccola orditura e delle tegole obsolete, esclusa la sola provvista delle tegole e dei listelli sostituiti
	01	01.A09.C00.005		In tegole curve		m²	€ 19,16	99,40%
	01	01.A09.C00.010		In tegole piane		m²	€ 12,27	99,06%
	01	01.A09.C10		Ripassamento di tetto in lastre di ardesia artificiale, comprendente la rimozione delle lastre deteriorate, la sostituzione della piccola orditura ed il fissaggio delle nuove lastre e dei colmi, esclusa la provvista delle tavole e dei listelli, delle lastre, dei colmi e della chioderia
	01	01.A09.C10.005		Lastre piane sagomate		m²	€ 14,17	100,00%
	01	01.A09.C10.010		Lastre ondulate		m²	€ 11,53	100,00%
	01	01.A09.C15		Ripassamento di tetto con lastre di lamiera di alluminio
	01	01.A09.C15.005		Lastre tipo allusic		m²	€ 11,77	100,00%
	01	01.A09.C20		Sostituzione di lastre di ardesia artificiale di qualunque tipo e dimensione, esclusa la provvista delle lastre stesse
	01	01.A09.C20.005		Per la prima lastra		cad	€ 141,20	100,00%
	01	01.A09.C20.010		Per ogni lastra eccedente la prima (fino ad un massimo di 10 lastre)		cad	€ 38,24	100,00%
	01	01.A09.C30		Ricerca ed eliminazione di infiltrazioni di acqua isolata in manto di copertura, esclusala fornitura dei materiali
	01	01.A09.C30.005		Manto di copertura in tegole piane, per la prima infiltrazione		cad	€ 108,83	100,00%
	01	01.A09.C30.010		Manto di copertura in tegole piane, per ogni infiltrazione eccedente la prima		cad	€ 23,53	100,00%
	01	01.A09.C30.015		Manto di copertura in tegole curve, per la prima infiltrazione		cad	€ 111,78	100,00%
	01	01.A09.C30.020		Manto di copertura in tegole curve, per ogni infiltrazione eccedente la prima		cad	€ 29,43	100,00%
	01	01.A09.C30.025		Manto di copertura del tipo impermeabile, per la prima infiltrazione		cad	€ 188,27	100,00%
	01	01.A09.C30.030		Manto di copertura del tipo impermeabile, per ogni infiltrazione eccedente la prima		cad	€ 100,01	100,00%
	01	01.A09.C40		Verniciatura di coperture in lamiere piane, ondulate o grecate (misurate sul loro perimetro), previa raschiatura della ruggine, pulizia ecc.
	01	01.A09.C40.005		Con vernici bituminose a freddo protettive		m²	€ 17,56	96,84%
	01	01.A09.E00		Impermeabilizzazione di impalcati stradali previa imprimitura della superficie con primer bituminoso e successiva applicazione di due membrane prefabbricate elastoplastomeriche, di cui la prima armata in vetro velo rinforzato, dello spessore di mm 4 e flessibilita' a freddo -10 °C, e la seconda, con certificato icite, armata con tessuto non tessuto di poliestere prodotto da filo continuo, dello spessore di mm 4 e flessibilita' a freddo -20 °C
	01	01.A09.E00.005		Con 2 membrane elastoplastomeriche		m²	€ 19,86	35,56%
	01	01.A09.E05		Impermeabilizzazione mediante stesa a rullo o a spruzzo di due riprese, da kg 2 cadauna, di impermeabilizzante a base di elastomero epossipoliuretano - catrame, compresa la pulizia del fondo e la saturazione superficiale realizzata con sabbia silicea o di quarzo
	01	01.A09.E05.005		Di superfici orizzontali di impalcati		m²	€ 34,00	20,85%
	01	01.A09.E30		Impermeabilizzazione di tetti piani con manto impermeabile pedonabile ad alta resistenza alla usura di resine poliuretaniche elasticizzate armate di tessuto di vetro a fibre incrociate tipo mat 300 steso a mano sul posto a piu' riprese fino a raggiungere uno spessore minimo di mm 3 senza soluzione di continuita'
	01	01.A09.E30.005		Escluso il sottofondo perfettamente livellato		m²	€ 58,92	27,96%
	01	01.A09.E40		Impermeabilizzazione di muri contro terra previa imprimitura della superficie con primer bituminoso in fase solvente e successiva applicazione di membrana prefabbricata elastoplastomerica, dello spessore di mm 4, armata con geotessile non tessuto di poliestere prodotto da filo continuo e flessibilita' a freddo -10 °C
	01	01.A09.E40.005		Con membrana di tipo normale		m²	€ 14,60	60,50%
	01	01.A09.E50		Impermeabilizzazione di sottopavimentazione previa imprimitura della superficie con primer bituminoso in fase solvente e successiva posa di due membrane elastoplastomeriche, entrambe con certificato icite, dello spessore di mm 4, armate con geotessile non tessuto prodotto a filo continuo e flessibilita' -20 °C
	01	01.A09.E50.005		Con membrane di tipo normale		m²	€ 21,20	33,30%
	01	01.A09.E60		Fornitura e posa di guaina liquida elastomero bituminosa per impermeabilizzazioni o reimpermeabilizzazioni di superfici di qualsiasi forma e dimensioni, applicabile a rullo,pennello,cazzuola
	01	01.A09.E60.005		Senza protettivo elastico		m²	€ 10,31	37,19%
	01	01.A09.E60.010		Con protettivo elastico per finitura esterna a faccia vista		m²	€ 14,58	43,80%
	01	01.A09.E65		Fornitura e posa di protettivo elastico per manti bituminosi, applicabile a rullo o pennello
	01	01.A09.E65.005		Di qualsiasi colore		m²	€ 4,28	59,71%
	01	01.A09.E70		Impermeabilizzazione monolitica di superfici piane, curve, inclinate, verticali, con stesura di emulsione a freddo in base acquosa di bitume e caucciu' naturale, con elasticita' minima 1500 % e contenuto solido minimo 70% , ininfiammabile, atossica, resistente agli acidi e ai raggi U.V.., stesa in due riprese incrociate in ragione di 2 kg/m²
	01	01.A09.E70.005		Normale		m²	€ 22,53	17,01%
	01	01.A09.E70.010		Riflettente, con resine sintetiche		m²	€ 32,59	11,75%
	01	01.A09.E75		Stesa di vernice protettiva di resine sintetiche ad alta elasticita', in base acquosa, atossica, ininfiammabile, resistente agli acidi e ai raggi U.V..; spessore 200 micron
	01	01.A09.E75.005		Su manti impermeabili in base acquosa		m²	€ 4,48	35,69%
	01	01.A09.G00		Rivestimento murale per interni a base di fibre di cotone, decorative, isolanti, fonoassorbenti dato in opera
	01	01.A09.G00.005		Tipo normale applicato		m²	€ 21,81	64,72%
	01	01.A09.G00.010		Tipo rigido antigraffio		m²	€ 25,85	54,61%
	01	01.A09.G00.015		Tipo rigido vetrificato completamente impermeabile		m²	€ 29,71	47,54%
	01	01.A09.G20		Trattamento protettivo di superfici in calcestruzzo, pellicolare ad alto spessore, realizzato mediante la stesa a pennello o a spruzzo di una ripresa di fondo a base di resine poliammidiche in solvente e successivo rivestimento protettivo ed impermeabilizzante a base di elastomeri poliuretanici
	01	01.A09.G20.005		Per esterni; a due riprese		m²	€ 21,99	28,05%
	01	01.A09.G30		Stesa di boiacca impermeabizzante a base di cementi osmotici biermetici
	01	01.A09.G30.005		A due riprese		m²	€ 5,76	51,55%
	01	01.A09.G50		Posa in opera di materiali per isolamento termico (lana di vetro o di roccia, polistirolo, poliuretano, materiali similari) sia in rotoli che in lastre di qualsiasi dimensione e spessore, compreso il carico, lo scarico, il trasporto e deposito a qualsiasi piano del fabbricato
	01	01.A09.G50.005		Per superfici in piano e simili		m²	€ 5,87	100,00%
	01	01.A09.G50.010		Per superfici verticali o simili		m²	€ 9,17	96,18%
	01	01.A09.H00		Rivestimento in fibra minerale applicata a spruzzo e fissata con leganti inorganici, per l'esecuzione di rivestimenti termoisolanti, fonoassorbenti, antincendio e anticondensa, applicabili su qualsiasi materiale senza soluzione di continuita', nello spessore desiderato, dato in opera
	01	01.A09.H00.005		Dello spessore di mm 10-15 e del tipo non pressato		m²	€ 15,72	63,60%
	01	01.A09.H00.010		Dello spessore di mm 10-15 e del tipo pressato		m²	€ 26,93	67,91%
	01	01.A09.H00.015		Dello spessore di mm 20-25 e del tipo non pressato		m²	€ 21,40	60,49%
	01	01.A09.H00.020		Dello spessore di mm 20-25 e del tipo pressato		m²	€ 35,16	65,39%
	01	01.A09.H00.025		Sovrapprezzo per rifinitura con fibretta bianca indurente sul tipo non pressato		m²	€ 9,06	51,92%
	01	01.A09.H00.030		Sovrapprezzo per rifinitura con fibretta bianca indurente sul tipo pressato		m²	€ 8,03	51,32%
	01	01.A09.H00.035		Sovrapprezzo per rifinitura indurente color marrone sul tipo non pressato		m²	€ 8,20	50,25%
	01	01.A09.H00.040		Sovrapprezzo per rifinitura indurente color marrone sul tipo pressato		m²	€ 7,17	49,21%
	01	01.A09.L00		Posa in opera di soffittatura fono-assorbente con struttura portante in lega di alluminio ed isolamento in materassini in lana minerale (compresi ponteggi e sigillature)
	01	01.A09.L00.005		Per una superficie complessiva di almeno m² 1		m²	€ 25,41	88,31%
	01	01.A09.L50		Posa in opera di controsoffitto costituito da pannelli fonoassorbenti e termoisolanti e della relativa orditura di sostegno, esclusa la fornitura della stessa e del ponteggio
	01	01.A09.L50.005		Per pannelli delle dimensioni sino a cm 60x60		m²	€ 30,59	100,00%
	01	01.A09.L50.010		Per pannelli delle dimensioni oltre cm 60x60		m²	€ 26,48	100,00%
	01	01.A09.L70		Posa di cornice perimetrale ad l in metallo leggero, escluso il ponteggio
	01	01.A09.L70.005		Per controsoffitto		m	€ 5,95	98,87%
	01	01.A09.L80		Posa in opera di controsoffitto costituito da doghe metalliche, completo di struttura portante
	01	01.A09.L80.005		Con doghe della lunghezza fino a cm 200		m²	€ 17,01	100,00%
	01	01.A09.M00		Consolidamento e/o ricostruzione di nodi di capriate lignee o di travi lignee eseguiti mediante pulizia ed eliminazione delle parti ammalorate, perforazione longitudinale degli elementi lignei, inserimento di barre in vetroresina od acciaio di diametro adeguato disposte secondo progetto, inserimento di pioli verticali di rinforzo in vetroresina, casseratura dei lati del trave, sigillatura delle barre e dei pioli, ricostruzione della sezione resistente con getto di betoncino a base di resine epossidiche ed inerti quarziferi, successivo disarmo e pulizia finale della zona di intervento, compresi i mezzi provvisionali per il puntellamento delle strutture ed ogni altra opera accessoria
	01	01.A09.M00.005		............................................		dm³	€ 22,86	60,24%
	01	01.A09.N10		Provvista e posa di tegole fermaneve in polietilene ad alta densita', compreso tutto l'occorrente per il fissaggio
	01	01.A09.N10.005		Tipo marsigliesi, coppi, portoghesi, olandesi		cad	€ 8,35	35,60%
	01	01.A09.P00		Fornitura e posa in opera di rivestimento fonoassorbente costituito da pannelli scatolati in lamiera di acciaio forato con 6 diversi diametri di foratura. La lamiera di acciaio dovrà essere protetta procedimento sedmizir ottenuto per immersione in continuo. Successivamente, dopo le operazioni di piegatura e foratura, la lamiera di acciaio dovrà essere verniciata internamente ed esternamente con prodotti a base poliestere applicati a polvere. Spessore minimo del film secco 60 micron. Colori della gamma RAL. All'interno del pannello scatolato sarà inserita la coibentazione in fibre minerali (densità 40 kg/m³ min). La coibentazione sarà protetta a vista con tessuto antispolvero. Il complesso, di spessore minimo 66 mm, sarà corredato da certificati acustici con le seguenti prestazioni minime:Hz 125 250 500 1K 2K 4k ___________________________________alfa s 0.27 0.73 0.9 0.89 0.86 0.87
	01	01.A09.P00.010		Fornitura e posa in opera di rivestimento fonoassorbente costituito da pannelli scatolati in lamiera di acciaio forato con 6 diversi diametri di foratura. la lamiera di acciaio dovrà essere protetta procedimento sedmizir ottenuto per immersione in continuo. successivamente, dopo le operazioni di piegatura e foratura, la lamiera di acciaio dovrà essere verniciata internamente ed esternamente con prodotti a base poliestere applicati a polvere. spessore minimo del film secco 60 micron. colori della gamma ral. all'interno del pannello scatolato sarà inserita la coibentazione in fibre minerali (densità 40 kg/m³ min). la coibentazione sarà protetta a vista con tessuto antispolvero. il complesso, di spessore minimo 66 mm, sarà corredato da certificati acustici con le seguenti prestazioni minime:hz 125 250 500 1k 2k 4kalfa s 0.27 0.73 0.9 0.89 0.86 0.87compreso l'orditura di sostegno da installare su superfici in muratura intonacate e lisciate a partire da m 0,50 fino a m 4,50 dal piano di campagna. per installazioni superiori a m 4,5 dal piano di campagna si rende necessario l'impiego di speciali mezzi di sollevamento che saranno compensati a parte.		m²	€ 107,01	41,40%
	01	01.A09.P10		Fornitura e posa in opera di barriere fonoisolanti e fonoassorbenti realizzate a moduli componibili aventi ciascuno base m 2.00 e altezza m 2.50 e curvati all'apice per un tratto di m 0.90; la barriera sara' ancorata al piedemediante piastra e contropiastra annegata in c.a.
	01	01.A09.P10.005		Fornitura e posa struttura di sostegno in alluminio tubolare sez. mm 74x74 spess. mm 3, curvata all'apice per un tratto di m 0.90; in grado di ospitare sia le pannellature metalliche fonoisolanti - fonoassorbenti sia quelle in poli- carbonato trasparenti - riflettenti. il modulo ha dimensioni m 2.00x2.50 (h) e l'opera e' comprensiva di guarnizioni, giunti anti - vibranti, giunti spaziali, viteria, bulloneria e minuteria di serie corrente in acciaio zincato, mezzi di sollevamento e scarico		m	€ 617,74	4,99%
	01	01.A09.P10.010		Provvista e posa di pannellatura fonoisolante e fonoassorbente dello spessore minimo di mm 66 in acciaio preverniciato e forato con 6 diametri diversi di foratura e contenente materiali porosi (lane minerali densita' min. 40 kg/m³) e materiali smorzanti (peso min. 6kg/m² ), compreso tutto quanto necessario per l'ancoraggio sull'apposita struttura di sostegno e relativi certificati di garanzia di resistenza al fuoco e assorbimento acustico		m²	€ 90,72	35,64%
	01	01.A09.P10.015		Provvista e posa di pannellatura trasparente in policarbonato curvato dello spessore min. di mm 5 resistente agli urti ed ai raggi U.V.A., compreso il necessario per l'ancoraggio alla struttura di sostegno e la certificazione che attestil'idoneita' del prodotto agli usi esterni		m²	€ 96,21	32,05%
	01	01.A09.P15		Fornitura e posa di pannellatura fonoisolante e fonoasssorbente in acciaio scatolato e forato con 6 diversi diametri, protetta con strato di sedmizir ottenuto per immersione in continuo. verniciatura, dopo le operazioni di piegatura e foratura esternamente ed internamente, con prodotti a base poliestere applicati a polvere. spessore minimo del film secco 60 micron, RAL 7035. Coibentazione interna con fibre minerali densità minima 40 kg/m³ protette a vista con tessuto non tessuto. Il complesso, dovrà avere uno spessore minimo 66 mm, dovrà essere corredato da certificati acustici e di resistenza al fuoco.
	01	01.A09.P15.005		...		m²	€ 92,30	36,75%
	01	01.A09.Q05		Rimozione di pannellatura fonoisolante e fonoassorbente per rivestimento di cui all'art. 01.P09.M30.010, compresa la salita e discesa dei materiali, il trasporto a discarica, e gli oneri di smaltimento, il nolo dell'elevatore fino a quota 4,5 m dal piano di calpestio ed ogni altra eventuale opera accessoria. esclusi gli oneri e le maestranze per l'apertura e chiusura della carreggiata. n.b.: prezzi validi per quantità minima di 50 m².
	01	01.A09.Q05.005		...		m²	€ 72,15	50,69%
	01	01.A09.Q10		Rimozione di pannellatura fonoisolante e fonoassorbente di cui all'art. 01.P09.M40.010, compresa la salita e discesa dei materiali, il trasporto a discarica, e gli oneri di smaltimento, il nolo dell'elevatore fino a quota 4,5 m dal piano di calpestio ed ogni altra eventuale opera accessoria. esclusi gli oneri e le maestranze per l'apertura e chiusura della carreggiata. N.b.: prezzi validi per quantità minima di 50 m².
	01	01.A09.Q10.005		...		m²	€ 88,89	50,39%
	01	01.A09.Q15		Rimozione struttura di sostegno in alluminio di cui all'art. P09.M50.010, compresa la salita e discesa dei materiali, il trasporto a discarica, e gli oneri di smaltimento, il nolo dell'elevatore fino a quota 4,5 m dal piano di calpestio ed ogni altra eventuale opera accessoria. esclusi gli oneri e le maestranze per l'apertura e chiusura della carreggiata. N.b.: prezzi validi per quantità minima di 50 m².
	01	01.A09.Q15.005		...		m²	€ 44,40	39,08%
	01	01.A09.Q20		Rimozione di pannellatura trasparente in policarbonato o PMMA con spessore da 5 a 20 mm, inerente le barriere acustiche, compresa la salita e discesa dei materiali, il trasporto a discarica, e gli oneri di smaltimento, il nolo dell'elevatore fino a quota 4,5 m dal piano di calpestio ed ogni altra eventuale opera accessoria. esclusi gli oneri e le maestranze per l'apertura e chiusura della carreggiata. N.b.: prezzi validi per quantità minima di 50 m².
	01	01.A09.Q20.005		...		m²	€ 78,40	43,75%
	01	01.A09.Q25		Provvista e posa di pennellature piane trasparenti in PMMA spessore 20 mm, resistente agli urti ed ai raggi uva compreso il necessario per l'ancoraggio di sostegno e la certificazione che attesti l'idoneità del prodotto per gli usi esterni. n.b.: tale pennellatura deve poter essere ospitata nella struttura di sostegno in alluminio tubolare di cui all'art.P09.M50.005 in alternativa alle pennellature fonoisolanti e fonoassorbenti di cui agli art.P09.M40.005
	01	01.A09.Q25.005		...		m²	€ 211,85	27,77%
	01	01.A10		INTONACI E CORNICI	'Le seguenti opere si intendono non comprensive del noleggio di eventuali ponteggi
	01	01.A10.A10		Rinzaffo eseguito con malta di calce dolce su pareti, solai, soffitti, travi, ecc, sia in piano che in curva, compresa l'esecuzione dei raccordi negli angoli, delle zanche di separazione tra pareti e orizzontamenti, e della profilatura degli spigoli in cemento con esclusione del gesso
	01	01.A10.A10.005		Per una superficie complessiva di almeno m² 1 e per uno spessore fino a cm 2		m²	€ 18,45	96,00%
	01	01.A10.A10.015		Per una superficie complessiva di almeno m² 1 e per uno spessore di cm 2,5		m²	€ 24,34	93,39%
	01	01.A10.A10.025		Per una superficie complessiva di almeno m² 1 e per uno spessore di cm 3		m²	€ 29,74	91,50%
	01	01.A10.A10.035		Per una superficie complessiva di almeno m² 1 e per uno spessore di cm 3,5		m²	€ 35,46	90,28%
	01	01.A10.A10.045		Per una superficie complessiva di almeno m² 1 e per uno spessore di cm 4		m²	€ 40,57	89,24%
	01	01.A10.A20		Rinzaffo eseguito con malta di calce idraulica spenta o di calce idraulica macinata, su pareti,solai, soffitti, travi, ecc, sia in piano che incurva, compresa l'esecuzione dei raccordi negli angoli, delle zanche di separazione tra pareti e orizzontamenti, e della profilatura degli spigoli in cemento con esclusione del gesso
	01	01.A10.A20.005		Per una superficie complessiva di almeno m² 1 e per uno spessore fino a cm 2		m²	€ 19,49	95,92%
	01	01.A10.A20.015		Per una superficie complessiva di almeno m² 1 e per uno spessore di cm 2,5		m²	€ 24,85	93,21%
	01	01.A10.A20.025		Per una superficie complessiva di almeno m² 1 e per uno spessore di cm 3.		m²	€ 27,98	90,61%
	01	01.A10.A20.035		Per una superficie complessiva di almeno m² 1 e per uno spessore di cm 3,5		m²	€ 32,29	88,94%
	01	01.A10.A20.045		Per una superficie complessiva di almeno m² 1 e per uno spessore di cm 4.		m²	€ 36,59	87,67%
	01	01.A10.A20.050		Per una superficie complessiva di almeno m² 1 e spessori diversi superiori a cm 4		m²	€ 40,80	86,85%
	01	01.A10.A30		Rinzaffo eseguito con malta di cemento su pareti solai, soffitti, travi, ecc, sia in piano che incurva, compresa l'esecuzione dei raccordi negli angoli, delle zanche di separazione tra pareti e orizzontamenti, e della profilatura degli spigoli in cemento con esclusione del gesso
	01	01.A10.A30.005		Per una superficie di almeno m² 1 e per uno spessore fino cm 2		m²	€ 23,88	94,03%
	01	01.A10.A30.015		Per una superficie di almeno m² 1 e per uno spessore di cm 2,5		m²	€ 29,57	92,93%
	01	01.A10.A30.025		Per una superficie di almeno m² 1 e per uno spessore di cm 3		m²	€ 35,27	92,19%
	01	01.A10.A30.035		Per una superficie di almeno m² 1 e per uno spessore di cm 3,5		m²	€ 41,10	91,45%
	01	01.A10.A30.045		Per una superficie di almeno m² 1 e per uno spessore di cm 4		m²	€ 46,20	90,95%
	01	01.A10.A40		Rinzaffo di superfici comunque sagomate di canali od altre opere simili, eseguito con malta di cemento pozzolanico nella proporzione di kg 500 di cemento e m³ 1 di sabbia,stuccato e lisciato:
	01	01.A10.A40.005		Per una superficie complessiva di almeno m² 1 e per uno spessore fino a cm 2 compreso:		m²	€ 11,75	87,87%
	01	01.A10.A40.015		Per una superficie complessiva di almeno m² 1 e per uno spessore oltre cm 2 e sino a cm 2.5 compreso:		m²	€ 13,30	84,28%
	01	01.A10.A40.025		Per una superficie complessiva di almeno m² 1 e per uno spessore oltre cm 2.5 e sino a cm 3 compreso:		m²	€ 14,85	81,44%
	01	01.A10.A40.035		Per una superficie complessiva di almeno m² 1 e per uno spessore oltre cm 3 e sino a cm 3.5 compreso:		m²	€ 16,54	78,75%
	01	01.A10.A40.045		Per una superficie complessiva di almeno m² 1 e per uno spessore oltre cm 3.5 e sino a cm 4 compreso:		m²	€ 18,24	76,55%
	01	01.A10.A45		Rinzaffo strutturale spruzzato tipo gunite eseguito con malta cementizia additivata con fluidificanti, armato con rete elettrosaldata, compresa ogni opera accessoria e l'attrezzatura per il confezionamento e lo spruzzo della gunite
	01	01.A10.A45.005		Per una superficie di almeno m² 1 e uno spessore finito medio di cm 3		m²	€ 56,35	73,07%
	01	01.A10.A50		Rinzaffo a base di gessi speciali e perlite a rapido essiccamento,per interni, compreso legante
	01	01.A10.A50.005		Per uno spessore fino a cm 2		m²	€ 13,29	98,12%
	01	01.A10.A50.010		Per uno spessore superiore a cm 2		m²	€ 17,31	98,17%
	01	01.A10.A70		Prerinzaffo per il risanamento di murature umide di ogni tipo eseguito con malta fluida di cemento nella proporzione di kg 650 di cemento, m³ 1 di sabbia e con l'aggiunta di un reagente liquido ad azione antisalina ed aggrappante, su pareti sia in piano che in curva,esclusa la frattazzatura e la profilatura degli spigoli
	01	01.A10.A70.005		Per uno spessore di cm 0,5 circa e per una superficie oltre i 200 m² fino a 1000 m² .		m²	€ 8,24	69,87%
	01	01.A10.A80		Rinzaffo per il risanamento delle murature umide eseguito con malta di cemento nella proporzione di kg 350 di cemento, 1 m³ di sabbia e con aggiunta di polvere porogena con effetto evaporante dell'umidita'', su pareti sia in piano che in curva, compresa la profilatura degli spigoli:
	01	01.A10.A80.005		Per uno spessore di cm 2-2,5		m²	€ 21,05	72,81%
	01	01.A10.A85		Trattamento di murature umide soggette a risalita capillare,costituito da una applicazione di soluzioni antisaline monocomponenti ad alta penetrazione, applicazione di intonaco aerato deumidificante composto da malte traspiranti specifiche impastate con sabbia e cemento, permeabile al vapore ed a ridotto assorbimento d'acqua, applicato senza rinzaffo, compresa ogni opera accessoria ed eseguito a qualsiasi piano del fabbricato
	01	01.A10.A85.005		Intonaco di spessore non inferiore a cm 2		m²	€ 32,95	45,41%
	01	01.A10.A90		Intonaco su rinzaffo per il risanamento delle murature umide eseguito con malta di cemento nella proporzione di kg 350 di cemento, 1 m³ di sabbia e con aggiunta di polvere porogena con effetto evaporante dell'umidità', su pareti sia in piano che in curva, compresa la profilatura degli spigoli
	01	01.A10.A90.005		Per uno spessore di cm 0,2 circa		m²	€ 13,10	59,51%
	01	01.A10.A95		Rivestimento eseguito in corrispondenza di ponti termici per il risanamento di intonaci interni resi umidi dall'acqua di condensa, ottenuto mediante incollaggio con malta cementizia antiritiro, aerata e antimuffa, di rettangole doppio panno non - tessuto, compresa la lisciatura finale
	01	01.A10.A95.005		Per uno spessore di cm 0,3		m²	€ 36,99	66,79%
	01	01.A10.B00		Intonaco eseguito con grassello di calce idraulica spenta,su rinzaffo,in piano od in curva,anche con aggiunta di coloranti,compresa l'esecuzione dei raccordi,delle zanche e la profilatura degli spigoli in cemento con esclusione del gesso
	01	01.A10.B00.005		Eseguito fino ad un'altezza di m 4,per una superficie complessiva di almeno m² 1		m²	€ 7,26	96,09%
	01	01.A10.B00.065		Eseguito ad un'altezza superiore a m 4,per una superficie complessiva di almeno m² 1		m²	€ 11,79	97,60%
	01	01.A10.B10		Intonaco eseguito con grassello dolce, su rinzaffo, in piano od in curva, anche con aggiunta di coloranti, compresa l'esecuzione dei raccordi,delle zanche e la profilatura degli spigoli in cemento con esclusione di gesso
	01	01.A10.B10.005		Eseguito fino ad un'altezza di m 4,per una superficie complessiva di almeno m² 1		m²	€ 6,20	95,64%
	01	01.A10.B10.065		Eseguito ad un'altezza superiore a m 4,per una superficie complessiva di almeno m² 1		m²	€ 10,75	97,48%
	01	01.A10.B20		Intonaco eseguito con malta di cemento, su rinzaffo, in piano od in curva, anche con aggiunta di coloranti, compresa l'esecuzione dei raccordi delle zanche e la profilatura degli spigoli in cemento con l'esclusione del gesso
	01	01.A10.B20.005		Eseguito fino ad una altezza di m 4, per una superficie complessiva di almeno m² 1 e per uno spessore di cm 0.5		m²	€ 9,78	95,14%
	01	01.A10.B20.065		Eseguito ad un'altezza superiore a m 4, per una superficie complessiva di almeno m² 1 e per uno spessore di cm 0.5		m²	€ 14,32	96,68%
	01	01.A10.B30		Intonaco lisciato di superficie comunque sagomata di canali o di altre opere simili, eseguite allo scoperto con malta cementizia nella propor-zione di kg 700 di cemento pozzolanico e m³ 1 di sabbia
	01	01.A10.B30.005		Per una superficie di almeno m² 1 e per uno spessore tra cm 0.5 e cm 1 compreso:		m²	€ 18,51	94,26%
	01	01.A10.B30.015		Per una superficie di almeno m² 1 e per uno spessore oltre cm 1 e sino a cm 1.5 compreso:		m²	€ 19,98	91,49%
	01	01.A10.B30.025		Per una superficie di almeno m² 1 e per uno spessore oltre cm 1.5 e sino a cm 2 compreso:		m²	€ 21,44	89,10%
	01	01.A10.B30.035		Per una superficie di almeno m² 1 e per uno spessore oltre cm 2 e sino a cm 2.5 compreso:		m²	€ 22,91	87,02%
	01	01.A10.B30.045		Per una superficie di almeno m² 1 e per uno spessore oltre cm 2.5 e sino a cm 3 compreso:		m²	€ 24,95	85,53%
	01	01.A10.B40		Intonaco di malta cementizia e graniglia di marmo a vari colori, dello spessore di cm 1,5 lisciato e lavato per zoccoli, pareti, lesene e simili, compresa la profilatura degli spigoli ed ogni opera accessoria
	01	01.A10.B40.005		Per una superficie complessiva di almeno m² 1 ed eseguito ad altezza inferiore a m 4		m²	€ 29,39	94,46%
	01	01.A10.B40.015		Per una superficie complessiva di almeno m² 1 ed eseguito ad altezza superiore a m 4		m²	€ 31,21	94,79%
	01	01.A10.B50		Intonaco pietrificato con miscela di cemento bianco, polvere di marmo e pigmenti colorati oppure formato con prodotti tipo terranova, duranova, edilnovo, cromosil e simili, compresa la formazione di riquadri, cornici, fasce e spigoli ed escluso il sottostante rinzaffo
	01	01.A10.B50.005		Del tipo spruzzato, per una superficie complessiva di almeno m² 1 ed eseguito ad altezza fino a m 4		m²	€ 8,55	81,15%
	01	01.A10.B50.015		Del tipo spruzzato, per una superficie complessiva di almeno m² 1 ed eseguito ad altezza superiore a m 4		m²	€ 10,69	84,91%
	01	01.A10.B50.025		Del tipo spruzzato e battuto, per una superficie complessiva di almeno m² 1 ed eseguito ad altez-za fino a m 4		m²	€ 8,88	81,83%
	01	01.A10.B50.035		Del tipo spruzzato e battuto, per una superficie complessiva di almeno m² 1 ed eseguito ad altez-za superiore a m 4		m²	€ 12,51	87,10%
	01	01.A10.B50.045		Lamato a grana fine (applicazione a cazzuola od a spruzzo) per una superficie complessiva di almeno m² 1 ed eseguito ad altezza fino a m 4		m²	€ 21,88	82,99%
	01	01.A10.B50.055		Lamato a grana fine (applicazione a cazzuola od a spruzzo) per una superficie complessiva di almeno m² 1 ed eseguito ad altezza superiore a m 4		m²	€ 24,00	84,50%
	01	01.A10.B50.065		Del tipo lamato a grana grossa (applicazione con cazzuola) per una superficie complessiva di almeno m² 1 ed eseguito ad altezza fino a m 4		m²	€ 27,64	82,05%
	01	01.A10.B50.075		Del tipo lamato a grana grossa (applicazione con cazzuola) per una superficie complessiva di almeno m² 1 ed eseguito ad altezza superiore a m 4		m²	€ 29,78	83,34%
	01	01.A10.B60		Intonaco lisciato eseguito con malta cementizia nelle proporzioni di kg 700 di cemento pozzolanico e m³ 1 di sabbia su superfici interne di manufatti in galleria (compresi i pozzi),secondo le prescrizioni fornite dalla direzione lavori:
	01	01.A10.B60.005		Dello spessore tra cm 0.5 e cm 1 compreso		m²	€ 20,74	94,50%
	01	01.A10.B60.010		Dello spessore oltre cm 1,sino a cm 1.5 compreso		m²	€ 22,67	92,04%
	01	01.A10.B60.015		Dello spessore oltre cm 1.5,sino a cm 2 compreso		m²	€ 24,75	89,63%
	01	01.A10.B60.020		Dello spessore oltre cm 2,sino a cm 2.5 compreso		m²	€ 26,69	87,89%
	01	01.A10.B60.025		Dello spessore oltre cm 2.5,sino a cm 3 compreso		m²	€ 28,61	86,39%
	01	01.A10.B70		Intonaco per risanamento strutture in muratura e in cls degradato eseguito con malta reoplastica e strutturale senza ritiro resistente ai solfati, eseguito con apposita attrezzatura impastatrice e spruzzatrice, per qualsiasi tipo di struttura sia verticale che orizzontale
	01	01.A10.B70.005		Per una superficie di almeno m² 1 e per uno spessore fino a cm 2		m²	€ 59,37	47,30%
	01	01.A10.B70.010		Per ogni cm in piu' di spessore		m²	€ 24,95	37,52%
	01	01.A10.C00		Lisciatura con scagliola (platrio) su pareti soffitti, compresa la formazione di zanche, raccordi e piccole sagome, escluso il sottostante rinzaffo
	01	01.A10.C00.005		Per una superficie complessiva di almeno m² 1		m²	€ 12,27	88,77%
	01	01.A10.C20		Finizione e lisciatura con scagliola su rinzaffo a rapido essiccamento,per interni, con raccordi ad angolo vivo fra parete e soffitto, compreso legante
	01	01.A10.C20.005		A base di gessi speciali e perlite		m²	€ 9,79	98,30%
	01	01.A10.C30		Rasatura con scagliola e additivi su tramezze inlatero gesso
	01	01.A10.C30.005		Per una superficie complessiva di almeno m² 1		m²	€ 4,65	82,35%
	01	01.A10.E00		Cornici di scagliola a piu' sagome, compresa ogni opera accessoria
	01	01.A10.E00.005		Con altezza o con sporgenza fino a cm 12 e per una lunghezza di almeno m 2		m	€ 37,44	95,60%
	01	01.A10.E00.010		Con altezza o con sporgenza fino a cm 12 e per una lunghezza inferiore a m 2		m	€ 72,74	97,73%
	01	01.A10.E00.015		Con altezza o sporgenza da cm 13 a cm 25 e per una lunghezza di almeno m 2		m	€ 50,20	95,13%
	01	01.A10.E00.020		Con altezza o sporgenza da cm 13 a cm 25 e per una lunghezza inferiore a m 2		m	€ 97,26	97,49%
	01	01.A10.E00.025		Con altezza o sporgenza da cm 26 a cm 35 e per una lunghezza di almeno m 2		m	€ 63,42	94,63%
	01	01.A10.E00.030		Con altezza o sporgenza da cm 26 a cm 35 e per una lunghezza inferiore a m 2		m	€ 122,25	97,22%
	01	01.A10.E00.035		Con altezza o sporgenza da cm 36 a cm 45 e per una lunghezza di almeno m 2		m	€ 82,21	94,82%
	01	01.A10.E00.040		Con altezza o sporgenza da cm 36 a cm 45 e per una lunghezza inferiore a m 2		m	€ 158,70	97,32%
	01	01.A10.E10		Sagomatura (tiratura di cornicione) con malta di calce o di cemento, misurata secondo le sagome sviluppate
	01	01.A10.E10.005		Fino a cm 20 di sviluppo, per una superficie complessiva di almeno m² 1		m²	€ 130,71	99,02%
	01	01.A10.E10.015		Oltre a cm 20 di sviluppo, per una superficie complessiva di almeno m² 1		m²	€ 107,17	98,81%
	01	01.A10.E20		Risanamento di strutture in c.a.o. e c.a.p. di ponti, cavalcavia, sottopassaggi mediante spicconatura delle parti lesionate, sabbiatura di pulizia, trattamento delle armature metalliche con inibitore di ruggine, applicazione di una mano di emulsione di aggancio a base di resine sintetiche e ripristino della superficie con malta pronta tixotropica strutturale antiritiro,additivata con resine acriliche, applicata anche a piu' riprese, fino ad uno spessore medio di cm 3; compreso ogni onere per il trasporto alla discarica dei detriti, piccole casserature,ripristino di spigoli, gocciolatoi ecc., escluso eventuali ponteggi da compensarsi a parte
	01	01.A10.E20.005		Per superfici orizzontali o verticali lisce o con leggere sagomature		m²	€ 75,27	78,13%
	01	01.A10.E20.010		Per superfici orizzontali o verticali di cornicioni, solette, strutture a sbalzo, o superfici fortemente sagomate (bugnature, cornici etc.)		m²	€ 91,40	81,99%
	01	01.A10.N00		Compensazioni
	01	01.A10.N00.005		Opere compensate a superficie, per quantitativi inferiori a m² 1 aumento del 100%		%	€ 100,00
	01	01.A10.N00.010		Supplementi per formazione di bugne od altri elementi decorativi analoghi: al m² euro 0,62 ( al m² lire 1200 ).		m²	€ 0,75
	01	01.A10.N00.015		'Per quantitativi superiori a 1000 m² di prerinzaffo, rinzaffo o intonaco su rinzaffo eseguiti per il risanamento delle murature umide di cui agli articoli A10.A70.005, A10.A80.005, A10.A90.005 , ribasso del 20%		%	-€ 20,00
	01	01.A10.N00.020		Per quantitativi compresi da 101 a 200 m² di prerinzaffo, rinzaffo o intonaco su rinzaffo eseguiti per il risanamento delle murature umide di cui agli articoli A10.A70.005, A10.A80.005, A10.A90.005, aumento del 15%		%	€ 15,00
	01	01.A10.N00.025		Per quantitativi compresi da 50 a 100 m² di prerinzaffo, rinzaffo o intonaco su rinzaffo eseguiti per il risanamento delle murature umide di cui agli articoli A10.A70.005, A10.A80.005, A10.A90.005, aumento del 30%		%	€ 30,00
	01	01.A10.N00.030		Per quantitativi inferiori a 50 m² di prerinzaffo, rinzaffo o intonaco su rinzaffo eseguiti per il risanamento delle murature umide di cui agli articoli A10.A70.005, A10.A80.005, A10.A90.005, aumento del 45%		%	€ 45,00
	01	01.A11		SOTTOFONDI E VESPAI
	01	01.A11.A10		Formazione di drenaggi o vespai a ridosso di murature con l'utilizzo di ciottoli forniti dalla ditta, per quantitativi superiori a m³ 0.10
	01	01.A11.A10.005		Eseguito a macchina, compresa l'assistenza di un operaio		m³	€ 30,78	26,23%
	01	01.A11.A10.010		Eseguito a mano		m³	€ 45,52	38,43%
	01	01.A11.A20		Provvista, spandimento e pigiatura di ghiaia naturale di cava per sottofondo di pavimenti, marciapiedi, battute di cemento ecc.
	01	01.A11.A20.005		Per un volume di almeno m³ 0,10		m³	€ 49,31	76,41%
	01	01.A11.A30		Provvista, spandimento e pigiatura di ghiaia di fiume mista a sabbia per sottofondo di pavimenti marciapiedi, battute di cemento per manto di protezione di tetti piani ecc.
	01	01.A11.A30.005		Per un volume di almeno m³ 0,10		m³	€ 63,94	67,34%
	01	01.A11.A40		Sottofondo per pavimenti di spessore fino a cm 15
	01	01.A11.A40.005		Formato con calcestruzzo cementizio avente resi-stenza caratteristica di kg/cm² di 150, per ogni cm di spessore e per superfici di almeno m² 0,20		m²	€ 3,15	81,13%
	01	01.A11.A40.015		Eseguito in conglomerato leggero a base di argilla espansa per ogni cm di spessore e per superfici di almeno m² 0,20		m²	€ 3,33	68,09%
	01	01.A11.N00		Compensazioni
	01	01.A11.N00.005		'Opere compensate a volume, per quantitativi inferiori a m³ 0,10 aumento del 50%		%	€ 50,00
	01	01.A11.N00.010		'Opere compensate a superficie per quantitativi inferiori a m² 0,20 aumenti del 300%		%	€ 300,00
	01	01.A12		PAVIMENTI E RIVESTIMENTI
	01	01.A12.A10		Lisciatura dei piani di posa con aggiunta di betonite
	01	01.A12.A10.005		Per superfici di almeno m² 0,20		m²	€ 10,69	98,50%
	01	01.A12.A20		Lisciatura dei piani di posa con materiale sol- fomagnesiaco
	01	01.A12.A20.005		Per superfici di almeno m² 0,20		m²	€ 7,66	83,38%
	01	01.A12.A30		Lisciatura dei piani di posa con mastice livellatore adesivo
	01	01.A12.A30.005		Per superfici di almeno m² 0,20		m²	€ 7,66	83,38%
	01	01.A12.A40		Spalmatura di vernice antiumido a base di resine epossidiche tricomponenti, ogni ripresa
	01	01.A12.A40.005		Per superfici di almeno m² 0,20		m²	€ 8,81	94,18%
	01	01.A12.A70		Pavimento o rivestimento a mosaico
	01	01.A12.A70.005		Eseguito con spezzoni di quarzite a vari colori		m²	€ 98,10	91,06%
	01	01.A12.A80		Pavimento a mosaico con o senza riquadri e fasce posato con malta di cemento e successivamente imboiaccato, dato in opera a regola d'arte, compresa levigatura e lucidatura escluso il sottofondo
	01	01.A12.A80.005		Eseguito con spezzoni di marmo anche a vari colori		m²	€ 113,01	91,22%
	01	01.A12.B00		Pavimento in marmette di cemento e graniglia di marmo posato con malta di cemento e successivamente imboiaccato, dato in opera a regola d'arte con o senza fasce o disegno, escluso il sottofondo
	01	01.A12.B00.005		Scaglia n.2-4 anche a piu' colori, delle dimensioni, cm 25x25, e per superfici di almeno m²0,20		m²	€ 40,76	74,16%
	01	01.A12.B00.015		Scaglia n.5-6 anche a piu' colori, dimensioni cm 25x25, e per superficie di almeno m² 0,20		m²	€ 40,76	74,16%
	01	01.A12.B00.025		Scaglia n.7-12 delle dimensioni di cm 25x25, e per superfici di almeno m² 0,20		m²	€ 41,78	72,35%
	01	01.A12.B00.035		Scaglia n.7-12 delle dimensioni di cm 30x30, e per superficie di almeno m² 0,20		m²	€ 41,62	69,77%
	01	01.A12.B30		Pavimento in marmettoni di cemento a scaglie di marmo (scaglia 14-20) delle dimensioni di cm 40x40, posato con malta di cemento e successivamente imboiaccato, dato in opera a regola d'arte con o senza fasce o disegno; escluso il sottofondo
	01	01.A12.B30.005		Per superfici di almeno m² 0,20		m²	€ 43,98	62,04%
	01	01.A12.B40		Pavimento eseguito con pietrini cementizi rigati di qualunque forma, dello spessore di cm 3, posato con malta di cemento,dato in opera,escluso il sottofondo
	01	01.A12.B40.005		Per superfici di almeno m² 0,20		m²	€ 35,89	67,81%
	01	01.A12.B45		Pavimento eseguito con pietrini cementizi semilisci di qualunque forma, dello spessore di cm 3, posato con malta di cemento, dato in opera, escluso il sottofondo e per superfici di almeno m² 0,20
	01	01.A12.B45.005		Di colore grigio neutro		m²	€ 36,67	66,38%
	01	01.A12.B45.010		Di colore grigio scuro		m²	€ 37,18	65,47%
	01	01.A12.B50		Pavimenti in lastre di pietra o marmo, esclusa la sola provvista delle lastre, compresa ogni lavorazione complementare ed accessoria per dare il pavimento perfettamente finito, con o senza fascia o disegno, escluso il sottofondo, per quantitativi di almeno m² 1
	01	01.A12.B50.005		Compresa la lucidatura a piombo		m²	€ 46,57	91,53%
	01	01.A12.B50.015		Esclusa la lucidatura a piombo		m²	€ 36,65	93,98%
	01	01.A12.B60		Posa in opera di zoccolino battiscopa levigati elucidati dello spessore cm 1 altezza da cm 6 a10, compreso la sigillatura dell'intonaco sul bordo superiore
	01	01.A12.B60.005		Per una lunghezza di almeno m 2		m	€ 6,00	99,00%
	01	01.A12.B70		Posa in opera di pavimento eseguito in piastrelle di gres ceramico anche con fascia lungo il perimetro e anche disposto a disegni, dato in opera con malta cementizia; escluso il sottofondo o il rinzaffo
	01	01.A12.B70.005		Per una superficie di almeno m² 0,20		m²	€ 26,66	99,50%
	01	01.A12.B75		Posa in opera di pavimento o rivestimento eseguito in piastrelle di gres ceramico fine porcellanato, anche con fascia lungo il perimetro o disposto a disegni, realizzata mediante l'uso di speciale adesivo in polvere a base cementizia per piastrelle ceramiche, applicato con spatola dentata per uno spessore di mm 2-5, addizionato con malta a base di resine sintetiche ed idrofobanti per la formazione e sigillatura delle fughe (mm 0-5), compresa ogni opera accessoria per la formazione dei giunti di dilatazione ed escluso il sottofondo o il rinzaffo
	01	01.A12.B75.005		Per una superficie di almeno m² 0,20		m²	€ 28,29	93,58%
	01	01.A12.B80		Posa in opera di zoccolo, formato con piastrellespeciali di gres ceramico rosso, con gola di raccordo a becco di civetta
	01	01.A12.B80.005		Di almeno m 0,50		m	€ 6,18	97,06%
	01	01.A12.B90		Posa in opera di pavimentazioni sopraelevate in conglomerato a matrice granito, sabbia silicea o quarzo, compresa la struttura portante ed ogni lavorazione occorrente per dare il pavimento perfettamente finito
	01	01.A12.B90.005		Esclusa la provvista delle lastre		m²	€ 26,21	33,66%
	01	01.A12.C00		Palchetto a listoni del tipo tolda di nave, dato in opera, compresa la provvista e l'assistenza alla posa delle radici (magatelli - posa in opera esclusa), la raschiatura e la verniciatura
	01	01.A12.C00.005		In larice del Tirolo spessore mm 22		m²	€ 72,18	32,60%
	01	01.A12.C00.010		In larice d'America (pich - pine) spessore mm 22		m²	€ 73,80	31,89%
	01	01.A12.C00.015		In abete, spessore mm 22		m²	€ 52,28	45,02%
	01	01.A12.C00.020		In larice del Tirolo, spessore mm 27		m²	€ 61,13	23,09%
	01	01.A12.C00.030		In abete, spessore mm 27		m²	€ 58,70	40,09%
	01	01.A12.C05		Palchetto a testa avanti con listello e fascia perimetrale, posato ed incollato su idoneo sottofondo di cemento lisciato, compresa l'assistenza dello specialista per la formazione del sottofondo, la raschiatura e la verniciatura del palchetto, escluso il sottofondo
	01	01.A12.C05.005		Listoncino rovere nazionale 1 assoluta rigatino,spessore mm 14, larghezza mm 60/75, lunghezza mm 300/500		m²	€ 85,68	13,73%
	01	01.A12.C05.010		Listoncino rovere nazionale 1 commerciale, spessore mm 14, larghezza mm 60/75, lunghezza mm300/500		m²	€ 79,28	14,84%
	01	01.A12.C05.015		Listoncino rovere di slavonia 1 assoluta rigatino, spessore mm 14, larghezza mm 60/75, lunghezza mm 300/500		m²	€ 85,68	13,73%
	01	01.A12.C05.020		Listoncino rovere di slavonia 1 commerciale, spessore mm 14, larghezza mm 60/75, lunghezza mm 300/500		m²	€ 79,28	14,84%
	01	01.A12.C10		Palchetto a testa avanti con listello e fascia perimetrale, dato in opera compresa la provvista e l'assistenza alla posa delle radici (magatelli - posa in opera esclusa), la raschiatura e laverniciatura
	01	01.A12.C10.025		Listoni massicci maschio e femmina, spessore mm 22, in rovere prima assoluta rigatino, larghezza mm 65/90, lunghezza mm 500/1000		m²	€ 110,31	21,33%
	01	01.A12.C10.030		Listoni massicci maschio e femmina, spessore mm 22, in rovere prima commerciale, larghezza mm 65/90, lunghezza mm 500/1000		m²	€ 101,34	23,22%
	01	01.A12.C10.035		Listoni massicci maschio e femmina, spessore mm 22, in rovere di slavonia prima assoluta, larghezza mm 65/90, lunghezza mm 500/1000		m²	€ 110,31	21,33%
	01	01.A12.C10.040		Listoni massicci maschio e femmina, spessore mm 22, in rovere di slavonia prima commerciale, larghezza mm 65/90, lunghezza mm 500/1000		m²	€ 101,34	23,22%
	01	01.A12.C10.065		In listoni massicci maschio e femmina ( maxilistone ), larghezza mm 90/140, lunghezza mm 1000/2000, spessore mm 22, di rovere prima assoluta rigatino		m²	€ 143,34	16,42%
	01	01.A12.C10.070		In listoni massicci maschio e femmina ( maxilistone ), larghezza mm 90/140, lunghezza mm 1000/2000, spessore mm 22, di rovere prima commerciale		m²	€ 128,54	18,31%
	01	01.A12.C10.075		In listoni massicci maschio e femmina ( maxi listone ), larghezza mm 90/140, lunghezza mm 1000/2000, spessore mm 22, di rovere di Slavonia prima assoluta rigatino		m²	€ 146,29	16,09%
	01	01.A12.C10.080		In listoni massicci maschio e femmina ( maxi listone ), larghezza mm 90/140, lunghezza mm 1000/2000, spessore mm 22, di rovere di Slavonia prima commerciale		m²	€ 131,51	17,89%
	01	01.A12.C20		Palchetto lamellare a quadrettoni posato ed incollato su sottofondo di cemento lisciato, compresa l'assistenza dello specialista per la formazione del sottofondo, la raschiatura e la verniciatura del palchetto, escluso sottofondo
	01	01.A12.C20.005		In rovere di slavonia 1 assoluta, spessore mm 8		m²	€ 59,88	19,65%
	01	01.A12.C20.010		In rovere di slavonia 1 commerciale, spessore mm 8		m²	€ 59,88	19,65%
	01	01.A12.C30		Posa in opera di radici per la realizzazione di palchetto di listoni, compresa la provvista dei chiodi, del filo di ferro e della malta
	01	01.A12.C30.005		Su solai		m²	€ 27,21	88,45%
	01	01.A12.C30.010		Su voltine o volte, escluso sottofondo		m²	€ 32,02	76,85%
	01	01.A12.C40		Posa in opera di radici per la realizzazione di palchetto a testa avanti, compresa la provvista dei chiodi, del filo di ferro e della malta
	01	01.A12.C40.005		Su solai		m²	€ 28,59	86,08%
	01	01.A12.C40.010		Su voltine o volte, escluso sottofondo		m²	€ 32,02	76,85%
	01	01.A12.C90		Posa in opera di zoccolino compreso tasselli ad espansione,viti in ottone e rosette,tagli negli angoli e spigoli
	01	01.A12.C90.005		In legno di qualsiasi tipo e dimensioni		m	€ 5,29	90,38%
	01	01.A12.E00		Posa in opera di linoleum per pavimentazioni
	01	01.A12.E00.005		In teli flessibili di qualsiasi spessore		m²	€ 15,41	92,06%
	01	01.A12.E10		Posa in opera di pavimentazione in gomma di qualsiasi spessore
	01	01.A12.E10.005		In teli flessibili incollati al sottofondo totalmente con adesivo		m²	€ 15,36	92,38%
	01	01.A12.E10.010		In teli flessibili fissati al sottofondo con cemento.		m²	€ 21,70	99,49%
	01	01.A12.E10.015		In piastrelloni di diversa dimensione incollati al sottofondo con adesivo.		m²	€ 16,60	92,94%
	01	01.A12.E20		Posa in opera di pavimentazione in materiale vinil - omogeneo,di qualsiasi spessore
	01	01.A12.E20.005		Fornito in teli flessibili		m²	€ 15,27	92,93%
	01	01.A12.E20.010		Fornito in piastrelloni di diversa dimensione		m²	€ 16,50	93,46%
	01	01.A12.E22		Posa in opera di cordoni in PVC per unione di pavimenti mediante saldatura
	01	01.A12.E22.005		Per pavimenti vinil-omogenei		m	€ 3,19	100,00%
	01	01.A12.E40		Posa in opera di zoccolino in linoleum, di qualunque spessore
	01	01.A12.E40.005		Altezza fino cm 10 - quantitativi di almeno m 0,5		m	€ 5,70	97,49%
	01	01.A12.E40.010		Altezza oltre cm 10 - quantitativi almeno m 0,50		m	€ 5,80	95,78%
	01	01.A12.E50		Posa in opera di bordino in linoleum rigato, di qualunque spessore
	01	01.A12.E50.005		Per quantitativi di almeno m 0,50		m	€ 5,75	96,46%
	01	01.A12.E55		Posa in opera di rivestimento per gradini
	01	01.A12.E55.005		In profilati di gomma		m	€ 17,70	99,74%
	01	01.A12.E60		Posa in opera di zoccolino in laminati plastici a base di resine sintetiche di qualunque spessore
	01	01.A12.E60.005		Altezza fino cm 10 - quantitativi almeno m 0,50		m	€ 6,33	97,42%
	01	01.A12.E60.010		Altezza oltre cm 10 - quantitativi almeno m 0,50		m	€ 6,59	93,62%
	01	01.A12.E70		Posa in opera di bordino in laminati plastici a base di resine sintetiche di qualunque spessore incluso il compenso per sfrido del materiale
	01	01.A12.E70.005		Per quantitativi di almeno m 0,50		m	€ 6,03	97,28%
	01	01.A12.F00		Posa in opera di pavimenti tessili
	01	01.A12.F00.005		Eseguita mediante incollatura del materiale su piani di posa precedentemente predisposti e da compensarsi a parte		m²	€ 11,03	89,39%
	01	01.A12.F10		Posa in opera di pavimento in moquette
	01	01.A12.F10.005		Eseguita mediante incollaggio del materiale su piani di posa precedentemente disposti e da compensarsi a parte.		m²	€ 21,11	93,53%
	01	01.A12.F20		Posa di pavimentazione tessile formata da quadrotte di moquette delle dimensioni di cm 50x50
	01	01.A12.F20.005		Tipo autoposante		m²	€ 4,00	100,00%
	01	01.A12.F25		Posa di zoccolino in moquette, compreso tutto l'occorrente per il fissaggio
	01	01.A12.F25.005		Di altezza cm 8		m	€ 4,41	100,00%
	01	01.A12.G00		Posa in opera di rivestimento di pareti con piastrelle rettangolari o quadrate, con o senza bisello dato in opera con malta cementizia, con giunti sigillati a cemento bianco; escluso il rinzaffo
	01	01.A12.G00.005		In caolino, maiolica smaltata o gres ceramico, per superfici di almeno m² 0,20		m²	€ 30,81	97,20%
	01	01.A12.G20		Posa in opera di rivestimento di pareti esterne con tessere in gres, litoceramica, paste vetrosee simili, posate con malta di cemento; esclusa la provvista delle tessere ed il ponteggio
	01	01.A12.G20.005		Per superfici di almeno m² 0,20		m²	€ 38,17	97,80%
	01	01.A12.G30		Posa in opera di rivestimento di pareti esterne con cortina applicata alla struttura muraria, formata da laterizi pressati o stampati o trafilati e con pezzi speciali per raccordi in curva ed a squadra,tipo klinker litoceramica,cottonovo e simili posati con malta di cemento. esclusa la provvista del materiale di rivestimento
	01	01.A12.G30.005		Per superfici di almeno m² 0,20		m²	€ 40,46	95,86%
	01	01.A12.G40		Posa in opera di rivestimento di pareti esterne con listelli grezzi in marmo o pietra, posati con malta di cemento; esclusa la provvista dei listelli
	01	01.A12.G40.005		Per superfici di almeno m² 0,20		m²	€ 40,81	91,78%
	01	01.A12.G50		Rivestimenti in tavole lisce od in perline, realizzati con elementi uniti a maschio e femmina, compresa l'imprimitura ad olio e l'opera del falegname per l'assistenza alla posa
	01	01.A12.G50.005		In rovere nazionale, dello spessore inferiore a cm 2		m²	€ 97,71	62,78%
	01	01.A12.G50.010		In larice d'America, dello spessore inferiore a cm 2		m²	€ 89,19	68,78%
	01	01.A12.G50.015		In larice del Tirolo, dello spessore inferiore a cm 2		m²	€ 82,01	74,80%
	01	01.A12.G50.020		In abete, dello spessore inferiore a cm 2		m²	€ 78,29	78,35%
	01	01.A12.G50.025		In pino, dello spessore inferiore a cm 2		m²	€ 86,34	71,04%
	01	01.A12.G50.030		In pioppo, dello spessore inferiore a cm 2		m²	€ 77,25	79,40%
	01	01.A12.G50.035		In castagno, dello spessore inferiore a cm 2		m²	€ 90,27	67,95%
	01	01.A12.G50.040		In noce, dello spessore inferiore a cm 2		m²	€ 121,68	50,41%
	01	01.A12.G50.045		In douglas fir, dello spessore inferiore a cm 2		m²	€ 85,27	71,94%
	01	01.A12.G50.050		In rovere nazionale, dello spessore di cm 2-3		m²	€ 104,96	61,48%
	01	01.A12.G50.055		In larice d'America, dello spessore di cm 2-3		m²	€ 95,22	67,78%
	01	01.A12.G50.060		In larice del Tirolo, dello spessore di cm 2-3		m²	€ 86,76	74,37%
	01	01.A12.G50.065		In abete, dello spessore di cm 2-3		m²	€ 82,76	77,98%
	01	01.A12.G50.070		In pino, dello spessore di cm 2-3		m²	€ 91,97	70,17%
	01	01.A12.G50.075		In pioppo, dello spessore di cm 2-3		m²	€ 81,58	79,11%
	01	01.A12.G50.080		In castagno, dello spessore di cm 2-3		m²	€ 96,46	66,90%
	01	01.A12.G50.085		In noce, dello spessore di cm 2-3		m²	€ 132,35	48,76%
	01	01.A12.G50.090		In douglas fir, dello spessore di cm 2-3		m²	€ 90,74	71,12%
	01	01.A12.G50.095		In rovere nazionale, dello spessore superiore a cm 3		m²	€ 119,89	62,93%
	01	01.A12.G50.100		In larice d'America, dello spessore superiore a cm 3		m²	€ 108,92	69,27%
	01	01.A12.G50.105		In larice del Tirolo, dello spessore superiore a cm 3		m²	€ 99,70	75,68%
	01	01.A12.G50.110		In abete, dello spessore superiore a cm 3		m²	€ 94,92	79,49%
	01	01.A12.G50.115		In pino, dello spessore superiore a cm 3		m²	€ 105,28	71,67%
	01	01.A12.G50.120		In pioppo, dello spessore superiore a cm 3		m²	€ 93,59	80,62%
	01	01.A12.G50.125		In castagno, dello spessore superiore a cm 3		m²	€ 110,33	68,39%
	01	01.A12.G50.130		In noce, dello spessore superiore a cm 3		m²	€ 150,71	50,06%
	01	01.A12.G50.135		In douglas fir, dello spessore superiore a cm 3		m²	€ 103,90	72,62%
	01	01.A12.G60		Rivestimenti in tavole lisce, realizzate con tavole semplicemente accostate, compresa l'imprimitura ad olio e l'opera del falegname per l'assistenza alla posa
	01	01.A12.G60.005		In rovere nazionale, dello spessore inferiore a cm 2		m²	€ 76,70	63,97%
	01	01.A12.G60.010		In larice d'America, dello spessore inferiore a cm 2		m²	€ 69,40	70,71%
	01	01.A12.G60.015		In larice del Tirolo, dello spessore inferiore a cm 2		m²	€ 63,24	77,59%
	01	01.A12.G60.020		In abete, dello spessore inferiore a cm 2		m²	€ 60,05	81,71%
	01	01.A12.G60.025		In pino, dello spessore inferiore a cm 2		m²	€ 66,96	73,28%
	01	01.A12.G60.030		In pioppo, dello spessore inferiore a cm 2		m²	€ 59,17	82,93%
	01	01.A12.G60.035		In castagno, dello spessore inferiore a cm 2		m²	€ 70,33	69,77%
	01	01.A12.G60.040		In noce, dello spessore inferiore a cm 2		m²	€ 97,25	50,46%
	01	01.A12.G60.045		In douglas fir, dello spessore inferiore a cm 2		m²	€ 66,04	74,30%
	01	01.A12.G60.050		In rovere nazionale, dello spessore di cm 2-3		m²	€ 81,94	61,32%
	01	01.A12.G60.055		In larice d'America, dello spessore di cm 2-3		m²	€ 73,41	68,45%
	01	01.A12.G60.060		In larice del Tirolo, dello spessore di cm 2-3		m²	€ 65,90	76,24%
	01	01.A12.G60.065		In abete, dello spessore di cm 2-3		m²	€ 62,51	80,38%
	01	01.A12.G60.070		In pino, dello spessore di cm 2-3		m²	€ 70,57	71,20%
	01	01.A12.G60.075		In pioppo, dello spessore di cm 2-3		m²	€ 61,48	81,73%
	01	01.A12.G60.080		In castagno, dello spessore di cm 2-3		m²	€ 74,49	67,45%
	01	01.A12.G60.085		In noce, dello spessore di cm 2-3		m²	€ 105,91	47,44%
	01	01.A12.G60.090		In douglas fir, dello spessore di cm 2-3		m²	€ 69,50	72,30%
	01	01.A12.G60.095		In rovere nazionale, dello spessore superiore a cm 3		m²	€ 97,46	59,66%
	01	01.A12.G60.100		In larice d'America, dello spessore superiore a cm 3		m²	€ 87,71	66,28%
	01	01.A12.G60.105		In larice del Tirolo, dello spessore superiore a cm 3		m²	€ 79,52	73,12%
	01	01.A12.G60.110		In abete, dello spessore superiore a cm 3		m²	€ 75,26	77,25%
	01	01.A12.G60.115		In pino, dello spessore superiore a cm 3		m²	€ 84,47	68,83%
	01	01.A12.G60.120		In pioppo, dello spessore superiore a cm 3		m²	€ 74,09	78,48%
	01	01.A12.G60.125		In castagno, dello spessore superiore a cm 3		m²	€ 88,96	65,36%
	01	01.A12.G60.130		In noce, dello spessore superiore a cm 3		m²	€ 124,86	46,57%
	01	01.A12.G60.135		In douglas fir, dello spessore superiore a cm 3		m²	€ 83,25	69,85%
	01	01.A12.G70		Posa in opera di perlinaggio compreso il materiale necessario per la posa
	01	01.A12.G70.005		Di qualunque spessore e per qualsiasi tipo di legname		m²	€ 29,62	99,33%
	01	01.A12.H00		Pietra artificiale eseguita in getto di graniglia; polvere di marmo e cemento bianco, anche con l'aggiunta di colori a base di ossidi di qualunque spessore o dimensione, compresa l'armatura in ferro, data a pie' d'opera in stipiti,architravi di porte e finestre, colonnine, basi,capitelli, cornici, cornicioni, pannelli decorativi, mensole rosoni, davanzali, zoccoli, lastre per rivestimenti e simili
	01	01.A12.H00.005		Lisciata o fratazzata		m³	€ 2.766,83	93,21%
	01	01.A12.H00.010		Lavata a forte spruzzo d'acqua		m³	€ 2.885,86	93,49%
	01	01.A12.H00.015		Bugnata o lavorata a finto travertino		m³	€ 3.123,92	93,99%
	01	01.A12.H00.020		Martellinata		m³	€ 3.532,91	94,68%
	01	01.A12.H10		Posa in opera di pietra e di marmi nonche' di pietra artificiale, la cui provvista sia compensata a metri cubi, per colonne, pilastri, architravi, stipiti, davanzali, cornici, balconi, zoccoli, rivestimenti, gradini, ecc, di qualunque dimensione e spessore; incluse le eventuali graffe per l'ancoraggio, l'imbottitura della pietra contro le superfici di appoggio e la sigillatura dei giunti
	01	01.A12.H10.005		Per un volume di almeno m³ 0,10		m³	€ 883,59	99,87%
	01	01.A12.H20		Posa in opera di lastre in pietra o in marmo, la cui provvista sia compensata al metro quadrato, per colonne, pilastri, architravi, stipiti, davanzali, cornici, balconi, zoccoli, gradini, traverse, montanti, piccoli rivestimenti, ecc., incluse le eventuali graffe per l'ancoraggio, l'imbottitura della pietra contro le superfici di appoggio e la sigillatura dei giunti
	01	01.A12.H20.005		Di qualunque dimensione e spessore, per quantitativi di almeno m² 1		m²	€ 82,92	99,33%
	01	01.A12.H25		Posa in opera di lastre in pietra o marmo, per il rivestimento di pareti verticali, la cui provvista sia compensata a metro quadrato, incluse le graffe per l'ancoraggio, l'imbottitura dalla pietra contro le superfici di appoggio e la sigillatura dei giunti
	01	01.A12.H25.005		Di qualunque dimensione e spessore		m²	€ 47,62	98,83%
	01	01.A12.L00		Pavimento in spezzoni di pietra di luserna di colorazione uniforme, disposti ad "opus incertum" lavorati alla punta fina, dello spessore di cm 5 circa compresa la sigillatura dei giunti, dato in opera con malta di cemento, escluso il sottofondo
	01	01.A12.L00.005		Per quantitativi di almeno m² 1		m²	€ 46,79	65,16%
	01	01.A12.L10		Posa in opera di pavimento o rivestimento in lastre di quarzite rettangolari, quadrate o a contorni irregolari di qualunque dimensione, colore e spessore, disposte a disegni, con fascia perimetrale o ad "opus incertum" dato in opera con malta di cemento escluso il sottofondo
	01	01.A12.L10.005		Per quantitativi di almeno m² 1		m²	€ 30,82	97,17%
	01	01.A12.M00		Provvista e posa di regge (larghezza mm 35 circa)
	01	01.A12.M00.005		In metallo bianco, e per quantitativi di almeno m 0,50		m	€ 12,34	60,30%
	01	01.A12.M00.015		In ottone, e per quantitativi di almeno m 0,50		m	€ 12,53	59,40%
	01	01.A12.M10		Provvista e posa di profilati parabordo per gradini
	01	01.A12.M10.005		In ottone, e per quantitativi di almeno m 0,50		m	€ 18,23	65,34%
	01	01.A12.M10.010		In materia plastica e per quantitativi di almenom 0,50		m	€ 14,66	81,18%
	01	01.A12.M20		Posa di coprispigoli in materia plastica
	01	01.A12.M20.005		Per quantitativi di almeno m 0,50		m	€ 6,63	89,70%
	01	01.A12.N00		Compensazioni
	01	01.A12.N00.005		'Opere compensate a volume,per quantitativi inferiori a m³ 0,10 aumento del 50%		%	€ 50,00
	01	01.A12.N00.010		Opere compensate a superficie per quantitativi inferiori a m² 0,20 aumento del 300%		%	€ 300,00
	01	01.A12.N00.015		'Opere compensate a metri, per quantitativi inferiori a m 0,50 aumento del 100%		%	€ 100,00
	01	01.A12.N00.020		'Opere compensate a superficie per quantitativi compresi tra m² 0,20 e m² 1,00 aumento del 150%		%	€ 150,00
	01	01.A13		LAVORAZIONE DI PIETRE E MARMI IN OPERA	I prezzi comprendono la manovalanza per spostamento e cernita del materiale utilizzabile; il trasporto e l'accatastamento del materiale lavorato secondo qualita' e larghezze; la pulizia del posto di lavorazione dalle scaglie residue ed il loro trasporto alle discariche; il trasporto e l'accatastamento del materiale utilizzabile all'interno del magazzino secondo le indicazioni della direzione lavori i materiali lavorati dovranno corrispondere ai campioni depositati presso l'ufficio del magazzino
	01	01.A13.A10		Levigatura di superfici piane,misurate sullo sviluppo totale della superficie vista, effettuata in loco
	01	01.A13.A10.005		Per pietre dure		m²	€ 21,47	89,20%
	01	01.A13.A10.010		Per marmi teneri, marmette e marmettoni a mosaico		m²	€ 10,74	89,20%
	01	01.A13.A10.015		Per marmi verdi, neri o serpentini		m²	€ 16,10	89,20%
	01	01.A13.A20		Lucidatura a piombo di superfici piane, misurata sullo sviluppo totale della superficie vista, effettuata in loco
	01	01.A13.A20.005		Per pietre dure		m²	€ 23,25	89,20%
	01	01.A13.A20.010		Per marmi teneri, marmette, ecc.		m²	€ 12,53	89,20%
	01	01.A13.A20.015		Per marmi neri, verdi o serpentini.		m²	€ 17,90	89,20%
	01	01.A13.A30		Lavorazione a punta fina o grossa (bocciarda) eseguita in opera
	01	01.A13.A30.005		Su pietre dure		m²	€ 71,73	60,07%
	01	01.A13.A30.010		Su pietre tenere		m²	€ 50,48	60,07%
	01	01.A13.A40		Spianamento di masselli, lastre da marciapiede o conci di qualsiasi genere, tanto in opera quanto nei magazzini od in cantiere all'atto del rifacimento, compreso lo spostamento del materiale da lavorare e la pulizia della pavimentazione (misura eseguita sulla superficie effettivamente lavorata)
	01	01.A13.A40.005		A punta grossa eseguito a mano		m²	€ 83,78	100,00%
	01	01.A13.A40.010		A punta grossa eseguito con martellinatrice		m²	€ 33,48	71,10%
	01	01.A13.A40.015		A punta media eseguito con martellinatrice		m²	€ 36,33	69,61%
	01	01.A13.A50		Rifilamento a squadra di materiali lapidei fuori uso, sul luogo di estrazione o nei magazzini, compreso l'eventuale accatastamento.
	01	01.A13.A50.005		Teste e fianchi di masselli, rotaie o conci di qualsiasi genere		m	€ 14,71	100,00%
	01	01.A13.A55		Rifilatura a squadra di lastre in gneiss o simili effettuata sul luogo di impiego o nei magazzini municipali secondo le dimensioni ordinate dalla D.L., compreso l'eventuale accatastamento,il carico ed il trasporto dei materiali di risulta alle discariche
	01	01.A13.A55.005		Di recupero, dello spessore di cm 8/10-10/12		m	€ 11,79	88,38%
	01	01.A13.A60		Lavorazione di materiali litici di recupero
	01	01.A13.A60.005		Per esecuzione di guide dello spessore di cm 9 (raggio esterno non inferiore a m 5)		m	€ 24,94	100,00%
	01	01.A13.A60.010		Per esecuzione di guide dello spessore di cm 12 (raggio esterno non inferiore a m 5)		m	€ 26,85	100,00%
	01	01.A13.A60.015		Per esecuzione di cordoni retti o curvi della larghezza di cm 30		m	€ 39,94	100,00%
	01	01.A13.A60.020		Per l'esecuzione di cordoni retti o curvi (raggio esterno non inferiore a m5) della larghezza da cm 50 a 65, lavorati in tutto come quelli da cm 30 con faccia posteriore rifilata in tutta altezza a perfetto combaciamento		m	€ 71,86	100,00%
	01	01.A13.A60.025		Per esecuzione di cordoni curvi del raggio esterno di cm 50 con alette per ingressi carrai		cad	€ 52,70	100,00%
	01	01.A13.A60.030		Per la formazione di pietrini per la delimitazione degli assi stradali delle dimensioni cm 20x20x60 con testa lavorata a punta fina o bocciarda per una altezza di cm 15 e con un foro centrale del diametro di cm 5 e profondita' di cm 8		cad	€ 84,62	100,00%
	01	01.A13.A60.035		Per formazione di cippi di confine con la parte superiore delle dimensione di cm 20x10x40 a testa rotonda e lavorata su tutti i lati in facciavista a punta fina o bocciarda e con inserite le lettere "c.t.", con la parte inferiore o basamento di appoggio lavorato a punta grossa con le dimensioni di cm 35x18x35		cad	€ 76,65	100,00%
	01	01.A13.A60.040		Per esecuzione di copertina in granito di alzo, retta o curva, della larghezza di cm 40 e dello spessore cm 12, lavorata sulla faccia superiore,su quella verticale e su quella inferiore vista alla martellina fine, con spigoli vivi, faccia posteriore e teste spianate e rifilate a perfetto combaciamento, faccia inferiore per la parte poggiante sul muro spianata, gocciolatoio di sezione triangolare o rettangolare, ricavato nella parte vista del piano inferiore.		cad	€ 239,06	100,00%
	01	01.A13.A60.045		Per esecuzione di bocche di lupo comprendente la lavorazione di cordone retto della lunghezza di m 1 e della larghezza di cm 55, da ricavarsi da rotaia dello spessore minimo di cm 18, con smusso di cm 1x1, lavorata per un'altezza di almeno cm 18 a punta fina o alla bocciarda sulla faccia verticale vista e sulla faccia piana superiore, rifilata nei fianchi per un perfetto combaciamento per una profondita' di cm 12, per tutta l'altezza e per cm 3 di altezza nella facciata opposta a quella vista e sulle rimanenti parti dei fianchi; comprendente, infine, la lavorazione alla punta grossa per la formazione del vano di scolo per una lunghezza frontale di cm 60, per un'altezza minima di cm 12 e per una profondita' di cm 40.		cad	€ 115,38	100,00%
	01	01.A13.A60.050		Per esecuzione di basamenti in pietra per colonnine luminose, costituiti da un pezzo semicircolare del raggio di cm 50 e da un pezzo rettangolare di cm 60x100 e dello spessore minimo di cm 18, lavorati a punta fina od alla bocciarda sulla faccia piana superiore e su quella perimetrale vista per un'altezza di cm 18, smusso di cm 1x1, faccia a vista a taglio obliquo, arrotondamento degli spigoli verticali, facce verticali posteriori rifilate e squadrate per il perfetto combaciamento dei due pezzi.		cad	€ 204,11	100,00%
	01	01.A13.A70		Formazione di foro rettangolare di dimensioni di cm 12x35 per camerette funzionanti a gola di lupo
	01	01.A13.A70.005		Su guide di pietra dello spessore compreso tra cm 9 e 12		cad	€ 41,53	100,00%
	01	01.A13.A70.010		Su cordoni in pietra aventi una sezione di cm 30x25		cad	€ 55,96	100,00%
	01	01.A14		OPERE IN VETROCEMENTO	Dai prezzi dei manufatti sottoriportati sono escluse le opere murarie in genere e tutte le altre prestazioni provvisionali, occorrenti per il loro collocamento in opera, quali: trasporto dei manufatti dal luogo di esecuzione al cantiere, ponteggi, mano d'opera per il loro sollevamento e relativa posa, sigillatura dei giunti con cemento plastico.
	01	01.A14.A10		Lucernari e solai praticabili costituiti da diffusori e blocchetti di vetro, annegati in getto di calcestruzzo di cemento tipo 325 in dose kg 400 a metro cubo compreso l'armatura di ferro, confezionati in opera o fuori opera, con superfici perfettamente liscie, rasate su vetro, compresa ogni prestazione occorrente per la sua esecuzione a regola d'arte
	01	01.A14.A10.005		Per luci fino a 1 m e per sovraccarico fino a 400 kg/m²		m²	€ 254,79	96,16%
	01	01.A14.A10.010		Sovrapprezzo per ogni 100 kg di sovraccarico in piu' oltre ai 400 kg/m², per luci fino a 1 metro		m²	€ 5,82	95,74%
	01	01.A14.A10.015		Sovrapprezzo per ogni 50 cm o frazione di larghezza in piu' oltre 1 metro, per sovraccarico fino a 400 kg/m²		m²	€ 52,75	96,34%
	01	01.A14.A20		Lastre verticali in vetrocemento per pareti divisorie, finestroni fissi, anche con parti mobili, costituite da diffusori in vetro normali semplici e doppi e a scatola, annegati in getto di calcestruzzo di cemento 325 in dose 400 kg a m³ compresa armatura di ferro, eseguite in opera, con superfici piane e perfettamente liscie, rasate su vetro e sulle due facce, per luci varie, compresa ogni prestazione occorrente per la sua esecuzione a regola d'arte
	01	01.A14.A20.005		Esclusi telai e manovre in ferro		m²	€ 192,92	97,09%
	01	01.A14.A30		Sostituzione di diffusori, esclusa la fornitura da compensarsi a parte
	01	01.A14.A30.005		In manufatti di vetrocemento		cad	€ 25,42	100,00%
	01	01.A15		OPERE DA VETRAIO
	01	01.A15.A10		Posa in opera di vetri di qualunque dimensione su telai metallici od in legno, misurati in opera sul minimo rettangolo circoscritto, incluso il compenso per lo sfrido del materiale
	01	01.A15.A10.005		Trasparenti e sottili, normali e forti		m²	€ 16,61	96,11%
	01	01.A15.A10.010		Stampati, rigati, martellinati, retinati, ecc.		m²	€ 20,17	94,95%
	01	01.A15.A10.015		Isolanti termoacustici tipo vetrocamera		m²	€ 41,82	98,46%
	01	01.A15.A10.020		Di qualunque tipo e spessore per lucernari		m²	€ 26,95	94,76%
	01	01.A15.A10.025		Cristalli trasparenti normali		m²	€ 35,39	99,74%
	01	01.A15.A10.030		Cristalli temperati		m²	€ 35,39	99,74%
	01	01.A15.A10.035		Vetri antisfondamento		m²	€ 35,39	99,74%
	01	01.A15.A20		Posa in opera di lastre in metacrilato estrusocalandrato, misurato in opera sul minimo rettan-golo circoscritto, incluso il compenso per lo sfrido del materiale
	01	01.A15.A20.005		Di qualunque dimensione su telai metallici o in legno		m²	€ 8,09	98,85%
	01	01.A15.A25		Posa in opera di lastre alveolari trasparenti in policarbonato per l'applicazione a serramenti interni od esterni, misurate in opera sul minimo rettangolo circoscritto, incluso il compenso perlo sfrido del materiale
	01	01.A15.A25.005		Di varie dimensioni su telai in ferro o legno		m²	€ 8,26	96,61%
	01	01.A15.A30		Ristuccatura di vetri su telai in legno od in ferro, compresa la rimozione del vecchio stucco ed una ripresa di biacca a protezione della nuova stuccatura
	01	01.A15.A30.005		Di qualunque tipo e dimensione		m	€ 3,33	95,80%
	01	01.A15.B00		Rimozione di vetri comprensiva della successiva pulitura delle battute
	01	01.A15.B00.005		Per qualunque tipo di vetro		m²	€ 7,98	100,00%
	01	01.A15.C00		Posa di pellicola adesiva di poliestere,metallizzata, per vetrate
	01	01.A15.C00.005		Di qualsiasi spessore o tipo		m²	€ 5,87	100,00%
	01	01.A15.N00		Compensazioni
	01	01.A15.N00.005		Qualora in uno stesso stabile la superficie complessiva dei vetri occorrenti sia inferiore a m² uno i prezzi dellarticolo a15.a10. aumenteranno di un supplemento fisso pari a euro 5,16 al m²(lire 10000/m²).		m²	€ 6,22
	01	01.A16		OPERE IN MATERIALE PLASTICO
	01	01.A16.A10		Posa in opera di laminati plastici a base di resine sintetiche di qualunque spessore, per rivestimenti e zoccolature
	01	01.A16.A10.005		Per superficie di almeno m² 0,20		m²	€ 14,86	85,86%
	01	01.A16.A20		Posa di tramezzatura fissa costituita da pannelli in PVC antiurto di qualsiasi forma e dimensione fissati su apposito telaio metallico
	01	01.A16.A20.005		Con o senza specchiature in vetro		m²	€ 19,32	95,82%
	01	01.A16.A30		Posa di porte interne rivestite con pannello bi - laminato nobilitato dello spessore di mm 20 o con specchiatura in vetro stampato, esclusa la posa del falso telaio
	01	01.A16.A30.005		In PVC antiurto		m²	€ 16,24	95,02%
	01	01.A16.A40		Apprestamenti igienici scuole materne, dati in opera.
	01	01.A16.A40.005		In ABS a cinque posti		cad	€ 42,75	33,14%
	01	01.A16.A40.010		In plexiglas ad un posto		cad	€ 33,64	25,27%
	01	01.A16.B00		Posa di serramenti esterni completi di telaio e vetrata aventi qualsiasi dimensione e tipo di apertura
	01	01.A16.B00.005		In PVC antiurto		m²	€ 25,04	93,62%
	01	01.A16.B30		Posa di sistema di contenimento per avvolgibile in PVC per porte e finestre, costituito da cassonetto con isolamento termo-acustico e tapparella
	01	01.A16.B30.005		In PVC rigido antiurto		m²	€ 17,63	90,94%
	01	01.A16.B60		Posa accessori di serramenti esterni o monobloc-chi finestra in PVC antiurto
	01	01.A16.B60.005		Persiana in PVC rigido antiurto direttamente sulla struttura		m²	€ 17,02	90,61%
	01	01.A16.B60.010		Persiana in PVC rigido antiurto su falso telaio in legno.		m²	€ 12,36	99,71%
	01	01.A16.B60.015		Cassonetto in truciolare rivestito di laminato plastico.		m	€ 9,28	99,62%
	01	01.A16.B60.020		Tapparella in PVC rigido antiurto.		m²	€ 6,20	99,42%
	01	01.A17		OPERE DA FALEGNAME	Negli spessori indicati e' ammessa una tolleranza di mm 2 per le lavorazioni. -gli apparecchi di manovra dei wasistas e dei battenti di comando a distanza verranno pagati con prezzi di commercio e liquidati su presentazione di fattura senza limitazione di importo -i collocamenti in opera comprendono la provvista e posa di alie e tasselli, e dove occorrano, gli scalpellamenti, il piantamento delle bocchette sul pavimento, il ripristino degli intonaci, il trasporto dal deposito in cantiere al luogo di posa, nessuna opera da muratore esclusa -tutte le voci relative alle pose in opera della presente categoria, comprendono la provvista e posa di alie e tasselli e, dove occorrano, gli scalpellamenti, il piantamento delle bocchette sul pavimento, il ripristino degli intonaci, il trasporto dal deposito in cantiere al luogo di posa, nessuna opera da decoratore esclusa.
	01	01.A17.A10		Legnami in travi grossolanamente riquadrati,dato e misurato in opera, con le lavorazioni e ferramenta occorrenti, nessuna opera esclusa
	01	01.A17.A10.010		In larice rosso nostrale		m³	€ 953,12	63,06%
	01	01.A17.A10.015		In pino od abete		m³	€ 878,43	68,43%
	01	01.A17.A20		Legname in travi riquadrati uso Trieste, dato e misurato in opera con le lavorazioni occorrenti, nessuna opera esclusa
	01	01.A17.A20.005		In larice rosso nostrale		m³	€ 980,28	61,32%
	01	01.A17.A20.010		In pino od abete		m³	€ 823,54	72,99%
	01	01.A17.A30		Legname in travi, travetti, tavole e simili, riquadrati alla sega a filo vivo, dato e misurato in opera, con le lavorazioni e ferramenta occorrenti, nessuna opera esclusa
	01	01.A17.A30.005		In larice d'America o pich - pine		m³	€ 1.427,12	52,65%
	01	01.A17.A30.010		In larice del Tirolo		m³	€ 1.191,26	63,07%
	01	01.A17.A30.015		In abete		m³	€ 1.069,04	70,28%
	01	01.A17.A30.020		In pino di Svezia		m³	€ 1.333,84	56,33%
	01	01.A17.A30.025		In pioppo		m³	€ 1.035,08	72,59%
	01	01.A17.A30.030		In castagno		m³	€ 1.462,85	51,36%
	01	01.A17.A30.035		In douglas fir		m³	€ 1.298,46	57,86%
	01	01.A17.A40		Legname lavorato su misura sulle diverse facce, con incastri e sagome semplici con le lavorazioni e ferramenta occorrenti, per davanzali, tavolati, imbottiture, montanti, traverse, listelli,zoccolini piani d'armadio ecc.
	01	01.A17.A40.005		In larice d'America e per quantitativi superiori a m³ 0,1		m³	€ 1.764,19	51,69%
	01	01.A17.A40.010		In larice del Tirolo e per quantitativi superiori a m³ 0,1		m³	€ 1.528,33	59,66%
	01	01.A17.A40.015		In abete e per quantitativi superiori a m³ 0,1		m³	€ 1.406,12	64,85%
	01	01.A17.A40.020		In pino e per quantitativi superiori a m³ 0,1		m³	€ 1.670,91	54,57%
	01	01.A17.A40.025		In pioppo e per quantitativi superiori a m³ 0,1		m³	€ 1.372,16	66,46%
	01	01.A17.A40.030		In castagno e per quantitativi superiori a m³ 0,1		m³	€ 1.799,93	50,66%
	01	01.A17.A40.035		In noce d'Africa e per quantitativi superiori a m³ 0,1		m³	€ 2.831,99	32,20%
	01	01.A17.A40.040		In douglas fir e per quantitativi superiori a m³ 0,1		m³	€ 1.635,54	55,75%
	01	01.A17.A40.045		In faggio evaporato e per quantitativi superiori a m³ 0,1		m³	€ 1.732,04	52,65%
	01	01.A17.A40.050		In larice d'America e per quantitativi inferiori a m³ 0,10.		m³	€ 2.730,68	62,88%
	01	01.A17.A40.055		In larice del Tirolo e per quantitativi inferiori a m³ 0,10.		m³	€ 2.494,82	68,82%
	01	01.A17.A40.060		In abete e per quantitativi inferiori a m³ 0,10		m³	€ 2.372,61	72,37%
	01	01.A17.A40.065		In pino e per quantitativi inferiori a m³ 0,10.		m³	€ 2.637,42	65,10%
	01	01.A17.A40.070		In pioppo e per quantitativi inferiori a m³ 0,10		m³	€ 2.338,66	73,42%
	01	01.A17.A40.075		In castagno e per quantitativi inferiori a m³ 0,10		m³	€ 2.766,42	62,07%
	01	01.A17.A40.080		In noce d'Africa e per quantitativi inferiori a m³ 0,10.		m³	€ 3.798,49	45,20%
	01	01.A17.A40.085		In douglas fir e per quantitativi inferiori a m³ 0,10.		m³	€ 2.602,04	65,99%
	01	01.A17.A40.090		In faggio evaporato e per quantitativi inferiori a m³ 0,10.		m³	€ 2.698,53	63,63%
	01	01.A17.A50		Legname lavorato su misura per cornici di qualunque sagoma, chiambrane isolate e simili con le lavorazioni e ferramenta occorrente e l'imprimitura ad olio
	01	01.A17.A50.010		In larice d'America e per quantitativi superiori a m³ 0,1		m³	€ 6.155,47	83,24%
	01	01.A17.A50.015		In larice del Tirolo e per quantitativi superiori a m³ 0,1		m³	€ 5.919,62	86,55%
	01	01.A17.A50.020		In abete e per quantitativi superiori a m³ 0,1		m³	€ 5.797,41	88,38%
	01	01.A17.A50.025		In pino e per quantitativi superiori a m³ 0,1		m³	€ 6.062,20	84,52%
	01	01.A17.A50.030		In pioppo e per quantitativi superiori a m³ 0,1		m³	€ 5.763,44	88,90%
	01	01.A17.A50.035		In castagno e per quantitativi superiori a m³ 0,1		m³	€ 6.191,21	82,75%
	01	01.A17.A50.040		In noce d'Africa e per quantitativi superiori a m³ 0,1		m³	€ 7.223,27	70,93%
	01	01.A17.A50.045		In douglas fire per quantitativi superiori a m³ 0,1		m³	€ 6.026,82	85,01%
	01	01.A17.A50.050		In faggio evaporato e per quantitativi superiori a m³ 0,1		m³	€ 6.123,32	83,67%
	01	01.A17.A50.055		In larice d'America e per quantitativi inferiori a m³ 0,10.		m³	€ 9.355,65	84,14%
	01	01.A17.A50.060		In larice del Tirolo e per quantitativi inferiori a m³ 0,10		m³	€ 9.119,79	86,32%
	01	01.A17.A50.065		In abete e per quantitativi inferiori a m³ 0,10		m³	€ 8.997,58	87,49%
	01	01.A17.A50.070		In pino e per quantitativi inferiori a m³ 0,10		m³	€ 9.262,37	84,99%
	01	01.A17.A50.075		In pioppo e per quantitativi inferiori a m³ 0,10		m³	€ 8.963,63	87,82%
	01	01.A17.A50.080		In castagno e per quantitativi inferiori a m³ 0,10.		m³	€ 9.391,38	83,82%
	01	01.A17.A50.085		In noce d'Africa e per quantitativi inferiori a m³ 0,10.		m³	€ 10.423,45	75,52%
	01	01.A17.A50.090		In douglas fir e per quantitativi inferiori a m³ 0,10.		m³	€ 9.227,00	85,31%
	01	01.A17.A50.095		In faggio evaporato e per quantitativi inferiori a m³ 0,10.		m³	€ 9.323,49	84,43%
	01	01.A17.A60		Posa in opera di legname di qualsiasi natura la-vorato sulle diverse facce, comprese le opere accessorie
	01	01.A17.A60.005		Per davanzali, tavolati, imbottitura, montanti, traverse, listelli, zoccolini, piani d'armadio ecc. e per quantitativi superiori a m³ 0,1		m³	€ 682,07	99,19%
	01	01.A17.A60.007		Per davanzali, tavolati, imbottitura, montanti, traverse, listelli, zoccolini, piani d'armadio ecc. e per quantitativi inferiori a m³ 0,10.		m³	€ 1.064,47	99,48%
	01	01.A17.A60.010		Per cornici, chiambrane isolate e simili e per quantitativi superiori a m³ 0,1		m³	€ 775,82	98,58%
	01	01.A17.A60.015		Per cornici, chiambrane isolate e simili e per quantitativi inferiori a m³ 0,10.		m³	€ 1.187,64	99,07%
	01	01.A17.A70		Posa in opera di travi, travetti e simili in legno lamellare con le lavorazioni e ferramenta occorrenti, nessuna opera esclusa
	01	01.A17.A70.005		Compreso il nolo di gru a torre		m³	€ 410,94	72,00%
	01	01.A17.A80		Falso telaio per il fissaggio dei serramenti alla muratura, dato in opera, misurato sullo sviluppo effettivo
	01	01.A17.A80.005		In legno di abete		m²	€ 40,41	73,59%
	01	01.A17.B00		Serramenti per finestre, porte finestre di qualunque forma, dimensione e numero dei battenti, con modanatura, incastri e regoli per vetri, rigetto d'acqua con gocciolatoio, compresa la ferramenta pesante, gli ottonami e l'imprimitura ad olio
	01	01.A17.B00.005		In larice d'America, dello spessore di mm 30		m²	€ 129,36	61,03%
	01	01.A17.B00.010		In larice d'America, dello spessore di mm 35		m²	€ 151,07	60,95%
	01	01.A17.B00.015		In larice d'America, dello spessore di mm 40		m²	€ 172,83	60,89%
	01	01.A17.B00.020		In larice d'America, dello spessore di mm 45		m²	€ 194,70	60,80%
	01	01.A17.B00.025		In larice d'America, dello spessore di mm 50		m²	€ 216,40	60,78%
	01	01.A17.B00.030		In larice d'America, dello spessore di mm 55		m²	€ 238,15	60,75%
	01	01.A17.B00.035		In larice d'America, dello spessore di mm 60		m²	€ 259,81	60,75%
	01	01.A17.B00.040		In larice d'America, dello spessore di mm 65		m²	€ 281,64	60,71%
	01	01.A17.B00.045		In larice d'America, dello spessore di mm 70		m²	€ 303,48	60,68%
	01	01.A17.B00.050		In larice d'America, dello spessore di mm 75		m²	€ 325,13	60,68%
	01	01.A17.B00.055		In larice d'America, dello spessore di mm 80		m²	€ 346,83	60,64%
	01	01.A17.B00.060		In abete, dello spessore di mm 30		m²	€ 120,02	65,78%
	01	01.A17.B00.065		In abete, dello spessore di mm 35		m²	€ 140,17	65,68%
	01	01.A17.B00.070		In abete, dello spessore di mm 40		m²	€ 160,37	65,62%
	01	01.A17.B00.075		In abete, dello spessore di mm 45		m²	€ 180,70	65,51%
	01	01.A17.B00.080		In abete, dello spessore di mm 50		m²	€ 200,83	65,49%
	01	01.A17.B00.085		In abete, dello spessore di mm 55		m²	€ 221,02	65,46%
	01	01.A17.B00.090		In abete, dello spessore di mm 60		m²	€ 241,13	65,46%
	01	01.A17.B00.095		In abete, dello spessore di mm 65		m²	€ 261,40	65,41%
	01	01.A17.B00.100		In abete, dello spessore di mm 70		m²	€ 281,68	65,37%
	01	01.A17.B00.105		In abete, dello spessore di mm 75		m²	€ 301,77	65,38%
	01	01.A17.B00.110		In abete,dello spessore di mm 80		m²	€ 321,93	65,33%
	01	01.A17.B00.115		In pino, dello spessore di mm 30		m²	€ 126,92	62,20%
	01	01.A17.B00.120		In pino, dello spessore di mm 35		m²	€ 148,24	62,11%
	01	01.A17.B00.125		In pino, dello spessore di mm 40		m²	€ 169,59	62,05%
	01	01.A17.B00.130		In pino, dello spessore di mm 45		m²	€ 191,05	61,96%
	01	01.A17.B00.135		In pino, dello spessore di mm 50		m²	€ 212,34	61,94%
	01	01.A17.B00.140		In pino, dello spessore di mm 55		m²	€ 233,68	61,91%
	01	01.A17.B00.145		In pino, dello spessore di mm 60		m²	€ 254,84	61,90%
	01	01.A17.B00.150		In pino, dello spessore di mm 65		m²	€ 276,36	61,87%
	01	01.A17.B00.155		In pino, dello spessore di mm 70		m²	€ 297,80	61,84%
	01	01.A17.B00.160		In pino, dello spessore di mm 75		m²	€ 319,06	61,84%
	01	01.A17.B00.165		In pino, dello spessore di mm 80		m²	€ 340,35	61,80%
	01	01.A17.B00.280		In larice del Tirolo, dello spessore di mm 30		m²	€ 123,21	64,08%
	01	01.A17.B00.285		In larice del Tirolo, dello spessore di mm 35		m²	€ 143,89	63,99%
	01	01.A17.B00.290		In larice del Tirolo, dello spessore di mm 40		m²	€ 164,63	63,92%
	01	01.A17.B00.295		In larice del Tirolo, dello spessore di mm 45		m²	€ 185,47	63,83%
	01	01.A17.B00.300		In larice del Tirolo, dello spessore di mm 50		m²	€ 206,15	63,81%
	01	01.A17.B00.305		In larice del Tirolo, dello spessore di mm 55		m²	€ 226,88	63,78%
	01	01.A17.B00.310		In larice del Tirolo, dello spessore di mm 60		m²	€ 247,51	63,77%
	01	01.A17.B00.315		In larice del Tirolo, dello spessore di mm 65		m²	€ 268,31	63,73%
	01	01.A17.B00.320		In larice del Tirolo, dello spessore di mm 70		m²	€ 289,12	63,69%
	01	01.A17.B00.325		In larice del Tirolo, dello spessore di mm 75		m²	€ 309,76	63,70%
	01	01.A17.B00.330		In larice del Tirolo, dello spessore di mm 80		m²	€ 330,43	63,65%
	01	01.A17.B00.390		In noce d'Africa, dello spessore di mm 30		m²	€ 157,21	50,22%
	01	01.A17.B00.395		In noce d'Africa, dello spessore di mm 35		m²	€ 183,57	50,16%
	01	01.A17.B00.400		In noce d'Africa, dello spessore di mm 40		m²	€ 209,97	50,12%
	01	01.A17.B00.405		In noce d'Africa, dello spessore di mm 45		m²	€ 236,48	50,06%
	01	01.A17.B00.410		In noce d'Africa, dello spessore di mm 50		m²	€ 262,83	50,05%
	01	01.A17.B00.415		In noce d'Africa, dello spessore di mm 55		m²	€ 289,22	50,03%
	01	01.A17.B00.420		In noce d'Africa, dello spessore di mm 60		m²	€ 315,52	50,03%
	01	01.A17.B00.425		In noce d'Africa, dello spessore di mm 65		m²	€ 342,00	50,00%
	01	01.A17.B00.430		In noce d'Africa, dello spessore di mm 70		m²	€ 368,48	49,98%
	01	01.A17.B00.435		In noce d'Africa, dello spessore di mm 75		m²	€ 394,78	49,98%
	01	01.A17.B00.440		In noce d'Africa, dello spessore di mm 80		m²	€ 421,11	49,94%
	01	01.A17.B00.445		In douglas, dello spessore di mm 30		m²	€ 126,01	62,66%
	01	01.A17.B00.450		In douglas, dello spessore di mm 35		m²	€ 147,16	62,57%
	01	01.A17.B00.455		In douglas, dello spessore di mm 40		m²	€ 168,36	62,51%
	01	01.A17.B00.460		In douglas, dello spessore di mm 45		m²	€ 189,67	62,41%
	01	01.A17.B00.465		In douglas, dello spessore di mm 50		m²	€ 210,82	62,39%
	01	01.A17.B00.470		In douglas, dello spessore di mm 55		m²	€ 231,99	62,37%
	01	01.A17.B00.475		In douglas, dello spessore di mm 60		m²	€ 253,10	62,36%
	01	01.A17.B00.480		In douglas, dello spessore di mm 65		m²	€ 274,36	62,32%
	01	01.A17.B00.485		In douglas, dello spessore di mm 70		m²	€ 295,65	62,29%
	01	01.A17.B00.490		In douglas, dello spessore di mm 75		m²	€ 316,75	62,29%
	01	01.A17.B00.495		In douglas, dello spessore di mm 80		m²	€ 337,89	62,25%
	01	01.A17.B00.500		In rovere nazionale, dello spessore di mm 30		m²	€ 136,66	57,77%
	01	01.A17.B00.505		In rovere nazionale, dello spessore di mm 35		m²	€ 159,60	57,69%
	01	01.A17.B00.510		In rovere nazionale, dello spessore di mm 40		m²	€ 182,57	57,64%
	01	01.A17.B00.515		In rovere nazionale, dello spessore di mm 45		m²	€ 205,67	57,56%
	01	01.A17.B00.520		In rovere nazionale, dello spessore di mm 50		m²	€ 228,59	57,54%
	01	01.A17.B00.525		In rovere nazionale, dello spessore di mm 55		m²	€ 251,55	57,52%
	01	01.A17.B00.530		In rovere nazionale, dello spessore di mm 60		m²	€ 274,43	57,52%
	01	01.A17.B00.535		In rovere nazionale, dello spessore di mm 65		m²	€ 297,47	57,48%
	01	01.A17.B00.540		In rovere nazionale, dello spessore di mm 70		m²	€ 320,53	57,45%
	01	01.A17.B00.545		In rovere nazionale, dello spessore di mm 75		m²	€ 343,41	57,45%
	01	01.A17.B00.550		In rovere nazionale, dello spessore di mm 80		m²	€ 366,32	57,41%
	01	01.A17.B10		Serramenti per finestre, e porte finestre munite di vasistas, di qualunque forma e dimensione, numero dei battenti, con modanatura,incastri e regoli per vetri, rigetto d'acqua con gocciolatoio, compresa la ferramenta pesante, gli ottonami e l'imprimitura ad olio
	01	01.A17.B10.005		In larice d'America dello spessore di mm 30		m²	€ 162,33	58,41%
	01	01.A17.B10.010		In larice d'America dello spessore di mm 35		m²	€ 188,10	58,80%
	01	01.A17.B10.015		In larice d'America dello spessore di mm 40		m²	€ 213,88	59,10%
	01	01.A17.B10.020		In larice d'America,dello spessore di mm 45		m²	€ 239,64	59,34%
	01	01.A17.B10.025		In larice d'America dello spessore di mm 50		m²	€ 265,43	59,53%
	01	01.A17.B10.030		In larice d'America dello spessore di mm 55		m²	€ 290,98	59,73%
	01	01.A17.B10.035		In larice d'America dello spessore di mm 60		m²	€ 316,99	59,82%
	01	01.A17.B10.040		In larice d'America dello spessore di mm 65		m²	€ 342,76	59,93%
	01	01.A17.B10.045		In larice d'America dello spessore di mm 70		m²	€ 368,53	60,02%
	01	01.A17.B10.050		In larice d'America dello spessore di mm 75		m²	€ 394,32	60,11%
	01	01.A17.B10.055		In larice d'America dello spessore di mm 80		m²	€ 420,12	60,17%
	01	01.A17.B10.060		In abete dello spessore di mm 30		m²	€ 148,31	63,92%
	01	01.A17.B10.065		In abete dello spessore di mm 35		m²	€ 172,52	64,11%
	01	01.A17.B10.070		In abete dello spessore di mm 40		m²	€ 196,76	64,25%
	01	01.A17.B10.075		In abete dello spessore di mm 45		m²	€ 220,96	64,36%
	01	01.A17.B10.080		In abete dello spessore di mm 50		m²	€ 245,19	64,44%
	01	01.A17.B10.085		In abete dello spessore di mm 55		m²	€ 269,43	64,51%
	01	01.A17.B10.090		In abete dello spessore di mm 60		m²	€ 293,63	64,57%
	01	01.A17.B10.095		In abete dello spessore di mm 65		m²	€ 317,85	64,63%
	01	01.A17.B10.100		In abete dello spessore di mm 70		m²	€ 342,08	64,67%
	01	01.A17.B10.105		In abete dello spessore di mm 75		m²	€ 366,29	64,71%
	01	01.A17.B10.110		In abete dello spessore di mm 80		m²	€ 390,53	64,73%
	01	01.A17.B10.115		In pino dello spessore di mm 30		m²	€ 158,66	59,75%
	01	01.A17.B10.120		In pino dello spessore di mm 35		m²	€ 184,05	60,10%
	01	01.A17.B10.125		In pino dello spessore di mm 40.		m²	€ 209,42	60,36%
	01	01.A17.B10.130		In pino dello spessore di mm 45		m²	€ 234,76	60,57%
	01	01.A17.B10.135		In pino dello spessore di mm 50		m²	€ 260,16	60,74%
	01	01.A17.B10.140		In pino dello spessore di mm 55		m²	€ 285,55	60,87%
	01	01.A17.B10.145		In pino dello spessore di mm 60		m²	€ 310,90	60,99%
	01	01.A17.B10.150		In pino dello spessore di mm 65		m²	€ 336,27	61,09%
	01	01.A17.B10.155		In pino dello spessore di mm 70		m²	€ 361,65	61,17%
	01	01.A17.B10.160		In pino dello spessore di mm 75		m²	€ 387,02	61,24%
	01	01.A17.B10.165		In pino dello spessore di mm 80		m²	€ 412,41	61,30%
	01	01.A17.B10.280		In larice del Tirolo dello spessore di mm 30		m²	€ 153,10	61,93%
	01	01.A17.B10.285		In larice del Tirolo dello spessore di mm 35		m²	€ 177,85	62,19%
	01	01.A17.B10.290		In larice del Tirolo dello spessore di mm 40		m²	€ 202,60	62,39%
	01	01.A17.B10.295		In larice del Tirolo dello spessore di mm 45		m²	€ 227,34	62,56%
	01	01.A17.B10.300		In larice del Tirolo dello spessore di mm 50		m²	€ 252,11	62,68%
	01	01.A17.B10.305		In larice del Tirolo dello spessore di mm 55		m²	€ 276,87	62,78%
	01	01.A17.B10.310		In larice del Tirolo dello spessore di mm 60		m²	€ 301,60	62,87%
	01	01.A17.B10.315		In larice del Tirolo dello spessore di mm 65		m²	€ 326,35	62,94%
	01	01.A17.B10.320		In larice del Tirolo dello spessore di mm 70		m²	€ 351,11	63,00%
	01	01.A17.B10.325		In larice del Tirolo dello spessore di mm 75		m²	€ 375,86	63,06%
	01	01.A17.B10.330		In larice del Tirolo dello spessore di mm 80		m²	€ 400,63	63,10%
	01	01.A17.B10.390		In noce d'Africa dello spessore di mm 30		m²	€ 204,12	46,45%
	01	01.A17.B10.395		In noce d'Africa dello spessore di mm 35		m²	€ 234,53	47,16%
	01	01.A17.B10.400		In noce d'Africa dello spessore di mm 40		m²	€ 264,95	47,71%
	01	01.A17.B10.405		In noce d'Africa dello spessore di mm 45		m²	€ 295,35	48,15%
	01	01.A17.B10.410		In noce d'Africa dello spessore di mm 50		m²	€ 325,79	48,50%
	01	01.A17.B10.415		In noce d'Africa dello spessore di mm 55		m²	€ 356,22	48,79%
	01	01.A17.B10.420		In noce d'Africa dello spessore di mm 60		m²	€ 386,63	49,04%
	01	01.A17.B10.425		In noce d'Africa dello spessore di mm 65		m²	€ 417,04	49,25%
	01	01.A17.B10.430		In noce d'Africa dello spessore di mm 70		m²	€ 447,47	49,44%
	01	01.A17.B10.435		In noce d'Africa dello spessore di mm 75		m²	€ 477,88	49,60%
	01	01.A17.B10.440		In noce d'Africa dello spessore di mm 80		m²	€ 508,32	49,73%
	01	01.A17.B10.445		In douglas fir dello spessore di mm 30		m²	€ 157,29	60,27%
	01	01.A17.B10.450		In douglas fir dello spessore di mm 35		m²	€ 182,51	60,60%
	01	01.A17.B10.455		In douglas fir dello spessore di mm 40		m²	€ 207,74	60,85%
	01	01.A17.B10.460		In douglas fir dello spessore di mm 45		m²	€ 232,93	61,05%
	01	01.A17.B10.465		In douglas fir dello spessore di mm 50		m²	€ 258,16	61,21%
	01	01.A17.B10.470		In douglas fir dello spessore di mm 55		m²	€ 283,39	61,33%
	01	01.A17.B10.475		In douglas fir dello spessore di mm 60		m²	€ 308,61	61,44%
	01	01.A17.B10.480		In douglas fir dello spessore di mm 65		m²	€ 333,81	61,54%
	01	01.A17.B10.485		In douglas fir dello spessore di mm 70		m²	€ 359,03	61,61%
	01	01.A17.B10.490		In douglas fir dello spessore di mm 75		m²	€ 384,25	61,68%
	01	01.A17.B10.495		In douglas fir dello spessore di mm 80		m²	€ 409,50	61,73%
	01	01.A17.B10.500		In rovere nazionale dello spessore di mm 30		m²	€ 173,28	54,71%
	01	01.A17.B10.505		In rovere nazionale dello spessore di mm 35		m²	€ 200,29	55,23%
	01	01.A17.B10.510		In rovere nazionale dello spessore di mm 40		m²	€ 227,28	55,62%
	01	01.A17.B10.515		In rovere nazionale, dello spessore di mm 45		m²	€ 254,25	55,93%
	01	01.A17.B10.520		In rovere nazionale dello spessore di mm 50		m²	€ 281,27	56,18%
	01	01.A17.B10.525		In rovere nazionale dello spessore di mm 55		m²	€ 308,28	56,38%
	01	01.A17.B10.530		In rovere nazionale dello spessore di mm 60		m²	€ 335,26	56,56%
	01	01.A17.B10.535		In rovere nazionale dello spessore di mm 65		m²	€ 362,25	56,70%
	01	01.A17.B10.540		In rovere nazionale dello spessore di mm 70		m²	€ 389,25	56,83%
	01	01.A17.B10.545		In rovere nazionale dello spessore di mm 75		m²	€ 416,24	56,94%
	01	01.A17.B10.550		In rovere nazionale dello spessore di mm 80		m²	€ 443,27	57,03%
	01	01.A17.B20		Serramenti a bilico orizzontale o verticale, per finestre e porte finestre di qualunque dimensione composte di due telai accoppiati con vetri semi - doppi con allegata nell'interno una tenda metallica alla veneziana regolabile, completi a frizione per bloccaggio, apparecchi di chiusura e manovra, controtelaio in legno abete, richiusurae manovra, compresi la verniciatura speciale e i vetri
	01	01.A17.B20.005		In pino di Svezia		m²	€ 761,02	57,44%
	01	01.A17.B30		Posa in opera di serramenti per finestre e porte finestre, per qualsiasi spessore, di qualunque forma, dimensione e numero di battenti
	01	01.A17.B30.005		In qualsiasi legname		m²	€ 35,95	97,51%
	01	01.A17.B40		Porte interne, di qualunque forma, dimensione e numero di battenti, montate su chiambrane o telarone, con specchiature piene od a vetri, con modanatura anche di riporto, compresa la ferramenta pesante, gli ottonami, le serrature a due giri e mezzo con due chiavi e l'imprimitura ad olio (esclusi i vetri)
	01	01.A17.B40.005		In larice d'America, dello spessore di mm 30		m²	€ 168,04	60,75%
	01	01.A17.B40.010		In larice d'America, dello spessore di mm 35		m²	€ 193,84	61,44%
	01	01.A17.B40.015		In larice d'America, dello spessore di mm 40		m²	€ 219,65	61,97%
	01	01.A17.B40.020		In larice d'America, dello spessore di mm 45		m²	€ 245,54	62,37%
	01	01.A17.B40.025		In larice d'America, dello spessore di mm 50		m²	€ 272,94	62,93%
	01	01.A17.B40.030		In larice d'America, dello spessore di mm 55		m²	€ 297,14	62,99%
	01	01.A17.B40.035		In larice d'America, dello spessore di mm 60		m²	€ 322,86	63,24%
	01	01.A17.B40.040		In larice del Tirolo, dello spessore di mm 30		m²	€ 158,82	64,28%
	01	01.A17.B40.045		In larice del Tirolo, dello spessore di mm 35		m²	€ 183,59	64,88%
	01	01.A17.B40.050		In larice del Tirolo, dello spessore di mm 40		m²	€ 208,36	65,33%
	01	01.A17.B40.055		In larice del Tirolo, dello spessore di mm 45		m²	€ 233,23	65,66%
	01	01.A17.B40.060		In larice del Tirolo, dello spessore di mm 50		m²	€ 259,60	66,16%
	01	01.A17.B40.065		In larice del Tirolo, dello spessore di mm 55		m²	€ 282,79	66,19%
	01	01.A17.B40.070		In larice del Tirolo, dello spessore di mm 60		m²	€ 307,48	66,41%
	01	01.A17.B40.075		In abete, dello spessore di mm 30		m²	€ 154,03	66,28%
	01	01.A17.B40.080		In abete, dello spessore di mm 35		m²	€ 178,29	66,81%
	01	01.A17.B40.085		In abete, dello spessore di mm 40		m²	€ 202,52	67,21%
	01	01.A17.B40.090		In abete, dello spessore di mm 45		m²	€ 226,86	67,51%
	01	01.A17.B40.095		In abete, dello spessore di mm 50		m²	€ 252,70	67,97%
	01	01.A17.B40.100		In abete, dello spessore di mm 55		m²	€ 275,35	67,98%
	01	01.A17.B40.105		In abete, dello spessore di mm 60		m²	€ 299,51	68,17%
	01	01.A17.B40.110		In pino, dello spessore di mm 30		m²	€ 164,40	62,10%
	01	01.A17.B40.115		In pino, dello spessore di mm 35		m²	€ 189,79	62,76%
	01	01.A17.B40.120		In pino, dello spessore di mm 40		m²	€ 215,19	63,26%
	01	01.A17.B40.125		In pino, dello spessore di mm 45		m²	€ 240,67	63,63%
	01	01.A17.B40.130		In pino, dello spessore di mm 50		m²	€ 267,66	64,17%
	01	01.A17.B40.135		In pino, dello spessore di mm 55		m²	€ 291,47	64,22%
	01	01.A17.B40.140		In pino, dello spessore di mm 60		m²	€ 316,78	64,46%
	01	01.A17.B40.145		In pioppo, dello spessore di mm 30		m²	€ 152,70	66,86%
	01	01.A17.B40.150		In pioppo, dello spessore di mm 35		m²	€ 176,80	67,37%
	01	01.A17.B40.155		In pioppo, dello spessore di mm 40		m²	€ 200,90	67,76%
	01	01.A17.B40.160		In pioppo, dello spessore di mm 45		m²	€ 225,08	68,04%
	01	01.A17.B40.165		In pioppo, dello spessore di mm 50		m²	€ 250,78	68,49%
	01	01.A17.B40.170		In pioppo, dello spessore di mm 55		m²	€ 273,28	68,49%
	01	01.A17.B40.175		In pioppo, dello spessore di mm 60		m²	€ 297,29	68,68%
	01	01.A17.B40.250		In noce d'Africa, dello spessore di mm 30		m²	€ 209,84	48,66%
	01	01.A17.B40.255		In noce d'Africa, dello spessore di mm 35		m²	€ 240,27	49,57%
	01	01.A17.B40.260		In noce d'Africa, dello spessore di mm 40		m²	€ 270,71	50,28%
	01	01.A17.B40.265		In noce d'Africa, dello spessore di mm 45		m²	€ 301,26	50,83%
	01	01.A17.B40.270		In noce d'Africa, dello spessore di mm 50		m²	€ 333,61	51,58%
	01	01.A17.B40.275		In noce d'Africa, dello spessore di mm 55		m²	€ 362,13	51,68%
	01	01.A17.B40.280		In noce d'Africa, dello spessore di mm 60		m²	€ 392,50	52,02%
	01	01.A17.B40.285		In douglas fir, dello spessore di mm 30		m²	€ 163,01	62,63%
	01	01.A17.B40.290		In douglas fir, dello spessore di mm 35		m²	€ 188,25	63,27%
	01	01.A17.B40.295		In douglas fir, dello spessore di mm 40		m²	€ 213,50	63,76%
	01	01.A17.B40.300		In douglas fir, dello spessore di mm 45		m²	€ 238,83	64,12%
	01	01.A17.B40.305		In douglas fir, dello spessore di mm 50		m²	€ 265,66	64,65%
	01	01.A17.B40.310		In douglas fir, dello spessore di mm 55		m²	€ 289,31	64,69%
	01	01.A17.B40.315		In douglas fir, dello spessore di mm 60		m²	€ 314,47	64,93%
	01	01.A17.B40.320		In rovere nazionale, dello spessore di mm 30		m²	€ 179,00	57,03%
	01	01.A17.B40.325		In rovere nazionale, dello spessore di mm 35		m²	€ 206,03	57,81%
	01	01.A17.B40.330		In rovere nazionale, dello spessore di mm 40		m²	€ 233,05	58,41%
	01	01.A17.B40.335		In rovere nazionale, dello spessore di mm 45		m²	€ 260,16	58,86%
	01	01.A17.B40.340		In rovere nazionale, dello spessore di mm 50		m²	€ 288,77	59,48%
	01	01.A17.B40.345		In rovere nazionale, dello spessore di mm 55		m²	€ 314,19	59,57%
	01	01.A17.B40.350		In rovere nazionale, dello spessore di mm 60		m²	€ 341,13	59,86%
	01	01.A17.B50		Porte interne, munite di sopraluce o di wasistas di qualunque forma, dimensione e numero di battenti, montate su chiambrane o telarone, con specchiature piene od a vetri, con modanatura anche di riporto, compresa la ferramenta pesante gli ottonami, le serrature a due giri e mezzo con due chiavi e l'imprimitura ad olio (esclusi i vetri)
	01	01.A17.B50.005		In larice d'America, dello spessore di mm 30		m²	€ 191,41	60,03%
	01	01.A17.B50.010		In larice d'America, dello spessore di mm 35		m²	€ 220,50	60,80%
	01	01.A17.B50.015		In larice d'America, dello spessore di mm 40		m²	€ 249,58	61,39%
	01	01.A17.B50.020		In larice d'America, dello spessore di mm 45		m²	€ 278,47	61,90%
	01	01.A17.B50.025		In larice d'America, dello spessore di mm 50		m²	€ 307,75	62,24%
	01	01.A17.B50.030		In larice d'America, dello spessore di mm 55		m²	€ 336,83	62,55%
	01	01.A17.B50.035		In larice d'America, dello spessore di mm 60		m²	€ 365,90	62,81%
	01	01.A17.B50.040		In larice del Tirolo, dello spessore di mm 30		m²	€ 181,16	63,43%
	01	01.A17.B50.045		In larice del Tirolo, dello spessore di mm 35		m²	€ 209,21	64,08%
	01	01.A17.B50.050		In larice del Tirolo, dello spessore di mm 40		m²	€ 237,28	64,58%
	01	01.A17.B50.055		In larice del Tirolo, dello spessore di mm 45		m²	€ 265,31	64,97%
	01	01.A17.B50.060		In larice del Tirolo, dello spessore di mm 50		m²	€ 292,01	65,28%
	01	01.A17.B50.065		In larice del Tirolo, dello spessore di mm 55		m²	€ 321,45	65,54%
	01	01.A17.B50.070		In larice del Tirolo, dello spessore di mm 60		m²	€ 349,49	65,76%
	01	01.A17.B50.075		In abete, dello spessore di mm 30		m²	€ 153,49	60,31%
	01	01.A17.B50.080		In abete, dello spessore di mm 35		m²	€ 203,37	65,92%
	01	01.A17.B50.085		In abete, dello spessore di mm 40		m²	€ 230,90	66,36%
	01	01.A17.B50.090		In abete, dello spessore di mm 45		m²	€ 258,39	66,71%
	01	01.A17.B50.095		In abete, dello spessore di mm 50		m²	€ 285,95	66,98%
	01	01.A17.B50.100		In abete, dello spessore di mm 55		m²	€ 313,49	67,21%
	01	01.A17.B50.105		In abete, dello spessore di mm 60		m²	€ 340,99	67,40%
	01	01.A17.B50.110		In pino, dello spessore di mm 30		m²	€ 187,35	61,33%
	01	01.A17.B50.115		In pino, dello spessore di mm 35		m²	€ 216,03	62,06%
	01	01.A17.B50.120		In pino, dello spessore di mm 40		m²	€ 244,71	62,61%
	01	01.A17.B50.125		In pino, dello spessore di mm 45		m²	€ 273,37	63,06%
	01	01.A17.B50.130		In pino, dello spessore di mm 50		m²	€ 302,06	63,41%
	01	01.A17.B50.135		In pino, dello spessore di mm 55		m²	€ 330,75	63,70%
	01	01.A17.B50.140		In pino, dello spessore di mm 60		m²	€ 359,41	63,95%
	01	01.A17.B50.145		In pioppo, dello spessore di mm 30		m²	€ 174,37	65,90%
	01	01.A17.B50.150		In pioppo, dello spessore di mm 35		m²	€ 201,75	66,45%
	01	01.A17.B50.155		In pioppo, dello spessore di mm 40		m²	€ 229,12	66,87%
	01	01.A17.B50.160		In pioppo, dello spessore di mm 45		m²	€ 256,48	67,21%
	01	01.A17.B50.165		In pioppo, dello spessore di mm 50		m²	€ 283,88	67,47%
	01	01.A17.B50.170		In pioppo, dello spessore di mm 55		m²	€ 311,27	67,68%
	01	01.A17.B50.175		In pioppo, dello spessore di mm 60		m²	€ 338,64	67,87%
	01	01.A17.B50.250		In noce d'Africa, dello spessore di mm 30		m²	€ 237,83	48,32%
	01	01.A17.B50.255		In noce d'Africa, dello spessore di mm 35		m²	€ 271,56	49,37%
	01	01.A17.B50.260		In noce d'Africa, dello spessore di mm 40		m²	€ 305,29	50,19%
	01	01.A17.B50.265		In noce d'Africa, dello spessore di mm 45		m²	€ 338,99	50,85%
	01	01.A17.B50.270		In noce d'Africa, dello spessore di mm 50		m²	€ 372,74	51,38%
	01	01.A17.B50.275		In noce d'Africa, dello spessore di mm 55		m²	€ 406,47	51,83%
	01	01.A17.B50.280		In noce d'Africa, dello spessore di mm 60		m²	€ 440,19	52,21%
	01	01.A17.B50.285		In douglas fir, dello spessore di mm 30		m²	€ 185,81	61,84%
	01	01.A17.B50.290		In douglas fir, dello spessore di mm 35		m²	€ 214,35	62,55%
	01	01.A17.B50.295		In douglas fir, dello spessore di mm 40		m²	€ 242,87	63,09%
	01	01.A17.B50.300		In douglas fir, dello spessore di mm 45		m²	€ 271,37	63,52%
	01	01.A17.B50.305		In douglas fir, dello spessore di mm 50		m²	€ 299,92	63,86%
	01	01.A17.B50.310		In douglas fir, dello spessore di mm 55		m²	€ 328,44	64,14%
	01	01.A17.B50.315		In douglas fir, dello spessore di mm 60		m²	€ 356,95	64,39%
	01	01.A17.B50.320		In rovere nazionale, dello spessore di mm 30		m²	€ 203,59	56,44%
	01	01.A17.B50.325		In rovere nazionale, dello spessore di mm 35		m²	€ 233,89	57,32%
	01	01.A17.B50.330		In rovere nazionale, dello spessore di mm 40		m²	€ 264,20	58,00%
	01	01.A17.B50.335		In rovere nazionale, dello spessore di mm 45		m²	€ 294,48	58,54%
	01	01.A17.B50.340		In rovere nazionale, dello spessore di mm 50		m²	€ 324,80	58,97%
	01	01.A17.B50.345		In rovere nazionale, dello spessore di mm 55		m²	€ 355,10	59,33%
	01	01.A17.B50.350		In rovere nazionale, dello spessore di mm 60		m²	€ 385,40	59,64%
	01	01.A17.B60		Porte interne tamburate, aventi rivestimento sulle due facce dello spessore non inferiore a mm 4, e ossatura in abete, provvista di regoli fissa vetri in legno forte applicati con viti, compresa la ferramenta robusta, gli ottonami e la imprimitura ad olio (esclusi i vetri)
	01	01.A17.B60.005		Dello spessore finito di mm 33, di cui mm 25 di ossatura in abete e mm 8 di rivestimento in compensato di pioppo (mm 4+4)		m²	€ 244,35	73,37%
	01	01.A17.B60.010		Dello spessore finito di mm 38, di cui mm 30 di ossatura in abete e mm 8 di rivestimento in compensato di pioppo.		m²	€ 264,54	72,21%
	01	01.A17.B60.015		Dello spessore finito di mm 43, di cui mm 35 di ossatura in abete e mm 8 di rivestimento in compensato di pioppo		m²	€ 283,27	71,26%
	01	01.A17.B60.020		Dello spessore finito di mm 48, di cui mm 40 di ossatura in abete e mm 8 di rivestimento in compensato di pioppo.		m²	€ 303,03	70,29%
	01	01.A17.B60.025		Dello spessore finito di mm 53, di cui mm 45 di ossatura in abete e mm 8 di rivestimento in compensato di pioppo		m²	€ 322,92	69,50%
	01	01.A17.B60.030		Dello spessore finito di mm 58, di cui mm 50 di ossatura in abete e mm 8 di rivestimento in compensato di pioppo		m²	€ 342,65	68,84%
	01	01.A17.B60.035		Dello spessore finito di mm 33, di cui mm 25 di ossatura in abete e mm 8 di rivestimento in compensato di castagno		m²	€ 263,71	67,98%
	01	01.A17.B60.040		Dello spessore finito di mm 38, di cui mm 30 di ossatura in abete e mm 8 di rivestimento in compensato di castagno		m²	€ 283,90	67,28%
	01	01.A17.B60.045		Dello spessore finito di mm 43, di cui mm 35 di ossatura in abete e mm 8 di rivestimento in compensato di castagno		m²	€ 303,84	66,44%
	01	01.A17.B60.050		Dello spessore finito di mm 48, di cui mm 40 di ossatura in abete e mm 8 di rivestimento in compensato di castagno		m²	€ 322,40	66,07%
	01	01.A17.B60.055		Dello spessore finito di mm 53, di cui mm 45 di ossatura in abete e mm 8 di rivestimento in compensato di castagno		m²	€ 342,29	65,57%
	01	01.A17.B60.060		Dello spessore finito di mm 58, di cui mm 50 di ossatura in abete e mm 8 di rivestimento in compensato di castagno		m²	€ 362,01	65,16%
	01	01.A17.B60.065		Dello spessore finito di mm 33, di cui mm 25 di ossatura in abete e mm 8 di rivestimento in compensato di rovere		m²	€ 262,96	68,18%
	01	01.A17.B60.070		Dello spessore finito di mm 38, di cui mm 30 di ossatura in abete e mm 8 di rivestimento in compensato di rovere		m²	€ 283,13	67,46%
	01	01.A17.B60.075		Dello spessore finito di mm 43, di cui mm 35 di ossatura in abete e mm 8 di rivestimento in compensato di rovere		m²	€ 301,86	66,87%
	01	01.A17.B60.080		Dello spessore finito di mm 48, di cui mm 40 di ossatura in abete e mm 8 di rivestimento in compensato di rovere		m²	€ 321,63	66,23%
	01	01.A17.B60.085		Dello spessore finito di mm 53, di cui mm 45 di ossatura in abete e mm 8 di rivestimento in compensato di rovere		m²	€ 341,53	65,72%
	01	01.A17.B60.090		Dello spessore finito di mm 58, di cui mm 50 di ossatura in abete e mm 8 di rivestimento in compensato di rovere		m²	€ 361,25	65,30%
	01	01.A17.B60.095		Dello spessore finito di mm 33, di cui mm 25 di ossatura in abete e mm 8 di rivestimento in compensato di noce		m²	€ 272,45	65,80%
	01	01.A17.B60.100		Dello spessore finito di mm 38, di cui mm 30 di ossatura in abete e mm 8 di rivestimento in compensato di noce		m²	€ 292,64	65,27%
	01	01.A17.B60.105		Dello spessore finito di mm 43, di cui mm 35 di ossatura in abete e mm 8 di rivestimento in compensato di noce		m²	€ 311,38	64,83%
	01	01.A17.B60.110		Dello spessore finito di mm 48, di cui mm 40 di ossatura in abete e mm 8 di rivestimento in compensato di noce		m²	€ 331,13	64,33%
	01	01.A17.B60.115		Dello spessore finito di mm 53, di cui mm 45 di ossatura in abete e mm 8 di rivestimento in compensato di noce		m²	€ 351,03	63,94%
	01	01.A17.B60.120		Dello spessore finito di mm 58, di cui mm 50 di ossatura in abete e mm 8 di rivestimento in compensato di noce		m²	€ 370,76	63,62%
	01	01.A17.B60.125		Dello spessore finito di mm 33, di cui mm 25 di ossatura in abete e mm 8 di rivestimento in compensato di faesite temperata		m²	€ 252,87	70,90%
	01	01.A17.B60.130		Dello spessore finito di mm 38, di cui mm 30 di ossatura in abete e mm 8 di rivestimento in compensato di faesite temperata		m²	€ 273,04	69,96%
	01	01.A17.B60.135		Dello spessore finito di mm 43, di cui mm 35 di ossatura in abete e mm 8 di rivestimento in compensato di faesite temperata		m²	€ 291,79	69,18%
	01	01.A17.B60.140		Dello spessore finito di mm 48, di cui mm 40 di ossatura in abete e mm 8 di rivestimento in compensato di faesite temperata		m²	€ 311,54	68,37%
	01	01.A17.B60.145		Dello spessore finito di mm 53, di cui mm 45 di ossatura in abete e mm 8 di rivestimento in compensato di faesite temperata		m²	€ 331,43	67,72%
	01	01.A17.B60.150		Dello spessore finito di mm 58, di cui mm 50 di ossatura in abete e mm 8 di rivestimento in compensato di faesite temperata		m²	€ 351,16	67,17%
	01	01.A17.B65		Porte interne tamburate spessore mm 35, specchiature piene, rivestimento in laminato plastico di spessore mm 1,5 su rivestimento in compensato di abete spessore mm 4, complete di robusta ferramenta, serratura adeguata, ottonami e imprimitura ad olio sulle parti di legno in vista
	01	01.A17.B65.005		Con ossatura in abete		m²	€ 275,73	68,29%
	01	01.A17.B65.010		Con ossatura in vista in legno mogano o douglas		m²	€ 284,49	66,18%
	01	01.A17.B70		Posa in opera di porte interne semplici o tamburate, a pannelli od a vetri, di qualunque forma,dimensione e numero di battenti, per qualsiasi spessore, montate su chiambrane o telarone
	01	01.A17.B70.005		In qualsiasi tipo di legname		m²	€ 38,89	97,70%
	01	01.A17.B80		Porte, tipo per cantina, unite a maschio e femmina con due traverse orizzontali e saettone inclinato, senza telarone, compresa la ferramenta e l'imprimitura ad olio esclusa la serratura
	01	01.A17.B80.005		In tavolato di larice rosso del tirolo dello spessore di mm 40		m²	€ 133,93	75,79%
	01	01.A17.B80.010		In tavolato di larice rosso del tirolo dello spessore di mm 35		m²	€ 119,38	74,33%
	01	01.A17.B80.015		In tavolato di larice rosso del tirolo dello spessore di mm 30		m²	€ 106,74	72,95%
	01	01.A17.B80.020		In tavolato di larice rosso del tirolo dello spessore di mm 25		m²	€ 93,49	71,01%
	01	01.A17.B90		Posa in opera di porte in tavolato, senza tela- rone, comprese le opere accessorie
	01	01.A17.B90.005		Tipo per cantina		m²	€ 19,33	98,27%
	01	01.A17.C00		Portoni e portoncinia pannelli pieni od a vetri ad uno o piu' battenti, lavorati secondo disegno della direzione lavori, comprese chiambrane, ferramenta, robuste cerniere in bronzo, serratura a blocchetto cilindrico tipo Yale con trechiavi, maniglie e pomi in bronzo, saliscendi incastrati e l'applicazione di una mano d'olio(escluso i vetri)
	01	01.A17.C00.005		In larice d'America, dello spessore di mm 30		m²	€ 351,41	69,19%
	01	01.A17.C00.010		In larice d'America, dello spessore di mm 35		m²	€ 403,11	70,37%
	01	01.A17.C00.015		In larice d'America, dello spessore di mm 40		m²	€ 454,81	71,28%
	01	01.A17.C00.020		In larice d'America, dello spessore di mm 45		m²	€ 511,56	71,29%
	01	01.A17.C00.025		In larice d'America, dello spessore di mm 50		m²	€ 564,03	71,85%
	01	01.A17.C00.030		In larice d'America, dello spessore di mm 55		m²	€ 620,53	71,83%
	01	01.A17.C00.035		In larice d'America, dello spessore di mm 60		m²	€ 677,63	71,76%
	01	01.A17.C00.040		In larice d'America, dello spessore di mm 65		m²	€ 730,83	72,08%
	01	01.A17.C00.045		In larice d'America, dello spessore di mm 70		m²	€ 784,60	72,31%
	01	01.A17.C00.050		In larice d'America, dello spessore di mm 75		m²	€ 838,37	72,50%
	01	01.A17.C00.055		In larice d'America, dello spessore di mm 80		m²	€ 892,12	72,68%
	01	01.A17.C00.060		In larice del Tirolo, dello spessore di mm 30		m²	€ 338,92	71,74%
	01	01.A17.C00.065		In larice del Tirolo, dello spessore di mm 35		m²	€ 389,64	72,80%
	01	01.A17.C00.070		In larice del Tirolo, dello spessore di mm 40		m²	€ 440,86	73,54%
	01	01.A17.C00.075		In larice del Tirolo, dello spessore di mm 45		m²	€ 495,97	73,54%
	01	01.A17.C00.080		In larice del Tirolo, dello spessore di mm 50		m²	€ 546,60	74,14%
	01	01.A17.C00.085		In larice del Tirolo, dello spessore di mm 55		m²	€ 601,45	74,11%
	01	01.A17.C00.090		In larice del Tirolo, dello spessore di mm 60		m²	€ 656,71	74,05%
	01	01.A17.C00.095		In larice del Tirolo, dello spessore di mm 65		m²	€ 709,09	74,29%
	01	01.A17.C00.100		In larice del Tirolo, dello spessore di mm 70		m²	€ 761,48	74,50%
	01	01.A17.C00.105		In larice del Tirolo, dello spessore di mm 75		m²	€ 814,20	74,66%
	01	01.A17.C00.110		In larice del Tirolo, dello spessore di mm 80		m²	€ 866,59	74,82%
	01	01.A17.C00.225		In noce d'Africa, dello spessore di mm 30		m²	€ 404,53	60,11%
	01	01.A17.C00.230		In noce d'Africa, dello spessore di mm 35		m²	€ 461,23	61,50%
	01	01.A17.C00.235		In noce d'Africa, dello spessore di mm 40		m²	€ 517,95	62,59%
	01	01.A17.C00.240		In noce d'Africa, dello spessore di mm 45		m²	€ 582,12	62,65%
	01	01.A17.C00.245		In noce d'Africa, dello spessore di mm 50		m²	€ 642,95	63,03%
	01	01.A17.C00.250		In noce d'Africa, dello spessore di mm 55		m²	€ 706,88	63,06%
	01	01.A17.C00.255		In noce d'Africa, dello spessore di mm 60		m²	€ 772,34	62,96%
	01	01.A17.C00.260		In noce d'Africa, dello spessore di mm 65		m²	€ 832,46	63,28%
	01	01.A17.C00.265		In noce d'Africa, dello spessore di mm 70		m²	€ 892,57	63,56%
	01	01.A17.C00.270		In noce d'Africa, dello spessore di mm 75		m²	€ 954,17	63,70%
	01	01.A17.C00.275		In noce d'Africa, dello spessore di mm 80		m²	€ 1.014,30	63,92%
	01	01.A17.C00.280		In douglas fir, dello spessore di mm 30		m²	€ 345,82	70,31%
	01	01.A17.C00.285		In douglas fir, dello spessore di mm 35		m²	€ 396,29	71,58%
	01	01.A17.C00.290		In douglas fir, dello spessore di mm 40		m²	€ 447,19	72,49%
	01	01.A17.C00.295		In douglas fir, dello spessore di mm 45		m²	€ 503,05	72,50%
	01	01.A17.C00.300		In douglas fir, dello spessore di mm 50		m²	€ 554,51	73,08%
	01	01.A17.C00.305		In douglas fir, dello spessore di mm 55		m²	€ 611,40	72,91%
	01	01.A17.C00.310		In douglas fir, dello spessore di mm 60		m²	€ 666,23	72,99%
	01	01.A17.C00.315		In douglas fir, dello spessore di mm 65		m²	€ 718,43	73,33%
	01	01.A17.C00.320		In douglas fir, dello spessore di mm 70		m²	€ 767,21	73,95%
	01	01.A17.C00.325		In douglas fir, dello spessore di mm 75		m²	€ 817,92	74,32%
	01	01.A17.C00.330		In douglas fir, dello spessore di mm 80		m²	€ 868,19	74,68%
	01	01.A17.C00.335		In rovere nazionale, dello spessore di mm 30		m²	€ 366,17	66,40%
	01	01.A17.C00.340		In rovere nazionale, dello spessore di mm 35		m²	€ 418,77	67,74%
	01	01.A17.C00.345		In rovere nazionale, dello spessore di mm 40		m²	€ 471,37	68,78%
	01	01.A17.C00.350		In rovere nazionale, dello spessore di mm 45		m²	€ 530,07	68,80%
	01	01.A17.C00.355		In rovere nazionale, dello spessore di mm 50		m²	€ 584,73	69,30%
	01	01.A17.C00.360		In rovere nazionale, dello spessore di mm 55		m²	€ 644,39	69,17%
	01	01.A17.C00.365		In rovere nazionale, dello spessore di mm 60		m²	€ 702,48	69,22%
	01	01.A17.C00.370		In rovere nazionale, dello spessore di mm 65		m²	€ 757,11	69,58%
	01	01.A17.C00.375		In rovere nazionale, dello spessore di mm 70		m²	€ 812,55	69,82%
	01	01.A17.C00.380		In rovere nazionale, dello spessore di mm 75		m²	€ 867,17	70,09%
	01	01.A17.C00.385		In rovere nazionale, dello spessore di mm 80		m²	€ 922,61	70,28%
	01	01.A17.C10		Posa in opera di portoni e portoncini, a pannelli pieni od a vetri ad uno o piu' battenti, di qualsiasi spessore, comprese le opere accessorie
	01	01.A17.C10.005		Per qualsiasi tipo di legname		m²	€ 42,19	97,62%
	01	01.A17.C20		Porte estensibili a soffietto, corredate di intelaiatura metallica e pantografi
	01	01.A17.C20.005		Con doppio rivestimento in tessuto plastificato		m²	€ 155,19	51,42%
	01	01.A17.C20.010		Con doppio rivestimento in pannelli di legno (noce, teak, afromasia ecc.)		m²	€ 209,70	49,41%
	01	01.A17.C20.015		Con doppio rivestimento in pannelli di legno ri-vestiti di laminato plastico		m²	€ 185,00	56,01%
	01	01.A17.C20.020		Con pannelli in PVC		m²	€ 113,03	49,88%
	01	01.A17.C30		Posa in opera di porte estensibili a soffietto
	01	01.A17.C30.005		Con intelaiatura metallica e pantografi		m²	€ 15,69	93,74%
	01	01.A17.C40		Tramezzi, bussole, parapetti e simili di qualunque forma e dimensione, con intelaiatura dello spessore di circa mm 40 e specchiatura di circa mm 30, comprese le ferramenta, le serrature e la imprimitura ad olio
	01	01.A17.C40.005		In larice d'America operati su due facce		m²	€ 318,63	84,35%
	01	01.A17.C40.010		In larice del Tirolo operati su due facce		m²	€ 308,37	87,15%
	01	01.A17.C40.015		In abete operati su due facce		m²	€ 303,07	88,68%
	01	01.A17.C40.020		In pino operati su due facce		m²	€ 314,58	85,43%
	01	01.A17.C40.025		In pioppo operati su due facce		m²	€ 301,59	89,11%
	01	01.A17.C40.040		In noce d'Africa operati su due facce		m²	€ 365,06	73,62%
	01	01.A17.C40.045		In douglas fir operati su due facce		m²	€ 313,04	85,85%
	01	01.A17.C40.050		In rovere nazionale operati su due facce		m²	€ 330,81	81,24%
	01	01.A17.C40.055		In larice d'America con una faccia operata ed una liscia		m²	€ 261,09	82,89%
	01	01.A17.C40.060		In larice del Tirolo con una faccia operata ed una liscia		m²	€ 251,85	85,93%
	01	01.A17.C40.065		In abete con una faccia operata e una liscia		m²	€ 247,06	87,59%
	01	01.A17.C40.070		In pino con una faccia operata ed una liscia		m²	€ 257,42	84,07%
	01	01.A17.C40.075		In pioppo con una faccia operata ed una liscia		m²	€ 245,74	88,07%
	01	01.A17.C40.090		In noce d'Africa con una faccia operata ed una liscia		m²	€ 302,85	71,46%
	01	01.A17.C40.095		In douglas fir con una faccia operata ed una li-scia		m²	€ 256,05	84,52%
	01	01.A17.C40.100		In rovere nazionale con una faccia operata ed una liscia		m²	€ 272,04	79,55%
	01	01.A17.C50		Posa in opera di tramezzi, bussole, parapetti e simili, comprese le opere accessorie
	01	01.A17.C50.005		In legname di qualsiasi natura		m²	€ 45,09	97,86%
	01	01.A17.C60		Gelosie a gangheri, con intelaiature dello spessore di mm 45, chiusura a gola di lupo in una battuta, compresa la ferramenta e l'imprimitura ad olio
	01	01.A17.C60.005		In larice d'America		m²	€ 294,60	64,51%
	01	01.A17.C60.010		In larice del Tirolo		m²	€ 281,28	67,56%
	01	01.A17.C60.015		In abete		m²	€ 274,36	69,26%
	01	01.A17.C60.020		In pino		m²	€ 289,33	65,68%
	01	01.A17.C60.030		In douglas fir		m²	€ 287,33	66,14%
	01	01.A17.C60.035		In rovere nazionale		m²	€ 310,44	61,22%
	01	01.A17.C70		Gelosie scorrevoli su guide con intelaiatura di spessore mm 45, compresa la ferramenta robusta e l'imprimitura ad olio
	01	01.A17.C70.005		In larice d'America		m²	€ 340,22	67,59%
	01	01.A17.C70.010		In larice del Tirolo		m²	€ 326,89	70,34%
	01	01.A17.C70.015		In abete		m²	€ 326,89	70,34%
	01	01.A17.C70.020		In pino		m²	€ 334,95	68,65%
	01	01.A17.C70.030		In douglas fir		m²	€ 332,95	69,06%
	01	01.A17.C70.035		In rovere nazionale		m²	€ 356,06	64,58%
	01	01.A17.C80		Posa in opera di gelosie scorrevoli od a gangheri, comprese le opere accessorie
	01	01.A17.C80.005		In legname di qualsiasi natura		m²	€ 33,02	97,97%
	01	01.A17.C90		Persiane avvolgibili con stecche sagomate in legno dello spessore non inferiore a mm 13, distanziabili e sovrapponibili a completa chiusura collegati con ganci a piastrine in acciaio zincato con traverse inferiori in rovere, comprese le guide fisse in ferro ad U, i rulli, le carrucole, i supporti, la cinghia in canapa, il passacinghia, i paracolpi ed ogni altro accessorio ivi compresa l'imprimitura ad olio
	01	01.A17.C90.005		In abete fiemme, con apparecchio a sporgere		m²	€ 125,84	63,89%
	01	01.A17.C90.010		In pino di Svezia, con apparecchio a sporgere		m²	€ 132,75	60,56%
	01	01.A17.C90.015		In abete di fiemme, senza apparecchio a sporgere		m²	€ 98,07	62,46%
	01	01.A17.C90.020		In pino di Svezia, senza apparecchio a sporgere		m²	€ 104,97	58,35%
	01	01.A17.E00		Persiane avvolgibili con stecche in plastica di spessore non inferiore a mm 13, distanziabili e sovrapponibili a completa chiusura, collegate con ganci a piastrine in acciaio zincato con traverse inferiori in rovere, compresa le guide fisse in ferro ad U, i rulli, le carrucole, i supporti, la cinghia in canapa, il passacinghia,i paracolpi ed ogni altro accessorio
	01	01.A17.E00.005		. . . . . . . . . . . . . . . . . . . . . .		m²	€ 50,57	11,77%
	01	01.A17.E10		Posa in opera di persiane avvolgibili con stecche
	01	01.A17.E10.005		In abete di fiemme, in pino di Svezia od in materiale plastico		m²	€ 18,21	96,93%
	01	01.A17.F00		Avvolgitori automatici di cinghie di persiane avvolgibili con placca nichelata
	01	01.A17.F00.005		Esterni alla parete		cad	€ 15,02	42,51%
	01	01.A17.F00.010		Ad incasso		cad	€ 14,89	53,61%
	01	01.A17.F10		Posa in opera di avvolgitori automatici per persiane avvolgibili
	01	01.A17.F10.005		Incassati		cad	€ 8,47	97,36%
	01	01.A17.F20		Arganelli di manovra
	01	01.A17.F20.005		Per persiane avvolgibili		cad	€ 39,59	20,16%
	01	01.A17.F30		Posa in opera di arganelli di manovra
	01	01.A17.F30.005		Per persiane avvolgibili		cad	€ 20,93	98,40%
	01	01.A17.F40		Cassettoni apribili per rulli di persiane avvolgibili, compresa ferramenta e imprimitura
	01	01.A17.F40.005		Per rulli di persiane avvolgibili in abete		m²	€ 70,64	74,11%
	01	01.A17.F50		Posa in opera di cassettoni per rulli di persiane avvolgibili comprese le opere accessorie
	01	01.A17.F50.005		In abete		m²	€ 18,21	96,93%
	01	01.A17.F60		Mancorrente comprese le necessarie ferramenta e l'opera del falegname per l'assistenza alla posa
	01	01.A17.F60.005		In mogano		m	€ 27,65	76,17%
	01	01.A17.F60.010		In faggio evaporato		m	€ 24,61	85,59%
	01	01.A17.F60.020		In noce d'Africa		m	€ 30,35	69,41%
	01	01.A17.F70		Cavalletti a dentarella per armadi, compresa l'opera del falegname per l'assistenza alla posa
	01	01.A17.F70.005		In legno dolce		m	€ 38,63	73,95%
	01	01.A17.F80		Liste per attaccapanni, lavagne per affissione disegni, tabelle ecc, di spessore cm 2-3 e di altezza da cm 6 a cm 15
	01	01.A17.F80.005		In mogano		m	€ 9,66	46,21%
	01	01.A17.F80.010		In faggio evaporato		m	€ 7,12	62,69%
	01	01.A17.F80.015		In abete o simili		m	€ 5,71	78,26%
	01	01.A17.F90		Posa in opera di liste per attaccapanni, lavagne per affissione disegni, tabelle ecc, di spessore cm 2-3 altezza cm 6-15
	01	01.A17.F90.005		In abete, faggio evaporato o mogano		m	€ 4,29	96,79%
	01	01.A17.G00		Verniciatura con vernice sintetica speciale
	01	01.A17.G00.005		Su legno		m²	€ 25,88	98,69%
	01	01.A17.H00		Riparazioni di persiane avvolgibili con stecche di legno od in plastica
	01	01.A17.H00.005		Piccole riparazioni comprendenti la sostituzione della cinghia o degli attacchi e l'eventuale lu-brificazione dei meccanismi di manovra, esclusa la provvista delle parti sostituite		m²	€ 8,92	100,00%
	01	01.A17.H00.010		Medie riparazioni con stecche di legno od in plastica, comprendente la sostituzione di ganci o di stecche e l'eventuale lubrificazione dei meccanismi di manovra esclusa la provvista delle parti sostituite		m²	€ 11,91	100,00%
	01	01.A17.H10		Sostituzione di serrature o di nottolini per serrature applicate esclusa la provvista delle parti sostituite
	01	01.A17.H10.005		Su serramenti in legno od in ferro		cad	€ 41,67	100,00%
	01	01.A17.H20		Sostituzione di cerniere, palettoni ed altre ferramenta su serramenti in legno od in ferro, esclusa la provvista delle parti sostituite
	01	01.A17.H20.005		Per la prima sostituzione		cad	€ 40,17	100,00%
	01	01.A17.H20.010		Per ogni sostituzione oltre la prima		cad	€ 17,85	100,00%
	01	01.A17.I00		Posa in opera di finestre per tetti a falde con pendenza da 15° a 90°; ad apertura manuale o elettrica; con raccordo, telaio e battente in legno; rivestita allesterno in alluminio plastificato; completa di vetrata isolante. Esclusa l'apertura del vano, ma compresi tutti gli apprestamenti e il necessario per il montaggio.
	01	01.A17.I00.005		Per dimensioni comprese tra largh. 45/135 x lungh.50/140		cad	€ 119,50	70,73%
	01	01.A17.L00		Posa in opera di serramenti esterni, finestre e portefinestre, completi di vetrata isolante e sistema telaio in legno, in legno/alluminio o in legno/pvc/alluminio
	01	01.A17.L00.005		Per dimensioni comprese tra largh. 45/135 x lungh.50/140		m²	€ 36,30	95,16%
	01	01.A17.N00		Interventi locali
	01	01.A17.N00.005		Piccole riparazioni di porte estensibili consistenti nella riparazione o sostituzione della serratura,oliatura delle carrucole, esclusa la provvista dei materiali da compensarsi a parte: 5% del prezzo della porta		%	€ 5,00
	01	01.A17.N00.010		Medie riparazioni di porte estensibili consistenti nello smontaggio della porta, fissaggio o sostituzione di cerniere e carrucole, rimontaggio della porta esclusa la provvista dei materiali da compensarsi a parte: 10% del prezzo della porta nuova		%	€ 10,00
	01	01.A17.N00.015		Maggiori riparazioni di porte estensibili consistenti nello smontaggio della porta, fissaggio o sostituzione di cerniere e carrucole, rimontaggio della porta e nella riparazione o sostituzione delle guide, escluso i materiali da compensarsi a parte: 15%		%	€ 15,00
	01	01.A17.N00.020		Grandi riparazioni di porte estensibili consistenti nello smontaggio dei teli e dell'ossatura della porta e sostituzione dei teli o dei pantografi, rimontaggio della porta: 40% del prezzo della porta nuova		%	€ 40,00
	01	01.A17.N00.025		Revisione di tende alla veneziana comprendente la riparazione o sostituzione dei meccanismi di manovra, la raddrizzatura delle lamelle senza la sostituzione delle funicelle: 15% al m del prezzo della tenda nuova		%	€ 15,00
	01	01.A17.N00.030		Piccole riparazioni di tende alla veneziana comprendente la rimozione della tenda,revisione dei meccanismi di manovra, la sostituzione delle funicelle, il ricollocamento della tenda: 27,50% al m del prezzo della tenda nuova		%	€ 27,50
	01	01.A17.N00.035		Medie riparazioni di tende alla veneziana comprendenti la rimozione della tenda, la sostituzione di parte dei meccanismi di manovra, la sostituzione delle funicelle o dei nastri a scaletta, il ricollocamento in opera della tenda: 55% al m del prezzo del		%	€ 55,00
	01	01.A17.N00.040		Revisione di serramenti in legno consistente nel ritocco alle battute nella revisione della ferramenta senza applicazione dei rappezzi: 8% del prezzo del serramento nuovo		%	€ 8,00
	01	01.A17.N00.045		Piccole riparazioni di serramenti in legno consistenti nell'applicazione di rappezzi in legno ai montanti ed alle traverse, revisione della ferramenta, aggiustaggio delle battute: 15% del prezzo del serramento nuovo		%	€ 15,00
	01	01.A17.N00.050		Medie riparazioni di serramenti in legno consistenti in rappezzi ai montanti ed alle traverse,sostituzione di qualche parte in legno secondaria, sostituzione di parte della ferramenta,raddrizzatura ai montanti riassestati ed incollatura di parti rotte: 25% del prezzo del serramento nuovo		%	€ 25,00
	01	01.A17.N00.055		Maggiori riparazioni di serramenti in legno consistenti nella sostituzione dei montanti o traverse,cambio di serratura e maniglie,sostituzione di pannelli,riapplicazione della ferramenta con rappezzi ai montanti,ripiazzamento del serramento: 40% del prezzo del serramento nuovo		%	€ 40,00
	01	01.A17.N00.060		Grandi riparazioni di serramenti in legno consistenti nella sostituzione di una meta' del serramento, nonche' la riparazione dell'altra meta' compreso il cambio e la riparazione della ferramenta: 65% del prezzo del serramento nuovo		%	€ 65,00
	01	01.A18		OPERE DA FABBRO	1) la saldatura, nelle opere in cui e' prevista, e' stata computata aumentando del 7% la quantita' riguardante la provvista del materiale metallico. 2) i serramenti metallici che vengono pagati a m² debbono essere dimensionati in modo da poter superare la prova di inflessione e quella sottocarico. 3) i collocamenti in opera comprendono la provvista e posa di ali e tasselli, e, dove occorrano, gli scalpellamenti, il piantamento delle bocchette sul pavimento, il trasporto del manufatto dal deposito al luogo di posa l'opera del muratore e l'assistenza del fabbro alla posa
	01	01.A18.A10		Carpenteria per grandi orditure o industrializzata, capriate, tralicci, pilastri e simili,compresa coloritura ad una ripresa di antiruggine, escluse le sole opere murarie
	01	01.A18.A10.005		In ferro in profilati normali e lavorazione saldata		kg	€ 3,60	73,68%
	01	01.A18.A10.010		In ferro in profilati normali e lavorazione chiodata o bullonata		kg	€ 4,09	71,91%
	01	01.A18.A20		Posa in opera di carpenterie in ferro,per grandi orditure, tralicci, capriate, pilastri e simili
	01	01.A18.A20.005		In profilati normali con lavorazione saldata, chiodata o bullonata		kg	€ 2,46	95,47%
	01	01.A18.A23		Carpenteria leggera costituita da tralicci a u o a v elettrosaldati dell'altezza fino a cm 20 esterni, data in opera nelle casseforme, non verniciata, per l'armatura di travetti, coppelle e lastre
	01	01.A18.A23.005		In acciaio tondo nervato Fe B 44 K		kg	€ 3,16	78,29%
	01	01.A18.A25		Carpenteria varia per piccoli lavori non di serie, come travi isolate, opere di rinforzo, passerelle pedonali, centine, archi, capriatelle, pilastri composti, compresa la verniciatura ad una ripresa antiruggine
	01	01.A18.A25.005		A lavorazione chiodata o bullonata		kg	€ 4,28	73,67%
	01	01.A18.A25.010		A lavorazione saldata		kg	€ 3,82	70,52%
	01	01.A18.A30		Profilati dell'altezza di almeno cm 10 forniti con una ripresa di antiruggine
	01	01.A18.A30.005		In ferro a doppio T (putrelle)		kg	€ 2,48	64,55%
	01	01.A18.A40		Posa in opera di profilati in ferro dell'altezza di almeno cm 10
	01	01.A18.A40.005		A doppio T		kg	€ 3,39	96,71%
	01	01.A18.A50		Piccoli profilati aventi altezza sino a mm 80
	01	01.A18.A50.005		In ferro, forniti con una ripresa di antiruggine		kg	€ 2,55	68,76%
	01	01.A18.A50.010		In leghe leggere al cromo alluminio		kg	€ 9,04	53,02%
	01	01.A18.A50.015		In ottone		kg	€ 8,43	56,85%
	01	01.A18.A60		Piccoli profilati aventi altezza superiore a mm 80
	01	01.A18.A60.005		In ferro, forniti con una ripresa di antiruggine		kg	€ 2,74	69,93%
	01	01.A18.A60.010		In leghe leggere al cromo alluminio		kg	€ 10,40	61,42%
	01	01.A18.A60.015		In ottone		kg	€ 10,31	61,96%
	01	01.A18.A70		Posa in opera di piccoli profilati
	01	01.A18.A70.005		In ferro, in leghe leggere al cromo, alluminio o in ottone		kg	€ 3,64	96,93%
	01	01.A18.A80		Intelaiature metalliche per lucernari e velari, anche con parti apribili, compreso gocciolatoio in lamiera, cerniera in ghisa, squadre per comandi, squadrette ferma vetri, una ripresa antiruggine
	01	01.A18.A80.005		In profilati normali		kg	€ 5,91	69,79%
	01	01.A18.A80.010		In profilati speciali con chiusura ermetica senza mastice		kg	€ 7,12	61,91%
	01	01.A18.A80.015		In elementi fusi in ghisa		kg	€ 3,16	55,81%
	01	01.A18.A90		Posa in opera di intelaiature per lucernari o velari
	01	01.A18.A90.005		In profilati normali o in profilati speciali conchiusura ermetica o in elementi fusi in ghisa		kg	€ 1,88	97,01%
	01	01.A18.A94		Provvista e posa in opera di lastre di piombo dello spessore medio di mm 4, compreso il fissaggio
	01	01.A18.A94.005		Per la protezione di strutture in cemento armato		kg	€ 3,58	47,53%
	01	01.A18.A96		Provvista e posa in opera di lamiere grecate zincate dello spessore di 10/10 di mm
	01	01.A18.A96.005		Per la formazione di solai, piani di calpestio etc.		m²	€ 27,17	47,33%
	01	01.A18.B00		Serramenti metallici esterni, completi di telaio in profilati a taglio termico e vetro montato tipo camera bassoemissivo, per finestre, e portefinestre con marcatura CE (UNI EN 14351-1),- di qualunque forma, tipo, dimensione e numero di battenti profili fermavetro, gocciolatoio, serratura, ferramenta e maniglia. Con trasmittanza termica complessiva Uw= =<2,0 e =>1,6 W/m²K (UNI EN ISO 10077-1) Compresa la posa
	01	01.A18.B00.005		In acciaio, fissi, aventi superficie inferiore a m² 2,0		m²	€ 323,79	12,00%
	01	01.A18.B00.010		In acciaio, fissi, aventi superficie compresa tra m² 2.00 e m² 3,5		m²	€ 284,01	13,68%
	01	01.A18.B00.015		In acciaio, fissi, aventi superficie superiore a m² 3,5		m²	€ 254,18	15,29%
	01	01.A18.B00.020		In acciaio, ad ante aventi superficie inferiore a m² 2,0		m²	€ 746,41	5,21%
	01	01.A18.B00.025		In acciaio, ad ante aventi superficie compresa tra m² 2.00 e m² 3,5		m²	€ 710,36	5,47%
	01	01.A18.B00.030		In acciaio, ad ante aventi superficie superiore a m² 3,5		m²	€ 658,15	5,90%
	01	01.A18.B00.050		In alluminio, fissi, aventi superficie inferiore a m² 2,0		m²	€ 205,33	18,93%
	01	01.A18.B00.055		In alluminio, fissi, aventi superficie compresa tra m² 2.00 e m² 3,5		m²	€ 183,69	21,15%
	01	01.A18.B00.060		In alluminio, fissi, aventi superficie superiore a m² 3,5		m²	€ 181,84	20,35%
	01	01.A18.B00.065		In alluminio, ad ante, aventi superficie inferiore a m² 2,0		m²	€ 301,41	12,89%
	01	01.A18.B00.070		In alluminio, ad ante, aventi superficie compresa tra m² 2.00 m² 3,5		m²	€ 294,70	13,19%
	01	01.A18.B00.075		In alluminio, ad ante, aventi superficie superiore a m² 3,5		m²	€ 269,35	14,43%
	01	01.A18.B05		Serramenti metallici per porte interne di qualunque forma, tipo, dimensione e numero di battenti, realizzati con struttura in profilati tubolari di acciaio zincato e pannellature di rivestimento in acciaio zincato verniciato a fuoco od in acciaio inox, provvisti di oblo' vetrati circolari con vetro in cristallo temperato di spessore mm 5, completi di robusta ferramenta, ottonami ed ogni altro accessorio
	01	01.A18.B05.005		Con oblo' del diametro di cm 40		m²	€ 272,62	58,54%
	01	01.A18.B10		Serramenti metallici esterni, con apertura a vasistas o ad anta e ribalta con fermo normale, completi di telaio a taglio termico e vetro montato tipo camera bassoemissivo, per finestre, e portefinestre con marcatura CE (UNI EN 14351-1), con profili fermavetro, gocciolatoio, serratura, ferramenta e maniglia. Con trasmittanza termica complessiva Uw= =<2,0 e =>1,6 W/m²K (UNI EN ISO 10077-1) Compresa la posa
	01	01.A18.B10.005		In acciaio, ad un'anta aventi superficie inferiore a m² 2,0		m²	€ 750,13	5,18%
	01	01.A18.B10.010		In acciaio, ad un'anta aventi superficie compresa tra m² 2.00 e m² 3,5		m²	€ 711,60	5,46%
	01	01.A18.B10.015		In acciaio, ad un'anta aventi superficie superiore a 3,5		m²	€ 655,67	5,93%
	01	01.A18.B10.020		In acciaio, a più ante aventi superficie inferiore a m² 2,0		m²	€ 830,93	4,68%
	01	01.A18.B10.025		In acciaio, a più ante aventi superficie compresa tra m² 2.00 e m² 3,5		m²	€ 791,15	4,91%
	01	01.A18.B10.030		In acciaio, a più ante aventi superficie superiore a m² 3,5		m²	€ 751,38	5,17%
	01	01.A18.B10.050		In alluminio, ad un'anta, aventi superficie inferiore a m² 2,0		m²	€ 323,79	12,00%
	01	01.A18.B10.055		In alluminio, ad un'anta, aventi superficie compresa tra m² 2.00 e m² 3,5		m²	€ 307,38	12,64%
	01	01.A18.B10.060		In alluminio, ad un'anta, aventi superficie superiore a m² 3,5		m²	€ 292,71	13,28%
	01	01.A18.B10.065		In alluminio, a più ante, aventi superficie inferiore a m² 2,0		m²	€ 333,73	11,64%
	01	01.A18.B10.070		In alluminio, a più ante, aventi superficie compresa tra m² 2.00 m² 3,5		m²	€ 307,38	12,64%
	01	01.A18.B10.075		In alluminio, a più ante, aventi superficie superiore a m² 3,5		m²	€ 301,41	12,89%
	01	01.A18.B12		Esecuzione e posa in opera di portale in acciaio costituito da profilati binati eventualmente legati con piastre laminate in acciaio saldate od imbullonate, completo del tamponamento dei profilati con muratura in mattoni pieni, compresa ogni opera accessoria e mezzi provvisionali per il trasporto e la posa in opera del portale. calcolando lo sviluppo dei profilati binati
	01	01.A18.B12.005		In acciaio tipo np200		m	€ 311,73	58,12%
	01	01.A18.B12.010		In acciaio tipo he300		m	€ 449,59	43,85%
	01	01.A18.B15		Provvista e posa di porte in ferro costruite con due lamiere affacciate, spessore 10/10 con interposto pannello ignifugo dello spessore di mm 30, il tutto montato su robusta intelaiatura metallica. per la tenuta al fumo si prescrive un gioco massimo di mm 5 e battuta 5 volte il gioco. tutti i profili e le lamiere dovranno essere unite mediante saldatura
	01	01.A18.B15.005		Resistenti al fuoco per 60 primi ed a tenuta di fumo.		m²	€ 213,28	71,47%
	01	01.A18.B18		Posa in opera di porte antincendio in lamiera d'acciaio a doppio pannello
	01	01.A18.B18.005		Per qualsiasi spessore		m²	€ 42,19	97,62%
	01	01.A18.B19		Posa in opera di serramenti metallici completi di telaio e vetrata per finestre, e porte finestre. di qualsiasi dimensione e tipo di apertura
	01	01.A18.B19.005		In acciaio o in alluminio		m²	€ 40,46	96,05%
	01	01.A18.B20		Posa in opera di serramenti metallici porte pedonali esterne blindate, con telaio ed anta in lamiera di acciaio, pannellatura in legno e rivestimento esterno in legno o in alluminio. Comprese le opere accessorie
	01	01.A18.B20.005		Per qualsiasi dimensione		m²	€ 53,85	98,34%
	01	01.A18.B30		Serramenti in ferro di tipo industriale, di qualunque forma, tipo, dimensione e numero di battenti, anche con pannelli tamburati con incastri per i vetri, rigetti d'acqua con gocciolatoio, comprese cerniere in ghisa, ottonami, accessori di assicurazione e chiusura, dove occorrano serrature a due giri e mezzo con due chiavi e una ripresa antiruggine
	01	01.A18.B30.005		Formati da profilati normali		kg	€ 6,97	68,69%
	01	01.A18.B30.010		Formati da profilati normali muniti di wasistas		kg	€ 7,52	67,88%
	01	01.A18.B40		Cancellate, inferriate e simili, in elementi metallici, inclusa una ripresa di antiruggine.
	01	01.A18.B40.005		In ferro in elementi tondi, quadri, piatti o profilati, con disegno semplice a linee dirette		kg	€ 5,04	82,46%
	01	01.A18.B40.010		In ferro in elementi tondi, quadri, piatti o profilati, con disegno a linee curve o ad intreccio		kg	€ 7,93	88,54%
	01	01.A18.B40.015		In ferro in profilati tubolari, con disegno sem-plice a linee diritte		kg	€ 9,11	87,56%
	01	01.A18.B40.020		In ferro, formate con piantoni e pannelli in ma-glia ondulata o metallo stampato intelaiato.		kg	€ 7,48	85,32%
	01	01.A18.B45		Esecuzione di cancellate, inferriate, ringhiere,corrimani e simili in acciaio inossidabile del tipo AISI 304 a finitura satinata grana 300/500
	01	01.A18.B45.005		In elementi tondi, quadri, piatti o profilati con disegni a linee curve o ad intreccio		kg	€ 15,47	61,91%
	01	01.A18.B50		Cancelli metallici, incluso il compenso per zoccoli in lamiera, cerniere in ghisa od in ferro, bronzine accessori di assicurazione e chiusura, serratura a due giri e mezzo con due chiavi e una ripresa di antiruggine
	01	01.A18.B50.005		In ferro in elementi tondi, quadri, piatti o profilati, con disegno semplice a linee diritte		kg	€ 7,39	62,17%
	01	01.A18.B50.010		In ferro in elementi tondi, quadri, piatti o profilati, con disegno a linee curve o ad intreccio		kg	€ 10,55	73,19%
	01	01.A18.B50.015		In ferro in profilati tubolari, con disegno sem-plice a linee diritte		kg	€ 12,73	70,23%
	01	01.A18.B50.020		In ferro, formate con piantoni e pannelli in ma-glia ondulata o metallo stampato intelaiato		kg	€ 10,36	70,78%
	01	01.A18.B50.025		Formati da piantoni in profilati di ferro e rete metallica zincata, cucita ai piantoni e tesa convivagni in filo di ferro zincato		kg	€ 9,37	88,52%
	01	01.A18.B60		Recinzioni con materiale metallico, inclusa una ripresa di antiruggine ai piantoni
	01	01.A18.B60.005		Formate da piantoni in profilati di ferro e rete metallica zincata, cucita ai piantoni e tesa convivagni in filo di ferro zincato		kg	€ 4,99	83,00%
	01	01.A18.B70		Ringhiere in elementi metallici per balconi, terrazze ecc, compresa una ripresa di antiruggine
	01	01.A18.B70.005		In ferro con disegno semplice a linee diritte, in elementi metallici tondi, quadri, piatti, profilati speciali		kg	€ 5,63	85,02%
	01	01.A18.B70.010		In ferro con disegno a linee curve od a intreccio, in elementi metallici tondi, quadri, piatti profilati speciali		kg	€ 8,53	89,80%
	01	01.A18.B70.015		In ferro con disegno semplice a linee diritte, in profilati tubolari		kg	€ 10,41	88,95%
	01	01.A18.B70.020		In lega leggera al cromo-alluminio con disegno semplice a linee diritte, in elementi tondi, quadri, piatti, profilati speciali		kg	€ 13,98	68,47%
	01	01.A18.B70.025		In lega leggera al cromo-alluminio con disegno a linee curve od a intreccio, in elementi tondi, quadri, piatti, profilati speciali		kg	€ 16,54	73,34%
	01	01.A18.B70.030		In lega leggera al cromo-alluminio con disegno semplice a linee diritte, in profilati tubolari		kg	€ 16,23	74,79%
	01	01.A18.B70.035		In tubo di ferro, con lavorazione saldata		kg	€ 6,86	69,79%
	01	01.A18.B75		Ringhiere in elementi metallici zincati per balconi, terrazze, ponti, cavalcavia etc.
	01	01.A18.B75.005		In ferro con disegno semplice a linee diritte, in elementi metallici tondi, quadri, piatti profilati speciali		kg	€ 6,47	83,91%
	01	01.A18.B75.010		In ferro con disegno a linee curve od a intreccio, in elementi metallici tondi, quadri, piatti profilati speciali		kg	€ 9,37	88,61%
	01	01.A18.B75.015		In ferro con disegno semplice a linee diritte, in profilati tubolari		kg	€ 11,25	88,02%
	01	01.A18.B80		Ringhiere metalliche in monta di scale (pianerottoli inclusi), compresa una ripresa di antiruggine
	01	01.A18.B80.005		In ferro con disegno semplice a linee diritte, in elementi metallici tondi, quadri, piatti, profilati speciali		kg	€ 6,59	87,20%
	01	01.A18.B80.010		In ferro con disegno a linee curve od a intreccio, in elementi metallici tondi, quadri, piatti profilati speciali		kg	€ 10,13	91,41%
	01	01.A18.B80.015		In ferro con disegno semplice a linee diritte, in profilati tubolari		kg	€ 12,32	90,67%
	01	01.A18.B80.020		In lega leggera al cromo-alluminio con disegno semplice a linee diritte, in elementi tondi, quadri, piatti, profilati speciali		kg	€ 16,23	72,82%
	01	01.A18.B80.025		In lega leggera al cromo-alluminio con disegno a linee curve od a intreccio in elementi tondi, quadri, piatti, profilati speciali		kg	€ 21,01	79,01%
	01	01.A18.B80.030		In lega leggera al cromo-alluminio con disegno semplice a linee diritte in profilati tubolari		kg	€ 20,68	80,24%
	01	01.A18.B80.035		In tubo di ferro, con lavorazione saldata		kg	€ 8,45	75,49%
	01	01.A18.B90		Opere in lamiera metallica liscia, ondulata, striata ed operata,anche montata su telaio, per sportelli, portine, rivestimenti, foderature,pannelli e simili, comprese eventuali cerniere ed accessori di assicurazione e chiusura
	01	01.A18.B90.005		In ferro, compresa una ripresa di antiruggine		kg	€ 6,38	70,08%
	01	01.A18.B90.010		In lega leggera al cromo-alluminio		kg	€ 6,03	18,52%
	01	01.A18.B90.015		In ferro zincato		kg	€ 8,64	73,87%
	01	01.A18.B90.020		In rame		kg	€ 18,78	67,98%
	01	01.A18.B90.025		In zinco		kg	€ 15,50	82,40%
	01	01.A18.C00		Posa in opera di manufatti in lamiera metallica.
	01	01.A18.C00.005		Serramenti in ferro di tipo industriale, cancelli, cancellate, inferriate, ringhiere e simili		kg	€ 1,55	96,40%
	01	01.A18.C02		Posa in opera di pareti mobili in pannelli metallici monoblocco autoportanti, sia fissi che apribili, ad uno o piu' battenti, compresa ogni opera accessoria per il fissaggio, la regolazione dei piedini e delle battute e l'eventuale sagomatura in sito di pezzi speciali
	01	01.A18.C02.005		In pannelli pieni o vetrati		m²	€ 27,34	96,85%
	01	01.A18.C05		Posa in opera di manufatti in acciaio inox
	01	01.A18.C05.005		Quali serramenti di tipo industriale, cancelli, cancellate, inferriate, ringhiere, corrimani e simili.		kg	€ 2,62	78,66%
	01	01.A18.C08		Posa in opera di controsoffittatura metallica aperta a struttura reticolare completa dei sistemi di sospensione, di regolazione e dei profili angolari perimetrali, compresa ogni altra opera accessoria per eventuali adattamenti per i corpi illuminanti
	01	01.A18.C08.005		In alluminio		m²	€ 25,88	90,92%
	01	01.A18.C10		Posa in opera di manufatti in lega di alluminio.
	01	01.A18.C10.005		Cancelli,cancellate,inferriate,ringhiere ecc.		kg	€ 4,99	98,88%
	01	01.A18.C12		Provvista di paratoia rettangolare a scorrimento verticale, composta da lente nervata od a struttura cellulare anche in elementi componibili, vite senza fine, argani, traversa superiore,soglia inferiore etc; totalmente in acciaio inossidabile AISI 304
	01	01.A18.C12.005		Con chiocciole in bronzo e volano di comando		kg	€ 19,45	70,56%
	01	01.A18.C14		Provvista di gruppo di ingranaggi riduttori in ferro a bagno d'olio per paratoie rettangolari a scorrimento rettangolare
	01	01.A18.C14.005		Compreso il montaggio sulle paratoie		cad	€ 757,22	59,02%
	01	01.A18.C16		Provvista di paratoia a sezione circolare, a movimento basculante, composta da lente, telaio, vite senza fine, chiocciola in bronzo e comandi totalmente in acciaio inossidabile AISI 304
	01	01.A18.C16.005		Luce netta diametro cm 40		cad	€ 702,49	81,79%
	01	01.A18.C16.010		Luce netta diametro cm 50		cad	€ 803,66	79,44%
	01	01.A18.C20		Provvista e preparazione alla posa di serrande avvolgibili metalliche, complete di guide di ferro ad U, meccanismo con ingranaggi, alberi a manovella oppure a molle di alleggerimento, comprese serrature di sicurezza con due chiavi, catenacci interni ed ogni altro accessorio, due riprese di antiruggine
	01	01.A18.C20.005		In lamiera corazzata da 8/10 mm		m²	€ 92,10	17,33%
	01	01.A18.C20.010		In lamiera corazzata da 10/10 mm		m²	€ 99,26	16,08%
	01	01.A18.C20.015		In lamiera corazzata a maglia in tondo da mm 10 con zoccolo inferiore in elementi pieni		m²	€ 145,49	15,36%
	01	01.A18.C20.020		In lamiera corazzata a maglia in tondo da mm 10 con traverse in rinforzo per tutta l'altezza		m²	€ 157,29	14,21%
	01	01.A18.C20.025		Corazzata tubolare		m²	€ 118,93	18,79%
	01	01.A18.C30		Provvista e preparazione alla posa di persiane avvolgibili ad elementi da cm 7 con o senza feritoie, manovra a cinghia, comprese le guide fisse di ferro ad U, i rulli, le carrucole, i supporti, le cinghie in canapa, il passacinghia, i paracolpi, i catenacci interni ed ogni altro accessorio, due riprese di antiruggine
	01	01.A18.C30.005		In lamiera di ferro da 5/10 mm		m²	€ 86,45	22,15%
	01	01.A18.C30.010		In lamiera di ferro da 8/10 mm		m²	€ 101,76	18,82%
	01	01.A18.C30.015		In duralluminio da 6/10 mm		m²	€ 113,91	11,21%
	01	01.A18.C30.020		In duralluminio da 10/10 mm		m²	€ 114,55	11,70%
	01	01.A18.C40		Posa in opera di serrande avvolgibili o di persiane avvolgibili metalliche
	01	01.A18.C40.005		In lamiera di ferro, corazzata, tubolare o in duralluminio		m²	€ 68,77	98,38%
	01	01.A18.C50		Provvista e preparazione alla posa di cancelli riducibili in qualunque forma e dimensione, raccolti in vista od occultati, completi di guida superiore di sospensione e scorrimento su cuscinetti a sfere, e guida inferiore anche munita di copriguida, serratura a doppio catenaccio e due riprese di antiruggine
	01	01.A18.C50.005		Formati da montanti in doppio profilato di ferro ad U, delle dimensioni di mm 15x15x15, distanziabili con diagonali snodati		m²	€ 129,55	34,50%
	01	01.A18.C50.010		Formati da montanti in doppio profilato di ferro ad U, delle dimensioni di mm 20x15x20, distanziabili con diagonali snodati		m²	€ 131,59	33,96%
	01	01.A18.C50.015		Formati da montanti in doppio profilato di ferro ad U, delle dimensioni di mm 30x22x30, distanziabili con diagonali snodati		m²	€ 180,63	24,74%
	01	01.A18.C60		Posa in opera di cancelli riducibili
	01	01.A18.C60.005		Formati da montanti in doppio profilato di ferro ad U		m²	€ 65,21	97,43%
	01	01.A18.C70		Posa in opera di tende alla veneziana
	01	01.A18.C70.005		Con lamelle flessibili in lega di alluminio		m²	€ 13,75	99,00%
	01	01.A18.C75		Rimozione di tende alla veneziana di diverse dimensioni in qualsiasi piano del fabbricato, compresa la salita o la discesa dei materiali, lo sgombero dei detriti, la rimozione delle staffe di supporto, il ripristino murario conseguente ed il trasporto alle discariche
	01	01.A18.C75.005		Sino all'altezza di m 4		cad	€ 22,32	88,03%
	01	01.A18.C80		Posa in opera di chiusini e griglie in ghisa
	01	01.A18.C80.005		Di qualunque dimensione compreso il fissaggio		kg	€ 2,96	99,62%
	01	01.A18.C85		Rimozione di parapetti in ghisa lavorata, compreso il carico, il trasporto, l'accatastamento,le attrezzature per la molatura ed il taglio ed ogni altro onere
	01	01.A18.C85.005		Per qualsiasi tipo di manufatto (ponti, cavalca-via, ecc.)		kg	€ 0,73	64,53%
	01	01.A18.C90		Posa in opera di elementi di ringhiera, compreso l?avvicinamento, il carico e lo scarico, la formazione nel massello dei fori necessari per l'alloggiamento delle zanche di ammorsamento nei pilastrini ed il riempimento dei fori stessi con cemento fuso alluminoso
	01	01.A18.C90.005		In ghisa lavorata		kg	€ 1,51	77,33%
	01	01.A18.E00		Provvista e posa in opera di recinzione, cancellata o ringhiera compreso lo scavo per far postoalla fondazione dei piantoni, la fondazione in calcestruzzo cementizio (dosatura mg 20/m³) di cm40x40x60, il carico ed il trasporto alla discarica dei materiali di risulta, il livellamento del terreno ai lati degli scavi
	01	01.A18.E00.005		Ad elementi pieni, scatolati o tubolari, con due mani di antiruggine, delle quali una stesa in officina e laltra stesa in cantiere e successiva verniciatura, di dimensioni e disegni forniti dalla direzione lavori,compresa lassistenza del fabbro alla po		kg	€ 11,70	83,31%
	01	01.A18.E10		Provvista e posa in opera di rete plastificata, compresi i fili di tensione, i profilati in ferro plastificati ed ogni altro occorrente per le legature etc.
	01	01.A18.E10.005		A maglie di mm 30x30		m²	€ 37,73	83,01%
	01	01.A18.E10.015		A maglie di mm 50x50		m²	€ 37,10	84,40%
	01	01.A18.E20		Posa in opera di profilati in ferro, compreso lo scavo per far posto alla fondazione in calcestruzzo cementizio (dosatura mg 20/m³) di cm 40x40x60, il carico ed il trasporto alla discarica dei materiali di risulta, la formazione di quattro fori per la legatura della rete metallica, la verniciatura con due mani di antiruggine ed una mano di vernice
	01	01.A18.E20.005		Di altezza non superiore a mm 80		kg	€ 6,57	85,48%
	01	01.A18.E30		Provvista e posa di griglie metalliche carreggiabili alle quote della pavimentazione finita, su preesistente manufatto compresa la malta cementizia, i mattoni occorrenti e l'eventuale trasporto dal luogo di deposito al sito d'impiego con l'onere del ripristino della pavimentazione
	01	01.A18.E30.005		Complete di controtelaio fisso e telaio mobile in elementi ad l, date con 2 mani di antiruggine delle quali una stesa in officina e l'altra in cantiere e successiva verniciatura, di dimensioni e disegni forniti dalla direzione lavori,		kg	€ 7,24	39,19%
	01	01.A18.E50		Provvista e posa di sportelli metallici a doppia parete
	01	01.A18.E50.005		A tenuta d'aria		cad	€ 205,48	96,89%
	01	01.A18.E70		Sostituzione di fune compreso l'uso della scala porta, escluso il materiale da compensarsi a parte
	01	01.A18.E70.005		All'antenna porta bandiera		cad	€ 189,66	67,32%
	01	01.A18.G00		Zincatura a caldo eseguita secondo le norme uni 5744/66 con esclusione di alluminio nel bagno di fusione
	01	01.A18.G00.005		Di piccoli profilati in ferro (altezza non superiore a cm 10) serramenti metallici di qualunque forma o dimensione, intelaiature, ringhiere, cancelli, recinzioni, cornicioni, grigliati, minuterie metalliche etc.		kg	€ 0,88	72,50%
	01	01.A18.G00.010		Di profilati o putrelle (altezza non superiore a cm 10) per piantoni di recinzioni o cancellate		kg	€ 0,66	69,82%
	01	01.A18.G00.015		Di grossa carpenteria (profilati, np, lamiere di spessore oltre mm 2)		kg	€ 0,48	75,63%
	01	01.A18.G10		Posa di maniglione antipanico
	01	01.A18.G10.005		Con o senza funzionamento esterno		cad	€ 61,67	95,40%
	01	01.A18.G20		Posa in opera di targhe metalliche serigrafate con indicazione di prescrizioni, divieti, segnalazioni antinfortunistiche ed antincendio a norma di legge
	01	01.A18.G20.005		Nelle misure correnti a scelta della direzione lavori		cad	€ 6,72	100,00%
	01	01.A18.N00		Interventi Locali
	01	01.A18.N00.005		Revisione di serramenti in ferro comprendente il ripassamento e la lubrificazione della ferramenta degli organi di chiusura e di manovra: 7% al m del prezzo del serramento nuovo		%	€ 7,00
	01	01.A18.N00.010		Revisione di serramenti in alluminio comprendente il ripassamento e la lubrificazione della ferramenta degli organi di chiusura e di manovra: 3% al m del prezzo del serramento nuovo		%	€ 3,00
	01	01.A18.N00.015		Piccole riparazioni di serramenti in ferro comprendenti la revisione e lubrificazione della ferramenta e la sostituzione di parti di esse escluso la fornitura delle parti sostituite:12% al m del prezzo del serramento nuovo		%	€ 12,00
	01	01.A18.N00.020		'Piccole riparazioni di serramenti in alluminio comprendenti la revisione e lubrificazione della ferramenta e la sostituzione di parte di esse, escluso la fornitura delle parti sostituite:6% al m del prezzo del serramento nuovo		%	€ 6,00
	01	01.A18.N00.025		Qualora, per effettuare la riparazione dei serramenti in alluminio, fosse necessario lo smontaggio dei serramenti con la separazione delle traverse dai montanti, la percentuale di riparazione sara' del 24% del prezzo del serramento nuovo		%	€ 24,00
	01	01.A18.N00.030		Se lo smontaggio (nota bene e) fosse solo parziale la percentuale sara' del 12% del prezzo del serramento		%	€ 12,00
	01	01.A19		OPERE DA LATTONIERE IDRAULICO.	I pezzi speciali verranno calcolati pari allo sviluppo in metri lineari. Promemoria dei numeri, spessori e pesi unitari delle lamiere piane zincate, per tubi pluviali, doccioni e faldali: n.20-spessore 10/10-peso kg./m² 8,60 n.22-spessore 8/10-peso kg./m² 7 n.24-spessore 6/10-peso kg./m² 5,4 n.26-spessore 5/10-peso kg./m² 4,5 n.28-spessore 4/10-peso kg./m² 4.
	01	01.A19.A10		Tubi pluviali, doccioni, converse, faldali, compreso ogni accessorio, dati in opera
	01	01.A19.A10.005		In lamiera di rame		kg	€ 25,61	78,11%
	01	01.A19.A10.010		In acciaio inossidabile		kg	€ 24,54	81,52%
	01	01.A19.A20		Provvista e posa in opera di tubi pluviali, in lamiera di ferro zincato del n. 28, graffati, compreso ogni accessorio per il fissaggio
	01	01.A19.A20.005		Del diametro di cm 8		m	€ 17,09	86,08%
	01	01.A19.A20.010		Del diametro di cm 9		m	€ 17,25	85,24%
	01	01.A19.A20.015		Del diametro di cm 10		m	€ 18,68	85,02%
	01	01.A19.A20.020		Del diametro di cm 12		m	€ 21,01	84,04%
	01	01.A19.A30		Tubi pluviali in polivinile (tipo pesante), dati in opera
	01	01.A19.A30.005		Del diametro di cm 8		m	€ 13,65	86,23%
	01	01.A19.A30.010		Del diametro di cm 10		m	€ 16,03	84,47%
	01	01.A19.A30.015		Del diametro di cm 12		m	€ 18,36	80,10%
	01	01.A19.A30.020		Del diametro di cm 20		m	€ 25,09	65,63%
	01	01.A19.A40		Volute per pluviali date in opera, comprese le saldature
	01	01.A19.A40.005		In lamiera di ferro zincato del n.28 e di diametro cm 8		m	€ 31,52	93,36%
	01	01.A19.A40.010		In lamiera di ferro zincato del n.28 e di diametro cm 9.		m	€ 32,87	93,07%
	01	01.A19.A40.015		In lamiera di ferro zincato del n.28 e diametro cm 10		m	€ 34,23	92,82%
	01	01.A19.A40.020		In lamiera di ferro zincato del n.28 e di diametro cm 12		m	€ 35,77	92,10%
	01	01.A19.A40.025		In lamiera di rame del n.28 e di diametro cm 8		m	€ 43,16	81,76%
	01	01.A19.A40.030		In lamiera di rame del n.28 e di diametro cm 9		m	€ 45,11	80,86%
	01	01.A19.A40.035		In lamiera di rame del n.28 e di diametro cm 10		m	€ 47,05	80,03%
	01	01.A19.A40.040		In lamiera di rame del n.28 e di diametro cm 12		m	€ 49,74	78,06%
	01	01.A19.A40.045		In lamiera di acciaio inox del n.28 e di diametro cm 8		m	€ 41,57	84,92%
	01	01.A19.A40.050		In lamiera di acciaio inox del n.28 e di diametro cm 9		m	€ 43,34	84,15%
	01	01.A19.A40.055		In lamiera di acciaio inox del n.28 e di diametro cm 10		m	€ 45,12	83,44%
	01	01.A19.A40.060		In lamiera di acciaio inox del n.28 e di diametro cm 12		m	€ 47,50	81,74%
	01	01.A19.A40.065		In polivinile tipo pesante del diametro di cm 8		m	€ 25,98	90,59%
	01	01.A19.A40.070		In polivinile tipo pesante del diametro di cm 10		m	€ 27,94	88,42%
	01	01.A19.A40.075		In polivinile tipo pesante del diametro di cm 12		m	€ 30,64	84,49%
	01	01.A19.B00		Doccioni di gronda sagomati, dati in opera, in lamiera di ferro zincato del n. 26, muniti di robuste cicogne a distanza massima di cm 50, comprese le saldature
	01	01.A19.B00.005		Dello sviluppo di cm 25		m	€ 23,07	70,68%
	01	01.A19.B00.010		Dello sviluppo di cm 33		m	€ 25,42	69,42%
	01	01.A19.B00.015		Dello sviluppo di cm 40		m	€ 27,60	69,75%
	01	01.A19.B00.020		Dello sviluppo di cm 50		m	€ 36,63	68,60%
	01	01.A19.B10		Doccioni di gronda in polivinile dati in opera
	01	01.A19.B10.005		Dello sviluppo di cm 40		m	€ 27,98	63,07%
	01	01.A19.B10.010		Dello sviluppo di cm 50		m	€ 30,03	62,70%
	01	01.A19.B20		Ripassamento di doccioni di gronda e tubi pluviali, comprese tutte le provviste occorrenti per nuove cicogne, staffe o chioderia, le saldature complete (mano d'opera e provviste), la coloritura con una ripresa interna di catramina aidoccioni e tubi pluviali ed una di biacca all'esterno dei doccioni. la rimozione ed il ricollocamento delle tegole, la provvista e posa dei tratti di doccioni e pluviali nuovi verranno pagati a parte. il prezzo e' riferito al m di gronda o di pluviale, escludendo i tratti nuovi:
	01	01.A19.B20.005		Per tratti di almeno 15 metri di lunghezza		m	€ 22,58	89,36%
	01	01.A19.B20.010		Per tratti inferiori a 15 metri di lunghezza		m	€ 26,71	91,00%
	01	01.A19.C10		Provvista e posa in opera di faldali e converse,comprese le saldature
	01	01.A19.C10.005		In lamiera di ferro zincato del n.26		m²	€ 42,72	82,61%
	01	01.A19.C20		Ripassamento di faldali e converse comprese leoccorrenti saldature e la coloritura con una ripresa di catramina. la rimozione ed il ricollocamento delle tegole, la provvista e posa dei tratti di faldali e converse nuovi verranno pagati a parte. il prezzo e' riferito al m² di faldale o di conversa, escludendo i tratti nuovi
	01	01.A19.C20.005		In lamiera di ferro zincato o rame		m²	€ 27,16	91,72%
	01	01.A19.E00		Posa in opera di tubazioni e di valvolame (saracinesche e rubinetti di arresto e simili) inserite sulle tubazioni escluse quindi le rubinetterie degli apparecchi, il tutto completo di guarnizioni, comprese inoltre tutte le lavorazioni relative ai tubi, quali filettature e piegature, e tutte le provviste occorrenti per la posa di quanto sopradescritto quali collari di fissaggio, minio, canapa, manganese, olio di lino, ecc, prezzi da applicarsi pesando esclusivamente i tubi, manicotti, raccordi, valvole
	01	01.A19.E00.005		Tubazioni in ferro nero o zincato del tipo a vite e manicotto, con annessa raccorderia in ghisa malleabile		kg	€ 9,83	89,75%
	01	01.A19.E00.010		Tubazioni in piombo con annessa raccorderia in ottone e bronzo		kg	€ 12,43	94,69%
	01	01.A19.E10		Posa in opera di lastre per cucchiaie di gabinetti, sottofondi di orinatoi e di docce e per altri usi consimili, comprese le saldature occorrenti e le provviste dello stagno, ecc.
	01	01.A19.E10.005		In piombo		kg	€ 13,21	97,98%
	01	01.A19.E12		Posa in opera di tubazione in metal-plastico multistrato, per condotte a pressione per acqua potabile, compresa la posa di raccordi e pezzi speciali occorrenti. il fissaggio dei tubi ai raccordi vari deve avvenire, previa sbavatura, tramite collegamento apressione effettuato con idonea attrezzatura
	01	01.A19.E12.005		Per diametri esterni da mm 16 a mm 26		m	€ 7,47	98,72%
	01	01.A19.E14		Posa in opera di tubazioni, raccordi e pezzi speciali, per condotte di fognatura, tubi pluviali, etc, per condotte tanto verticali quanto orizzontali, compresa la saldatura elettrica deigiunti, staffe in ferro per ogni giunto se verticali e staffe speciali per ogni giunto se orizzontali fissate ai solai,esclusi gli eventuali scavi e reinterri. in polietilene duro tipo Geberit - pe
	01	01.A19.E14.005		Del diametro di mm 32, 40 e 50		m	€ 5,98	98,40%
	01	01.A19.E14.010		Del diametro di mm 63 e 75		m	€ 8,93	98,72%
	01	01.A19.E14.015		Del diametro di mm 90 e 110		m	€ 11,89	98,87%
	01	01.A19.E14.020		Del diametro di mm 125 e 160		m	€ 17,80	99,14%
	01	01.A19.E14.025		Del diametro di mm 200 e 250		m	€ 23,71	99,27%
	01	01.A19.E16		Posa in opera di tubazioni in polietilene alta densita' PN10, PN6, per condotte a pressione per acqua potabile, compreso la posa dei raccordi e pezzi speciali occorrenti, escluso solo lo scavoed il reinterro
	01	01.A19.E16.005		Per tubi di diametro esterno mm 20, 25 e 32		m	€ 5,87	100,00%
	01	01.A19.E16.010		Per tubi di diametro esterno mm 40, 50 e 63		m	€ 11,77	100,00%
	01	01.A19.E20		Riparazione di vaschetta di cacciata mediante la sostituzione di accessori, esclusa la provvista degli accessori sostituiti
	01	01.A19.E20.005		Per la prima vaschetta riparata		cad	€ 38,31	100,00%
	01	01.A19.E20.010		Per ogni vaschetta riparata oltre la prima, eseguita con lo stesso ordinativo e nello stesso fabbricato		cad	€ 19,15	100,00%
	01	01.A19.E30		Sostituzione o riparazione di rubinetti o di sifoni a bottiglia, comprendente lo smontaggio del rubinetto o del sifone, l'eventuale sostituzione delle guarnizioni, da compensarsi a parte, ed il rimontaggio
	01	01.A19.E30.005		Per il primo rubinetto o sifone riparato		cad	€ 23,94	100,00%
	01	01.A19.E30.010		Per ogni rubinetto o sifone riparato oltre il primo, eseguito con lo stesso ordinativo e nello stesso fabbricato		cad	€ 6,39	100,00%
	01	01.A19.E40		Sostituzione o riparazione di flussometri, o flussi rapidi, comprendente lo smontaggio, l'eventuale sostituzione di accessori, da compensarsi a parte, ed il rimontaggio
	01	01.A19.E40.005		Per il primo flussometro riparato		cad	€ 23,94	100,00%
	01	01.A19.E40.010		Per ogni flussometro riparato oltre il primo, eseguito con lo stesso ordinativo e nello stesso fabbricato		cad	€ 6,39	100,00%
	01	01.A19.E50		Sostituzione di apparecchiature igieniche simili esclusi vasi alla turca ed orinatoi a parete, comprendente lo smontaggio di sifoni, rubinetti,mensole, ecc, compensando a parte le nuove apparecchiature ed accessori, escluse le eventuali opere murarie occorrenti
	01	01.A19.E50.005		Lavabi, lavelli, vasi all'inglese, bidet, orinatoi tipo sospesi, boyler litri 80/100.		cad	€ 88,25	100,00%
	01	01.A19.E60		Rimozione di apparecchiature igienico sanitarie in qualunque piano di fabbricato, compresa la salita o discesa dei materiali, lo sgombero dei detriti ed il trasporto alle discariche
	01	01.A19.E60.005		Lavabi, lavelli, vasi all'inglese, bidet, orinatoi tipo sospesi, boyler ecc.		cad	€ 36,51	84,06%
	01	01.A19.F10		Cromatura di rubinetterie e simili, maniglie di porte e minuterie varie
	01	01.A19.F10.005		In bronzo o in ottone		kg	€ 29,76	100,00%
	01	01.A19.G10		Posa in opera di apparecchi igienico - sanitari completi di accessori, compreso l'allacciamento alle tubazioni di adduzione e lo scarico
	01	01.A19.G10.005		Lavabo a canale completo di accessori compresa la posa della rubinetteria per acqua calda e fredda (fino a 3 rubinetti o 3 gruppi miscelatori per lavabo), pilette e sifoni di scarico		cad	€ 103,54	100,00%
	01	01.A19.G10.010		Coprigiunto per lavabi a canale in batteria piatti completo di accessori, con rubinetteria per acqua calda e fredda e scarico		cad	€ 12,03	79,59%
	01	01.A19.G10.015		Lavello per cucina ad una vasca con scolapiatti incorporato, completo di accessori, compresa la posa del gruppo miscelatore per acqua calda e fredda, pilettae sifone di scarico		cad	€ 105,89	100,00%
	01	01.A19.G10.020		Lavello per cucina a due vasche con scolapiatti incorporato, completo di accessori, compresa la posa del gruppo miscelatore per acqua calda e fredda,due pilette e sifoni a due bracci.		cad	€ 108,25	100,00%
	01	01.A19.G10.025		Lavello a due vasche senza scolapiatti completo di accessori, compresa la posa della rubinetteria o gruppo miscelatore, piletta e sifone di scarico.		cad	€ 100,01	100,00%
	01	01.A19.G10.030		Lavelli e pilozzi ad una vasca senza scolapiatti completi di accessori, compresa la posa della rubinetteria o gruppo miscelatore, piletta e sifone di scarico		cad	€ 86,36	100,00%
	01	01.A19.G10.035		Lavabo completo di accessori, compresa la posa di un rubinetto, curvette di raccordo, piletta di scarico, sifone di scarico e curva tecnica di raccordo al muro e mensole		cad	€ 62,32	94,42%
	01	01.A19.G10.040		Lavabo completo di accessori, compresa la posa di batteria a miscela formato da due rubinetti, bocca di erogazione al centro, curvette di raccordo, piletta di scarico, sifone di scarico, curva tecnica di raccordo al muro e mensole		cad	€ 75,67	95,41%
	01	01.A19.G10.045		Lavabo completo di accessori, compresa la posa del gruppo miscelatore monoforo, curvette di raccordo, piletta di scarico, sifone di scarico,curva tecnica di raccordo al muro e mensole		cad	€ 68,19	94,91%
	01	01.A19.G10.050		Lavapiedi completo di accessori, compresa la posa dei rubinetti per acqua calda e fredda o gruppo miscelatore, piletta di scarico, sifone di scarico e tasselli di fissaggio		cad	€ 71,24	94,98%
	01	01.A19.G10.055		Vuotatoio completo di accessori, compresa la posa di rubinetti a passo rapido, piletta di scarico, sifone di scarico e tasselli di fissaggio		cad	€ 62,59	94,01%
	01	01.A19.G10.060		Bidet senza doccetta completo di accessori, compresa la posa di batteria a miscela formata da due rubinetti per acqua calda e fredda, curvette di raccordo, piletta di scarico, sifone di scarico e tasselli di fissaggio		cad	€ 78,11	97,91%
	01	01.A19.G10.065		Bidet con doccetta completo di accessori, compresa la posa di batteria a miscela formata da due rubinetti per acqua calda e fredda, comando doccetta, curvette di raccordo, piletta di scarico, sifone di scarico e tasselli di fissaggio		cad	€ 84,01	98,06%
	01	01.A19.G10.070		Bidet senza doccetta completo di accessori, compresa la posa di gruppo miscelatore monoforo, curvette di raccordo, piletta di scarico, sifone di scarico e tasselli di fissaggio		cad	€ 66,35	97,54%
	01	01.A19.G10.075		Bidet con doccetta completo di accessori, compresa la posa di gruppo miscelatore monoforo, comando doccetta, curvetta di raccordo, piletta di scarico, sifone di scarico e tasselli di fissaggio		cad	€ 72,23	97,74%
	01	01.A19.G10.080		Fontanella a zampillo parabolico completa di accessori, compresa la posa del gruppo erogatore a getto obliquo, curvetta di raccordo, piletta di scarico, sifone di scarico, curva tecnica di raccordo al muro e zanche di fissaggio		cad	€ 47,83	98,40%
	01	01.A19.G10.085		Vasca lavatoio completa di accessori e sostegni,compresa la posa di un rubinetto per sola acqua fredda, piletta di scarico, sifone di scarico con raccordo al muro o pavimento		cad	€ 75,02	94,12%
	01	01.A19.G10.090		Vasca lavatoio completa di accessori e sostegni,compresa la posa di gruppo miscelatore per acquacalda e fredda, piletta di scarico, sifone di scarico con raccordo al muro o pavimento		cad	€ 80,89	94,55%
	01	01.A19.G10.095		Vasca da bagno lunga od a sedile, di qualunque tipo e dimensione, completa di accessori, gruppomiscelatore esterno,doccia a telefono, colonna di scarico, piletta e troppopieno		cad	€ 108,03	100,00%
	01	01.A19.G10.100		Vasca da bagno lunga od a sedile, di qualsiasi tipo e dimensione, completa di accessori, gruppomiscelatore incassato a parete, braccio doccia a parete, colonna di scarico, piletta di scarico e troppopieno		cad	€ 110,61	100,00%
	01	01.A19.G10.105		Vasca poliban completa di accessori, gruppo miscelatore, braccio doccia, doccetta, piletta e sifone		cad	€ 111,78	100,00%
	01	01.A19.G10.110		Piatto doccia completo di accessori, compreso gruppo miscelatore meccanico, rubinetti, braccio fisso e soffione, piletta di scarico e sifone discarico		cad	€ 105,52	96,82%
	01	01.A19.G10.115		Braccio fisso a parete con soffione per doccia collettiva		cad	€ 26,81	100,00%
	01	01.A19.G10.120		Rubinetti di arresto ad incasso con cappuccio cromato - da 3/8"		cad	€ 11,18	100,00%
	01	01.A19.G10.125		Rubinetti di arresto ad incasso con cappuccio cromato - da 1/2"		cad	€ 12,77	100,00%
	01	01.A19.G10.130		Rubinetti di arresto ad incasso con cappuccio cromato - da 3/4"		cad	€ 14,37	100,00%
	01	01.A19.G10.135		Saracinesche in bronzo e valvole di ritegno in bronzo da-1/2"		cad	€ 9,57	100,00%
	01	01.A19.G10.140		Saracinesche in bronzo e valvole di ritegno in bronzo - da 3/4" a 1"		cad	€ 12,77	100,00%
	01	01.A19.G10.145		Saracinesche in bronzo e valvole di ritegno in bronzo - da 1 1/4" a 1 1/2"		cad	€ 15,96	100,00%
	01	01.A19.G10.150		Saracinesche in bronzo e valvole di ritegno in bronzo - da 2" a 2 1/2"		cad	€ 17,56	100,00%
	01	01.A19.G10.155		Saracinesche in bronzo e valvole di ritegno in bronzo - da 3"		cad	€ 19,15	100,00%
	01	01.A19.G10.160		Latrina alla turca, completa di accessori e scarico		cad	€ 103,54	100,00%
	01	01.A19.G10.165		Latrina all'inglese o a sella di qualunque tipo,con scarico a pavimento o a parete, completa di accessori e scarico		cad	€ 77,66	100,00%
	01	01.A19.G10.170		Flusso rapido per latrina completo di accessori,alimentazione e scarico		cad	€ 35,11	100,00%
	01	01.A19.G10.175		Orinatoio a pavimento di qualunque tipo e dimensione con tutti gli accessori occorrenti, alimentazione e scarico		cad	€ 103,54	100,00%
	01	01.A19.G10.180		Orinatoio sospeso a parete di qualunque tipo e dimensione, con tutti gli accessori occorrenti, alimentazione e scarico		cad	€ 100,01	100,00%
	01	01.A19.G10.185		Sifone con griglia a pavimento, con tutti gli accessori occorrenti, alimentazione e scarico		cad	€ 57,45	100,00%
	01	01.A19.G10.190		Vaschetta di cacciata a cassetta o a zaino, di qualunque capacita', completa di accessori, alimentazione e scarico		cad	€ 58,83	100,00%
	01	01.A19.G10.195		Sedili in plastica per vasi all'inglese		cad	€ 8,92	100,00%
	01	01.A19.G10.200		Lancia di lavaggio, completa di accessori		cad	€ 20,44	100,00%
	01	01.A19.G10.205		Cappa per cucina compreso il tubo di sfiato		cad	€ 50,59	100,00%
	01	01.A19.G10.220		Combinazione w.c./ bidet per disabili in ceramica per installazione a pavimento, compresa la posa degli accessori ed effetti acqua della vaschetta di cacciata, batteria, comando di scarico a muro laterale, miscelatore termoscopico, comando a leva, doccia a telefono e regolatore automatico di portata		cad	€ 156,18	94,17%
	01	01.A19.G10.230		Specchio reclinabile per disabili		cad	€ 32,34	90,94%
	01	01.A19.G10.240		Solleva pazienti meccanico fisso da montare all'angolo o all'estremita''della vasca da bagno		cad	€ 66,72	88,19%
	01	01.A19.G20		Provvista e posa di mensole, mensoloni in ferro o ghisa smaltata per lavabi, lavelli e simili, compresa la rottura delle murature, il fissaggio il ripristino dell'intonaco e del rivestimento in piastrelle
	01	01.A19.G20.005		Mensole da cm 35 per lavabi		cad	€ 20,38	91,22%
	01	01.A19.G20.010		Mensoloni da cm 40 per lavelli e lavabi a canale		cad	€ 22,18	89,41%
	01	01.A19.H05		Formazione di punto di adduzione acqua calda o fredda eseguito con impiego di tubazioni in metal-plastico multistrato tipo geberit mepla e raccorderia in ottone, per alimentazione punti acqua isolati o apparecchi igienico sanitari di qualsiasi natura e dimensione ivi compreso le vaschette di cacciata. il prezzo considera uno sviluppo reale della tubazione di alimentazione del punto di adduzione non superiore a m 5 a partire dalla saracinesca posta a valle della tubazione principale ed inclusa nell'analisi, o dal boiler in caso di alimentazione diretta. per distanze superiori a m 5 verrà compensato a parte il tratto di tubazione eccedente. l'impianto dovrà essere dato ultimato, perfettamente funzionante e pronto all'allacciamento all'apparecchiatura igienico sanitaria di riferimento. il prezzo comprende le seguenti lavorazioni: esecuzione di tutte le opere murarie occorrenti ivi compreso le tracce a muro e relativi ripristini murari, incluse le provviste ed i mezzi d'opera occorrenti; opere da idraulico, incluse tutte le provviste ed i mezzi d'opera occorrenti; prova idraulica di tenuta prima del ripristino della muratura; sgombero e trasporto della risulta alle discariche.
	01	01.A19.H05.005		Sgombero e trasporto della risulta alle discariche		cad	€ 227,50	60,77%
	01	01.A19.H10		Formazione di punto di adduzione acqua calda o fredda eseguito con impiego di tubazioni in polietilene ad alta densità PN10, per alimentazione punti acqua isolati o apparecchi igienico sanitari di qualsiasi natura e dimensione ivi compreso le vaschette di cacciata. il prezzo considera uno sviluppo reale della tubazione di alimentazione del punto di adduzione non superiore a m 5 a partire dalla saracinesca posta a valle della tubazione principale ed inclusa nell'analisi, o dal boiler in caso di alimentazione diretta. Per distanze superiori a m 5 verrà compensato a parte il tratto di tubazione eccedente. L'impianto dovrà essere dato ultimato, perfettamente funzionante e pronto all'allacciamento all'apparecchiatura igienico sanitaria di riferimento. Il prezzo comprende le seguenti lavorazioni: esecuzione di tutte le opere murarie occorrenti, ivi compreso le tracce a muro e relativi ripristini murari, incluse le provviste ed i mezzi d'opera occorrenti; opere da idraulico, incluse tutte le provviste ed i mezzi d'opera occorrenti; prova idraulica di tenuta prima del ripristino della muratura; sgombero e trasporto della risulta alle discariche.
	01	01.A19.H10.010		...		cad	€ 170,65	84,39%
	01	01.A19.H15		Formazione di punto di adduzione acqua calda o fredda realizzato in batteria con allacciamento diretto e senza soluzioni di continuità all'adduzione descritta all'art. 01.a19.h05, eseguito con impiego di tubazioni in metal-plastico multistrato tipo geberit mepla e raccorderia in ottone, per alimentazione punti acqua isolati o apparecchi igienico sanitari di qualsiasi natura e dimensione ivi compreso le vaschette di cacciata. il prezzo considera uno sviluppo reale della nuova tubazione non superiorea m 2 a partire dal raccordo con il punto di adduzione acqua. per distanze superiori a m 2 verrà compensato a parte il tratto di tubazione eccedente. l'impianto dovrà essere dato ultimato, perfettamente funzionante e pronto all'allacciamento con l'apparecchio igienico sanitario di riferimento. il prezzocomprende le seguenti lavorazioni: esecuzione di tutte le opere murarie occorrenti, ivi compreso le tracce a muro e relativi ripristini murari, incluse le provviste ed i mezzi d'opera occorrenti; opere da idraulico, incluse tutte le provviste ed i mezzi d'opera occorrenti; prova idraulica di tenuta prima del ripristino della muratura; sgombero e trasporto della risulta alle discariche.
	01	01.A19.H15.005		...		cad	€ 98,85	59,62%
	01	01.A19.H20		Formazione di punto di adduzione acqua calda o fredda realizzato in batteria con allacciamento diretto e senza soluzioni di continuità all'adduzione descritta all'art. 01.A19.H10, eseguito con impiego di tubazioni in polietilene ad alta densità PN10, per alimentazione punti acqua isolati o apparecchi igienico sanitari di qualsiasi natura e dimensione ivi compreso le vaschette di cacciata. il prezzo considera uno sviluppo reale della nuova tubazione non superiore a m 2 a partire dal raccordo con il punto di adduzione acqua. per distanze superiori a m 2 verrà compensato a parte il tratto di tubazione eccedente. l'impianto dovrà essere dato ultimato, perfettamente funzionante e pronto all'allacciamento con l'apparecchio igienico sanitario di riferimento. il prezzo comprende le seguenti lavorazioni:esecuzione di tutte le opere murarie occorrenti, ivi compreso le tracce a muro e relativi ripristini murari, incluse le provviste ed i mezzi d'opera occorrenti; opere da idraulico, incluse tutte le provviste ed i mezzi d'opera occorrenti; prova idraulica di tenuta prima del ripristino della muratura; sgombero e trasporto della risulta alle discariche
	01	01.A19.H20.005		...		cad	€ 69,91	84,30%
	01	01.A19.H25		Formazione di rete di scarico per apparecchi igienico sanitari tipo lavelli, lavandini, lavabo, pilozzi, lavatoi, bidet e similari, comprensivo di tutte le forniture e i mezzi d'opera occorrenti sia relativamente alle opere da idraulico che quelle edili. la tubazione dovrà essererealizzata con impiego di manufatti tipo Geberit - PE diametri mm 40/46 - 50/56, incluse le occorrenti saldature ed i collari di fissaggio alla struttura di ancoraggio ed ogni prestazione d'opera occorrente per dare l'impianto perfettamente funzionante e pronto all'allacciamento all'apparecchio sanitario di riferimento. il prezzo comprende le seguenti lavorazioni: esecuzione di tutte le opere murarie occorrenti, ivi compreso le tracce a muro e relativi ripristini murari o il fissaggio delle tubazioni a pavimento, incluse le provviste ed i mezzi d'opera occorrenti; opere da idraulico, incluse tutte le provviste ed i mezzi d'opera occorrenti. distanza massima tra il collegamento dell'apparecchio igienico sanitario e la colonna o rete principale di scarico non superiore a m 5. per allacciamenti aventi distanza superiore si procederà a parte al compenso del tratto eccedente tale lunghezza. prova idraulica di tenuta prima del ripristino della muratura; sgombero e trasporto della risulta alle discariche
	01	01.A19.H25.005		...		cad	€ 183,61	85,74%
	01	01.A19.H30		Formazione di rete di scarico per apparecchi igienico sanitari tipo lavelli, lavandini, lavabo, pilozzi, lavatoi, bidet e similari, realizzato in batteria con allacciamento diretto e senza soluzione di continuità allo scarico descritto dall'art. 01.A19.H25. la tubazione dovrà essere realizzata con impiego di manufatti tipo Geberit - pe diametri mm 40/46 - 50/56, incluse le occorrenti saldature ed i collari di fissaggio alla struttura di ancoraggio ed ogni prestazione d'opera occorrente per dare l'impianto perfettamente funzionante
	01	01.A19.H30.005		...		cad	€ 94,88	84,98%
	01	01.A19.H35		Formazione di rete di scarico per vasi a sedile o alla turca,comprensivo di cucchiaia, braga, tubo, giunto a T con tappo a vite per ispezione, curva aperta per innesto nella colonna di discesa, manicotti, riduzioni, ecc., in polietilene tipo Geberit - PE, comprensivo di tutte le lavorazioni, forniture e mezzi d'opera occorrenti, sia relativi alle opere da muratore che da idraulico per dare l'impianto perfettamente funzionante e pronto alla posa del vaso a sedile. Il prezzo comprende le seguenti lavorazioni: esecuzione di tutte le opere murarie occorrenti, ivi compreso le rotture e relativi ripristini murari, incluse le provviste ed i mezzi d'opera occorrenti; opere da idraulico, incluse tutte le lavorazioni, provviste ed i mezzi d'opera occorrenti. distanza massima tra il collegamento dell'apparecchio igienico sanitario e la colonna o rete principale di scarico non superiore a m 3. per allacciamenti aventi distanza superiore si procederà a parte al compenso del tratto eccedente tale lunghezza. Prova idraulica di tenuta prima del ripristino della muratura; sgombero e trasporto della risulta alle discariche.
	01	01.A19.H35.005		...		cad	€ 260,17	76,98%
	01	01.A19.H40		Formazione di rete di scarico per vasi a sedile o alla turca, realizzato in batteria con allacciamento diretto e senza soluzione di continuità allo scarico descritto dall'art. 01.a19.h35. la tubazione dovrà essere realizzata con impiego di manufatti tipo geberit - pe diametro mm 90/97, incluse le occorrenti saldature ed i collari di fissaggio alla struttura di ancoraggio ed ogni prestazione d'opera occorrente per dare l'impianto perfettamente funzionante e pronto all'allacciamento all'apparecchio sanitario di riferimento. il prezzo comprende tutte le lavorazioni, provviste, mezzi d'opera previsti dall'art. 01.A19.H35, nulla escluso, per uno sviluppo reale della nuova tubazione per ogni singolo scarico non superiore a m 2 a partire dalla braga di raccordo. prova idraulica di tenuta prima del ripristino del pavimento; sgombero e trasporto alle discariche della risulta (inclusa nell'analisi) con lo scarico a valle già realizzato. per allacciamenti aventi distanza superiore, il tratto eccedente i m 2 verrà compensato a parte.
	01	01.A19.H40.005		...		cad	€ 121,34	81,93%
	01	01.A19.H45		Formazione di servizio igienico per disabili eseguito secondo la normativa vigente, eseguito secondo gli schemi di progetto. il prezzo è comprensivo delle seguenti lavorazioni e forniture: specchio, porta sapone, porta carta; mancorrenti in tubi di nylon diametro mm 40 e spessore mm 5, con anima interna in tubo di acciaio zincato (sia internamente che esternamente) diametro mm 30 e spessore mm 2, compreso supporti, piastre e tasselli di fissaggio a muro; impianto di adduzione e scarico come descritto all'art. 01.A19.H05; vaso a sedile serie speciale, completo di coperchio e vaschetta di cacciata; lavabo speciale per disabili; miscelatori con comandi differenziati a ginocchio, a pedale, a leva; doccetta a telefono con asta e comando a leva; boiler elettrico istantaneo da l 10; posa tubazioni ed apparecchiature; opere murarie per il fissaggio e assistenza alla posa di apparecchiature idrico sanitarie, pulizia, sgombero, carico e trasporto alle discariche della risulta. escluso impianto elettrico. prezzo comprensivo di tutte le lavorazioni occorrenti, le provviste ed i mezzi d'opera per dare il servizio perfettamente funzionante in ogni opera e fornitura impiantistica. prove idrauliche ed elettriche prima del ripristino della muratura. Sgombero e trasporto alle discariche della risulta.
	01	01.A19.H45.005		...		cad	€ 5.594,30	33,58%
	01	01.A19.H50		Formazione di servizio igienico per disabili eseguito secondo la normativa vigente, eseguito secondo gli schemi di progetto. il prezzo è comprensivo delle seguenti lavorazioni e forniture: specchio, porta sapone, porta carta; mancorrenti in tubi di nylon diametro mm 40 e spessore mm 5, con anima interna in tubo di acciaio zincato (sia internamente che esternamente) diametro mm 30 e spessoremm 2, compreso supporti, piastre e tasselli di fissaggio a muro; impianto di adduzione e scarico come descritto all'art. 01.A19.H10; vaso a sedile serie speciale, completo di coperchio e vaschetta di cacciata; lavabo speciale per disabili;miscelatori con comandi differenziati a ginocchio, a pedale, a leva; doccetta a telefono con asta e comando a leva; boiler elettrico istantaneo da l 10; posa tubazioni ed apparecchiature; opere murarie per il fissaggio e assistenza alla posa di apparecchiature idrico sanitarie, pulizia, sgombero, carico e trasporto alle discariche della risulta. Escluso impianto elettrico. Prezzo comprensivo di tutte le lavorazioni occorrenti, le provviste ed i mezzi d'opera per dare il servizio perfettamente funzionante in ogni opera e fornitura impiantistica. Prove idrauliche ed elettriche prima del ripristino della muratura. Sgombero e trasporto alle discariche della risulta.
	01	01.A19.H50.005		...		cad	€ 5.343,40	35,52%
	01	01.A20		OPERE DA DECORATORE	'Le opere contemplate nella presente categoria non comprendono l'eventuale noleggio dei ponteggi
	01	01.A20.A10		Sgrassatura, stuccatura e spolveratura eseguite su intonaci naturali esterni
	01	01.A20.A10.005		Per superfici di almeno m² 4		m²	€ 2,55	78,38%
	01	01.A20.A20		Raschiatura e lavatura a fondo delle vecchie tinte, stuccatura e scartavetratura eseguite su intonaci esterni gia' tinteggiati
	01	01.A20.A20.005		Per superfici di almeno m² 4		m²	€ 5,38	69,31%
	01	01.A20.A30		Lavatura con detersivi, revisione stuccatura con stucco a vernice, scartavetratura, coloritura di fondo sulle parti stuccate e scoperte, eseguite su intonaci esterni precedentemente coloriti ad olio
	01	01.A20.A30.005		Per superfici di almeno m² 4		m²	€ 7,57	98,78%
	01	01.A20.A40		Spolveratura e lavatura con acido di murature in paramano
	01	01.A20.A40.005		Per superfici di almeno m² 4		m²	€ 7,87	99,01%
	01	01.A20.A50		Stuccatura, scartavetratura e pulizia semplice eseguita su intonaci naturali interni
	01	01.A20.A50.005		Per superfici di almeno m² 4		m²	€ 1,75	79,55%
	01	01.A20.A60		Raschiatura o lavatura di vecchie tinte, stuccatura e scartavetratura eseguita su intonaci interni gia' tinteggiati
	01	01.A20.A60.005		Per superfici di almeno m² 4		m²	€ 1,95	29,56%
	01	01.A20.A70		Raschiatura vecchie tappezzerie,stuccature e scartavetratura eseguita su intonaci interni tappezzati
	01	01.A20.A70.005		Per superfici di almeno m² 4		m²	€ 5,29	68,76%
	01	01.A20.A80		Lavatura con detersivi, revisione stuccatura con stucco a vernice, scartavetratura, coloritura di fondo sulle parti stuccate o scoperte, eseguita su intonaci interni precedentemente coloriti ad olio
	01	01.A20.A80.005		Per superfici di almeno m² 4		m²	€ 4,74	98,83%
	01	01.A20.A90		Rasatura con gesso e colla per eliminazione disuguaglianze degli intonaci e successive lisciature, eseguite su superfici vecchie intonacate a calce
	01	01.A20.A90.005		Per superfici di almeno m² 4		m²	€ 15,59	32,28%
	01	01.A20.B00		Rasatura con stucco a vernice e successiva scartavetratura eseguita su fondi intonacati a calce od a gesso e colorati ad olio
	01	01.A20.B00.005		Per superfici di almeno m² 4		m²	€ 11,30	96,22%
	01	01.A20.B10		Spugnatura eseguita con tela-spugna e tinta su fondi gia' preparati
	01	01.A20.B10.005		Con tinta a colla o idropittura (esclusa la fornitura delle stesse).		m²	€ 3,83	100,00%
	01	01.A20.B10.010		Con vernice opaca tipo cementite (esclusa la fornitura della stessa).		m²	€ 8,31	100,00%
	01	01.A20.B20		Lisciatura di pareti e soffitti
	01	01.A20.B20.005		A scagliola e colla		m²	€ 3,50	91,31%
	01	01.A20.B30		Lavatura con detersivi
	01	01.A20.B30.005		Di basamenti e stipiti per una superficie di almeno m² 4		m²	€ 6,31	99,89%
	01	01.A20.B40		Bruciatura con soluzione di acido solforico e successiva sciacquatura
	01	01.A20.B40.005		Di basamenti, stipiti o intonaci in cemento per una superficie di almeno m² 4		m²	€ 4,82	99,25%
	01	01.A20.B50		Lavatura con detersivo, revisione stuccatura, scartavetratura, coloritura di fondo sulle parti stuccate o scoperte, su manufatti in legno gia' precedentemente coloriti
	01	01.A20.B50.005		Di serramenti		m²	€ 5,74	97,88%
	01	01.A20.B50.010		Di infissi		m²	€ 5,38	98,40%
	01	01.A20.B60		Sgrassatura di vecchie coloriture mediante detersivi
	01	01.A20.B60.005		Di manufatti in legno.		m²	€ 2,48	96,45%
	01	01.A20.B70		Imprimitura a base di bianco di zinco in pasta diluito con olio di lino, su manufatti in legno.
	01	01.A20.B70.005		Di serramenti grezzi, compresa la spolveratura		m²	€ 5,67	91,45%
	01	01.A20.B70.010		Di infissi grezzi		m²	€ 3,86	89,37%
	01	01.A20.B80		Rasatura completa con stucco a vernice e scarta-vetratura
	01	01.A20.B80.005		Di manufatti in legno		m²	€ 7,57	93,98%
	01	01.A20.B80.010		Di manufatti metallici		m²	€ 8,16	94,42%
	01	01.A20.B90		Spazzolatura con spazzole metalliche e spolveratura su superfici metalliche grezze
	01	01.A20.B90.005		Di manufatti esterni		m²	€ 5,18	100,00%
	01	01.A20.B90.010		Di serramenti ed infissi interni		m²	€ 6,05	100,00%
	01	01.A20.B90.015		Di termosifoni, piastre, tubi, ecc.		m²	€ 6,91	100,00%
	01	01.A20.C00		Sabbiatura semplice di pulizia su superfici metalliche grezze
	01	01.A20.C00.005		Di manufatti esterni		m²	€ 15,57	100,00%
	01	01.A20.C05		Sabbiatura eseguita su manufatti esterni
	01	01.A20.C05.005		Tipo semplice, per la pulizia di superfici murali o metalliche grezze.		m²	€ 8,61	50,10%
	01	01.A20.C05.010		Tipo industriale per la pulizia di superfici metalliche.		m²	€ 15,82	50,03%
	01	01.A20.C05.015		Tipo metallo bianco per la pulizia di strutture metalliche.		m²	€ 23,78	50,07%
	01	01.A20.C10		Lavatura con detersivo, revisione stuccatura, scartavetratura, coloritura di fondo sulle parti stuccate o scoperte,su superfici metalliche gia'precedentemente colorite
	01	01.A20.C10.005		Di manufatti esterni		m²	€ 7,91	98,45%
	01	01.A20.C10.010		Di serramenti ed infissi interni		m²	€ 6,14	98,59%
	01	01.A20.C20		Lavatura con detersivi su superfici gia' precedentemente colorite
	01	01.A20.C20.005		Di termosifoni, piastre, ecc.		m²	€ 3,94	98,81%
	01	01.A20.C30		Pulizia di superfici in calcestruzzo, intonaco, mattoni, mediante l'uso di idrolavatrice alimentata elettricamente, compreso tubi, raccordi, ugelli, canne acqua, ecc., con la sola esclusione di eventuali ponteggi
	01	01.A20.C30.005		Mediante getto d'acqua a forte pressione, fino a250 atm., per l'asportazione di sporco, polvere e parti incoerenti		m²	€ 2,86	62,41%
	01	01.A20.C30.010		Mediante eiezione ad alta pressione (fino a 250 atm) con idrolavatrice alimentata elettricamente di una miscela combinata di acqua ed inerti si- licei selezionati, per l'asportazione di ogni tipo di residuo superficiale incoerente, anche su superfici in ferro		m²	€ 8,11	64,03%
	01	01.A20.C40		Pulizia di superfici perticolarmente delicate quale cotto, arenarie, intonaci, e/o di interesse artistico con sistema chimicamente neutro
	01	01.A20.C40.005		Eseguita mediante l'eiezione a bassissima pressione (circa 0.5 atm) di una emulsione mista aria-acqua e finissimi inerti con apposita macchina pulitrice alimentata ad aria compressa,compreso tubi, raccordi, lancia al tungsteno,centrale di regolazione e apparecchiatura interfono per due operatori		m²	€ 36,75	52,11%
	01	01.A20.E00		Tinta a calce, previa imprimitura ad una o piu' tinte a due riprese
	01	01.A20.E00.005		Su soffitti e pareti interne		m²	€ 4,88	98,85%
	01	01.A20.E00.010		Su muri esterni, facciate, scale, porticati, androni e simili		m²	€ 7,26	99,23%
	01	01.A20.E10		Tinta a colla, previa imprimitura ad una o due tinte a due riprese
	01	01.A20.E10.005		Su soffitti e pareti interne		m²	€ 5,06	82,45%
	01	01.A20.E20		Tinta a tempera forte a piu' riprese
	01	01.A20.E20.005		Su soffitti e pareti esterne		m²	€ 5,90	97,43%
	01	01.A20.E30		Tinta all'acqua (idropittura) a base di resine sintetiche, con un tenore di resine non inferiore al 30% , lavabile, ad una o piu' tinte a piu' riprese su fondi gia' preparati
	01	01.A20.E30.005		Su intonaci interni		m²	€ 4,15	61,51%
	01	01.A20.E30.010		Su intonaci esterni		m²	€ 8,51	74,94%
	01	01.A20.E35		Applicazione di pittura murale opacizzata a base di polimeri acrilici in soluzione, pigmenti coloranti selezionati e cariche silicee finissime,applicata con una prima mano di fissativo di preparazione e con almeno due riprese successive di pittura distanziate nel tempo, anche a pennellate incrociate con finiture a velatura, compresa ogni opera accessoria, eseguita a qualsiasi piano del fabbricato
	01	01.A20.E35.005		Su pareti esterne		m²	€ 13,17	81,09%
	01	01.A20.E38		Applicazione di idropittura murale opaca a base di silicati di potassio, pigmenti inorganici selezionati e cariche minerali, non filmogena ma permeabile all'acqua ed al vapore acqueo, perfettamente reagente con il supporto preventivamente pulito, applicata con una mano di fondo diluita al 30% come imprimitura e con due riprese successive distanziate nel tempo diluite al10% la prima e 25% la seconda, esclusa la preparazione del supporto, eseguita a qualsiasi piano del fabbricato
	01	01.A20.E38.005		Su pareti esterne, vani scala, androni		m²	€ 15,07	70,82%
	01	01.A20.E40		Coloritura a cementite su superfici intonacate a calce od a gesso
	01	01.A20.E40.005		A due riprese e per una superficie di almeno m² 4		m²	€ 7,46	87,01%
	01	01.A20.E40.015		Ad una ripresa con successiva verniciatura di smalto grasso o sintetico, per una superficie di almeno m² 4		m²	€ 10,63	91,61%
	01	01.A20.E45		Trattamento decorativo e protettivo con pittura murale a base di farina di quarzo, resina copolimera, aggregati duri a granulometria differenziata quali mica e granito, pigmenti coloranti selezionati, speciali adittivi per assicurare una perfetta adesione, data a pennello o rullo a due riprese intervallate diluite del 15% ad una o piu' tinte su fondi gia' preparati, previa applicazione di una ripresa di fissativo consolidante adatto a base di resine acriliche in solventi aromatici ed alifatici, esclusa la preparazione del supporto e il rifacimento di intonaci
	01	01.A20.E45.005		Su murature esterne		m²	€ 13,52	78,88%
	01	01.A20.E48		Esecuzione di rivestimento murale costituito da legante minerale a base di grassello di calce a lunga stagionatura, terre naturali ed ossidi inorganici, additivi minerali, dato a pennello o rullo a due riprese intervallate diluite al 30% la prima e al 20% la seconda, ad una o piu' tinte su fondi gia' preparati, previa applicazione di una ripresa di primer di fondo, e successiva applicazione di una ripresa di protettivo silossanico, esclusa la preparazione del supporto e il rifacimento degli intonaci
	01	01.A20.E48.005		Per interni ed esterni		m²	€ 14,73	76,78%
	01	01.A20.E50		Coloritura con carbolineum
	01	01.A20.E50.005		Ad una ripresa		m²	€ 4,24	90,38%
	01	01.A20.E60		Applicazione fissativo
	01	01.A20.E60.005		Su soffitti e pareti interne		m²	€ 1,55	99,30%
	01	01.A20.E60.010		Su muri esterni, facciate, scale, porticati, an-droni e simili		m²	€ 3,14	96,54%
	01	01.A20.E70		Formazione di zoccolini murali comprendente: preparazione, stuccatura intonaci, coloritura di fondo e successiva verniciatura
	01	01.A20.E70.005		Con vernice lavabile		m	€ 4,60	95,83%
	01	01.A20.E80		Formazione di zoccolature o pareti, liscie od operate, previa preparazione del fondo, rasatura,scartavetratura, ecc,con finitura in resine trasparenti (date a piu'riprese), spessore minimo mm 1,5
	01	01.A20.E80.005		Con vernici resinoplastiche speciali tipo plasticoat, leorm, ecc.		m²	€ 8,31	57,63%
	01	01.A20.E90		Provvista e applicazione di tappezzeria compresa la preventiva mano di colla
	01	01.A20.E90.005		In carta tipo economico		m²	€ 9,09	87,80%
	01	01.A20.E90.010		In tela plastificata (tipo muraflex - viniltex esimili)		m²	€ 17,84	71,56%
	01	01.A20.E90.015		In carta fodera		m²	€ 5,42	88,31%
	01	01.A20.E90.020		In stoffa apprettata tipo yuta		m²	€ 21,29	67,51%
	01	01.A20.F00		Verniciatura su manufatti in legno con vernice protettiva stemperata con olio di lino
	01	01.A20.F00.005		Ad una ripresa per interni		m²	€ 5,94	89,76%
	01	01.A20.F00.010		A due riprese per esterni		m²	€ 10,68	88,63%
	01	01.A20.F10		Velatura su manufatti in legno con olio di lino cotto con o senza colori
	01	01.A20.F10.005		Ad una ripresa		m²	€ 5,04	95,09%
	01	01.A20.F20		Coloritura ad olio di lino cotto e biacca
	01	01.A20.F20.005		Ad una ripresa		m²	€ 5,61	91,14%
	01	01.A20.F30		Verniciatura di manufatti in legno a due riprese di vernice tipo flatting
	01	01.A20.F30.005		Su fondo in legno naturale		m²	€ 11,55	92,27%
	01	01.A20.F30.010		Su fondi gia' preparati		m²	€ 9,92	91,84%
	01	01.A20.F32		Protezione di manufatti in legno di qualsiasi genere mediante applicazione di un fondo a base di resine sintetiche ad azione consolidante, fungicida, antitarlo ed insetto repellente, non filmogeno e ad elevata capacita' penetrante nel supporto, applicato a spruzzo od a pennello, compresa ogni opera accessoria per la pulizia preventiva dei manufatti
	01	01.A20.F32.005		A due riprese		m²	€ 12,71	82,02%
	01	01.A20.F35		Finitura superficiale di manufatti in legno di qualsiasi genere mediante applicazione, in due otre riprese distanziate nel tempo, di protettivi non filmogeni ad alta penetrazione a base di resine alchidiche o poliuretaniche monocomponenti a bassa assorbenza dei raggi ultravioletti, addizionate con ossidi di ferro trasparenti
	01	01.A20.F35.005		Compresa ogni opera accessoria		m²	€ 11,88	93,99%
	01	01.A20.F38		Ignifugazione di manufatti in legno e suoi derivati (pavimenti e strutture di qualunque genere)realizzata mediante trattamenti ripetuti a base di vernici impregnanti ignifughe, trasparenti,di tipo approvato, applicate a pennello od a spruzzo sul supporto sverniciato, tale da garantire una reazione al fuoco del manufatto corrispondente alla classe 1, compresa ogni opera accessoria
	01	01.A20.F38.005		Compresa ogni opera accessoria		m²	€ 13,44	67,53%
	01	01.A20.F40		Verniciatura di manufatti in legno con smalto su fondi gia' preparati
	01	01.A20.F40.005		Con smalto grasso ad una ripresa		m²	€ 6,81	94,16%
	01	01.A20.F40.010		Con smalto grasso a due riprese		m²	€ 11,98	93,91%
	01	01.A20.F40.015		Con smalto sintetico ad una ripresa		m²	€ 6,85	93,65%
	01	01.A20.F40.020		Con smalto sintetico a due riprese		m²	€ 12,05	93,40%
	01	01.A20.F50		Coloritura con una ripresa di antiruggine a base di olestenolici ai fosfati di zinco,su superficimetalliche
	01	01.A20.F50.005		Di manufatti esterni		m²	€ 9,89	92,96%
	01	01.A20.F50.010		Di serramenti ed infissi interni		m²	€ 7,80	91,31%
	01	01.A20.F50.015		Di termosifoni,piastre ecc.		m²	€ 8,22	90,19%
	01	01.A20.F50.020		Di tubi aventi diametro fino cm 15		m	€ 5,14	98,00%
	01	01.A20.F50.025		Di tubi aventi diametro superiore a cm 15		m	€ 7,81	98,68%
	01	01.A20.F60		Coloritura con vernice protettiva a base di bianco di zinco, stemperata con olio di lino, su superfici metalliche
	01	01.A20.F60.005		Di manufatti esterni, ad una ripresa		m²	€ 7,92	91,75%
	01	01.A20.F60.010		Di manufatti esterni, a due riprese		m²	€ 13,10	90,39%
	01	01.A20.F60.015		Di serramenti e di infissi interni,a due riprese		m²	€ 9,69	88,42%
	01	01.A20.F70		Verniciatura con smalto su coloritura esistente per superfici metalliche
	01	01.A20.F70.005		Di manufatti esterni, ad una ripresa		m²	€ 8,29	94,91%
	01	01.A20.F70.010		Di manufatti esterni, a due riprese		m²	€ 13,35	94,04%
	01	01.A20.F70.015		Di serramenti ed infissi interni, a due riprese		m²	€ 11,79	94,24%
	01	01.A20.F70.020		Di termosifoni,piastre,ecc, ad una ripresa:		m²	€ 8,32	93,68%
	01	01.A20.F70.025		Di termosifoni,piastre,ecc. a due riprese		m²	€ 11,65	92,93%
	01	01.A20.F70.030		Tubi di sezione fino a cm 15, ad una ripresa		m	€ 6,79	92,26%
	01	01.A20.F70.035		Tubi di sezione fino a cm 15, a due riprese.		m	€ 10,81	92,39%
	01	01.A20.F80		Verniciatura con vernice ad alluminio di parti metalliche
	01	01.A20.F80.005		Ad una ripresa		m²	€ 7,00	82,07%
	01	01.A20.F90		Verniciatura con smalto epossidico su coloritura esistente per superfici metalliche
	01	01.A20.F90.005		Di manufatti esterni, a due riprese		m²	€ 16,96	92,44%
	01	01.A20.F90.010		Di manufatti esterni, a una ripresa		m²	€ 9,14	92,98%
	01	01.A20.F95		Protezione di manufatti metallici e similari realizzata mediante trattamenti ripetuti a base di vernici intumescenti di tipo approvato e certificato per la classe REI 120, applicate a pennello od a spruzzo sul supporto preventivamente trattato con primer, compresa ogni opera accessoria
	01	01.A20.F95.005		A tre o piu' riprese distanziate nel tempo, in misura non inferiore a 2 kg/m²		m²	€ 23,12	33,44%
	01	01.A20.G00		Verniciatura con pittura a freddo di tipo epossidico a base di zinco
	01	01.A20.G00.005		Di manufatti esterni, a una ripresa		m²	€ 13,84	86,42%
	01	01.A20.G10		Sverniciatura di materiali legnosi e metallici mediante immersione in bagni a base acquosa additivati con cloruri catalizzati, con resa delle superfici lignee a poro aperto e con pH 7 per permettere una impregnazione in profondita' nella successiva verniciatura; computo metrico economico misurato per superficie di ingombro
	01	01.A20.G10.005		Di materiale con vernici in poliestere		m²	€ 39,90	100,00%
	01	01.A20.G10.010		Di porte, finestre, persiane, avvolgibili etc.		m²	€ 30,33	100,00%
	01	01.A20.G10.015		Di termosifoni		m²	€ 121,30	100,00%
	01	01.A20.G20		Protezione trasparente ottenuta mediante applicazione a spruzzo o a pennello di idrorepellente a base di silicati in solvente a forte penetrazione, fino a rifiuto, compreso ogni onere perl'applicazione, esclusa la pulizia del fondo egli eventuali ponteggi
	01	01.A20.G20.005		Di superfici in cemento armato, pietra, mattoni pieni, intonaci		m²	€ 11,74	63,43%
	01	01.A20.G25		Consolidamento trasparente ottenuto mediante applicazione a pennello o a spruzzo di consolidante a base di esteri dell'acido salicico a solvente, fino a rifiuto, compreso ogni onere per l'applicazione, esclusa la pulizia del fondo e gli eventuali ponteggi
	01	01.A20.G25.005		Su superfici in cemento armato, pietra, muratura e intonaci		m²	€ 17,80	50,15%
	01	01.A20.H10		Rivestimento murale policromo per interni composto da una preparazione di fondo con fissativo e due riprese di idropittura, su cui viene successivamente dispersa a spruzzo una fase a solvente di colori diversi costituente un film lavabile di elevata resistenza all'abrasione, di aspetto satinato, insaponificabile e di spessore non superiore a 4/10 di mm, compresa ogni opera accessoria
	01	01.A20.H10.005		Per una superficie di almeno m² 4		m²	€ 14,80	64,77%
	01	01.A20.H50		Rivestimento murale per interni, finito a stucco tipo veneziano o marmorino, eseguito mediante una preventiva neutralizzazione del fondo ad intonaco o gesso con fissativo acrilico e rasature con scagliola e fondo per stucco a mani incrociate con carteggiatura, su cui viene applicata,a spatola metallica, con tessiture incrociate,la finitura a stucco tipo veneziano o marmorino a base di resine sintetiche, leganti vegetali e cariche inerti selezionate, in due mani successive con relative leggere carteggiature; ultima mano a finire e protezione finale mediante ceratura o lucidatura a secco, compresa ogni opera accessoria
	01	01.A20.H50.005		................................................		m²	€ 48,11	88,47%
	01	01.A20.N00		Compensazioni
	01	01.A20.N00.005		Per superfici inferiori a m² 4 aumento del 30%		%	€ 30,00
	01	01.A20.N00.010		Per le tinteggiature eseguite ad altezza superiore a m 4 verra corrisposto un aumento di euro 0,50 al m²(lire 900 al m²).		m²	€ 0,50
	01	01.A21		OPERE STRADALI
	01	01.A21.A10		Formazione di rilevato stradale con materiali ghiaio - terrosi steso a strati o cordoli di cm 50 di spessore, umidificati, se richiesto dalla direzione lavori, addensati con rullo statico pesante o vibrante con effetto fino a 60 tonnellate per un periodo non inferiore alle ore 6 ogni 100 m³ di rilevato e comunque fino al raggiungimento di un soddisfacente grado di costipamento, secondo le disposizioni impartite dalla direzione lavori, misurato in opera
	01	01.A21.A10.005		Materiali forniti dalla citta'.		m	€ 8,82	32,05%
	01	01.A21.A10.010		Materiali forniti dalla ditta, previa accettazione della direzione lavori.		m³	€ 14,64	19,32%
	01	01.A21.A20		Spandimento di materiali vari per spessori superiori a cm 3, provvisti sfusi sul luogo d'impiego, per la formazione di strati regolari, secondo le indicazioni della direzione lavori, compreso gli eventuali ricarichi durante la cilindratura ed ogni altro intervento per regolarizzare la sagoma degli strati
	01	01.A21.A20.005		Materiali terrosi, sabbia, graniglia, pietrischetto stabilizzato e simili, sparsi con mezzi meccanici.		m³	€ 4,99	47,14%
	01	01.A21.A20.010		Ghiaia naturale sparsa con mezzo meccanico		m³	€ 3,21	38,27%
	01	01.A21.A20.015		Ghiaia vagliata, pietrisco e ciottoli sparsi con mezzo meccanico		m³	€ 6,68	40,75%
	01	01.A21.A20.020		Materiali terrosi, sabbia, graniglia, pietrischetto stabilizzato e simili, sparsi a mano.		m³	€ 10,74	100,00%
	01	01.A21.A20.025		Ghiaia naturale sparsa a mano		m³	€ 19,89	100,00%
	01	01.A21.A20.030		Ghiaia vagliata, pietrischetto e ciottoli sparsi a mano		m³	€ 24,98	100,00%
	01	01.A21.A30		Spandimento di materiali vari per spessori sino a cm 3 eseguito a mano, provvisti sfusi sul luogo d'impiego per la formazione di strati sottili e regolari, secondo le indicazioni della direzione lavori e per lo spandimento dei materiali anzidetti sul suolo gelivo
	01	01.A21.A30.005		Materiali terrosi, sabbia, polvere di roccia, graniglia e pietrischetto		m³	€ 29,32	100,00%
	01	01.A21.A40		Provvista e stesa di misto granulare anidro per fondazioni stradali, conforme alle prescrizioni della citta' attualmente vigenti, composto di grossa sabbia e ciottoli di dimensioni non superiori ai cm 12, assolutamente scevro di materie terrose ed organiche e con minime quantita' di materie limose o argillose, esclusa la compattazione, compresa la regolarizzazione con materiale fine secondo i piani stabiliti
	01	01.A21.A40.005		Eseguita a macchina, per uno spessore compresso pari a cm20		m²	€ 5,62	18,78%
	01	01.A21.A40.010		Eseguita a macchina, per uno spessore compresso pari a cm30		m²	€ 8,49	16,47%
	01	01.A21.A40.015		Eseguita a macchina, per uno spessore compresso pari a cm35		m²	€ 9,53	15,30%
	01	01.A21.A40.020		Eseguita a macchina, per uno spessore compresso pari a cm40		m²	€ 10,74	14,38%
	01	01.A21.A40.025		Eseguita a macchina per uno spessore compresso pari a cm45, (steso in due strati)		m²	€ 11,95	13,64%
	01	01.A21.A40.030		Eseguita a mano, per uno spessore compresso pari a cm20		m²	€ 8,76	56,84%
	01	01.A21.A40.035		Eseguita a mano, per uno spessore compresso pari a cm30		m²	€ 13,99	56,84%
	01	01.A21.A40.040		Eseguita a mano, per uno spessore compresso pari a cm35		m²	€ 16,09	56,84%
	01	01.A21.A40.045		Eseguita a mano, per uno spessore compresso pari a cm40		m²	€ 18,55	56,84%
	01	01.A21.A40.050		Eseguita a mano, per uno spessore compresso pari a cm45		m²	€ 21,00	56,84%
	01	01.A21.A43		Provvista sul luogo d'impiego di misto granulare stabilizzato a cemento confezionato con inerti provenienti dalla frantumazione di idonee rocce e grossi ciottoli e la cui curva granulometrica sia collocata all'interno del fuso anas 1981, premiscelato con idoneo impasto con aggiunta di kg 50 al m³ di cemento tipo 325,di kg 75 al m³ di filler e con resistenza a compressione a 7 giorni compresa tra 25 e 45 kg/cm² la miscela degli inerti dovra' avere una perdita percentuale in peso alla prova Los Angeles inferiore od uguale a 30 - successiva stesa per la formazione di strato regolare secondo le indicazioni della D.L., compresi gli eventuali ricarichi durante la cilindratura ed ogni altro intervento per regolarizzare la sagoma dello strato - la densita'in sito dovra' essere uguale o maggiore al 97% di quella ottima determinata in laboratorio (a. as.h.o modificata)
	01	01.A21.A43.005		Per ogni m³ dato in opera costipato,esclusa la compattazione		m³	€ 51,19	5,52%
	01	01.A21.A44		Provvista sul luogo d'impiego di misto granulare stabilizzato a cemento confezionato con inerti provenienti dalla frantumazione di idonee rocce e grossi ciottoli e la cui curva granulometrica sia collocata all'interno del fuso anas 1981 premiscelato con idoneo impasto con aggiunta di kg 70 al m³ di cemento tipo 325,di kg 75 al m³di filler e con resistenza a compressione a 7 giorni compresa tra 30 e 50 kg/cm² la miscelate gli inerti dovra' avere una perdita percentuale in peso alla prova Los Angeles inferiore od uguale a 30 - successiva stesa per la formazione di strato regolare secondo le indicazioni della D.L., compresi gli eventuali ricarichi durarte la cilindratura ed ogni altro intervento per regolarizzare la sagoma dello strato - la densita'in sito dovra' essere uguale o maggiore al 97% di quella ottima determinata in laboratorio (a. as.h.o modificata)
	01	01.A21.A44.005		Per ogni m³ dato in opera costipato, esclusa la compattazione		m³	€ 53,01	5,33%
	01	01.A21.A46		Provvista sul luogo d'impiego di misto granularestabilizzato a cemento per ripristini o risanamenti, confezionato con inerti provenienti dallafrantumazione di idonee rocce e grossi ciottoli la cui curva granulometrica sia collocata all'interno del fuso anas 1981, premiscelato conidoneo impasto con aggiunta di kg 50 al m³ di cemento tipo 325, di kg 75 al m³ di filler e con resistenza a compressione a 7 giorni compresa tra 25 e 45 kg /cm² la miscela degli inertidovra' avere una perdita percentuale in peso alla prova Los Angeles inferiore o uguale a 30 - successiva stesa anche a mano per la formazione di strato regolare secondo le indicazioni della D.L., compresi gli eventuali ricarichi durantela cilindratura ed ogni altro intervento per regolarizzare la sagoma dello strato - la densita'in sito dovra' essere uguale o maggiore al 97% di quella ottima determinata in laboratorio (a.as.h.o. modificata)
	01	01.A21.A46.005		Per ogni m³ dato in opera costipato, esclusa la compattazione		m³	€ 60,91	24,75%
	01	01.A21.A50		Compattazione con rullo pesante o vibrante dello strato di fondazione in misto granulare anidro o altri materiali anidri, secondo i piani stabiliti, mediante cilindratura a strati separati sino al raggiungimento della compattezza giudicata idonea dalla direzione lavori
	01	01.A21.A50.005		Per spessore finito superiore a 30 cm		m²	€ 1,36
	01	01.A21.A50.010		Per spessore finito fino a 30 cm		m²	€ 1,02
	01	01.A21.A60		Regolarizzazione e rullatura con rullo di adatto peso, statico o vibrante, o piastra vibrante idonea del piano del sottofondo in terra o del piano dello strato di fondazione in ghiaia perl'esecuzione di ripristini o risanamenti, compreso ogni onere per il funzionamento del rullo o della piastra
	01	01.A21.A60.005		Su carreggiate stradali e su banchine		m²	€ 1,35	39,86%
	01	01.A21.A60.010		Su marciapiedi		m²	€ 2,02	39,86%
	01	01.A21.A70		Innaffiamento di sottofondo per nuove pavimentazioni e per ripristini vari, compreso ogni onere per il funzionamento del mezzo e l'approvvigionamento dell'acqua
	01	01.A21.A70.005		Con autobotte		m²	€ 0,09
	01	01.A21.A80		Formazione di cumuli
	01	01.A21.A80.005		Di qualsiasi materiale, compresi ghiaia, pietri-sco ecc.		m³	€ 2,70	100,00%
	01	01.A21.B00		Esecuzione di pavimentazione in lastricato di masselli, eseguita secondo le prescrizioni del capitolato generale, comprendente: provvista e spandimento di sabbia della stura, del Sangone o del Po per la formazione del piano di posa dello spessore di cm 10 circa, sopra il sottofondo in ghiaia o calcestruzzo e per il riempimento dei giunti, sino a rifiuto a mezzo di innaffiamento ripetuto; provvista e posa di masselli di sienite o diorite dello spessore di cm 14-16; la mano d'opera dello scalpellino per la rifilatura delle teste e delle facce laterali per tutta la grossezza dei conci e ripassamento dopo laposa per il completamento del lastricato a regola d'arte; la spazzatura della sabbia ed il trasporto agli scarichi della medesima e di tutti i detriti, schegge e rifiuti provenienti dalla lavorazione della pietra da taglio; gli interventi successivi necessari per la manutenzione per tutto il tempo previsto in capitolato
	01	01.A21.B00.005		.............................................		m²	€ 278,42	33,81%
	01	01.A21.B10		Posa in opera di masselli, rotaie o cordolo marginale alla pavimentazione comprendente:la provvista e lo spandimento di sabbia della Stura, del Sangone o del Po per la formazione del piano di posa dello spessore di cm 10 circa, su preesistente sottofondo in ghiaia o calcestruzzo e per il riempimento dei giunti sino a rifiuto a mezzo di innaffiamento; -l'intervento dello scalpellino per la rifilatura delle teste e delle facce laterali per tutta la grossezza dei conci, compreso il ripassamento dopo la posa per il completamento del lastricato a regola d'arte e compreso lo spostamento delle pietre nell'ambito del cantiere; la spazzolatura della sabbia ed il trasporto alla discarica della medesima e di tutti i detriti; -gli interventi successivi necessari per la manutenzione secondo quanto previsto dal capitolato
	01	01.A21.B10.005		In sienite o diorite dello spessore di cm 14-16		m²	€ 101,08	93,12%
	01	01.A21.B15		Posa di masselli in lastricato o in fascia, compreso l'assottigliamento dei masselli in presenza delle traversine e dei chiodi di ancoraggio delle rotaie tranviarie o ferroviarie, per tutto lo scartamento, per l'interbinario fino alla larghezza di m 1,40, per una larghezza fino a m 0,50 all'esterno dei binari in faldina e per il concio lavorato in fascia, in punta, con tutti gli oneri di cui all'art precedente
	01	01.A21.B15.005		In sienite o diorite, dello spessore compreso tra cm 14 e cm 16		m²	€ 113,85	93,89%
	01	01.A21.B20		Rimozione con l'estrazione dei conci dai luoghi di posa ed il loro accatastamento nell'ambito del cantiere o fino alla distanza di m 300; compresa l'eventuale numerazione dei corsi secondo la disposizione della direzione lavori
	01	01.A21.B20.005		Di lastricati, masselli, rotaie, anche con giunti bituminati		m²	€ 26,91	100,00%
	01	01.A21.B30		Assestamento di lastricato, compresa la demolizione dei giunti asfaltici, bituminosi o di cemento per rimediare a piccoli cedimenti del suolo stradale, compreso ogni compenso per la sabbia e tutte le opere necessarie per ottenere un perfetto livellamento, sollevamento lastre,insabbiamento etc esclusa la sigillatura
	01	01.A21.B30.005		In prismi o rotaie		m²	€ 61,31	69,91%
	01	01.A21.B35		Sigillatura di lesioni presenti sulla pavimentazione, delle zone perimetrali di ripristini,nonche' nella zona di contatto tra la pavimentazione e la parete verticale del cordolo, effettuata con speciale mastice di bitume modificato con polimeri cosi' come descritto all'articolop10a59005, colato a caldo previa pulizia, asportazione di eventuali irregolarita' superficiali e riscaldamento delle pareti delle fessure con lancia termica, compresa ogni fornitura ed onere per dare il lavoro finito a perfetta regola d'arte. per quantitativi superiori a m 150da effettuarsi nella stessa zona
	01	01.A21.B35.005		Della larghezza di cm8-10		m	€ 2,04	26,36%
	01	01.A21.B36		Sigillatura di lesioni presenti sulla pavimentazione, delle zone perimetrali di ripristini, nonche' nella zona di contatto tra la pavimentazione e la parete verticale del cordolo, effettuata con stesa di emulsione bituminosa cationica, contenente il 65% di bitume modificato di tipo "a" in ragione di kg 0,500 al metro lineare previa pulizia e asportazione di eventuali irregolarita' superficiali, compresa ogni fornitura ed onere per dare il lavoro finito a perfetta regola d'arte
	01	01.A21.B36.005		...		m	€ 1,23	23,02%
	01	01.A21.B40		Sigillatura dei giunti della pavimentazione inlastricato di masselli anche sulla sede dei binari tranviari, comprendente la pulizia dei giunti per una profondita' da 4 a 5 cm ; il riempimento dei giunti; la rifilatura delleslabbrature per ottenere giunti regolari ed uniformi
	01	01.A21.B40.005		Con asfalto colato		m²	€ 23,98	76,80%
	01	01.A21.B40.010		Con malta bituminosa		m²	€ 17,28	91,28%
	01	01.A21.B40.015		Con emulsione bituminosa e graniglia		m²	€ 17,47	90,34%
	01	01.A21.B50		Ricarico di giunti gia' sigillati
	01	01.A21.B50.005		Con asfalto colato		m²	€ 13,33	54,22%
	01	01.A21.B50.010		Con emulsione e graniglia impastata		m²	€ 10,45	90,06%
	01	01.A21.B50.015		Con malta bituminosa		m²	€ 9,11	90,42%
	01	01.A21.B60		Pavimento alla palladiana tipo opus incertum; con misura sulle diagonali variabili da cm 20 a cm 40, di spessore compreso tra cm 3 e cm 6 (peso kg 60-70 m² ), sigillate con cemento scuro e rifilatura dei giunti (con ferro apposito)
	01	01.A21.B60.005		Formato con lastre di pietra di luserna a forma irregolare, ma con sottofondo		m²	€ 101,98	80,15%
	01	01.A21.B60.010		Formato con lastre di pietra di luserna a forma irregolare		m²	€ 74,06	87,43%
	01	01.A21.B70		Posa di cubetti di porfido, sienite o diorite,per la formazione di pavimentazione, provvisti in prossimita' del luogo di posa e disposti secondo il piano di cava, ad archi contrastanti e paralleli, anche nelle zone dei binari tranviari su letto di posa di sabbia del Po o della stura,secondo le prescrizioni, compresa la provvista della sabbia, la battitura a regola d'arte, la scopatura, il carico ed il trasporto di tutti i detriti alle discariche e la manutenzione, esclusa la sola preparazione del sottofondo che sara' compensata a parte
	01	01.A21.B70.005		Cubetti con spigolo variabile da cm 4 a cm 6		m²	€ 53,15	88,54%
	01	01.A21.B70.010		Cubetti con spigolo variabile da cm 6 a cm 8		m²	€ 44,01	85,53%
	01	01.A21.B70.015		Cubetti con spigolo variabile da cm 8 a cm 12		m²	€ 39,59	83,21%
	01	01.A21.B76		Formazione di pavimentazione mediante la fornitura e posa di cubetto in porfido ricostruito mediante procedimento di vibrocompressione e conforme alle normative UN EN 1338, avente al suo interno un composto cementizio e graniglie di cava, lavate attraverso opportuni procedimenti. Cubetto con sfacettature "a spacco" e con parte calpestabile e carrabile sempre ruvida, granulare e antrusducciolo, posto in opera con metodo a martello, su letto di sabbia non rigonata tipo 03/04 lavata, compresa la sigillatura dei giunti con miscela magra di sabbia e cemento, doppia battitura a mezzo piastra vibrante per assicurare il migliore intasamento dei giunti e lavaggio finale con acqua corrente nonché quant'altro occorra per dare l'opera finita a regola d'arte.
	01	01.A21.B76.005		Cubetti con spigolo variabile da cm 6 a cm 8		m²	€ 44,00	44,35%
	01	01.A21.B76.010		Cubetti con spigolo variabile da cm 8 a cm 10		m²	€ 47,07	40,21%
	01	01.A21.B80		Disfacimento di pavimentazione, compreso lo sca-vo del fondo sabbioso, la cernita dei cubetti utilizzabili, il loro accatastamento nell'ambito del cantiere per un eventuale reimpiego in sito o per il trasporto nei magazzini municipali
	01	01.A21.B80.005		In cubetti di porfido, di sienite o diorite		m²	€ 12,01	100,00%
	01	01.A21.B85		Cordonatura per delimitazioni,compresa la formazione del letto di posa in cls cementizio al200 e la sigillatura delle marmette autobloccanti con impasto costituito da sabbia mista a cemento normale (kg 5 ogni m), escluso lo scavo
	01	01.A21.B85.005		Formata da doppia fila di marmette autobloccanti in cls dello spessore di cm4-6-8, fornite dalla citta'		m	€ 15,96	72,80%
	01	01.A21.B90		Cordonatura per delimitazioni, compresa la formazione del letto di posa in cls cementizio al200 e la sigillatura dei cubetti con impasto costituito da sabbia mista a cemento normale (kg 5 ogni m), escluso lo scavo
	01	01.A21.B90.005		Formata da doppia fila di cubetti di cm 8-10 oppure cm 10-12, forniti dalla citta'.		m	€ 15,96	72,80%
	01	01.A21.B90.010		Formata da doppia fila di cubetti di cm8-10 forniti dalla ditta		m	€ 24,85	46,75%
	01	01.A21.B90.015		Formata da doppia fila di cubetti di cm10-12forniti dalla ditta		m	€ 28,77	40,39%
	01	01.A21.C00		Sigillatura dei giunti di pavimentazione in cubetti di porfido, di sienite o diorite; anche sulla sede dei binari tranviari, secondo le prescrizioni del capitolato
	01	01.A21.C00.005		Con emulsione bituminosa		m²	€ 18,87	95,64%
	01	01.A21.C10		Intasamento di giunti di pavimentazione stradale in calcestruzzo cementizio comprendente:l'estrazione della tavola o della lastra in polistirolo per la formazione del giunto stesso,oppure la pulizia dei giunti se gia' intasati precedentemente e, una volta riempiti, la ripulitura delle slabbrature per ottenere giunti regolari ed uniformi
	01	01.A21.C10.005		Riempiti con miscela bitumata composta da: bitume tipo 80-100 al 40% , sabbia al 40% e cemento al 20%		m	€ 11,54	65,61%
	01	01.A21.F00		Posa in opera di elementi prefabbricati in conglomerato cementizio armato avente resistenza caratteristica di almeno 300 kg/cm², da completare in opera con getto di conglomerato cementizio con resistenza caratteristica di almeno 200kg/cm² e rapporto acqua/cemento 0,50,da rigonare e fratazzare secondo la sagoma del telaio
	01	01.A21.F00.005		Per la formazione di cunette stradali semplici a cielo aperto e bordonale di marciapiede		m	€ 53,99	42,20%
	01	01.A21.F00.010		Per la formazione di cunette stradali a cielo aperto provviste di muro d'unghia (telaio piu'piastra di paramento)		m	€ 59,86	47,88%
	01	01.A21.F00.015		Per la formazione di fioriera semplice o fossi protetti (telaio piu' piastre di paramento)		m	€ 65,75	52,55%
	01	01.A21.F00.020		Per la formazione di cunetta stradale a cielo aperto provvista di muro d'unghia (telaio piu'piastra di paramento) e bacino di raccolta delle acque percolanti da monte del muro d'unghia		m	€ 91,60	44,92%
	01	01.A21.F00.025		Per la formazione di cunetta stradale a cielo aperto provvista di fioriera (telaio piu' piastre di paramento)		m	€ 144,17	45,37%
	01	01.A21.F00.030		Per la formazione di doppia cunetta stradale con fioriera spartitraffico a cielo aperto (telaio piu' piastre di paramento)		m	€ 190,84	43,89%
	01	01.A21.F10		Posa in opera di cordoli in calcestruzzo cementizio vibrati in cassero metallico comprendente:lo scavo per far posto al condolo ed al sottofondo in calcestruzzo secondo le quote stabilite dalla direzione dei lavori; il trasporto dei materiali di rifiuto alle discariche; il sottofondo per il letto di posa in calcestruzzo cementizio dello spessore di cm 15 e della larghezza di cm 35 (cemento kg 150/m³, sabbia m³ 0.400, ghiaietta m³ 0.800); il rinfianco in calcestruzzo come sopra; lo scarico; l'accatastamento e le garanzie contro le rotture; la sigillatura delle superfici di combacio a mezzo di malta di cemento dosata a kg 600/m³; la rifilatura dei giunti; il ripassamento durante e dopo la posa
	01	01.A21.F10.005		Cordoli aventi sezione rettangolare (base cm 12 altezza cm 30) con foro verticale in mezzeria, realizzando tra foro e foro del cordolo successivo posato un interasse di mm1200 + o -mm 3, con scavo per far posto al cordolo eseguito a macchina, con il rinfianco di sezione triangolare avente cm 20 di base e cm 20 di altezza.		m	€ 15,87	49,29%
	01	01.A21.F10.010		Cordoli aventi sezione rettangolare (base cm 12 altezza cm 30) con foro verticale in mezzeria,realizzando tra foro e foro del cordolo successivo posato un interasse di mm 1200 + o - mm 3, con scavo per far posto al cordolo eseguito a mano; con il rinfianco di sezione triangolare avente cm 20 di base e cm 20 di altezza		m	€ 22,68	70,10%
	01	01.A21.F20		Posa in opera su letto di sabbia di spessore cm3 di elementi prefabbricati retti o curvi a protezione di alberi di sezione ad l secondo il disegno della citta',del peso di circa kg 135/m calcestruzzo di cemento R'bk 350 kg/cm² a superficie liscia, gettato in casseri metallici e vibrato; compreso la provvista e stesa della sabbia, l'eventuale scavo oppure l'apporto di materiale ghiaioso per la realizzazione e la rullatura del piano di posa dello strato di sabbia e la sigillatura dei giunti con malta cementizia dosata a kg 600/m³ di cemento (bianco per elementi di pari colore). verranno compensati unicamente elementi o frazioni effettivamente posati. lo sviluppo degli elementi curvi verra' misurato lungo la circonferenza minore
	01	01.A21.F20.005		Retti o curvi in cemento grigio o bianco		m	€ 21,92	60,28%
	01	01.A21.F30		Provvista e posa di cordoli prefabbricati in calcestruzzo cementizio armati con ferro Fe B 44k, secondo disegno della citta'. gettati in casseri metallici e vibrati aventi resistenza caratteristica R'bk 300 kg/m², posati su fondazione di calcestruzzo cementizio dosato a kg 150/m³ di cemento, dello spessore di cm 20 e della larghezza di cm 40 compreso lo scavo amano o a macchina. la sigillatura delle superfici di combacio con malta dosata a kg 500/m³ e la rifilatura dei giunti
	01	01.A21.F30.005		Di cordoli dello spessore di cm 20 altezza cm 60 e lunghezza cm 200 e del peso di kg 600		m	€ 45,49	25,57%
	01	01.A21.F30.010		Di cordoli dello spessore di cm 20. altezza cm 45 e lunghezza cm 200 con smusso raggiato di cm 7x12 e del peso di kg 430 c.a.		m	€ 58,86	19,76%
	01	01.A21.G50		Posa di geotessile filtrante per l'avviluppamento di tubi drenanti a un solo giro, completo di cucitrice o a calza o posto con idonea sovrapposizione, munito di fascette di ancoraggio e legature per rendere stabile il tessuto sulle zone fessurate del tubo drenante
	01	01.A21.G50.005		In fibra di poliestere o simile di qualsiasi diametro		m	€ 1,54	100,00%
	01	01.A21.G55		Posa di geotessile su terreni e manufatti gia'predisposti quali scarpate livellate, muri di sostegno etc.; puntato,graffato e cucito a regola d'arte
	01	01.A21.G55.005		In fibra di poliestere o simile		m²	€ 2,05	100,00%
	01	01.A21.G60		Posa in opera di tubo dreno per drenaggio
	01	01.A21.G60.005		In PVC rigido microfessurato		m	€ 5,67	100,00%
	01	01.A21.H00		Provvista e posa in opera poggiaruote in tubolare d'acciaio zincato, ancorato a terra con zanche, annegato nel getto di calcestruzzo a basamento della struttura, compreso: le lavorazioni per tagli, fori e saldature necessarie; il trattamento con zincatura a caldo, a norme UNI, eseguito dopo tutte le lavorazioni; lo scavo di massicciata o di terreno di qualsiasi natura; la formazione del basamento di cm 40x40x50 in calcestruzzo cementizio (R'bk z 150 kg/m²) ed il trasporto alle discariche del materiale di risulta
	01	01.A21.H00.005		Del diametro nominale esterno di mm 140, spessore mm 4		kg	€ 9,38	78,49%
	01	01.A21.H50		Posa di pannelli grigliati formati da piantoni in profilati a doppio T mm 120 annegati in base di calcestruzzo cementizio (R'bk>=150 kg/cm²) delle dimensioni di cm 30x30x30, compreso lo scavo, il carico, il trasporto alla discarica del materiale di risulta e il conglomerato cementizio
	01	01.A21.H50.005		A 2 sostegni su terreno in pavimentazione bituminosa esistente.		cad	€ 24,48	70,77%
	01	01.A21.H60		Provvista e posa in opera di recinzione in grigliato di ferro zincato a caldo, costituita da pannelli elettrosaldati resi solidali alle piantane mediante bulloncini in acciaio inox normali o antifurto; il prezzo comprende: provvista della bulloneria; provvista, montaggio e posa di pannelli e piantane
	01	01.A21.H60.005		A maglia diversa secondo le indicazioni		kg	€ 6,69	47,50%
	01	01.A22		BITUMATURE
	01	01.A22.A10		Preparazione di pavimentazione esistente, per stesa di tappeti bituminosi, mediante lavatura energica e scopatura atta ad asportare le materie terrose e sabbiose, compreso l'estirpamento dell'erba esistente fra i ciottoli, l'allontanamento dei detriti ed ogni prestazione e mezzo di opera
	01	01.A22.A10.005		In acciottolato		m²	€ 2,28	59,17%
	01	01.A22.A10.010		In cubetti		m²	€ 1,91	70,12%
	01	01.A22.A20		Preparazione di pavimentazione bituminosa esistente, per la riparazione di buche o screpolature, mediante lavatura energica e scopatura atta ad asportare le materie terrose e sabbiose;compreso l'estirpamento dell'erba esistente, lo allontanamento dei detriti ed ogni prestazione manuale e mezzo d'opera
	01	01.A22.A20.005		Per superfici dei rappezzi fino al 50% del tratto di pavimentazione da riparare		m²	€ 0,85	51,16%
	01	01.A22.A20.010		Per superficie dei rappezzi oltre al 50% del tratto di pavimentazione da riparare		m²	€ 1,32	57,22%
	01	01.A22.A20.015		Per l'esecuzione di trattamenti superficiali o per la stesa di tappeti		m²	€ 0,64	63,36%
	01	01.A22.A30		Spandimento di emulsione bituminosa eseguita a regola d'arte nei quantitativi indicati dalla direzione lavori; per l'esecuzione di ripristini in corrispondenza di scavi per la posa di condotte, cavi, ecc e binari tranviari
	01	01.A22.A30.005		Per una larghezza di m 0,70 esternamente ai regoli		kg	€ 0,51	55,38%
	01	01.A22.A40		Stesa in opera di bitume o emulsione bituminosa, comprese le opere provvisionali per la formazione di passaggi pedonali, protezione chiusini, bocchette, guide e cordoni, collocamento di ripari e lumi e controllo dei quantitativi per ricarichi
	01	01.A22.A40.005		Previo riscaldamento con autocisterna termica		kg	€ 0,20	58,26%
	01	01.A22.A44		Provvista e stesa di emulsione bituminosa cationica al 65% di bitume modificato in ragione di
	01	01.A22.A44.005		Kg 0,500/m²		m²	€ 0,51	11,03%
	01	01.A22.A44.010		Kg 0,800/m²		m²	€ 0,83	11,03%
	01	01.A22.A44.015		Kg 1,000/m²		m²	€ 1,03	11,03%
	01	01.A22.A44.020		Kg 1,200/m²		m²	€ 1,23	11,03%
	01	01.A22.A45		Stesa in opera di emulsione bituminosa comprese le opere provvisionali dei passaggi pedonali, protezione dei chiusini, bocchette guide e cordoni, collocamento dei ripari e lumi e controllo dei quantitativi
	01	01.A22.A45.005		Con spruzzatrice di leganti stradali		kg	€ 0,20	55,38%
	01	01.A22.A50		Stesa a tappeto di calcestruzzi e di conglomerati bituminosi di qualsiasi tipo, con vibrofinitrice, compresa la cilindratura a perfetta regola d'arte con rullo compressore statico o vibrante con effetto costipante non inferiore alle 12 tonnellate
	01	01.A22.A50.005		Per spessori compressi fino a cm 3		t	€ 9,31	39,28%
	01	01.A22.A50.010		Per spessori compressi da cm 3 a cm 6		t	€ 8,93	37,83%
	01	01.A22.A50.015		Per spessori compressi oltre a cm 6		t	€ 6,71	34,08%
	01	01.A22.A55		Stesa di misto granulare stabilizzato con emulsioni (grave-emulsion), compresa la cilindratura con rullo vibrante con effetto costipante non inferiore a 15 tonnellate eseguita a perfetta regola d'arte
	01	01.A22.A55.005		Con vibrofinitrice o motograder livellatore e per uno spessore compresso fino a cm 6		t	€ 8,69	38,94%
	01	01.A22.A55.010		Con vibrofinitrice o motograder livellatore e per uno spessore compresso oltre cm 6		t	€ 6,20	36,87%
	01	01.A22.A55.015		A mano e per uno spessore compresso fino a cm 6		t	€ 27,94	94,91%
	01	01.A22.A55.020		A mano e per uno spessore compresso oltre cm 6		t	€ 16,56	93,87%
	01	01.A22.A60		Stesa a mano di calcestruzzi e di conglomerati bituminosi di qualunque tipo, compreso l'eventuale avvicinamento nell'ambito del cantiere, compresa la cilindratura a perfetta regola d'arte con rullo compressore statico o vibrante con effetto costipante non inferiore alle 12 tonnellate
	01	01.A22.A60.005		Per spessore compresso fino a cm 3		t	€ 29,36	96,54%
	01	01.A22.A60.010		Per spessore compresso da cm 3 a cm 6		t	€ 27,79	95,43%
	01	01.A22.A60.015		Per spessore compresso oltre cm 6		t	€ 17,06	91,08%
	01	01.A22.A61		Stesa a mano di calcestruzzi e conglomerati bituminosi confezionati con bitume modificato (tipo a o b), compresa la compattazione a perfetta regola d'arte con rullo compressore statico o vibrante con effetto costipante non inferiore a 12 tonnellate
	01	01.A22.A61.005		Per spessore compresso fino a cm3		t	€ 37,59	97,30%
	01	01.A22.A61.010		Per spessore compresso da cm 3.1 a cm 6		t	€ 34,84	97,09%
	01	01.A22.A63		Stesa a tappeto di conglomerato bituminoso per tappeto di usura su ripristini e su cedimenti,con vibrofinitrice ad assetto variabile da m 0,50 a m 2,50, compresa la cilindratura con rullo statico o vibrante con effetto costipante non inferiore alle 12 tonnellate, per spessori compressi medi fino a cm 6
	01	01.A22.A63.005		Per larghezza fino a cm 150, tra binari tranviari ed ai lati fino a cm 100 dal regolo esterno, negli interbinari		t	€ 27,52	60,49%
	01	01.A22.A63.010		Per una larghezza fino a cm 250		t	€ 24,84	56,21%
	01	01.A22.A64		Stesa con vibrofinitrice di calcestruzzi e di conglomerati bituminosi confezionati con bitume modificato (tipo a o b),compresa la compattazione a perfetta regola d'arte con rullo compressore statico o vibrante con effetto costipante non inferiore alle 12 tonnellate
	01	01.A22.A64.005		Per spessore compresso fino a cm 3		t	€ 13,46	40,76%
	01	01.A22.A64.010		Per spessore compresso da cm 3.1 a cm 6		t	€ 11,64	39,28%
	01	01.A22.A65		Stesa a tappeto di conglomerati bituminosi per tappeti di usura per ripristini o per ricarichi,con vibrofinitrice ad assetto variabile dam 0,50 a m 2,50 compresa la cilindratura a perfetta regola d'arte con rullo statico o vibrante con effetto costipante non inferiore alle12 tonnellate, per spessori compressi medi fino a cm 6, in presenza di traffico tranviario su rotaia
	01	01.A22.A65.005		Tra binari tranviari ed a fianco fino a cm 100 dal regolo esterno, negli interbinari		t	€ 41,28	60,49%
	01	01.A22.A70		Stesa a mano di conglomerati bituminosi per la riparazione di buche, cedimenti ripristini, pavimenti marciapiedi etc, compresa la cilindratura a perfetta regola d'arte con rullo statico o vibrante con effetto costipante non inferiore alle 12 tonnellate
	01	01.A22.A70.005		Di qualsiasi tipo e spessore		t	€ 41,00	75,24%
	01	01.A22.A80		Provvista e stesa di misto granulare bitumato (tout-venant trattato) per strato di base, composto da inerti di torrente, di fiume, di cava o provenienti dalla frantumazione di roccia serpentinosa, trattato con bitume conformemente alle prescrizioni della citta' attualmente vigenti per quanto concerne la granulometria e la dosatura, compresa la cilindratura mediante rullo compressore statico o vibrante con effetto costipante non inferiore alle 12 tonnellate
	01	01.A22.A80.020		Steso in opera ad una ripresa con vibrofinitrice per uno spessore compresso pari a cm 8		m²	€ 7,85	4,65%
	01	01.A22.A80.030		Steso in opera ad una ripresa con vibrofinitrice per uno spessore compresso pari a cm 10		m²	€ 9,82	4,65%
	01	01.A22.A80.033		Steso in opera ad una ripresa con vibrofinitrice per uno spessore compresso pari a cm 12		m²	€ 11,78	4,65%
	01	01.A22.A80.075		Steso in opera ad una ripresa a mano per uno spessore compresso pari a cm 8		m²	€ 9,53	26,14%
	01	01.A22.A80.085		Steso in opera ad una ripresa a mano per uno spessore compresso pari a cm 10		m²	€ 11,89	26,14%
	01	01.A22.A80.088		Steso in opera ad una ripresa a mano per uno spessore compresso pari a cm 12		m²	€ 14,27	26,14%
	01	01.A22.A80.125		Steso in opera a due riprese con vibrofinitrice per uno spessore compresso pari a cm 10		m²	€ 10,26	6,59%
	01	01.A22.A80.135		Steso in opera a due riprese con vibrofinitrice per uno spessore compresso pari a cm 12		m²	€ 12,32	6,59%
	01	01.A22.A80.145		Steso in opera a due riprese con vibrofinitrice per uno spessore compresso pari a cm 14		m²	€ 14,03	5,50%
	01	01.A22.A80.150		Steso in opera a due riprese con vibrofinitrice per uno spessore compresso pari a cm 15		m²	€ 15,00	5,45%
	01	01.A22.A80.175		Steso in opera a due riprese a mano per uno spessore compresso pari a cm 10		m²	€ 14,04	37,78%
	01	01.A22.A80.185		Steso in opera a due riprese a mano per uno spessore compresso pari a cm 12		m²	€ 16,84	37,78%
	01	01.A22.A80.200		Steso in opera a due riprese a mano per uno spessore compresso pari a cm 15		m²	€ 19,13	31,26%
	01	01.A22.A80.210		Steso in opera a due riprese a mano per uno spessore compresso pari a cm 20		m²	€ 25,07	30,05%
	01	01.A22.A82		Provvista e stesa di misto granulare bitumato (tout-venant) per la riparazione di buche, cedimenti e per ripristini, composto da inerti di torrente, di fiume, di cava o proveniente dalla frantumazione di roccia serpentinosa delle dimensioni massime di mm 40, contenente almeno il 35% di frantumato di cava trattato con bitume conformemente alle prescrizioni della citta' attualmente vigente per quanto concerne la granulometria e la dosatura compresa la cilindratura con rullo compressore statico o vibrante con effetto costipante non inferiore alle 12 tonnellate
	01	01.A22.A82.010		Steso a mano dello spessore compresso di cm 8		m²	€ 13,33	36,98%
	01	01.A22.A82.015		Steso a mano dello spessore compresso di cm 9		m²	€ 15,02	36,98%
	01	01.A22.A82.020		Steso a mano dello spessore compresso di cm 10		m²	€ 16,68	36,98%
	01	01.A22.A82.025		Steso a mano dello spessore compresso di cm 11		m²	€ 18,35	36,98%
	01	01.A22.A82.030		Steso a mano dello spessore compresso di cm 12		m²	€ 20,01	36,98%
	01	01.A22.A82.035		Steso a mano dello spessore compresso di cm 13		m²	€ 21,68	36,98%
	01	01.A22.A82.040		Steso a mano dello spessore compresso di cm 14		m²	€ 23,35	36,98%
	01	01.A22.A82.045		Steso a mano dello spessore compresso di cm 15		m²	€ 25,03	36,98%
	01	01.A22.A82.050		Steso a mano dello spessore compresso di cm 16		m²	€ 26,69	36,98%
	01	01.A22.A82.055		Steso a mano dello spessore compresso di cm 18		m²	€ 30,02	36,98%
	01	01.A22.A82.060		Steso a mano dello spessore compresso di cm 20		m²	€ 33,36	36,98%
	01	01.A22.A85		Provvista e stesa di misto granulare stabilizzato con emulsioni (graveemulsion) per strato di base conforme alle prescrizioni della citta' per il confezionamento degli impasti a freddo, composto da inerti di torrente, di fiume, di cava o provenienti dalla frantumazione di rocce serpentinose e calcaree delle dimensioni massime di mm 31,5 contenenti almeno il 25% di frantumato di cava, trattati con emulsione di bitume cationiche o anioniche a lenta e controllata rottura. la percentuale di bitume residuo deve essere compresa tra il 3% e il 3,60% in peso degli inerti
	01	01.A22.A85.010		Steso in opera in una ripresa con motograder livellatore o vibrofinitrice compresa la cilindratura con rullo vibrante dello strato per spessore compresso pari a cm 8		m²	€ 8,11	4,51%
	01	01.A22.A85.015		Steso in opera in una ripresa con motograder livellatore o vibrofinitrice compresa la cilindratura con rullo vibrante dello strato per spessore compresso pari a cm 10		m²	€ 10,13	4,51%
	01	01.A22.A85.020		Steso in opera in una ripresa con motograder li-vellatore o vibrofinitrice compresa la cilindratura con rullo vibrante dello strato per spessore compresso pari a cm 12		m²	€ 12,16	4,51%
	01	01.A22.A85.025		Steso in opera in una ripresa con motograder livellatore o vibrofinitrice compresa la cilindratura con rullo vibrante dello strato per spessore compresso pari a cm 15		m²	€ 15,19	4,51%
	01	01.A22.A85.030		Steso in opera in una ripresa a mano compresa la cilindratura con rullo vibrante per spessore compresso pari a cm 6		m²	€ 8,69	36,63%
	01	01.A22.A85.035		Steso in opera in una ripresa a mano compresa la cilindratura con rullo vibrante per spessore compresso pari a cm 8		m²	€ 9,76	25,48%
	01	01.A22.A85.040		Steso in opera in una ripresa a mano compresa la cilindratura con rullo vibrante per spessore minimo compresso pari a cm 10		m²	€ 12,21	25,48%
	01	01.A22.A85.045		Steso in opera in una ripresa a mano compresa la cilindratura con rullo vibrante per spessore compresso pari a cm 12		m²	€ 14,64	25,48%
	01	01.A22.A85.050		Steso in opera in una ripresa a mano compresa la cilindratura con rullo vibrante per spessore compresso pari a cm 15		m²	€ 18,29	25,48%
	01	01.A22.A90		Provvista e stesa di emulsione bituminosa al 55% di bitume in ragione di
	01	01.A22.A90.005		Kg 0,800/m²,per ancoraggio sullo strato di base		m²	€ 0,56	16,38%
	01	01.A22.A90.010		Kg 0,700/m²		m²	€ 0,48	16,39%
	01	01.A22.A90.015		Kg 0,500/m²		m²	€ 0,35	16,39%
	01	01.A22.B00		Provvista e stesa di calcestruzzo bituminoso per strato di collegamento (binder), conforme alle norme tecniche citta' di Torino (C.C.16.05.1973),steso in opera con vibrofinitrice a perfetta regola d'arte secondo la vigente normativa e le eventuali indicazioni della direzione lavori, compreso l'onere della compattazione con rullostatico o vibrante con effetto costipante non inferiore alle 12 tonnellate, esclusa la provvista e stesa dell'emulsione bituminosa di ancoraggio
	01	01.A22.B00.010		Steso in opera con vibrofinitrice per uno spessore finito di cm 4 compressi		m²	€ 4,84	5,87%
	01	01.A22.B00.015		Steso in opera con vibrofinitrice per uno spessore finito di cm 5 compressi		m²	€ 6,05	5,87%
	01	01.A22.B00.020		Steso in opera con vibrofinitrice per uno spessore finito di cm 6 compressi		m²	€ 7,26	5,87%
	01	01.A22.B00.030		Steso in opera a mano per uno spessore finito di cm 4 compressi		m²	€ 6,42	34,68%
	01	01.A22.B00.035		Steso in opera a mano per uno spessore finito di cm 5 compressi		m²	€ 8,03	34,68%
	01	01.A22.B00.040		Steso in opera a mano per uno spessore finito di cm 6 compressi		m²	€ 9,64	34,68%
	01	01.A22.B05		Provvista e stesa, per ripristini, di conglomerato bituminoso (binder) per strato di collegamento, conforme alle prescrizioni della citta'compreso l'onere della cilindratura con rullo statico o vibrante con effetto costipante non inferiore alle 12 tonnellate
	01	01.A22.B05.005		Steso a mano per uno spessore compresso pari a cm 4		m²	€ 7,54	34,40%
	01	01.A22.B05.010		Steso a mano per uno spessore compresso pari a cm 5		m²	€ 9,41	34,40%
	01	01.A22.B05.015		Steso a mano per uno spessore compresso pari a cm 6		m²	€ 11,30	34,40%
	01	01.A22.B05.030		Steso a mano per uno spessore compresso pari o oltre cm 14, ad una ripresa		m²	€ 26,37	34,40%
	01	01.A22.B08		Provvista e stesa di mano di ancoraggio per tappeti di usura di tipo drenante - fonoassorbente costituita da bitume di penetrazione 80/100 modificato con polimeri sintetici (elastomeri) steso con apposita attrezzatura a pressione alla temperatura di almeno 160 °C
	01	01.A22.B08.005		In ragione di kg 1/m²		m²	€ 0,92	12,38%
	01	01.A22.B10		Provvista e stesa a tappeto di calcestruzzo bituminoso per strato di usura, conforme alle norme tecniche citta' di Torino (C.C. 16/05/1973), steso in opera con vibrofinitrice a perfetta regola d'arte secondo la vigente normativa e le eventuali indicazioni della D.L., compreso l'onere della compattazione con rullo statico o vibrante con effetto costipante non inferiore alle 12 tonnellate, esclusa la preparazione della massicciata sottostante e la provvista e stesa dell'emulsione bituminosa di ancoraggio
	01	01.A22.B10.010		Steso con vibrofinitrice, per uno spessore finito compresso pari a cm 3		m²	€ 3,84	6,20%
	01	01.A22.B10.015		Steso con vibrofinitrice, per uno spessore finito compresso pari a cm 4		m²	€ 5,10	5,77%
	01	01.A22.B10.025		Steso a mano, per uno spessore finito compresso pari a cm 3		m²	€ 6,16	35,84%
	01	01.A22.B10.030		Steso a mano, per uno spessore finito compresso pari a cm 4		m²	€ 8,06	34,21%
	01	01.A22.B20		Provvista e stesa a tappeto di malta bituminosa conforme alle norme tecniche della citta', stesa in opera a perfetta regola d'arte secondo la vigente normativa e le eventuali indicazioni della direzione lavori, compreso l'onere della compattazione con rullo statico o vibrante con effetto costipante non inferiore alle 12 tonnellate, esclusa la preparazione della massicciata sottostante e la provvista e stesa dell'emulsione bituminosa di ancoraggio
	01	01.A22.B20.005		Stesa con vibrofinitrice, per uno spessore finito pari a cm 2		m²	€ 3,56	4,71%
	01	01.A22.B20.010		Stesa con vibrofinitrice, per uno spessore finito pari a cm 3		m²	€ 5,36	4,71%
	01	01.A22.B20.015		Stesa a mano, per uno spessore finito pari a cm 2		m²	€ 4,50	29,01%
	01	01.A22.B20.020		Stesa a mano, per uno spessore finito pari a cm 3		m²	€ 6,73	29,01%
	01	01.A22.B45		Formazione di microtappeto a freddo (slurry se al confezionato e steso secondo le "norme per il confezionamento e la stesa di microtappeto a freddo" della citta' di Torino C.C. 13/04/87 mecc. 873450/33), comprendente la provvista della miscela di inerti, dell'emulsione bituminosa elastomerizzata con bitume modificato tipo a (soft), dell'additivo, del filler calcareo, dell'acqua d'impasto; la miscelazione e la stesa a mezzo di macchina impastatrice stenditrice, compreso ogni onere per il rifornimento ed il funzionamento della macchina. La miscela di inerti selezionati (Los Angeles uguale od inferiore a 18, cla maggiore o uguale a 45) dovra' avere una composizione granulometrica compresa nel seguente fuso. Crivelli e setacci UNI 10 passante % 100 5 "75-952 "48-750.4 "18-400.18"10-200.075 " 6-10
	01	01.A22.B45.005		Per uno spessore finito medio di mm 5		m²	€ 2,08
	01	01.A22.B47		Formazione di microtappeto a freddo (slurry se al confezionato e steso secondo le "norme per il confezionamento e la stesa di microtappeti a freddo" citta'di Torino C.C.13.04.1987 mecc.873450/33), comprendente la provvista della miscela di inerti, dell'emulsione bituminosa elastomerizzata con bitume modificato tipo a(soft),dell'additivo, del filler calcareo, dell'acqua d'impasto; la miscelazione e la stesa a mezzo di macchina impastatrice stenditrice, compreso ogni onere per il rifornimento ed il funzionamento della macchina. la miscela di inerti selezionati (Los Angeles uguale od inferiore a 18, cla maggiore o uguale a 45) dovra' avere una composizione granulometrica compresa nel seguite fuso. crivelli e setacci UNI 15 passante % 10010" 85-1005 " 55-75 2"36-50 0.4"14-28 0.18 " 8-19 0.75 " 4-10
	01	01.A22.B47.005		Per uno spessore finito medio di mm 9		m²	€ 3,71
	01	01.A22.B50		Trattamento superficiale su pavimentazione bituminosa, comprendente la preparazione della massicciata stradale; ogni prestazione per la lavatura con getto a pressione e l'asportazione dei detriti; la provvista e spandimento di emulsione di bitume (al 55% ) per il trattamento superficiale da stendere in ragione di kg 0,800 per m²; la provvista e stesa di graniglia di cava o di torrente, da stendere in opera a mano o a macchina in ragione di m³ 1 ogni 200 m²; la cilindratura con rullo leggero
	01	01.A22.B50.005		Con graniglia impastata all'emulsione di bitume al 55% in ragione di kg 120 al m³		m²	€ 2,10	37,14%
	01	01.A22.B50.010		Con graniglia anidra		m²	€ 1,62	39,77%
	01	01.A22.B60		Cilindratura, con rullo leggero, di graniglia, pietrischetto o polvere di roccia.
	01	01.A22.B60.005		Su inerti stesi per rappezzi e ripristini, abrasioni ecc.		m²	€ 0,41
	01	01.A22.B60.010		Su inerti stesi per trattamenti superficiali estesi		m²	€ 0,17
	01	01.A22.E00		Scarifica di pavimentazione bituminosa mediante scarificatrice a freddo comprendente: l'eventuali opere di rifinitura della scarifica anche se da eseguirsi a mano (per esempio attorno ai chiusini non rimovibili, nelle cunette, nelle fasce di raccordo etc.); il carico e trasporto del materiale di risulta, nei luoghi indicati dalla D.L. (con recupero del materiale da parte della citta') o scelti dalla ditta (con materiali a disposizione della ditta); l'accurata pulizia del fondo, le opere provvisorie per deviazione del traffico, la rimozione eventuale di griglie e chiusini, ogni onere per il funzionamento dei mezzi d'opera
	01	01.A22.E00.005		Per profondita' di cm 1, con recupero del materiale da parte della citta'		m²	€ 2,50	23,88%
	01	01.A22.E00.010		Per profondita' di cm 2, con recupero del materiale da parte della citta'		m²	€ 4,50	33,06%
	01	01.A22.E00.015		Per profondita' di cm 3 con recupero del materiale da parte della citta'		m²	€ 5,67	31,50%
	01	01.A22.E00.020		Per profondita' di cm 4 con recupero del materiale da parte della citta'		m²	€ 6,94	30,03%
	01	01.A22.E00.025		Per profondita' di cm 5 con recupero del materiale da parte della citta'		m²	€ 8,09	29,48%
	01	01.A22.E00.030		Per profondita' di cm 6 con recupero del materiale da parte della citta'		m²	€ 8,80	33,82%
	01	01.A22.E00.035		Per profondita' di cm 7, con recupero del materiale da parte della citta'		m²	€ 9,50	31,29%
	01	01.A22.E00.040		Per profondita' di cm 8, con recupero del materiale da parte della citta'		m²	€ 9,94	32,94%
	01	01.A22.E00.045		Per profondita' di cm 9, con recupero del materiale da parte della citta'		m²	€ 10,23	34,89%
	01	01.A22.E00.050		Per profondita' di cm 10, con recupero del materiale da parte della citta'		m²	€ 10,34	34,54%
	01	01.A22.E00.105		Per profondita' di cm 1, con materiale a disposizione della ditta		m²	€ 2,38	25,11%
	01	01.A22.E00.110		Per profondita' di cm 2, con materiale a disposizione della ditta		m²	€ 4,25	34,96%
	01	01.A22.E00.115		Per profondita' di cm 3, con materiale a disposizione della ditta		m²	€ 5,29	33,68%
	01	01.A22.E00.120		Per profondita' di cm 4, con materiale a disposizione della ditta		m²	€ 6,45	32,31%
	01	01.A22.E00.125		Per profondita' di cm 5, con materiale a disposizione della ditta		m²	€ 7,46	31,89%
	01	01.A22.E00.130		Per profondita' di cm 6, con materiale a disposizione della ditta		m²	€ 8,06	36,89%
	01	01.A22.E00.135		Per profondita' di cm 7, con materiale a disposizione della ditta		m²	€ 8,65	34,38%
	01	01.A22.E00.140		Per profondita' di cm 8, con materiale a disposizione della ditta		m²	€ 8,97	36,53%
	01	01.A22.E00.145		Per profondita' di cm 9, con materiale a disposizione della ditta		m²	€ 9,14	39,08%
	01	01.A22.E00.150		Per profondita' di cm 10, con materiale a disposizione della ditta		m²	€ 9,30	38,40%
	01	01.A22.F00		Misto granulare bitumato (tout-venant trattato) composto da inerti di torrente, di fiume, di cava o provenienti dalla frantumazione di roccia serpentinosa, conforme alle norme tecniche citta' di Torino, dato a pie' d'opera
	01	01.A22.F00.005		Trattato con bitume semisolido		t	€ 42,42
	01	01.A22.F10		Calcestruzzo bituminoso per strato di collegamento (binder), costituito da pietrisco, pietrischetto, graniglia, sabbia, additivo minerale (filler) e bitume, mescolati a caldo con macchine adatte, conforme alle norme tecniche della citta' di Torino, dato a pie' d'opera
	01	01.A22.F10.005		Confezionato con bitume semisolido		t	€ 48,66
	01	01.A22.F15		Malta bituminosa confezionata con bitume di penetrazione 60/80 o 80/100 (se espressamente autorizzato dalla D.L.), conforme alle norme tecniche della citta'. La miscela di inerti deve presentare una curva granulometrica ad andamento continuo compresa entro i seguenti limiti (validi per uno spessore finito del manto non superiore a cm 3) setacci a.s.t.m.-apert.vagli - tot.pass.% in peso 3/8" 9,52100 1/4" 6.3590-100n.4 4.76 74-90n.102.00 50-66 n.400.42 22-35n.800.177 15-21n.200 0.074 9-14 il tenore del bitume deve essere compreso tra 8% e 10% riferito al peso totale degli aggregati e deve essere presente in quantita' minima necessaria per ottimizzare le caratteristiche dell'impianto che inoltre deve presentare le seguenti caratteristiche: stabilita' marshall minimo kg 1200 scorrimento marshall compreso tra mm 2-mm 4 rigidezza marshall superiore a 300 vuoti residui 2.5% - 4%
	01	01.A22.F15.005		Confezionato con bitume modificato tipo a		t	€ 62,63
	01	01.A22.F20		Calcestruzzo bituminoso per strato di usura costituito da pietrisco, pietrischetto, graniglia,sabbia, additivo minerale (filler) e bitume, me-scolati a caldo con macchine adatte, conforme alle norme tecniche citta' di Torino, dato a pie' d'opera
	01	01.A22.F20.005		Confezionato con bitume semisolido		t	€ 49,73
	01	01.A22.F25		Calcestruzzo bituminoso per strato di usura conforme alle norme tecniche citta' di Torino. La miscela deve presentare le seguenti caratteristiche: stabilita' marshall minimo kg 1100scorrimento Marshall compreso tra mm 2 e mm 4vuoti residui minimo 2.5% - massimo 5%
	01	01.A22.F25.005		Confezionato con bitume modificato tipo a		t	€ 70,91
	01	01.A22.F30		Malta bituminosa confezionata con bitume di penetrazione 60/80 o 80/100 (se espressamente richiesto dalla D.L.), conforme alle norme tecniche citta' di Torino. la miscela di inerti deve presentare una curva granulometrica ad andamento continuo compresa entro i seguenti limiti (validi per uno spessore finito del manto non superiore a cm 3)setacci a.s.t.m. -Apert.vagli - tot.pass.% in peso 3/8"9.52100 1/4"6.35 90-100n.44.76 74-90 n.102.0050-65n.400.42 22-35 n.80 0.177 15-21 n.2000.074 9-14 il tenore del bitume deve essere compreso tra 8% e il 10% riferito al peso totale degli aggregati, e deve essere presente in quantita' minima necessaria per ottimizzare le caratteristiche dell'impasto che deve inoltre soddisfare i seguenti limiti: stabilita' marshall minimo kg 1000 scorrimento marshall compreso tra mm 2-mm 4 rigidezza marshall superiore a 300 vuoti residui 2.5% - 4%
	01	01.A22.F30.005		Confezionata con bitume semisolido		t	€ 68,37
	01	01.A22.F35		Malta bituminosa confezionata con bitume di penetrazione 60/80 o 80/100 ( se espressamente autorizzato dalla D.L.), conforme alle norme tecniche della citta'. la miscela di inerti deve presentare una curva granulometrica ad andamento continuo compresa entro i seguenti limiti (validi per uno spessore finito del manto non superiore a cm 3)setacci a.s.t.m. - apert.vagli - tot.pass.% in peso 3/8" 9,52100 1/4" 6.3590-100n.4 4.76 74-90n.102.00 50-66 n.400.42 22-35n.800.177 15-21n.200 0.074 9-14 il tenore del bitume deve essere compreso tra 8% e 10% riferito al peso totale degli aggregati e deve essere presente in quantita' minima necessaria per ottimizzare le caratteristiche dell'impianto che inoltre deve presentare le seguenti caratteristiche:stabilita' Marshall minimo kg 1200 scorrimento marshall compreso tra mm 2-mm 4 rigidezza marshall superiore a 300vuoti residui2.5% - 4%
	01	01.A22.F35.005		Confezionata con bitume modificato tipo a		t	€ 91,03
	01	01.A22.F50		Conglomerato bituminoso a granulometria discontinua drenante fonoassorbente, costituito da una miscela di inerti totalmente provenienti dalla frantumazione di rocce di adeguate caratteristiche fisico - meccaniche (Los Angeles uguale o inferiore a 18, c.l.a. maggiore o uguale a 45) di forma poliedrica a spigoli vivi (con totale esclusione di elementi lamellari o di inerti di natura serpentinosa o calcarea) in modo tale da configurare una curva ad andamento discontinuo. le percentuali dei componenti la miscela dovranno essere conformi alle norme tecniche della citta' di Torino e saranno indicate dalla D.L.; la miscela di inerti cosi' costituita dovra' essere impastata a caldo in impianto di produzione di tipo discontinuo. La miscela inoltre dovra' possedere le seguenti caratteristiche: stabilita' marshall minimo kg 650 scorrimento marshall compreso tra mm 2 - mm 4 vuoti residui minimo 18% res. a trazione (bras.) minimo kg 6.50
	01	01.A22.F50.005		Confezionato con bitume modificato tipo b (hard)		t	€ 95,15
	01	01.A22.F55		Conglomerato bituminoso a curva discontinua (60% ghiaietto 5/15, 34% sabbia 0/4, 6% filler calcareo) confezionato con bitume in ragione minima del 5.42% sul peso degli inerti. la miscela deve presentare le seguenti caratteristiche:stabilita' marshall minimo kg 1200 scorrimento marshall mm 2 - mm 4 vuoti residui minimo 3% - massimo 5% vuoti riemp. con bit. Minimo 75% - massimo 82%
	01	01.A22.F55.005		Confezionato con bitume modificato tipo a		t	€ 67,09
	01	01.A22.F60		Calcestruzzo bituminoso per tappeto di usura a spessore ridotto (cm 2), confezionato con una miscela di aggregati lapidei composta dal 44% di graniglia 3/8, dal 50% di sabbia granita 0/4 e dal 6% di calce idrata ventilata e con bitume di penetrazione 80/100. la miscela dovra' possedere le seguenti caratteristiche:stabilita' marshall minimo kg 1000 scorrimento marshall compreso tra mm 2 - mm 4 vuoti residui 2%-4%
	01	01.A22.F60.005		Confezionato con bitume semisolido		t	€ 58,15
	01	01.A22.F65		Calcestruzzo bituminoso per tappeto di usura a spessore ridotto (cm 2), confezionato con una miscela di aggregati lapidei composta dal 44% di graniglia 3/8, dal 50% di sabbia granita 0/4, e dal 6% di calce idrata ventilata. La miscela dovra' possedere le seguenti caratteristiche: stabilita' marshall minimo kg 1300 scorrimento Marshall compreso tra mm 2 - mm 4 vuoti residui 2% - 4% voti riempiti con bit. 75%-82%
	01	01.A22.F65.005		Confezionato con bitume modificato tipo a		t	€ 75,22
	01	01.A22.G00		Provvista e stesa di calcestruzzo bituminoso per strato di collegamento (binder), conforme alle norme tecniche citta' di Torino, steso in opera con vibrofinitrice a perfetta regola d'arte secondo la vigente normativa e le eventuali indicazioni della D.L., compreso l'onere della compattazione con rullo statico o vibrante con effetto costipante non inferiore alle 12 tonnellate, esclusa la provvista e stesa dell'emulsione bituminosa di ancoraggio
	01	01.A22.G00.005		Steso in opera con vibrofinitrice per uno spessore finito compresso di cm 4, confezionato con bitume modificato tipo a (soft)		m²	€ 6,24	6,16%
	01	01.A22.G00.010		Steso in opera con vibrofinitrice per uno spessore finito compresso di cm 5, confezionato con bitume modificato tipo a (soft)		m²	€ 7,80	6,16%
	01	01.A22.G00.015		Steso in opera con vibrofinitrice per uno spessore finito compresso di cm 6, confezionato con bitume modificato tipo a (soft)		m²	€ 9,36	6,16%
	01	01.A22.G05		Provvista e stesa a tappeto di calcestruzzo bituminoso per strato di usura, conforme alle norme tecniche citta' di Torino, steso in opera con vibrofinitrice a perfetta regola d'arte secondo la vigente normativa e le eventuali indicazioni della D.L., compreso l'onere della compattazione con rullo statico o vibrante con effetto costipante non inferiore alle 12 tonnellate, esclusa la preparazione della massicciata sottostante e la provvista e stesa dell'emulsione bituminosa di ancoraggio
	01	01.A22.G05.005		Steso con vibrofinitrice per uno spessore finito compresso pari a cm 3, confezionato con bitume modificato tipo a (soft)		m²	€ 5,48	6,50%
	01	01.A22.G05.010		Steso con vibrofinitrice per uno spessore finito compresso pari a cm 4, confezionato con bitume modificato di tipo a (soft)		m²	€ 7,18	5,54%
	01	01.A22.G10		Provvista e stesa a tappeto di calcestruzzo bituminoso per strato di usura a spessore ridotto confezionato con granulometria e percentuale di legante conforme alle vigenti prescrizioni tecniche della citta' ed alle eventuali disposizioni della D.L., steso in opera con vibrofinitrice perfetta regola d'arte secondo la vigente normativa e le eventuali indicazioni della D.L., compreso l'onere della compattazione con rullostatico o vibrante con effetto costipante non inferiore alle 12 tonnellate, esclusa la preparazione della massicciata sottostante e la provvista e stesa dell'emulsione bituminosa di ancoraggio
	01	01.A22.G10.005		Steso con vibrofinitrice per uno spessore finito compresso pari a cm 2		m²	€ 3,04	5,42%
	01	01.A22.G10.010		Steso con vibrofinitrice per uno spessore finito compresso pari a cm 2, confezionato con bitume modificato tipo a (soft)		m²	€ 3,99	6,19%
	01	01.A22.G20		Provvista e stesa di conglomerato bituminoso a curva discontinua per tappeto d'usura (semigre- nu') steso in opera con vibrofinitrice a perfetta regola d'arte secondo la vigente normativa e le eventuali indicazioni della D.L., compreso l'onere della compattazione con rullo statico o vibrante con effetto costipante non inferiore alle 12 tonnellate, esclusa la preparazione della massicciata sottostante e la provvista e stesa dell'emulsione bituminosa di ancoraggio
	01	01.A22.G20.005		Stesa in opera con vibrofinitrice per uno spessore finito compresso pari a cm 3, confezionato con bitume modificato tipo a (soft)		m²	€ 5,32	6,81%
	01	01.A22.G25		Provvista e stesa di conglomerato bituminoso, a granulometria discontinua, per tappetto di usura di tipo drenante - fonoassorbente, costituito da una miscela di inerti di adeguate caratteristiche fisico - meccaniche (Los Angeles uguale o inferiore a 18, c.l.a. maggiore o uguale a 45) e di forma poliedrica a spigoli vivi (con totale esclusione di elementi lamellari o di natura serpentinosa o calcarea), in modo da configurareuna curva ad andamento discontinuo; le percentuali dei componenti la miscela dovranno essere conformi alle norme tecniche della citta' di Torino e saranno indicate dalla D.L. la miscela di inerti dovra' essere impastata acaldo in impianto di produzione di tipo discontinuo con bitume modificato di tipo b, la stesa con vibrofinitrice, a perfetta regola d'arte, dovra' avvenire ad una temperatura non inferiorea 120 °C e dopo la compattazione la percentuale dei vuoti non dovra' essere inferioreal 18%; compreso l'onere della compattazione con rullo statico e vibrante, con effetto costipante, non inferiore a 12 tonnellate, esclusa la preparazione della massicciata e la provvista e stesa della mano di ancoraggio
	01	01.A22.G25.005		Steso in opera con vibrofinitrice per uno spessore medio finito di cm 4.5 compresso		m²	€ 9,38	8,20%
	01	01.A22.G30		Provvista e stesa a tappeto di malta bituminosa confezionata con bitume modificato tipo a (soft) conforme alle norme tecniche della citta', stesa in opera a perfetta regola d'arte secondo la vigente normativa e le eventuali indicazioni della D.L., compreso l'onere della compattazione con rullo statico o vibrante, con effetto costipante, non inferiore a 12 t., esclusa la preparazione della massicciata sottostante e la provvista e stesa dell'emulsione bituminosa di ancoraggio
	01	01.A22.G30.005		Steso con vibrofinitrice per uno spessore finito pari a cm 2		m²	€ 4,81	5,25%
	01	01.A22.G30.010		Stesa con vibrofinitrice per uno spessore finito pari a cm 3		m²	€ 7,21	5,25%
	01	01.A22.G30.015		Stesa a mano per uno spessore finito pari a cm 2		m²	€ 5,92	28,44%
	01	01.A22.G30.020		Stesa a mano per uno spessore finito pari a cm 3		m²	€ 8,88	28,44%
	01	01.A23		MARCIAPIEDI, BANCHINE, PAVIMENTAZIONI DI CORTILI	Nell'eventualita' che durante l'estrazione e la posa dei materiali lapidei di proprieta' della citta' si verificassero rotture del materiale stesso, verra' addebitato il costo del materiale rotto al prezzo del presente elenco.
	01	01.A23.A10		Formazione di fondazione per marciapiede rialzato o per ripristino di tratti dello stesso, comprendente il sottofondo in calcestruzzo cementizio, con resistenza caratteristica pari a 100 kg/cm², su strato di ghiaia vagliata dello spessore di cm 10 compressi, esclusa la pavimentazione sovrastante sia bituminosa che lapidea e lo scavo del cassonetto.
	01	01.A23.A10.005		Dello spessore di cm 10		m²	€ 18,28	38,43%
	01	01.A23.A10.010		Dello spessore di cm 15		m²	€ 23,20	33,70%
	01	01.A23.A20		Ugualizzazione del sottofondo, per la posa del manto in asfalto colato o malta bituminosa con conglomerato cementizio avente resistenza caratteristica di 100 kg/cm², previa pulizia del piano di appoggio
	01	01.A23.A20.005		Spessore finito da cm 2 a cm 4		m²	€ 12,44	71,59%
	01	01.A23.A30		Formazione di pavimento per marciapiedi del tipo"asfalto colato", composto da: - sabbia (85% passante al setaccio di mm 2, il 15% passante al setaccio di mm 4 e trattenuto al setaccio di mm 2) - bitume ossidato (in ragione del 9% del peso della miscela) - bitume 80/100 (in ragione del 5% del peso della miscela) - filler attivo (in ragione del 14% del peso della miscela) steso in strisce interne per tutta la larghezza del marciapiede, con giunti alla distanza non minore di m 1,00 nel senso trasversale, senza giunti visibili, compreso l'eventuale insabbiamento superficiale e la spalmatura con bitume a caldo dei giunti in pietra, metallo o altro
	01	01.A23.A30.005		Per uno spessore pari a cm 2		m²	€ 23,33	35,01%
	01	01.A23.A30.010		Per uno spessore pari a cm 3		m²	€ 32,34	31,86%
	01	01.A23.A35		Formazione di pavimento per marciapiedi rialzati, del tipo "asfalto colato", composto da: - sabbia (85% passante al setaccio di mm 2, il 15% passante al setaccio di mm 4 e trattenuto al setaccio di mm 2) - bitume ossidato (in ragione del 9% del peso della miscela) - bitume 80/100 (in ragione del 5% del peso della miscela) - filler attivo (in ragione del 14% del peso della miscela) steso in strisce interne per tutta la larghezza del marciapiede, con giunti alla distanza non minore di m 1,00 nel senso trasversale, senza giunti visibili, compreso l'eventuale insabbiamento superficiale e la spalmatura con bitume a caldo dei giunti in pietra, metallo o altro, per uno spessore pari a cm 2, su sottofondo in cls (cemento mg 15, sabbia m³0,400, ghiaietto m³ 0,800) su strato di ghiaia vagliata dello spessore di cm 10
	01	01.A23.A35.005		Spessore del tappeto cm 2 su sottofondo dello spessore di cm 10		m²	€ 41,60	36,52%
	01	01.A23.A35.010		Spessore del tappeto cm 3 su sottofondo dello spessore di cm 15		m²	€ 55,54	32,63%
	01	01.A23.A40		Stesa di conglomerati bituminosi per formazione piano di calpestio di marciapiedi e banchine
	01	01.A23.A40.005		Effettuata a mano		t	€ 170,08	50,77%
	01	01.A23.A40.010		Effettuata con vibrofinitrice		t	€ 22,18	32,99%
	01	01.A23.A45		Provvista e stesa a tappeto di malta bituminosa per la formazione piano di calpestio di marciapiedi e banchine, confezionata con bitume modificato tipo a (soft) conforme alle norme tecniche della citta', stesa a perfetta regola d'arte secondo la vigente normativa e eventuali indicazioni della D.L., compreso l'onere della compattazione con rullo statico o vibrante con effetto costipante non inferiore alle 12 tonnellate, esclusa la preparazione della massicciata sottostante e la provvista e stesa dell'emulsione bituminosa di ancoraggio
	01	01.A23.A45.005		Stesa con vibrofinitrice per uno spessore finito pari a cm 2		m²	€ 5,20	6,46%
	01	01.A23.A45.010		Stesa con vibrofinitrice per uno spessore finito di cm 3		m²	€ 7,81	6,46%
	01	01.A23.A45.015		Stesa a mano per uno spessore finito pari a cm 2		m²	€ 12,01	33,07%
	01	01.A23.A45.020		Stesa a mano per uno spessore finito di cm 3		m²	€ 18,01	33,07%
	01	01.A23.A50		Formazione di piano di calpestio di banchine costituito da tappeto superficiale in conglomerato bituminoso dello spessore compresso minimo finito in ogni suo punto di cm 4, compresa la cilindratura su strato di fondazione in misto granulare anidro di cava o di fiume, dello spessore di cm 20, compresa la provvista del conglomerato bituminoso (binder) e del misto granulare anidro la stesa, la risagomatura e la cilindratura
	01	01.A23.A50.005		Conglomerato bituminoso, steso a macchina		m²	€ 11,47	11,68%
	01	01.A23.A50.010		Conglomerato bituminoso, steso a mano		m²	€ 16,18	44,49%
	01	01.A23.A60		Formazione di piano di calpestio di banchine mediante strato di polvere di roccia in ragione di m³1 ogni 100 m², compresa la cilindratura su strato di fondazione in misto granulare anidro di cava o di fiume, dello spessore di cm 20, compresa la provvista, la stesa, la risagomatura e la cilindratura
	01	01.A23.A60.005		Costituito da tappeto in calcestruzzo		m²	€ 10,58	49,77%
	01	01.A23.A70		Sistemazione superficiale di banchine comprendente il livellamento secondo i piani stabiliti,l'accurata rastrellatura ed il trasporto alle discariche dei ciottoli e dei materiali di rifiuto, la provvista e la stesa a mano di polvere di roccia serpentinosa in ragione di cm 2 di spessore soffice cilindrata con rullo leggero
	01	01.A23.A70.005		Banchine in terra battuta		m²	€ 3,73	46,80%
	01	01.A23.A80		Pavimento in battuto di cemento, formato da uno strato di cm 2 di cemento e sabbia ( dosatura : 600 kg di cemento tipo 325 per m³ 1 di sabbia )compresso, rigato e bocciardato, escluso il sottofondo
	01	01.A23.A80.005		Per superficie di almeno m² 0,20		m²	€ 10,18	83,53%
	01	01.A23.A80.010		Per superfici inferiori a m² 0,20		m²	€ 18,68	91,03%
	01	01.A23.A90		Posa in opera di cordoni retti e curvi di gneiss graniti, sieniti, dioriti e simili, delle dimensioni in uso (larghezza cm 30 altezza cm 25) con smusso di cm 2, in pezzi di lunghezza di almeno m 0,90, comprendente: - lo scavo per far posto al cordone e al sottofondo in calcestruzzo, secondo le quote stabilite dalla direzione dei lavori; - il trasporto dei materiali di recupero ai magazzini municipali e dei materiali di rifiuto alle discariche; - lo strato di conglomerato cementizio (cemento mg 15, sabbia m³0,400, ghiaietta m³0,800) per la formazione del letto di posa dei cordoli, dello spessore di cm 15 e della larghezza di cm 40; - la rifilatura dei giunti e il ripassamento durante e dopo la posa;- la sigillatura con pastina di cemento colata - interventi necessari per eventuali riparazioni e manutenzioni secondo le prescrizioni del capitolato. - ogni opera di scalpellino
	01	01.A23.A90.005		Con scavo eseguito a mano		m	€ 32,90	81,14%
	01	01.A23.A90.010		Con scavo eseguito a macchina		m	€ 23,50	66,68%
	01	01.A23.B00		Posa di guide rette o curve di pietra di luserna dello spessore di cm 6, compreso: - l'eventuale dissodamento di massicciata o disfacimento del ciottolato; - lo scavo; - il carico ed il trasporto del materiale eccedente; - il pigiamento del riempimento a sostegno delle guide stesse, che dovranno essere collocate a perfetto piano e linea
	01	01.A23.B00.005		Con scavo eseguito a mano		m	€ 27,36	93,88%
	01	01.A23.B00.010		Con scavo eseguito a macchina		m	€ 15,52	78,75%
	01	01.A23.B10		Posa in opera di fasce in pietra di borgone o simili, lavorata a punta fina e corrispondente alle prescrizioni del capitolato, per formazione di risvolti negli accessi carrai o di fasce, comprendente: - lo scavo per l'altezza della fascia e del sottofondo in calcestruzzo; - il trasporto dei materiali di ricupero ai magazzini municipali e del materiale di rifiuto alle discariche; - lo strato di conglomerato cementizio (cemento m² 15, sabbia m³ 0,400, ghiaietta m³ 0,800) per la formazione del letto di posa, dello spessore di cm 15; - la rifilatura delle teste e dei fianchi;- la sigillatura; - gli interventi successivi necessari per eventuali riparazioni e per la manutenzione durante tutto il periodo previsto dal capitolato
	01	01.A23.B10.005		Fasce delle dimensioni di cm 30x10 e con scavo eseguito a mano		m	€ 23,08	79,68%
	01	01.A23.B10.010		Fasce delle dimensioni di cm 30x10 e con scavo eseguito a macchina		m	€ 16,32	63,19%
	01	01.A23.B10.015		Fasce delle dimensioni di cm 50x10 e con scavo eseguito a mano		m	€ 32,37	76,14%
	01	01.A23.B10.020		Fasce delle dimensioni di cm 50x10 e con scavo eseguito a macchina		m	€ 23,22	59,76%
	01	01.A23.B20		Posa di guide rette o curve dello spessore di cm 9-12 di gneiss, graniti, sieniti, dioriti esimili, altezza da cm 25 a cm 30, in pezzi di lunghezza di almeno m 0,90 su strato di calcestruzzo dello spessore di cm 15 e della larghezza di cm 22 (cemento mg 15, sabbia m³ 0,400,ghiaietta m³ 0,800) compreso: - l'eventuale scavo o la demolizione del letto di posa preesistente; - il carico ed il trasporto del materiale eccedente alle localita' indicate od alla discarica; - la perfetta sigillatura dei giunti con colata di pastina di cemento -ogni opera di scalpellino
	01	01.A23.B20.005		Con scavo eseguito a mano		m	€ 26,44	82,77%
	01	01.A23.B20.010		Con scavo eseguito a macchina		m	€ 16,60	62,15%
	01	01.A23.B30		Posa in opera di lastre in materiale litico per marciapiedi e accessi carrai, della lunghezza di m 1,40-2, larghezza minima m 0,70, spessore cm 8 a 10, su sottofondo preesistente, compreso : - lo strato di sabbia lavata per il livellamento del piano di appoggio; - lo spianamento a regola d'arte;- la rifilatura - l'adattamento e la perfetta sigillatura dei giunti.- escluso l'adattamento per i chiusini e simili
	01	01.A23.B30.005		Lastre in pietra di luserna o bagnolo		m²	€ 36,34	94,40%
	01	01.A23.B40		Posa di cordonatura della larghezza di cm 50-65,per la formazione di marciapiedi rialzati o di banchine, su strato di calcestruzzo dello spessore di cm 15 e della larghezza di cm 60-75 (cemento mg 15, sabbia m³ 0,400, ghiaietta m³ 0,800) compreso: - l'eventuale scavo il carico ed il trasporto del materiale eccedente;- la rifilatura dei giunti; - i ripassamenti durante e dopo la posa; - la sigillatura dei giunti
	01	01.A23.B40.005		Con scavo eseguito a mano		m	€ 48,20	69,86%
	01	01.A23.B40.010		Con scavo eseguito a macchina		m	€ 34,00	51,56%
	01	01.A23.B50		Posa di cordoli in cemento pressato o vibrato in cassero metallico, retti o curvi, comprendente: - lo scavo per far posto al cordolo ed al sottofondo in calcestruzzo secondo le quote stabilite dalla direzione dei lavori; - il trasporto dei materiali di ricupero ai magazzini municipali e dei materiali di rifiuto alle discariche;- il sottofondo per il letto di posa in calcestruzzo cementizio dello spessore di cm 15 e della larghezza di cm 35 (cemento kg 150/m³ - sabbia m³ 0.400 - ghiaietta m³ 0.800);il rinfianco in calcestruzzo come sopra; - lo scarico; - l'accatastamento e le garanzie contro le rotture; - la mano d'opera per l'incastro a maschio e femmina;- la sigillatura delle superfici di combacio a mezzo di malta di cemento posata a kg 600/m³; - la rifilatura dei giunti; il ripassamento durante e dopo la posa
	01	01.A23.B50.005		Cordoli aventi sezione rettangolare di cm 10x25;con scavo per far posto al cordolo eseguito a macchina; con il rinfianco di sezione triangolare avente cm 15 di base e cm 15 di altezza		m	€ 13,30	45,95%
	01	01.A23.B50.010		Cordoli aventi sezione rettangolare di cm 10x25;con scavo per far posto al cordolo eseguito a mano; con il rinfianco di sezione triangolare avente cm 15 di base e cm 15 di altezza		m	€ 19,57	69,74%
	01	01.A23.B50.015		Cordoli aventi sezione trapezi a (base minore cm 12,base maggiore cm 15 o 20,altezza cm 25) oppure aventi sezione rettangolare di cm 12x30,con scavo per far posto al cordolo eseguito a macchina; con il rinfianco di sezione triangolare avente cm 20 di base e cm 20 di altezza		m	€ 14,97	46,19%
	01	01.A23.B50.020		Cordoli aventi sezione trapezi a (base minore cm 12, base maggiore cm 15 o 20, altezza cm 25) oppure aventi sezione rettangolare di cm 12x30, con scavo per far posto al cordolo eseguito a mano; con il rinfianco di sezione triangolare avente cm 20 di base e cm 20 di altezza:		m	€ 21,77	68,84%
	01	01.A23.B60		Estrazione manuale di guide o cordoni, con trasporto fino alla distanza di m 50
	01	01.A23.B60.005		Guide a delimitazione di banchine dello spessore di cm 6		m	€ 10,77	100,00%
	01	01.A23.B60.010		Guide a delimitazione di banchine dello spessore di cm 9-12		m	€ 17,15	100,00%
	01	01.A23.B60.025		Cordoni da cm 30, con demolizione retrostante delle sedi bitumate per la parte strettamente indispensabile.		m	€ 20,98	79,66%
	01	01.A23.B60.030		Cordoni da cm 50 a 65, a delimitazione di sedi bitumate, con demolizione retrostante delle sedi bitumate per la parte strettamente indispensabile		m	€ 26,07	80,18%
	01	01.A23.B70		Rimozione manuale di lastre di materiale litico per modifiche di marciapiedi, compreso il caricoil trasporto manuale e l'accatastamento fino ad una distanza di m 50
	01	01.A23.B70.005		Lastre in pietra di luserna o simili		m²	€ 17,15	100,00%
	01	01.A23.B75		Rimozione manuale di fasce in pietra per modifiche o riparazione di marciapiedi compreso il carico,il trasporto manuale e l'accatastamento fino ad una stanza di m 50
	01	01.A23.B75.005		Fasce delle dimensioni 30x10		m	€ 18,00	78,77%
	01	01.A23.B75.010		Fasce delle dimensioni 50x10		m	€ 22,39	79,14%
	01	01.A23.B80		Rifilatura di marciapiedi per ripristini, con taglio netto e regolare dell'esistente strato al limite della rottura in figure geometriche regolari
	01	01.A23.B80.005		Marciapiedi in asfalto		m	€ 3,86	86,76%
	01	01.A23.B90		Rifilatura di marciapiedi per ripristini, con taglio netto e regolare dell'esistente strato al limite della rottura in figure geometriche regolari
	01	01.A23.B90.005		Di materiali bituminosi in genere		m	€ 3,86	86,76%
	01	01.A23.B95		Rifilatura di scavi in sovrastrutture stradali, prima o dopo l'esecuzione degli stessi, per ripristini, con taglio della pavimentazione rettilineo netto e regolare, al limite della rottura in figure geometriche regolari eseguito con macchine operatrici a lama circolare rotante raffreddata ad acqua e funzionante con motore a scoppio o diesel, fino alla profondita' di cm 10
	01	01.A23.B95.005		In conglomerato bituminoso		m	€ 4,86	63,45%
	01	01.A23.C00		Demolizione, ove occorra, con taglio e rifilatura di preesistente manto ammalorato, di cm 2 o cm 3 di spessore, compreso il carico e trasporto del materiale di risulta alle discariche
	01	01.A23.C00.005		Manto in asfalto colato o malta bituminosa		m²	€ 10,89	74,15%
	01	01.A23.C10		Diserbamento di superfici, comprendente: - la zappettatura a mano e l'estrazione delle erbe e della relativa radice; - la successiva accurata rastrellatura ed accumulo; il carico e trasporto alle discariche del materiale vegetale estratto
	01	01.A23.C10.005		Superfici sistemate in terra battuta		m²	€ 4,04	95,60%
	01	01.A23.C20		Acciottolato per strade, cortili, cunettoni etc,formato da ciottoli di forma ovale di circa cm 12x8, fissato su fondo di sabbia di cm 8 di altezza e coperto con uno strato di cm 1 di sabbia, innaffiato e battuto con mazzaranghe di almeno kg 15 di peso, per superfici di almeno m²0.20, compreso ogni opera, trasporto, escluso eventuale sottofondo
	01	01.A23.C20.005		Con ciottoli forniti dalla ditta		m²	€ 74,27	95,06%
	01	01.A23.C20.010		Con ciottoli forniti dalla citta'		m²	€ 72,83	96,94%
	01	01.A23.C40		Posa di lastricato in pietra di luserna di colorazione uniforme, lavorata a punta fina a tutta squadratura, nei fianchi, dello spessore di cm 8/12 in lastre rettangole o quadrate di qualunque misura purche' non inferiori a m²1,per pavimento e marciapiedi compresa la sigillatura e rifilatura dei giunti, dato in opera, posato con malta di cemento
	01	01.A23.C40.005		Escluso il sottofondo e la fornitura delle lastre.		m²	€ 94,74	97,64%
	01	01.A23.C60		Rimozione di pavimento scomponibile, compreso il carico ed il trasporto dei materiali nei luoghi indicati dalla direzione lavori
	01	01.A23.C60.005		A mano		m²	€ 11,35	47,42%
	01	01.A23.C70		Riparazione di marciapiede comprendente la rimozione manuale degli elementi lapidei dissestati o spezzati, il carico ed il trasporto fino alla distanza di m 100 ed il successivo accatastamento degli elementi, l'eventuale taglio e rifilatura delle parti di lastra recuperabile, lo spianamento a regola d'arte, l'adattamento e la posa dell'elemento reimpiegabile o di quello di nuova fornitura con perfetta sigillatura dei giunti, compreso lo strato di sabbia lavata per il livellamento del piano d'appoggio, il tutto su preesistente sottofondo; esclusa l'eventuale provvista delle parti di lastra o delle lastre complete da sostituire
	01	01.A23.C70.005		In lastre di luserna e simili		m²	€ 73,11	97,25%
	01	01.A23.C80		Posa di pavimentazione in marmette autobloccanti di calcestruzzo pressato e vibrato, comprendente la provvista e lo stendimento della sabbia per il sottofondo dello spessore da cm 4 a cm 6, la compattazione con piastra vibrante dei blochetti e la chiusura degli interstizi tra un elemento e l'altro mediante lavatura e scopatura
	01	01.A23.C80.005		Dello spessore di cm 4 e 6		m²	€ 11,24	58,36%
	01	01.A23.C80.010		Dello spessore di cm 7 e 8		m²	€ 12,01	59,01%
	01	01.A23.C90		Posa di marmette autobloccanti forate,per pavimentazioni esterne e tappeti erbosi, in calcestruzzo pressato e vibrato, comprendente la provvista e lo stendimento della sabbia per il sottofondo dello spessore da cm 5 a cm 10, la compattazione con piastra vibrante o con pestello a mano, escluso il riempimento dei fori
	01	01.A23.C90.005		Dello spessore di cm 10		m²	€ 11,45	51,86%
	01	01.A23.C95		Posa di mattonelle cementizie salvalastrico per isolamento binari comprendente la malta cementizia e la pulizia sommaria ai lati dei regoli tramviari
	01	01.A23.C95.005		Compresa la provvista e la posa in aderenza di cartonfeltro bitumato dell'altezza minima di cm 20		m	€ 7,83	91,26%
	01	01.A23.C95.010		Esclusa la provvista e la posa del cartonfeltro bitumato		m	€ 7,35	93,16%
	01	01.A23.E00		Posa in opera di elementi grigliati prefabbricati delle dimensioni di cm 1,40x0,70 con incavo arrotondato del raggio interno di cm 30, compreso lo scavo d'incassamento, il carico e trasporto dei materiali scavati alla discarica, l'eventuale pigiatura, il sottofondo in ghiaia naturale dello spessore di cm 20 e la sigillatura dei giunti
	01	01.A23.E00.005		In conglomerato cementizio o metallici		cad	€ 28,23	81,47%
	01	01.A23.E10		Posa in opera di tegoloni per scarico acqua scarpate, delle dimensioni di cm 50x50x19 e del peso non inferiore a kg 30, compreso lo scavo per far posto ai tegoloni ed al sottofondo in calcestruzzo, il carico e trasporto dei materiali scavati alla discarica, l'eventuale pigiatura, il sottofondo in calcestruzzo cementizio (mg 15) dello spessore di cm 10 e la sigillatura dei giunti
	01	01.A23.E10.005		In calcestruzzo vibrato		cad	€ 7,90	46,92%
	01	01.A24		OPERE STRADALI SPECIALI
	01	01.A24.A10		Posa in opera di barriere stradali di protezione(guardrails), compreso ogni onere per darle complete in opera a perfetta regola d'arte, secondo gli schemi delle ditte costruttrici, il carico, il trasporto e lo scarico a pie' d'opera dei materiali occorrenti, il trasporto a discarica dei materiali di risulta, il fissaggio degli elementi tra loro e del piedritto a terra, il riempimento dello scavo a mano e la relativa pigiatura
	01	01.A24.A10.005		Costituite da elementi orizzontali rettilinei e da piedritti di sostegno		m	€ 28,71	70,84%
	01	01.A24.A20		Posa di marginatori tubolari del diametro di mm 90 aventi spessore non inferiore a 10/10 di mm, verniciati a fuoco in bianco e nero, muniti di catarifrangente regolamentare, posati entro blocco interrato in calcestruzzo cementizio (dosatura kg 200/m³.) delle dimensioni di cm 30x30x30
	01	01.A24.A20.005		In lamiera zincata a caldo		cad	€ 21,52	75,84%
	01	01.A24.A30		Posa in opera di barriere stradali in cls cementizio armato, tipo "new jersey", compresi i pezzi speciali terminali, secondo gli schemi di progetto forniti dalla D.L., comprendente la preparazione del piano d'appoggio con cls cementizio, il fissaggio e l'assemblaggio a perfetta regola d'arte secondo quanto indicato dalla ditta costruttrice; fornite sul luogo d'impiego
	01	01.A24.A30.005		Delle dimensioni di cm 100x60		m	€ 17,66	34,95%
	01	01.A24.A50		Posa di dissuasori di traffico "citta' di Torino" di forma cilindrica o cubica,in cls armato o in pietra, previa realizzazione di foro sulla pavimentazione esistente con l'utilizzo di perforatore di idoneo diametro, il fissaggio con cemento fuso alluminoso della staffa di ancoraggio in profilo tubolare trafilato del diametro di mm 42.4, lunghezza cm 30, spessore mm 3.6,compreso ogni onere per il posizionamento a perfetta regola d'arte, il carico, il trasporto e lo scarico a pie' d'opera dei materiali occorrenti, il trasporto a discarica del materiale di risulta
	01	01.A24.A50.005		Su pavimentazione in materiale bituminoso, escluso il ripristino della pavimentazione		cad	€ 36,21	54,32%
	01	01.A24.A50.010		Su pavimentazione in lastre di pietra, escluso il ripristino della pavimentazione		cad	€ 40,29	54,48%
	01	01.A24.A50.015		Su pavimentazione in cubetti di porfido, compreso il ripristino della pavimentazione		cad	€ 40,89	59,54%
	01	01.A24.A55		Posa di dissuasori di traffico "citta' di Torino" di forma cilindrica o cubica in cls armato o in pietra, previo incastro, tra i giunti della pavimentazione, della staffa di ancoraggio in profilo tubolare trafilato del diametro di mm 42.4, lunghezza cm 30, spessore mm 3.6, opportunamente forgiata a forma di cuneo, compreso ogni onere per il posizionamento a perfetta regola d'arte, il carico, il trasporto e lo scarico a pie' d'opera dei materiali occorrenti
	01	01.A24.A55.005		Su pavimentazione in masselli di pietra		cad	€ 36,63	63,67%
	01	01.A24.A60		Posa in opera di paletto dissuasore tipo "citta'di Torino" del diametro di mm 76, previa realizzazione di foro sulla pavimentazione esistente con l'utilizzo di perforatore di idoneo diametro, il fissaggio con cemento fuso alluminoso,compreso ogni onere per il posizionamento a perfetta regola d'arte, il carico, il trasporto e lo scarico a pie' d'opera dei materiali occorrenti, il recupero del materiale di reimpiego, il trasporto a discarica del materiale di risulta
	01	01.A24.A60.005		Su pavimentazione bituminosa o in cubetti di porfido, escluso il ripristino della pavimentazione esistente		cad	€ 23,60	74,81%
	01	01.A24.A60.010		Su pavimentazione in lastre di pietra, escluso il ripristino della pavimentazione esistente		cad	€ 27,69	72,02%
	01	01.A24.A60.015		Su pavimentazione in masselli di pietra, escluso il ripristino della pavimentazione esistente		cad	€ 31,28	70,16%
	01	01.A24.A60.020		Su pavimentazione bituminosa, compreso il ripristino della pavimentazione esistente		cad	€ 33,40	73,18%
	01	01.A24.A60.025		Su pavimentazione in cubetti di porfido, compreso il ripristino della pavimentazione esistente		cad	€ 35,37	83,20%
	01	01.A24.B00		Posa di transenne in tubo di acciaio saldato diam mm 60, spessore mm 3, con piantoni annegati in base di calcestruzzo cementizio (R'bk >=150 kg/cm²) delle dimensioni di cm 30x30x30,compreso lo scavo, il carico,il trasporto alla discarica del materiale di risulta e il conglomerato cementizio
	01	01.A24.B00.005		A tre sostegni su terreno ghiaio - terroso		cad	€ 30,42	67,93%
	01	01.A24.B00.010		A tre sostegni su terreno in pavimentazione bituminosa esistente		cad	€ 40,61	65,53%
	01	01.A24.B00.015		A due sostegni su terreno ghiaio - terroso		cad	€ 22,74	68,05%
	01	01.A24.B00.020		A due sostegni su terreno in pavimentazione bituminosa esistente		cad	€ 26,04	72,10%
	01	01.A24.B05		Posa in opera di transenna storica previa realizzazione di foro sulla pavimentazione esistente con l'utilizzo di perforatore di idoneo diametro, il fissaggio con cemento fuso alluminoso,compreso ogni onere per il posizionamento a perfetta regola d'arte, il carico trasporto e scarico a pie' d'opera dei materiali occorrenti, il recupero dei materiali di reimpiego, il trasporto a discarica del materiale di risulta
	01	01.A24.B05.005		A due sostegni, su pavimentazione bituminosa o in cubetti di porfido, escluso il ripristino della pavimentazione esistente		cad	€ 32,26	69,30%
	01	01.A24.B05.010		A due sostegni, su pavimentazione in lastre di pietra, escluso il ripristino della pavimentazione esistente		cad	€ 40,45	66,59%
	01	01.A24.B05.015		A due sostegni, su pavimentazione in masselli di pietra, escluso il ripristino della pavimentazione esistente		cad	€ 47,67	64,98%
	01	01.A24.B05.020		A due sostegni, su pavimentazione bituminosa, compreso il ripristino della pavimentazione esi-stente		cad	€ 49,82	69,57%
	01	01.A24.B05.025		A due sostegni, su pavimentazione in cubetti di porfido, compreso il ripristino della pavimenta-zione esistente		cad	€ 52,86	81,26%
	01	01.A24.B05.030		A tre sostegni, su pavimentazione bituminosa o in cubetti di porfido, escluso il ripristino della pavimentazione esistente		cad	€ 40,79	66,37%
	01	01.A24.B05.035		A tre sostegni, su pavimentazione in lastre di pietra, escluso il ripristino della pavimentazione esistente		cad	€ 53,05	63,95%
	01	01.A24.B05.040		A tre sostegni, su pavimentazione in masselli di pietra, escluso il ripristino della pavimentazione esistente		cad	€ 63,89	62,59%
	01	01.A24.B05.045		A tre sostegni, su pavimentazione bituminosa, compreso il ripristino della pavimentazione esistente		cad	€ 67,30	67,77%
	01	01.A24.B05.050		A tre sostegni, su pavimentazione in cubetti di porfido, compreso il ripristino della pavimentazione esistente		cad	€ 68,73	80,05%
	01	01.A24.B10		Posa di piantone in tubo d'acciaio saldato diam mm 60 spessore mm 3,con base di calcestruzzo cementizio (R'bk >=150 kg/cm²) delle dimensioni di cm 30x30x30 compreso lo scavo, il carico, il trasporto alla discarica del materiale di risulta e il conglomerato cementizio
	01	01.A24.B10.005		................................................		cad	€ 10,52	65,77%
	01	01.A24.C00		Formazione blocchi di fondazione per pali in calcestruzzo cementizio con R'bk = 150 delle dimensioni di metri 0,80x0,80x1,00 escluso lo scavo da compensarsi a parte
	01	01.A24.C00.005		Con foro predisposto di diam. mm 300		m	€ 93,98	41,16%
	01	01.A24.C50		Formazione in trincea di manufatti in conglomerato cementizio avente resistenza caratteristica di 150 kg/cm²; comprendente la posa di tubi in PVC di diam. da mm 80 a mm 100
	01	01.A24.C50.005		Delle dimensioni di cm 30x30 e posa di un tubo		m	€ 6,82	12,94%
	01	01.A24.C50.010		Delle dimensioni di cm 30x50 e posa di due tubi		m	€ 11,03	13,32%
	01	01.A24.C50.015		Delle dimensioni di cm 30x70 e posa di tre tubi		m	€ 15,26	13,50%
	01	01.A24.C50.020		Delle dimensioni di cm 30x90 e posa di 4 tubi		m	€ 19,48	13,59%
	01	01.A24.C80		Pozzetto d'ispezione in calcestruzzo cementizio (con resistenza caratteristica 150 kg/cm²) delle dimensioni interne di cm 50x50x80 (h) ed esterne cm 90x90x100,compreso lo scavo ed il trasporto dei materiali di scavo parte in cantiere e parte alla discarica,con spessore della platea e delle pareti pari a cm 20,compresa la posa del chiusino carreggiabile e a chiusura ermetica e del telaio in ghisa e compreso l'onere per la formazione nel getto dei fori per il passaggio delle tubazioni in PVC,l'innesto dei tubi stessi nei fori e la loro sigillatura
	01	01.A24.C80.005		............................................&		cad	€ 152,98	58,20%
	01	01.A24.F00		Centinatura in struttura tubolare per sostegno getti impalcati di ponti e cavalcavia, compreso il banchinaggio in legname per formazione del piano d'appoggio della casseratura misurata a m² di proiezione orizzontale degli impalcati,la formazione delle basi di appoggio, gli oneri di trasporto, il montaggio e lo smontaggio
	01	01.A24.F00.005		Per un'altezza sino a m 5		m²	€ 119,63	59,43%
	01	01.A24.F00.010		Sovrapprezzo per ogni m di altezza oltre m 5		m²	€ 11,50	74,49%
	01	01.A24.F10		Fornitura e posa in opera di appoggi a piu' strati con interposti lamierini metallici chimicamente trattati e costituenti un blocco unico, compreso ogni onere
	01	01.A24.F10.005		In neoprene		dm³	€ 19,20	33,27%
	01	01.A24.F20		Fornitura e posa in opera di apparecchi di appoggio per impalcati di ponti,in acciaio e teflon per ogni tonnellata di reazione all'appoggio, compreso ogni onere
	01	01.A24.F20.005		Di tipo fisso		t	€ 4,19	35,13%
	01	01.A24.F20.010		Di tipo mobile unidirezionale e multidirezionale		t	€ 5,81	25,35%
	01	01.A24.F30		Giunto di dilatazione ad impermeabilita' per impalcati di ponti e viadotti in c.a. o c.a.p. o metallici, posto in opera sia sotto che al piano pavimentazione costituito da un manufatto in neoprene o similare a sezione piena o alveolare a nastro o a piastra. ancorato alla soletta mediante zanche - bulloni - profilati etc. secondo le quote e le pendenze progettuali compresi gli eventuali masselli di malta espansiva non metallica vulcanizzazioni ed impiego di particolari resine a perfetta regola d'arte - per carreggiate stradali con traffico pesante
	01	01.A24.F30.005		Per luci fino a m 20		m	€ 364,41	17,23%
	01	01.A24.F30.012		Per luci da m 20.01 a m 25.00		m	€ 452,68	13,87%
	01	01.A24.F30.016		Per luci da m 25.01 a m 35.00		m	€ 528,48	11,88%
	01	01.A24.F30.020		Per luci da m 35.01 a m 55.00		m	€ 671,62	9,35%
	01	01.A24.F30.025		Per luci da m 55.01 a m 120		m	€ 1.209,07	6,33%
	01	01.A24.F35		Varo di travi prefabbricate per l'esecuzione di impalcati, mediante l'impiego di gru, compreso ogni onere di spostamento e posizionamento delle stesse
	01	01.A24.F35.005		Di lunghezza fino a m 10		cad	€ 227,05	67,82%
	01	01.A24.F35.010		Di lunghezza da m 10 a m 25		cad	€ 360,17	51,31%
	01	01.A24.F35.015		Di lunghezza oltre m 25		cad	€ 535,54	43,13%
	01	01.A24.G00		Provvista e posa in opera di waterstop in gomma della larghezza minima di cm 20 con bulbo centrale, in muri, spalle, solette, etc., compreso ogni onere
	01	01.A24.G00.005		Per impermeabilizzazione di giunti sia verticali che orizzontali		m	€ 32,52	43,57%
	01	01.A24.G50		Provvista e posa in opera di parapetto in profilati, scatolati o tubolari, in acciaio inox AISI304 (18/10) con disegno semplice a linee diritte
	01	01.A24.G50.005		Per ponti, passerelle etc.		kg	€ 18,51	65,52%
	01	01.A24.H10		Provvista e posa in opera di spalle da ponte prefabbricate in serie in stabilimento, costituite da pannelli verticali in cemento armato vibrato, classe R'bk minima 35 mpa, opportunamente irrigiditi, posati su un cordolo di fondazione da valutarsi a parte, strutturalmente completati da eventuali getti in opera di elementi di appoggio e ancoraggio in calcestruzzo armato conacciaio Fe B 44 K, il tutto dimensionato secondole vigenti leggi per le opere in c.a. e atto asopportare la spinta di un terrapieno con angolodi attrito di 30 gradi, peso specifico 2 t/m³, sovraccarico sul rilevato di 4 t/m², nonche' il carico dell'impalcato pari a 50 t/m di spalla. sono comprese nel prezzo le seguenti voci: fornitura, collocamento e posizionamento del prefabbricato; fornitura e posa in opera di armature metalliche, casserature e getti delle eventuali strutture da eseguirsi in opera; sigillatura con cementi speciali di parti delprefabbricato; trattamento dei giunti tra i varipannelli; creazione di ancoraggi per il getto del sovrastante banchettone e quant'altro necessario per una perfetta e completa posa in opera. L'esecuzione del banchettone, in c.a., d'appoggio dell'impalcato e relativo paraghiaia, da effettuarsi in opera, e' da compensarsi a parte.le altezze degli elementi prefabbricati saranno valutate in base all'altezza di calcolo della spinta del terreno e cioe' dal piano di appoggio del pannello al piano viabile sull'impalcato
	01	01.A24.H10.005		Per un'altezza di calcolo di m 6.00		m	€ 2.120,73	17,91%
	01	01.A24.H10.010		Per un'altezza di calcolo di m 7.00		m	€ 2.602,56	19,89%
	01	01.A24.H10.015		Per un'altezza di calcolo di m 8.00		m	€ 3.087,43	19,70%
	01	01.A24.H10.020		Per un'altezza di calcolo di m 9.00		m	€ 3.713,02	21,17%
	01	01.A24.H10.025		Per un'altezza di calcolo di m10. 00		m	€ 4.332,63	19,17%
	01	01.A24.H20		Provvista e posa in opera di muri di sostegno e di controriva prefabbricati in serie in stabilimento, costituiti da pannelli verticali in cemento armato, classe Rbk minimo 35 mpa, opportunamente irrigiditi, posati su un cordolo di fondazione da valutarsi a parte, e strutturalmente completati da eventuali getti in opera di elementi di appoggio ed ancoraggio in calcestruzzo armato con acciaio Fe B 44 K, il tutto dimensionato secondo le vigenti leggi per le opere in cemento armato in modo da resistere alla spinta diun terrapieno con angolo di attrito di 30 gradi, peso specifico del terreno 2 t/m³, sovraccarico sul rilevato 4 t/m² e scarpa massima 3/2 sono comprese nel prezzo le seguenti voci: fornitura del prefabbricato, suo collocamento e posizionamento: fornitura e posa in opera delle armature metalliche, casserature e getto dellestrutture da eseguirsi in opera; sigillatura concementi speciali di parti del prefabbricato; trattamento dei giunti tra i vari elementi e quant'altro necessario per una perfetta e completa posa in opera
	01	01.A24.H20.005		Dell'altezza di m 2.00		m	€ 352,53	18,64%
	01	01.A24.H20.010		Dell'altezza di m 2.50		m	€ 446,84	22,36%
	01	01.A24.H20.015		Dell'altezza di m 3.00		m	€ 554,72	21,51%
	01	01.A24.H20.020		Dell'altezza di m 3.50		m	€ 650,67	20,17%
	01	01.A24.H20.025		Dell'altezza di m 4.00		m	€ 747,88	19,15%
	01	01.A24.H20.030		Dell'altezza di m 4.50		m	€ 908,85	19,34%
	01	01.A24.H20.035		Dell'altezza di m 5.00		m	€ 1.067,00	19,99%
	01	01.A24.H20.040		Dell'altezza di m 6.00		m	€ 1.384,87	19,60%
	01	01.A24.H20.045		Dell'altezza di m 7.00		m	€ 1.840,16	19,77%
	01	01.A24.H20.050		Dell'altezza di m 8.00		m	€ 2.292,35	19,53%
	01	01.A24.H20.055		Dell'altezza di m 9.00		m	€ 2.882,90	20,34%
	01	01.A24.H20.060		Dell'altezza di m 10.00		m³	€ 3.475,63	21,11%
	01	01.A24.H50		Posa di struttura flessibile a gravita' per il contenimento delle terre, costituita da conci autoassemblanti prefabbricati in calcestruzzo vibrocompresso avente R'bk 250 kg/cm² previa realizzazione di una fondazione lapidea, di tipo ferroviario, protetta da geotessile non tessuto a filo continuo con resistenza a trazione di almeno 800 kg/m
	01	01.A24.H50.005		Di dimensioni varie secondo i disegni della direzione lavori:		m³	€ 21,91	53,69%
	01	01.A24.L05		Trattamento protettivo di superfici in cls, ottenuto mediante applicazione di una ripresa di fondo a tre componenti a base di resine epossidiche e composti inorganici reattivi in ragione di 0.500 kg/m², due riprese di rivestimento a base di resine epossidiche modificate a solvente bicomponente in ragione di 0,300 kg/m² per ripresa; il tutto per uno spessore complessivo finito non inferiore a 400 micron. Compreso ogni onere per l'impiego di qualsiasi tipo di attrezzatura per la miscelatura, lavaggio, illuminazione e aerazione
	01	01.A24.L05.005		Eseguito su superfici verticali, cordoli e cornicioni		m²	€ 24,38	29,93%
	01	01.A24.L05.010		Eseguito su soffitti, solette, ecc.		m²	€ 26,47	35,45%
	01	01.A24.L30		Rivestimento con caratteristiche catarifrangenti su pareti verticali formato da primer tricomponenti a base di resine epossidiche in dispersione acquosa, applicato a rullo o a spruzzo; applicazione di prodotto a base di resine epossidiche polimerizzate con incorporazione di esteri alifatici carbosillati e ammine terziarie, in emulsione acquosa; nuova applicazione del precedente prodotto con aggiunta di appositi catadiottria base vetrosa parzialmente annegati nella resina, da un minimo del 35% ad un massimo del 55%; esclusa la preparazione del supporto e compresa ogni altra prestazione, fornitura ed onere per realizzare il lavoro a perfetta regola d'arte
	01	01.A24.L30.005		Per pareti verticali di ogni genere		m²	€ 34,53	62,08%
	01	01.A24.M10		Realizzazione di pavimentazione dall'aspetto naturaliforme inghiaiato su strada bianca preesistente, di larghezza minima pari a m 2,80. Il lavoro prevede la riprofilatura e la sagomatura del sottofondo mediante apporto di pietrisco misto granulare stabilizzato, di spessore minimo cm 7, al fine di ottenere un modulo di deformazione minimo di 80 N/mm². Segue la posa di uno strato di base di spessore minimo cm 5, in conglomerato bituminoso, ottenuto con materiale litoide di pezzatura non superiore a mm 40, proveniente da cave naturali, con aggiunta, nel quantitativo non inferiore al 25%, di materiale di frantumazione di roccia, di pezzatura variabile da 10 a 25 mm, il tutto miscelato a caldo, in idonei impianti con bitume solido avente penetrazione a 25 °C pari a 80-100 dmm, secondo la normativa EN1426, nella percentuale del 4-5% del peso degli inerti, fornitura e stesura mediante vibrofinitrice, il tutto eseguito in modo da garantire una percentuale di vuoti compresa tra 5 e 10%. Lo strato finale è costitutito da un trattamento bistrato a doppia granigliatura, eseguito esclusivamente mediante un macchinario semovente e polivalente per la stesa simultanea di emulsione e graniglia. Dovrà essere impiegato bitume modificato con polimeri sbs in emulsione cationica a rapida rottura ad elevato contenuto di bitume, classificato C 69 BP 3 secondo la nomenclatura europea, in ragione di kg/m² 1,5 per il primo passaggio e di kg/m² 2 per il secondo passaggio.
	01	01.A24.M10.005		In assenza di sottofondo stradale con presenza di materiale proveniente da cava amiantifera		m²	€ 17,77	10,02%
	01	01.A24.M10.010		Sovrapprezzo per trattamento preventivo per la bonifica di strada con presenza di materiale proveniente da cava amiantifera, mediante lo spandimento di emulsione bituminosa al 55% in peso di bitume.		m²	€ 0,50	23,00%
	01	01.A24.M10.015		Sovrapprezzo per realizzazione di banchine laterali inerbite, mediante fornitura e spandimento meccanizzato per la preparazione del letto di semina di terra agraria prelevata da strati superficiali attivi, in tempera, di medio impasto, a struttura glomerulare, con scheletro in quantità non superiore al 5% e con pH 6-6,5, contenente sostanza organica non inferiore al 2%, con successiva semina a spaglio di miscuglio di sementi di specie erbacee selezionate ed idonee al sito		m²	€ 5,48	12,01%
	01	01.A24.M10.020		Sovrapprezzo per realizzazione di banchine laterali inerbite, mediante fornitura e spandimento manuale per la preparazione del letto di semina di terra agraria prelevata da strati superficiali attivi, in tempera, di medio impasto, a struttura glomerulare, con scheletro in quantità non superiore al 5% e con pH 6-6,5, contenente sostanza organica non inferiore al 2%, con successiva semina a spaglio di miscuglio di sementi di specie erbacee selezionate ed idonee al sito		m²	€ 7,10	42,39%
	01	01.A24.M10.025		Sovrapprezzo per realizzazione di banchine laterali inerbite, mediante prelevamento di materiale terroso dai fossi laterali preesistenti mediante mezzi meccanici, compresi la sistemazione del terreno sul bordo stradale e la semina a spaglio di miscuglio di sementi di specie erbacee selezionate ed idonee al sito		m²	€ 2,04
	01	01.A25		OPERE DA POZZATIERE
	01	01.A25.A10		Svuotamento di pozzi neri o bianchi, canali, sifoni, etc, di edifici municipali, comprese tutte le operazioni inerenti a detto spurgo, il trasporto delle materie fino alle discariche con autobotte o con autofurgone a seconda della natura dello spurgo (liquida,melmosa,solida)
	01	01.A25.A10.005		Di materiale di spurgo da estrarsi con autopompa		m³	€ 18,15	37,08%
	01	01.A25.A10.010		Di materiale di spurgo da estrarsi a mano con discesa dell'operaio entro il pozzo		m³	€ 105,89	74,73%
	01	01.A25.A20		Spurgo di canali scoperti
	01	01.A25.A20.005		Con estrazione, sollevamento fino all'altezza di m 2,00 e deposito delle materie lungo le sponde dei canali stessi:		m³	€ 36,88	30,65%
	01	01.A25.A30		Spurgo con estrazione in edifici municipali e trasporto fino alla distanza di m 10 con spianamento e sistemazione del materiale estratto
	01	01.A25.A30.005		Fino alla profondita' di m 2.00		m³	€ 53,38	20,16%
	01	01.A25.A30.010		Per una profondita' superiore a m 2.00		m³	€ 62,73	20,16%
	01	01.A25.A40		Spurgo di canale coperto di altezza non inferiore a m 1,05 e larghezza non inferiore a m 0,65 con estrazione e carico diretto su automezzo dotato di apposito contenitore coperto a tenuta stagna per
	01	01.A25.A40.005		Fognatura bianca o bealera avente sezione maggiore di m² 1,00		m³	€ 312,38	88,83%
	01	01.A25.A40.010		Fognatura nera avente sezione maggiore di m² 1,00		m³	€ 354,04	88,83%
	01	01.A25.A40.015		Fognatura bianca o bealera avente sezione da m² 0.60 compreso e fino a m² 1.00 compreso		m³	€ 333,20	88,83%
	01	01.A25.A40.020		Fognatura nera avente sezione da m² 0,60 compreso fino a m² 1 compreso.		m³	€ 416,50	88,83%
	01	01.A25.A50		Pulizia e disostruzione di caditoie stradali, compresa la rimozione e successivo ricollocamento del suggello, l'estrazione del materiale sedimentato, il carico e trasporto del medesimo alla discarica, la pulizia e la disostruzione della tubazione mediante l'uso di lama metallica e getto di acqua ad alta pressione, l'uso dell'autobotte, l'approvvigionamento dell'acqua ed il ricollocamento del suggello
	01	01.A25.A50.005		. . . . . . . . . . . . . . . . . . . . . . .		cad	€ 19,39	45,81%
	01	01.A25.A60		Disostruzione di scarichi per gabinetti, esclusa ogni eventuale rottura di murature, tubazioni, ecc.
	01	01.A25.A60.005		Limitatamente al sifone e al collettore orizzontale. il prezzo va considerato per ogni batteria o parte di essa ostruita		cad	€ 76,51	100,00%
	01	01.A25.A70		Disostruzione di scarichi igienici, esclusa ogni eventuale rottura di pavimenti, tubazioni, ecc.
	01	01.A25.A70.005		Griglie di scarico, sifoni a pavimento o scarichi per lavabi		cad	€ 31,16	100,00%
	01	01.A25.C00		Disostruzione di chioschi-orinatoi e latrine pubbliche comprendente il lavaggio, la verifica dei sifoni, l'uso dell'autobotte e di tutti gli altri automezzi occorrenti (ivi compreso l'eventuale uso di canal-jet) e la manodopera occorrente
	01	01.A25.C00.005		Allacciate alla fognatura nera municipale, compresa la disostruzione dei condotti di scarico sino all'incontro con la fognatura stessa; prezzo per ogni intervento (anche se il chiosco e' a due posti)		cad	€ 100,22	21,48%
	01	01.A25.C00.010		Dotate di pozzetto nero, compreso anche lo svuotamento del pozzetto nero		cad	€ 115,26	21,48%
	01	01.A25.C00.015		Dotate di pozzo chiarificatore, compresa la vuotatura e pulizia del pozzo stesso		cad	€ 127,80	21,48%
	01	01.A28		OPERE VARIE: CIMITERI, TARGHE VIARIE ECC.
	01	01.A28.A05		Approntamento di lapidi mortuarie complete di epigrafi (di qualunque lunghezza esse siano), su lastre fornite dal comune, in marmo bianco Carrara con incisione di lettere e cifre e successiva verniciatura in nero o rosso antico compreso l'onere per il ritiro, il trasporto, la riconsegna delle lapidi stesse, la rimozione e la posa del vasetto in acciaio
	01	01.A28.A05.005		Per cellette ossario semplici poste sia di fronte che di fascia		cad	€ 14,61	66,12%
	01	01.A28.A05.010		Per cellette ossario doppie poste sia di fronte che di fascia		cad	€ 24,37	71,08%
	01	01.A28.A05.015		Per loculi posti di fronte		cad	€ 28,36	67,92%
	01	01.A28.A05.020		Per loculi posti di fianco		cad	€ 41,03	57,56%
	01	01.A28.A10		Lapidi di marmo bianco Carrara dello spessore di cm 2
	01	01.A28.A10.005		Delle dimensioni massime di m 0,30x0,60 per cellette ossario, in tutto analoghe a quelle gia in uso al cimitero generale, compresa la provvista del marmo e la iscrizione regolamentare.		cad	€ 29,36	26,10%
	01	01.A28.A10.010		Delle dimensioni massime di m 0,80x0,40 per cellette ossario chiuse di fianco in tutto analoghe a quelle gia in uso al cimitero generale, compresa la iscrizione regolamentare		cad	€ 42,70	17,94%
	01	01.A28.A10.015		Delle dimensioni massime di m 0,80x0,60 per loculi chiusi di fronte compresa liscrizione e la verniciatura in nero o rosso antico dellepigrafe commemorativa di non oltre 100 lettere, aventi altezza da cm 3 a cm 4 analoghe a quelle dei posti quinquennal		cad	€ 68,50	24,46%
	01	01.A28.A10.018		Delle dimensioni massime di m 0,80x0,80 per loculi chiusi di fronte compresa liscrizione e la verniciatura in nero o rosso antico dei dati anagrafici aventi altezza da cm 3 a cm 4 in carattere romano		cad	€ 70,25	13,63%
	01	01.A28.A10.020		Delle dimensioni massime di m 2,20x0,60 per loculi chiusi di fianco, con tutti gli oneri di cui allarticolo 01.A28.A10.015		cad	€ 164,05	11,68%
	01	01.A28.A20		Lapidi di marmo repen per loculi quinquennali della settima ampliazione del cimitero generale,compresa l'epigrafe regolamentare
	01	01.A28.A20.005		Dimensioni m 0,75x0,55 - spessore cm 2		cad	€ 71,24	23,53%
	01	01.A28.A20.010		Dimensioni m 0,75x0,55 - spessore cm 3		cad	€ 86,69	19,33%
	01	01.A28.A23		Approntamento di lapidi mortuarie per cellette ossario (cognome e nome-anno di nascita e di morte) su lastre di pietra fornite dal comune con lettere in bronzo, compreso l'onere per il ritiro, trasporto e riconsegna delle lapidi stesse
	01	01.A28.A23.005		Lettere altezza cm 3 e numeri altezza cm 2		cad	€ 46,20	62,18%
	01	01.A28.A25		Approntamento di lapidi mortuarie, per loculi posti di fronte, complete di epigrafi (cognome, nome, data di nascita e di morte), su lastre di marmo o granito fornite dal comune, con lettere in bronzo o acciaio, compreso l'onere per il ritiro, trasporto e riconsegna delle lapidi stesse
	01	01.A28.A25.005		Lettere (h= cm 4) e numeri (h= cm 3) in bronzo, su lastre in marmo bianco		cad	€ 51,84	55,42%
	01	01.A28.A25.010		Lettere (h= cm 4) e numeri (h= cm 3) in bronzo, su lastre in granito		cad	€ 67,80	65,91%
	01	01.A28.A25.015		Lettere (h= cm 4.5) e numeri (h= cm 3.5) in acciaio, su lastre in marmo bianco		cad	€ 59,95	47,92%
	01	01.A28.A25.020		Lettere (h= cm 4.5) e numeri (h= cm 3.5) in acciaio, su lastre in granito		cad	€ 75,91	58,87%
	01	01.A28.A30		Posa in opera di lapide di marmo o granito per la chiusura definitiva di loculo
	01	01.A28.A30.005		Disposto di fianco		cad	€ 35,71	100,00%
	01	01.A28.A30.008		Disposto di fianco con imbottitura di malta di cemento		cad	€ 54,86	89,75%
	01	01.A28.A30.010		Disposto di fronte		cad	€ 17,85	100,00%
	01	01.A28.A30.015		Disposto di fronte con imbottitura di malta di cemento		cad	€ 28,29	86,06%
	01	01.A28.A35		Formazione di epigrafi su cippi in granito forniti dalla citta', con lettere e numeri in bronzo o acciaio, compreso l'onere per il ritiro, trasporto, riconsegna degli stessi e successiva posa in opera per la chiusura di cripte nei cimiteri della citta'
	01	01.A28.A35.005		Lettere (h= cm 4) e numeri (h= cm 3), in bronzo		cad	€ 105,37	67,95%
	01	01.A28.A35.010		Lettere (h= cm 4.5) e numeri (h= 3.5) in acciaio		cad	€ 113,48	63,10%
	01	01.A28.A37		Fornitura e posa di targa in bronzo rappresentativa, completa dell'epigrafe regolamentare, su cippi in pietra per salme abbandonate o indecomposte e per ricongiunzione resti o ceneri in loculo
	01	01.A28.A37.005		Delle dimensioni da cm 9.5x15 a cm 11x20		cad	€ 51,38	15,53%
	01	01.A28.A40		Chiusura di cellette-ossario, con tavellone di cemento, compreso il trasporto sul sito e la murazione, anche in tempo diverso
	01	01.A28.A40.005		Cellette tipo semplice di fianco; tavellone delle dimensioni m 0,80x0,40 e spessore cm 6; compresa la fornitura del tavellone; lavoro eseguito nei giorni feriali		cad	€ 22,88	70,52%
	01	01.A28.A40.015		Cellette tipo doppio di fianco; tavellone delle dimensioni m 0,80x0,40 e spessore cm 6; compresala fornitura del tavellone e del diaframma; lavoro eseguito nei giorni feriali		cad	€ 39,66	71,08%
	01	01.A28.A40.025		Cellette tipo semplice di fianco; escluso il tavellone di cemento che sara' provvisto dalla citta'; lavoro eseguito nei giorni feriali		cad	€ 10,81	68,78%
	01	01.A28.A40.035		Cellette tipo doppio di fianco; escluso il tavellone di cemento che sara' provvisto dalla citta'; lavoro eseguito nei giorni feriali		cad	€ 12,82	69,63%
	01	01.A28.A40.045		Cellette tipo semplice di fronte; tavellone delle dimensioni m 0,50x0,30 e spessore cm 6; compresa la fornitura del tavellone; lavoro eseguito nei giorni feriali		cad	€ 13,09	69,79%
	01	01.A28.A40.055		Cellette tipo doppio di fronte; tavellone delle dimensioni m 0,50x0,30 e spessore cm 6; compresa la fornitura del tavellone e del diaframma; lavoro eseguito nei giorni feriali		cad	€ 29,87	71,00%
	01	01.A28.A40.065		Cellette tipo semplice di fronte; escluso il tavellone di cemento che sara' provvisto dalla citta'; lavoro eseguito nei giorni feriali		cad	€ 6,80	65,60%
	01	01.A28.A40.075		Cellette tipo doppio di fronte; escluso il tavellone di cemento che sara' provvisto dalla citta'; lavoro eseguito nei giorni feriali		cad	€ 8,81	67,56%
	01	01.A28.A45		Posa in opera di lapidi in marmo per la chiusura definitiva di cellette ossario
	01	01.A28.A45.005		Per cellette tipo semplice disposte di fianco		cad	€ 14,63	40,68%
	01	01.A28.A45.010		Per cellette tipo doppio disposte di fianco		cad	€ 22,01	40,54%
	01	01.A28.A45.015		Per cellette tipo semplice disposte di fronte		cad	€ 13,08	40,95%
	01	01.A28.A45.020		Per cellette tipo doppio disposte di fronte		cad	€ 20,37	40,90%
	01	01.A28.A50		Apertura di loculo chiuso (qualunque sia il materiale di chiusura), compreso il trasporto dei materiali nei magazzini municipali
	01	01.A28.A50.005		Chiuso di fianco		cad	€ 25,01	87,44%
	01	01.A28.A50.010		Chiuso di fronte		cad	€ 19,14	93,29%
	01	01.A28.A60		Apertura di cellette-ossario chiuse (qualunque sia il materiale di chiusura), compreso il trasporto dei materiali nei magazzini municipali
	01	01.A28.A60.005		Chiuse di fianco		cad	€ 12,53	94,99%
	01	01.A28.A60.010		Chiuse di fronte		cad	€ 10,02	95,09%
	01	01.A28.A70		Chiusura di loculo di fianco, compreso l'intonaco esterno di cemento dello spessore di cm 1, il trasporto sul sito e la murazione della lapidina provvisoria
	01	01.A28.A70.005		Con muriccio di cm 12		cad	€ 114,52	80,24%
	01	01.A28.A70.010		Con muriccio di cm 6		cad	€ 86,55	85,78%
	01	01.A28.A80		Chiusura di loculo di fianco, compreso il trasporto sul sito e la murazione delle lapidine provvisorie
	01	01.A28.A80.005		Con tavelloni di cemento di spessore cm 6, larghezza massima m 2,40 ed altezza massima m 0,75		cad	€ 102,95	77,97%
	01	01.A28.A80.010		Con tavellone di cemento provvisto dal comune		cad	€ 83,12	92,01%
	01	01.A28.A90		Chiusura di loculo di fronte, compreso l'intonaco esterno di cemento dello spessore di cm 1, il trasporto sul sito e la murazione della lapidina provvisoria
	01	01.A28.A90.005		Con muriccio di cm 12		cad	€ 58,89	86,47%
	01	01.A28.A90.010		Con muriccio di cm 6		cad	€ 47,08	90,71%
	01	01.A28.A90.012		Con tavelloni di cemento di spessore cm 4, larghezza massima m 0,90 ed altezza massima m 0,75		cad	€ 45,69	83,85%
	01	01.A28.A90.015		Con tavelloni di cemento di spessore cm 6, larghezza massima m 0,90 ed altezza massima m 0,75		cad	€ 48,50	81,75%
	01	01.A28.A90.020		Con tavellone di cemento provvisto dal comune		cad	€ 41,37	92,43%
	01	01.A28.A92		Apertura di cripta compresa la posa di coperchio provvisorio in legno o lamiera a protezione della bocca della botola
	01	01.A28.A92.005		Con intervento manuale		cad	€ 30,84	100,00%
	01	01.A28.A92.010		Con ausilio di gru - per la prima operazione		cad	€ 61,41	7,80%
	01	01.A28.A92.015		Con ausilio di gru - oltre la prima operazione		cad	€ 13,93	34,39%
	01	01.A28.A94		Chiusura di cripta compresa la rimozione del coperchio provvisorio in legno o lamiera a protezione della bocca della botola
	01	01.A28.A94.005		Con intervento manuale		cad	€ 37,00	100,00%
	01	01.A28.A94.010		Con ausilio di gru - per la prima operazione		cad	€ 63,02	10,13%
	01	01.A28.A94.015		Con ausilio di gru - oltre la prima operazione		cad	€ 18,56	34,39%
	01	01.A28.A95		Aumento sui prezzi per la murazione o smurazione di loculi o cellette ossario e per la posa di cippi e lapidi (copriloculo e copricellette) nei cimiteri suburbani (cavoretto, mirafiori, abbadia di stura e sassi)
	01	01.A28.A95.005		Per la sola prima operazione di murazione, smurazione, posa di cippo o lapide di ogni intervento		cad	€ 40,12	74,19%
	01	01.A28.B00		Provvista e posa di vasi portafiori con portafotografie in acciaio inox 18/8 spessore mm 6/10 con astuccio interno, il tutto come da campione e dei tipi gia' installati nel cimitero generale nord
	01	01.A28.B00.005		Per loculi		cad	€ 52,27	91,61%
	01	01.A28.B00.010		Per cellette-ossario		cad	€ 27,41	92,01%
	01	01.A28.B05		Posa in opera di vasi portafiori e portafotografia per lastre di marmo copriloculo e copricellette, compreso il ritiro e la riconsegna del materiale presso i cimiteri della citta'
	01	01.A28.B05.005		In acciaio inox		cad	€ 4,47	100,00%
	01	01.A28.B10		Incisione e verniciatura di lettere e cifre. prezzo per ogni lettera e per ogni centimetro di altezza
	01	01.A28.B10.005		In nero o rosso antico eseguito a macchina		cad	€ 0,12	80,47%
	01	01.A28.B20		Incisione e doratura di lettere e cifre
	01	01.A28.B20.005		Con oro vero in fogli, prezzo per ogni lettera e per ogni centimetro di altezza		cad	€ 0,69	78,51%
	01	01.A28.B30		Rinnovamento di incisioni esistenti su lapidi di qualunque misura, prezzo per ogni lettera e per ogni centimetro di altezza
	01	01.A28.B30.005		Con vernice nera o rosso antico		cad	€ 0,25	90,58%
	01	01.A28.B30.010		Con oro vero in fogli		cad	€ 0,59	75,03%
	01	01.A28.B40		Formazione di fori da valutarsi per ogni cm di diametro ed ogni cm di profondita'
	01	01.A28.B40.005		Su marmi e pietre tenere		cad	€ 0,17	100,00%
	01	01.A28.B40.010		Su pietre dure		cad	€ 0,32	100,00%
	01	01.A28.B50		Lavatura con soluzione neutra di lapidi commemorative in marmo
	01	01.A28.B50.005		Di superficie fino a m² 1		cad	€ 61,93	40,85%
	01	01.A28.B50.010		Di superficie oltre m² 1 e fino a m² 2		cad	€ 69,23	40,83%
	01	01.A28.B50.015		Di superficie oltre m² 2		cad	€ 76,55	40,82%
	01	01.A28.C00		Scritte semplici per targhe varie, comprendenti il filetto di contorno, l'indicazione toponomastica e l'eventuale didascalia sul fondo gia' preparato, ma da colorire con due riprese di biacca
	01	01.A28.C00.005		In nero		cad	€ 97,94	42,36%
	01	01.A28.C10		Formazione di fondo con intonaco di cemento e sabbia in proporzioni regolamentari, preparazione con acido, coloritura con due riprese di biacca ed iscrizione in nero comprensiva di filetto di contorno, indicazione toponomastica ed eventuale didascalia su fondo gia' preparato
	01	01.A28.C10.005		Per realizzazione di targhe viarie		cad	€ 139,49	42,39%
	01	01.A28.C20		Rappezzi, sia per quanto riguarda il fondo che la coloritura e la iscrizione a biacca
	01	01.A28.C20.005		A scritte viarie deteriorate		cad	€ 82,15	42,74%
	01	01.A28.C30		Ripulitura di targhe viarie in modo da eliminate gli strati sovrapposti in biacca per rimettere in ripristino le vecchie targhe scritte
	01	01.A28.C30.005		Targhe in ceramica		cad	€ 73,12	40,70%
	01	01.A28.C35		Ripulitura di targa viaria in modo da eliminare l'annerimento dovuto allo smog, mediante trattamento di levigatura a mano con dischi e pasta abrasiva, lavatura e trattamento con prodotti idrorepellenti a base di organopolisilossani trasparenti non ingiallenti, non filmogeni, applicati a pennello. compreso il nolo di gruppo elettrogeno, di mole angolari e di autocarro con autista per il trasporto in loco delle attrezzature e dei materiali
	01	01.A28.C35.005		In marmo con scritte in piombo		cad	€ 67,52	37,46%
	01	01.A28.C40		Lavatura con soluzione neutra
	01	01.A28.C40.005		Di targhe viarie in marmo, in ceramica e in pie-tra artificiale		cad	€ 35,10	40,70%
	01	01.A28.C60		Cancellazione di targhe viarie soppresse
	01	01.A28.C60.005		Con tinta intonata alla facciata esistente		cad	€ 36,77	40,47%
	01	01.A28.C70		Provvista e posa di numero civico regolamentare
	01	01.A28.C70.005		In marmo bianco di cm 14x11x2 con due perni per ancoraggio al muro o su cancellata, ed incisione e verniciatura in nero di lettere e numeri dell'altezza di cm 10		cad	€ 47,26	41,83%
	01	01.A28.C70.010		In ceramica di cm 16x22 a fondo bianco e numero azzurro		cad	€ 49,02	40,34%
	01	01.A28.C80		Provvista di targhe viarie in marmo di m 0,55x 0,28x0,02 con incisione e riempimento di piombo fuso del nome della via. l'altezza delle lettere indicanti il nome della via, dovra' essere di cm 6, e quella dell'eventuale didascalia di cm 5
	01	01.A28.C80.005		In marmo bianco levigato		cad	€ 91,16	84,04%
	01	01.A28.C90		Rimozione di numero civico e conseguente ripristino della parete sottostante
	01	01.A28.C90.005		Di marmo o di ceramica		cad	€ 36,37	41,06%
	01	01.A28.E00		Collocamento in opera di targa viaria in marmo, compreso il nolo dell'autocarro per il trasporto in loco delle attrezzature e dei materiali
	01	01.A28.E00.005		Su parete, compresi i perni di ancoraggio e i fori a parete		cad	€ 41,28	39,65%
	01	01.A28.E00.008		Su cancellate, compreso il dispositivo di staffatura in acciaio inox		cad	€ 54,54	38,19%
	01	01.A28.E10		Rimozione di targa viaria in marmo e conseguente ripristino della parete sottostante, compreso il nolo di autocarro con autista per il trasporto in loco delle attrezzature e dei materiali
	01	01.A28.E10.005		................................................		cad	€ 43,86	41,08%
	01	01.A28.F00		Disostruzione di canne, escluso le eventuali rotture delle canne
	01	01.A28.F00.005		Canne di spazzatura; il prezzo e' riferito ad ogni canna disostruita		cad	€ 102,00	100,00%
	01	01.A30		ASCENSORI
	01	01.A30.A01		Ascensore per edifici residenziali con vano corsa proprio (escluso dal prezzo), con motore, puleggia di frizione e speciali funi traenti. Cabina in lamiera di ferro rivestita in materiale plastico, pavimento ricoperto in gomma e corrimano, corpi illuminanti incassati, luce d'emergenza con autonomia di 3 ore. Porte di cabina e di piano automatiche scorrevoli orrizzontalmente di tipo centrale o telescopico, azionate da un operatore elettrico, rivestite in acciaio inossidabile satinato, con fotocellula verticale a tutta altezza. S'intendono compresi nel prezzo i supporti delle guide, il fissaggio delle guide con mensole a muro poste a distanza di progetto i supporti delle soglie, la posa ed il fissaggio delle apparecchiature nel locale macchinario, i comandi elettrici, l'illuminazione del vano corsa, l'impianto di allarme e telefonico e tutto quanto necessario per avere l'impianto perfettamente funzionante e collaudato con la sola esclusione della linea di allacciamento elettrico e delle assistenze edili.
	01	01.A30.A01.005		Ascensore ad azionamento elettrico. Portata 480 kg - Persone n. 6 - Fermate n. 6 compresa la prima - Corsa m 17,50 - Velocità 1m/sec nominale. Dimensione vano corsa: profontità m 1,7 - larghezza m 1,55. macchinario posto in alto ( in vano separato), guide di scorrimento per cabina e per il contrappeso in proficato di acciaio a T trafilato e fresato e contrappeso. Motore elettrico trifase 5,5 kW 380 V velocità regolata in VVVF installato in apposito vano su telaio metallico con isolamento antivibrante. Tolleranza allineamento +/- 10mm. Cabina con superficie utile almeno 1,25 m2 e porte con luce netta non inferiore a 0,80x2,10 (H) m. Bottoniera di cabina (ad accessibilità semplificata) con numerazione in rilievo e traduzione in Braille, allarme e citofono. Bottoniere esterne (ad accessibilità semplificata) in rilievo, scritte con traduzione in Braille e placca di riconoscimento di piano in caratteri Braille, con segnalazione di posizione cabina.		cad	€ 21.904,32	13,23%
	01	01.A30.A01.010		Ascensore ad azionamento elettrico (senza locale macchinario). Portata 480 kg - Persone n. 6 - Fermate n. 6 compresa la prima - Corsa m 17,50 - Velocità 1m/sec nominale. Dimensione vano corsa: profontità m 1,7 - larghezza m 1,55. Macchinario posto in alto nella testata del vano corsa ancorato alle guide di scorrimento per la cabina in provilato di acciaio trafilato e fresato del tipo a fungo guide contrappeso in acciaio preformato e contrappeso.Motore elettrico trifase 2,6 kW 380 V installato sulla guida di scorrimento della cabina nella testata, velocità regolata in VVVF. Tolleranza allineamento +/- 5mm. Cabina con superficie utile di almeno 1,25 m2. Porte di cabina e di piano con luce netta non inferiore a 0,80x2,10 (H) m. Bottoniera di cabina (ad accessibilità semplificata) con numerazione in rilievo e traduzione in Braille, allarme e citofono. Bottoniere esterne (ad accessibilità semplificata) in rilievo, scritte in Braille e placca di riconoscimento di piano in caratteri Braille, con segnalazione di posizione cabina. Applicazione di 3 ganci omologati 1500 Kg nella testata del vano corsa.		cad	€ 25.716,55	13,19%
	01	01.A30.A02		Ascensore per edifici non residenziali e pubblici con vano corsa proprio (escluso dal prezzo), con motore, puleggia di frizione e speciali funi traenti. Cabina in lamiera di ferro rivestita in materiale plastico, pavimento ricoperto in gomma e corrimano, corpi illuminanti incassati, luce d'emergenza con autonomia di 3 ore. Porte di cabina e di piano automatiche scorrevoli orrizzontalmente di tipo centrale o telescopico, azionate da un operatore elettrico, rivestite in acciaio inossidabile satinato, con fotocellula verticale a tutta altezza. S'intendono compresi nel prezzo i supporti delle guide, il fissaggio delle guide con mensole a muro poste a distanza di progetto i supporti delle soglie, la posa ed il fissaggio delle apparecchiature nel locale macchinario, i comandi elettrici, l'illuminazione del vano corsa, l'impianto di allarme e telefonico e tutto quanto necessario per avere l'impianto perfettamente funzionante e collaudato con la sola esclusione della linea di allacciamento elettrico e delle
	01	01.A30.A02.005		Ascensore ad azionamento elettrico. Portata 630 kg - Persone n. 8 - Fermate n. 6 compresa la prima - Corsa m 17,50 - Velocità 1m/sec nominale. Dimensione vano corsa: profontità m 1,8 - larghezza m 1,65. Macchinario posto in alto ( in vano separato), guide di scorrimento per cabina e per il contrappeso in proficato di acciaio a T trafilato e fresato e contrappeso. Motore elettrico trifase 5,5 kW 380 V velocità regolata in VVVF installato in apposito vano su telaio metallico con isolamento antivibrante. Tolleranza allineamento +/- 10mm. Cabina con superficie utile almeno 1,50 m2 e porte con luce netta non inferiore a 0,980x2,10 (H) m. Bottoniera di cabina (ad accessibilità semplificata) con numerazione in rilievo e traduzione in Braille, allarme e citofono. Bottoniere esterne (ad accessibilità semplificata) in rilievo, scritte con traduzione in Braille e placca di riconoscimento di piano in caratteri Braille, con segnalazione di posizione cabina.		cad	€ 23.289,08	13,11%
	01	01.A30.A02.010		Ascensore ad azionamento elettrico (senza locale macchinario). Portata 630 kg - Persone n. 8 - Fermate n. 6 compresa la prima - Corsa m 17,50 - Velocità 1m/sec nominale. Dimensione vano corsa: profontità m 1,8 - larghezza m 1,65. Macchinario posto in alto nella testata del vano corsa ancorato alle guide di scorrimento per la cabina in provilato di acciaio trafilato e fresato del tipo a fungo guide contrappeso in acciaio preformato e contrappeso. Motore elettrico trifase 3.7 kW 380 V installato sulla guida di scorrimento della cabina nella testata, velocità regolata in VVVF. Tolleranza allineamento +/- 10mm. Cabina con superficie utile di almeno 1,50 m2. Porte di cabina e di piano con luce netta non inferiore a 0,90x2,10 (H) m. Bottoniera di cabina (ad accessibilità semplificata) con numerazione in rilievo e traduzione in Braille, allarme e citofono. Bottoniere esterne (ad accessibilità semplificata) in rilievo, scritte in Braille e placca di riconoscimento di piano in Braille, con segnalazione di posizione cabina. Applicazione di 3 ganci omologati 1500 Kg nella testata del vano corsa.		cad	€ 26.653,84	13,31%
	01	01.A30.A03		Maggiorazione per fermate aggiuntive
	01	01.A30.A03.005		Maggior prezzo per una fermata in più per gli ascensori ad azionamento elettrico. Fino alla corsa massima di m 27.		cad	€ 1.891,04	31,31%
	01	01.A30.B01		Ascensore per edifici residenziali con vano corsa proprio (escluso dal prezzo), ad azionamento oleodinamico indiretto con pistone nel vano, centralina posta in locale a meno di 10m dal vano corsa, guide di scorrimento per la cabina e per la testata del pistone in acciaio a T trafilato e fresato. Cabina in ferro rivestita in materiale plastico, pavimento in gomma e corrimano, corpi illuminanti incassati, luce d'emergenza con autonomia di 3 ore. Porte di cabina e di piano automatiche scorrevoli orrizzontalmente di tipo centrale o telescopico, azionate da un operatore elettrico, rivestite in acciaio inossidabile satinato, con fotocellula verticale a tutta altezza. Sono compresi i supporti delle guide, il fissaggio delle guide con mensole a mure poste come progetto, i supporti delle soglie, la posa ed il fissaggio delle apparecchiature nel locale macchinario, i comandi elettrici, l'illuminazione del vano corsa , l'impianto di allarme e telefonico e tutto quanto necessario per avere l'impianto perfettamente funzionante, collaudato e chiavi in mano con la sola esclusione della linea di allacciamento elettrico e delle assistenze edili.
	01	01.A30.B01.005		Ascensore ad azionamento oleodinamico. Portata 480 kg - Persone n. 6 - Fermate n. 4 compresa la prima - Corsa m 10,50 - Velocità 0,6 m/sec nominale. Centralina oleodinamica con motore immerso da 9 kW 380 V, gruppo elettrovalvola per controllo velocità, tolleranza allineamento +/- 10mm. Dimensione vano corsa: profontità m 1,7 - larghezza m 1,55. Cabina con superficie utile di almeno 1,25 m2 . Porte di cabina e di piano con luce netta non inferiore a 0,80x2,10 (H) m. Bottoniera di cabina (ad accessibilità semplificata) con numerazione in rilievo e traduzione in Braille, allarme e citofono. Bottoniere esterne (ad accessibilità semplificata) in rilievo, scritte con traduzione in Braille e placca di riconoscimento di piano in caratteri Braille, con segnalazione di posizione cabina.		cad	€ 20.914,33	13,05%
	01	01.A30.B01.010		Ascensore ad azionamento oleodinamico. Portata 630 kg - Persone n. 8 - Fermate n. 4 compresa la prima - Corsa m 10,50 - Velocità 0,6 m/sec nominale. Centralina oleodinamica con motore immerso da 9 kW 380 V, gruppo elettrovalvola per controllo velocità, tolleranza allineamento +/- 10 mm. Dimensione vano corsa: profontità m 1,8 - larghezza m 1,65. Cabina con superficie utile di almeno 1,50 m2 . Porte di cabina e di piano con luce netta non inferiore a 0,90x2,10 (H) m. Bottoniera di cabina (ad accessibilità semplificata) con numerazione in rilievo e traduzione in Braille, allarme e citofono. Bottoniere esterne (ad accessibilità semplificata) in rilievo, scritte con traduzione in Braille e placca di riconoscimento di piano in caratteri Braille, con segnalazione di posizione cabina.		cad	€ 21.917,23	12,95%
	01	01.A30.B02		Maggiorazione per fermate aggiuntive
	01	01.A30.B02.005		Maggior prezzo per una fermata in più per gli ascensori oleodinamici. Fino alla corsa massima di m 18.		cad	€ 1.754,60	31,64%
		B.72.22. 80. 19		portata 0,0/27,0 mc/h; prevalenza 7,5/1,3 m c.a.		cad.	€ 756,50
		B.72.22. 80. 21		portata 6,0/30,0 mc/h; prevalenza 9,1/2,5 m c.a.		cad.	€ 872,00
		B.72.22. 80. 23		portata 8,0/33,0 mc/h; prevalenza 5,0/1,5 m c.a.		cad.	€ 870,80
		B.72.22. 80. 25		portata 10,0/42,0 mc/h; prevalenza 8,9/2,0 m c.a.		cad.	€ 1.001,80
		B.72.22. 80. 27		portata 10,0/48,0 mc/h; prevalenza 13,0/3,0 m c.a.		cad.	€ 1.054,70
		B.72.22. 80. 29		portata 0,0/50,0 mc/h; prevalenza 6,6/1,2 m c.a.		cad.	€ 1.184,00
		B.72.22. 80. 31		portata 14,0/53,0 mc/h; prevalenza 10,0/5,8 m c.a.		cad.	€ 1.217,00
		B.72.22. 80. 33		portata 0,0/53,0 mc/h; prevalenza 10,0/5,8 m c.a.		cad.	€ 1.333,00
		B.72.22. 85		ELETTROPOMPA CENTRIFUGA GEMELLARE 2900 Giri/min.
		B.72.22. 85. 1		portata 0,0/3,2 mc/h; prevalenza 3,8/0,5 m c.a.		cad.	€ 454,40
		B.72.22. 85. 3		portata 0,0/3,7 mc/h; prevalenza 5,0/1,2 m c.a.		cad.	€ 482,20
		B.72.22. 85. 5		portata 0,0/7,1 mc/h; prevalenza 6,8/1,2 m c.a.		cad.	€ 641,10
		B.72.22. 85. 7		portata 4,0/17,5 mc/h; prevalenza 6,0/1,2 m c.a.		cad.	€ 1.046,30
		B.72.22. 85. 9		portata 4,0/16,0 mc/h; prevalenza 9,0/1,8 m c.a.		cad.	€ 1.215,00
		B.72.22. 85. 11		portata 6,0/24,0 mc/h; prevalenza 5,8/1,2 m c.a.		cad.	€ 1.306,00
		B.72.22. 85. 13		portata 6,0/27,0 mc/h; prevalenza 9,1/2,2 m c.a.		cad.	€ 1.525,00
		B.72.22. 85. 15		portata 9,0/36,0 mc/h; prevalenza 5,0/1,2 m c.a.		cad.	€ 1.624,00
		B.72.22. 85. 17		portata 10,0/42,0 mc/h; prevalenza 10,0/2,0 m c.a.		cad.	€ 1.743,00
		B.72.22. 85. 19		portata 14,0/65,0 mc/h; prevalenza 9,5/2,5 m c.a.		cad.	€ 2.129,00
		B.72.22. 90		ELETTROPOMPA CENTRIFUGA ACQUA REFRIGERATA 2800 Giri/min.
		B.72.22. 90. 1		portata 0,0/3,2 mc/h; prevalenza 4,2/3,1 m c.a.		cad.	€ 250,10
		B.72.22. 90. 3		portata 0,0/3,5 mc/h; prevalenza 5,5/1,5 m c.a.		cad.	€ 278,40
		B.72.22. 90. 5		portata 0,0/5,0 mc/h; prevalenza 6,8/1,2 m c.a.		cad.	€ 308,80
		B.72.22. 90. 7		portata 0,0/8,0 mc/h; prevalenza 7,0/0,8 m c.a.		cad.	€ 403,30
		B.72.22. 90. 9		portata 0,0/8,0 mc/h; prevalenza 7,0/0,8 m c.a.		cad.	€ 411,90
		B.72.22. 90. 11		portata 3,0/11,0 mc/h; prevalenza 5,0/2,0 m c.a.		cad.	€ 530,80
		B.72.22. 90. 13		portata 0,0/12,5 mc/h; prevalenza 4,0/1,2 m c.a.		cad.	€ 512,10
		B.72.22. 90. 15		portata 4,0/17,0 mc/h; prevalenza 6,0/1,5 m c.a.		cad.	€ 600,60
		B.72.22. 90. 17		portata 4,0/18,5 mc/h; prevalenza 9,0/1,8 m c.a.		cad.	€ 688,40
		B.72.22. 90. 19		portata 6,0/23,0 mc/h; prevalenza 4,8/1,2 m c.a.		cad.	€ 756,20
		B.72.22. 90. 21		portata 0,0/27,0 mc/h; prevalenza 7,5/1,3 m c.a.		cad.	€ 756,50
		B.72.22. 90. 23		portata 6,0/30,0 mc/h; prevalenza 9,1/2,5 m c.a.		cad.	€ 872,00
		B.72.22. 90. 25		portata 8,0/33,0 mc/h; prevalenza 5,0/1,5 m c.a.		cad.	€ 870,80
		B.72.22. 90. 27		portata 10,0/42,0 mc/h; prevalenza 8,9/2,0 m c.a.		cad.	€ 1.001,80
		B.72.22. 90. 29		portata 10,0/48,0 mc/h; prevalenza 13,0/3,0 m c.a.		cad.	€ 1.054,70
		B.72.22. 90. 31		portata 0,0/50,0 mc/h; prevalenza 6,6/1,2 m c.a.		cad.	€ 1.184,00
		B.72.22. 90. 33		portata 14,0/53,0 mc/h; prevalenza 10,0/5,8 m c.a.		cad.	€ 1.217,00
		B.72.22. 90. 35		portata 0,0/53,0 mc/h; prevalenza 10,0/5,8 m c.a.		cad.	€ 1.333,00
		B.72.22. 95		ELETTROPOMPA "IN LINE" VERTICALE 2800 Giri/min., 10 bar
		B.72.22. 95. 1		portata 0,0/19,5 mc/h; prevalenza 11,8/4,0 m c.a.		cad.	€ 589,50
		B.72.22. 95. 3		portata 0,0/32,0 mc/h; prevalenza 13,5/4,0 m c.a.		cad.	€ 766,10
		B.72.22. 95. 5		portata 0,0/54,0 mc/h; prevalenza 14,0/4,0 m c.a.		cad.	€ 903,20
		B.72.22. 95. 7		portata 0,0/78,0 mc/h; prevalenza 15,0/4,0 m c.a.		cad.	€ 1.111,00
		B.72.22. 100		ELETTROPOMPA "IN LINE" VERTICALE 2800 Giri/min., 16 bar
		B.72.22. 100. 1		portata 3,5/19,0 mc/h; prevalenza 25,5/13,0 m c.a.		cad.	€ 954,20
		B.72.22. 100. 3		portata 3,5/19,0 mc/h; prevalenza 35,0/19,0 m c.a.		cad.	€ 1.128,00
		B.72.22. 100. 5		portata 5,0/26,5 mc/h; prevalenza 57,0/32,0 m c.a.		cad.	€ 1.483,00
		B.72.22. 100. 7		portata 5,0/55,0 mc/h; prevalenza 20,5/10,0 m c.a.		cad.	€ 1.075,60
		B.72.22. 100. 9		portata 7,5/37,5 mc/h; prevalenza 35,0/20,0 m c.a.		cad.	€ 1.490,00
		B.72.22. 100. 11		portata 7,5/47,5 mc/h; prevalenza 53,0/22,0 m c.a.		cad.	€ 1.557,00
		B.72.22. 100. 13		portata 12,5/75,0 mc/h; prevalenza 22,5/13,5 m c.a.		cad.	€ 1.220,00
		B.72.22. 100. 15		portata 12,5/70,0 mc/h; prevalenza 36,0/16,5 m c.a.		cad.	€ 1.774,00
		B.72.22. 100. 17		portata 20,0/85,0 mc/h; prevalenza 58,0/35,0 m c.a.		cad.	€ 2.771,00
		B.72.22. 100. 19		portata 30,0/130,0 mc/h; prevalenza 24,0/12,5 m c.a.		cad.	€ 1.690,00
		B.72.22. 100. 21		portata 30,0/150,0 mc/h; prevalenza 40,0/21,0 m c.a.		cad.	€ 2.841,00
		B.72.22. 100. 23		portata 40,0/180,0 mc/h; prevalenza 60,0/35,0 m c.a.		cad.	€ 4.523,00
		B.72.22. 105		ELETTROPOMPA "IN LINE" GEMELLARE 2800 Giri/min., 10 bar
		B.72.22. 105. 1		portata 0,0/20,0 mc/h; prevalenza 12,5/3,5 m c.a.		cad.	€ 1.020,00
		B.72.22. 105. 3		portata 0,0/30,0 mc/h; prevalenza 12,5/3,5 m c.a.		cad.	€ 1.320,00
		B.72.22. 105. 5		portata 0,0/52,0 mc/h; prevalenza 14,0/4,0 m c.a.		cad.	€ 1.597,00
		B.72.22. 105. 7		portata 0,0/70,0 mc/h; prevalenza 15,0/4,0 m c.a.		cad.	€ 1.932,00
		B.72.22. 110		ELETTROPOMPA "IN LINE" GEMELLARE 2800 Giri/min., 16 bar
		B.72.22. 110. 1		portata 2,5/20,0 mc/h; prevalenza 24,5/11,5 m c.a.		cad.	€ 2.146,00
		B.72.22. 110. 3		portata 3,0/22,5 mc/h; prevalenza 36,0/17,0 m c.a.		cad.	€ 2.584,00
		B.72.22. 110. 5		portata 4,0/30,0 mc/h; prevalenza 56,5/23,0 m c.a.		cad.	€ 3.579,00
		B.72.22. 110. 7		portata 7,0/52,0 mc/h; prevalenza 20,5/10,0 m c.a.		cad.	€ 2.556,00
		B.72.22. 110. 9		portata 6,0/45,0 mc/h; prevalenza 34,5/15,0 m c.a.		cad.	€ 3.873,00
		B.72.22. 110. 11		portata 8,0/50,0 mc/h; prevalenza 52,0/22,0 m c.a.		cad.	€ 4.151,00
		B.72.22. 110. 13		portata 10,0/82,0 mc/h; prevalenza 22,5/9,5 m c.a.		cad.	€ 2.680,00
		B.72.22. 110. 15		portata 10,0/80,0 mc/h; prevalenza 34,0/19,5 m c.a.		cad.	€ 3.623,00
		B.72.22. 110. 17		portata 18,0/105,0 mc/h; prevalenza 48,0/25,0 m c.a.		cad.	€ 5.040,00
		B.72.22. 110. 19		portata 18,0/135,0 mc/h; prevalenza 22,0/8,5 m c.a.		cad.	€ 3.500,00
		B.72.22. 110. 21		portata 20,0/140,0 mc/h; prevalenza 40,0/25,0 m c.a.		cad.	€ 5.049,00
		B.72.22. 110. 23		portata 25,0/200,0 mc/h; prevalenza 61,0/36,0 m c.a.		cad.	€ 7.902,00
		B.72.22. 115		ELETTROPOMPA SOMMERSA PER POZZO
		B.72.22. 115. 1		portata 0/2,5 mc/h; prevalenza 60/15 m.c.a.		cad.	€ 583,40
		B.72.22. 115. 3		portata 0/2,5 mc/h; prevalenza 77/25 m.c.a.		cad.	€ 611,20
		B.72.22. 115. 5		portata 0/2,5 mc/h; prevalenza 105/30 m.c.a.		cad.	€ 714,30
		B.72.22. 115. 7		portata 0/2,5 mc/h; prevalenza 128/43 m.c.a.		cad.	€ 772,00
		B.72.22. 115. 9		portata 0/2,5 mc/h; prevalenza 150/50 m.c.a.		cad.	€ 816,00
		B.72.22. 115. 11		portata 0/2,5 mc/h; prevalenza 210/65 m.c.a.		cad.	€ 992,40
		B.72.22. 115. 13		portata 0/2,5 mc/h; prevalenza 275/100 m.c.a.		cad.	€ 1.136,00
		B.72.22. 115. 15		portata 0/5 mc/h; prevalenza 30/10 m.c.a.		cad.	€ 572,30
		B.72.22. 115. 17		portata 0/5 mc/h; prevalenza 50/15 m.c.a.		cad.	€ 600,10
		B.72.22. 115. 19		portata 0/5 mc/h; prevalenza 70/25 m.c.a.		cad.	€ 635,50
		B.72.22. 115. 21		portata 0/5 mc/h; prevalenza 100/30 m.c.a.		cad.	€ 689,60
		B.72.22. 115. 23		portata 0/5 mc/h; prevalenza 130/40 m.c.a.		cad.	€ 854,90
		B.72.22. 115. 25		portata 0/5 mc/h; prevalenza 190/60 m.c.a.		cad.	€ 1.024,90
		B.72.22. 115. 27		portata 0/5 mc/h; prevalenza 250/75 m.c.a.		cad.	€ 1.061,80
		B.72.22. 115. 29		portata 0/5 mc/h; prevalenza 290/90 m.c.a.		cad.	€ 1.200,00
		B.72.22. 115. 31		portata 0/5 mc/h; prevalenza 320/100 m.c.a.		cad.	€ 1.156,00
		B.72.22. 115. 33		portata 0/12 mc/h; prevalenza 30/10 m.c.a.		cad.	€ 581,40
		B.72.22. 115. 35		portata 0/12 mc/h; prevalenza 40/12 m.c.a.		cad.	€ 696,70
		B.72.22. 115. 37		portata 0/12 mc/h; prevalenza 52/15 m.c.a.		cad.	€ 792,30
		B.72.22. 115. 39		portata 0/12 mc/h; prevalenza 85/20 m.c.a.		cad.	€ 953,70
		B.72.22. 115. 41		portata 0/20 mc/h; prevalenza 40/17 m.c.a.		cad.	€ 808,00
		B.72.22. 115. 43		portata 0/20 mc/h; prevalenza 55/20 m.c.a.		cad.	€ 968,40
		B.72.24		LAVORI COMPIUTI - FILTRI, RIDUTTORI DI PRESSIONE - SCONNETTORI
		B.72.24. 1		RIDUTTORE DI PRESSIONE IN OTTONE
		B.72.24. 1. 1		attacchi diametro 1/2" filettati		cad.	€ 130,50
		B.72.24. 1. 3		attacchi diametro 3/4" filettati		cad.	€ 157,90
		B.72.24. 1. 5		attacchi diametro 1" filettati		cad.	€ 181,90
		B.72.24. 1. 7		attacchi diametro 1"1/4 filettati		cad.	€ 253,10
		B.72.24. 1. 9		attacchi diametro 1"1/2 filettati		cad.	€ 355,10
		B.72.24. 1. 11		attacchi diametro 2" filettati		cad.	€ 432,00
		B.72.24. 3		RIDUTTORE DI PRESSIONE IN GHISA
		B.72.24. 3. 1		attacchi DN 65		cad.	€ 1.273,70
		B.72.24. 3. 3		attacchi DN 80		cad.	€ 1.678,30
		B.72.24. 3. 5		attacchi DN 100		cad.	€ 2.452,20
		B.72.24. 3. 7		attacchi DN 125		cad.	€ 3.802,80
		B.72.24. 3. 9		attacchi DN 150		cad.	€ 4.261,60
		B.72.24. 5		GRUPPO DI RIEMPIMENTO AUTOMATICO
		B.72.24. 5. 1		attacchi diametro 1/2"		cad.	€ 132,80
		B.72.24. 5. 3		attacchi diametro 3/4"		cad.	€ 167,20
		B.72.24. 7		FILTRO LIQUIDO TERMOVETTORE			€ 0,00
		B.72.24. 8		FILTRO LIQUIDO TERMOVETTORE
		B.72.24. 8. 1		attacchi diametro 1/2"		cad.	€ 45,20
		B.72.24. 8. 3		attacchi diametro 3/4"		cad.	€ 48,80
		B.72.24. 8. 5		attacchi diametro 1"		cad.	€ 53,40
		B.72.24. 8. 7		attacchi diametro 1"1/4		cad.	€ 61,50
		B.72.24. 8. 9		attacchi diametro 1"1/2		cad.	€ 67,80
		B.72.24. 8. 11		attacchi diametro 2"		cad.	€ 202,20
		B.72.24. 8. 13		attacchi diametro 2"1/2		cad.	€ 244,90
		B.72.24. 8. 15		attacchi diametro 3"		cad.	€ 282,50
		B.72.24. 8. 17		attacchi DN 100		cad.	€ 331,40
		B.72.24. 8. 19		attacchi DN 125		cad.	€ 478,00
		B.72.24. 8. 21		attacchi DN 150		cad.	€ 639,60
		B.72.24. 8. 23		attacchi DN 200		cad.	€ 1.169,60
		B.72.24. 9		FILTRO FINE ACQUA SANITARIA
		B.72.24. 9. 1		attacchi diametro 1/2"		cad.	€ 70,80
		B.72.24. 9. 3		attacchi diametro 3/4"		cad.	€ 90,20
		B.72.24. 9. 5		attacchi diametro 1"		cad.	€ 97,30
		B.72.24. 9. 7		attacchi diametro 1"1/4		cad.	€ 101,30
		B.72.24. 9. 9		attacchi diametro 1"1/2		cad.	€ 214,00
		B.72.24. 9. 11		attacchi diametro 2"		cad.	€ 249,50
		B.72.24. 11		FILTRO PER ACQUA SANITARIA AUTOPULENTE 3/4"-1"1/2
		B.72.24. 11. 1		Portata 2.4 mc/h diametro attacchi 3/4"		cad.	€ 302,70
		B.72.24. 11. 3		Portata 3.6 mc/h diametro attacchi 1"		cad.	€ 309,20
		B.72.24. 11. 5		Portata 5.4 mc/h diametro attacchi 1"1/4		cad.	€ 321,20
		B.72.24. 11. 7		Portata 7.2 mc/h diametro attacchi 1"1/2		cad.	€ 437,00
		B.72.24. 13		FILTRO PER ACQUA SANITARIA AUTOPULENTE 2" - DN 80
		B.72.24. 13. 1		Portata 15 mc/h diametro attacchi 2"		cad.	€ 492,50
		B.72.24. 13. 3		Portata 25 mc/h diametro attacchi DN 65		cad.	€ 1.407,80
		B.72.24. 13. 5		Portata 50 mc/h diametro attacchi DN 80		cad.	€ 1.827,90
		B.72.24. 15		FILTRO PER ACQUA SANITARIA AUTOPULENTE AUTOMATICO
		B.72.24. 15. 1		Portata 2.4 mc/h diametro attacchi 3/4"		cad.	€ 557,80
		B.72.24. 15. 3		Portata 3.6 mc/h diametro attacchi 1"		cad.	€ 565,10
		B.72.24. 15. 5		Portata 5.4 mc/h diametro attacchi 1"1/4		cad.	€ 581,50
		B.72.24. 15. 7		Portata 7.2 mc/h diametro attacchi 1"1/2		cad.	€ 613,50
		B.72.24. 17		FILTRO PER ACQUA SANITARIA AUTOPULENTE AUTOMATICO
		B.72.24. 17. 1		Portata 15 mc/h diametro attacchi 2"		cad.	€ 700,40
		B.72.24. 17. 3		Portata 25 mc/h diametro attacchi DN 65		cad.	€ 2.188,20
		B.72.24. 17. 5		Portata 50 mc/h diametro attacchi DN 80		cad.	€ 2.466,80
		B.72.24. 19		FILTRO IN OTTONE PN 16			€ 0,00
		B.72.24. 20		FILTRO IN OTTONE PN 25
		B.72.24. 20. 1		diametro attacchi 1/2"		cad.	€ 73,40
		B.72.24. 20. 3		diametro attacchi 3/4		cad.	€ 74,80
		B.72.24. 20. 5		diametro attacchi 1"		cad.	€ 92,00
		B.72.24. 20. 7		diametro attacchi 1"1/4		cad.	€ 96,70
		B.72.24. 20. 9		diametro attacchi 1"1/2		cad.	€ 134,50
		B.72.24. 20. 11		diametro attacchi 2"		cad.	€ 169,70
		B.72.24. 20. 13		diametro attacchi 2"1/2		cad.	€ 233,80
		B.72.24. 21		FILTRO IN BRONZO PN 20			€ 0,00
		B.72.24. 23		AMMORTIZZATORE COLPI D'ARIETE
		B.72.24. 23. 1		attacco diametro 1/2"		cad.	€ 64,60
		B.72.24. 23. 3		attacco diametro 3/4"		cad.	€ 73,60
		B.72.24. 23. 5		attacco diametro 1"		cad.	€ 91,80
		B.72.24. 23. 7		attacco diametro 1"1/4		cad.	€ 122,30
		B.72.24. 23. 9		attacco diametro 1"1/2		cad.	€ 132,50
		B.72.24. 23. 11		attacco diametro 2"		cad.	€ 168,70
		B.72.24. 25		SCONNETTORE ATTACCHI FILETTATI
		B.72.24. 25. 1		diametro attacchi: 3/4"		cad.	€ 298,30
		B.72.24. 25. 3		diametro attacchi: 1"		cad.	€ 364,50
		B.72.24. 25. 5		diametro attacchi:1"1/4		cad.	€ 416,50
		B.72.24. 25. 7		diametro attacchi:1"1/2		cad.	€ 678,70
		B.72.24. 25. 9		diametro attacchi:2"		cad.	€ 714,90
		B.72.24. 27		SCONNETTORE ATTACCHI FLANGIATI
		B.72.24. 27. 1		diametro attacchi: DN 65		cad.	€ 1.482,00
		B.72.24. 27. 3		diametro attacchi: DN 80		cad.	€ 1.610,00
		B.72.24. 27. 5		diametro attacchi: DN 100		cad.	€ 2.633,00
		B.72.24. 27. 7		diametro attacchi: DN 150		cad.	€ 6.622,00
		B.72.24. 27. 9		diametro attacchi: DN 200		cad.	€ 13.725,00
		B.72.24. 27. 11		diametro attacchi: DN 250		cad.	€ 17.217,00
		B.72.24. 29		GRUPPO SCONNETORE COMPLETO
		B.72.24. 29. 1		diametro attacchi: 1"		cad.	€ 475,60
		B.72.24. 29. 3		diametro attacchi: 1"1/4		cad.	€ 556,60
		B.72.24. 29. 5		diametro attacchi: 1"1/2		cad.	€ 896,60
		B.72.24. 29. 7		diametro attacchi: 2"		cad.	€ 985,60
		B.72.24. 29. 9		in ghisa o in bronzo - diametro attacchi: DN 65		cad.	€ 2.169,00
		B.72.24. 29. 11		in ghisa o in bronzo - diametro attacchi: DN 80		cad.	€ 2.535,00
		B.72.24. 29. 13		in ghisa o in bronzo - diametro attacchi: DN 100		cad.	€ 3.603,00
		B.72.24. 29. 15		in ghisa - diametro attacchi: DN 150		cad.	€ 6.951,00
		B.72.24. 29. 17		in ghisa - diametro attacchi: DN 200		cad.	€ 12.848,00
		B.72.24. 29. 19		in ghisa - diametro attacchi: DN 250		cad.	€ 19.119,00
		B.72.24. 29. 21		in bronzo - diametro attacchi: DN 150		cad.	€ 8.881,00
		B.72.24. 29. 23		in bronzo - diametro attacchi: DN 200		cad.	€ 17.576,00
		B.72.24. 29. 25		in bronzo - diametro attacchi: DN 250		cad.	€ 23.475,00
		B.72.26		LAVORI COMPIUTI - APP. DI SFOGO ARIA
		B.72.26. 1		SEPARATORE D'ARIA			€ 0,00
		B.72.26. 3		SEPARATORE D'ARIA A VORTICE			€ 0,00
		B.72.26. 5		BARILOTTI AUTOMATICI SFOGO ARIA COMPLETI			€ 0,00
		B.72.26. 6		BARILOTTO AUTOMATICO SFOGO ARIA
		B.72.26. 6. 1				cad.	€ 248,90
		B.72.26. 7		BARILOTTI AUTOMATICI SFOGO ARIA			€ 0,00
		B.72.26. 9		VALVOLA SFOGO ARIA AUTOMATICA
		B.72.26. 9. 1				cad.	€ 35,32
		B.72.26. 11		DISAREATORE RAPIDO AUTOMATICO
		B.72.26. 11. 1		diametro attacchi 1/2"		cad.	€ 66,12
		B.72.26. 11. 3		diametro attacchi 3/4"		cad.	€ 101,86
		B.72.26. 11. 5		diametro attacchi 1"		cad.	€ 108,96
		B.72.26. 11. 7		diametro attacchi 1"1/4		cad.	€ 139,49
		B.72.26. 11. 9		diametro attacchi 1"1/2		cad.	€ 160,31
		B.72.26. 11. 11		diametro attacchi 2"		cad.	€ 242,88
		B.72.26. 13		SEPARATORE DI MICROBOLLE D'ARIA ATTACCHI FILETTATI
		B.72.26. 13. 1		diametro attacchi 3/4"		cad.	€ 127,70
		B.72.26. 13. 3		diametro attacchi 1"		cad.	€ 132,30
		B.72.26. 13. 5		diametro attacchi 1"1/4		cad.	€ 157,80
		B.72.26. 13. 7		diametro attacchi 1"1/2		cad.	€ 172,80
		B.72.26. 15		SEPARATORE DI MICROBOLLE D'ARIA CON ATTACCHI FLANGIATI
		B.72.26. 15. 1		diametro attacchi: DN50		cad.	€ 671,10
		B.72.26. 15. 3		diametro attacchi: DN65		cad.	€ 736,30
		B.72.26. 15. 5		diametro attacchi: DN80		cad.	€ 943,00
		B.72.26. 15. 7		diametro attacchi: DN100		cad.	€ 1.412,00
		B.72.26. 15. 9		diametro attacchi: DN125		cad.	€ 2.096,00
		B.72.26. 15. 11		diametro attacchi: DN150		cad.	€ 2.205,00
		B.72.26. 15. 13		diametro attacchi: DN200		cad.	€ 3.158,00
		B.72.26. 15. 15		diametro attacchi: DN250		cad.	€ 6.754,00
		B.72.26. 15. 17		diametro attacchi: DN300		cad.	€ 11.874,00
		B.72.26. 17		SEPARATORE DI MICROBOLLE D'ARIA/DEFANGATORE ATTACCHI FILETTATI
		B.72.26. 17. 1		diametro attacchi 3/4"		cad.	€ 109,00
		B.72.26. 17. 3		diametro attacchi 1"		cad.	€ 113,60
		B.72.26. 17. 5		diametro attacchi 1"1/4		cad.	€ 139,00
		B.72.26. 17. 7		diametro attacchi 1"1/2		cad.	€ 154,10
		B.72.26. 19		SEPARATORE DI MICROBOLLE D'ARIA/DEFANGATORE ATTACCHI FLANGIATI
		B.72.26. 19. 1		diametro attacchi: DN50		cad.	€ 884,10
		B.72.26. 19. 3		diametro attacchi: DN65		cad.	€ 969,10
		B.72.26. 19. 5		diametro attacchi: DN80		cad.	€ 1.463,00
		B.72.26. 19. 7		diametro attacchi: DN100		cad.	€ 1.512,00
		B.72.26. 19. 9		diametro attacchi: DN125		cad.	€ 3.120,00
		B.72.26. 19. 11		diametro attacchi: DN150		cad.	€ 3.231,00
		B.72.26. 19. 13		diametro attacchi: DN200		cad.	€ 4.916,00
		B.72.26. 19. 15		diametro attacchi: DN250		cad.	€ 9.754,00
		B.72.26. 19. 17		diametro attacchi: DN300		cad.	€ 18.482,00
		B.72.28		LAVORI COMPIUTI - APP. DI REGOLAZIONE/CONTABILIZZAZIONE
		B.72.28. 1		REGOLATORE CLIMATICO CON TERMOSONDA AMBIENTE
		B.72.28. 1. 1		Regolatore climatico con termosonda ambiente		cad.	€ 902,38
		B.72.28. 3		REGOLATORE CLIMATICO (sonda di minima)
		B.72.28. 3. 1		Regolatore climatico con sonda di minima		cad.	€ 1.387,41
		B.72.28. 5		REGOLATORE CLIMATICO CON REGOLATORE DI SEQUENZA
		B.72.28. 5. 1		Regolatore climatico con regolatore di sequenza		cad.	€ 1.506,89
		B.72.28. 7		REGOLAZIONE CIRCUITO RADIATORI E SEQUENZA CALDAIE
		B.72.28. 7. 1		Regolazione circuito radiatori e sequenza caldaie		a corpo	€ 3.015,84
		B.72.28. 9		REGOLAZIONE CIRCUITO PANNELLI A PAVIMENTO
		B.72.28. 9. 1		Regolazione circuito pannelli a pavimento		a corpo	€ 2.198,02
		B.72.28. 11		REGOLATORE CLIMATICO CON OTTIMIZZATORE
		B.72.28. 11. 1		Regolatore climatico con ottimizzatore		cad.	€ 1.931,25
		B.72.28. 13		REGOLATORE DI SEQUENZA
		B.72.28. 13. 1		regolatore a due gradini		cad.	€ 2.353,55
		B.72.28. 13. 3		regolatore a quattro gradini		cad.	€ 3.198,15
		B.72.28. 13. 5		regolatore a sei gradini		cad.	€ 5.369,39
		B.72.28. 15		SISTEMA DIGITALE DI CONTROLLO E REGOLAZIONE
		B.72.28. 15. 1		Regolazione e controllo impianti di riscaldamento e condizionam.		a corpo	€ 0,00
		B.72.28. 17		APPARECCHIATURE DI CONTROLLO E REGOLAZIONE
		B.72.28. 17. 1		Apparecchiature di controllo e regolazione su campo		a corpo	€ 0,00
		B.72.28. 19		REGOLAZIONE CIRCUITO ACQUA DI TORRE
		B.72.28. 19. 1		Regolazione circuito acqua di torre		a corpo	€ 0,00
		B.72.28. 21		UNITA' PERIFERICHE AUTONOME A MICROPROCESSORE
		B.72.28. 21. 1		UNITA' PERIFERICHE AUTONOME A MICROPROCESSORE		a corpo	€ 0,00
		B.72.28. 23		TERMOSTATO AMBIENTE
		B.72.28. 23. 1		Termostato ambiente		cad.	€ 56,42
		B.72.28. 25		CRONOTERMOSTATO
		B.72.28. 25. 1		Cronotermostato con funzione antigelo		cad.	€ 101,04
		B.72.28. 27		CRONOTERMOSTATO DIGITALE
		B.72.28. 27. 1		Cronotermostato digitale con funzione antigelo		cad.	€ 148,35
		B.72.28. 29		VALVOLA A FARFALLA MOTORIZZATA
		B.72.28. 29. 1		Attacchi filettati diametro 3/4" PN 6 kvs 11 mc/h		cad.	€ 422,20
		B.72.28. 29. 3		Attacchi filettati diametro 1" PN 6 kvs 19 mc/h		cad.	€ 434,66
		B.72.28. 29. 5		Attacchi filettati diametro 1"1/4 PN 6 kvs 30 mc/h		cad.	€ 446,09
		B.72.28. 29. 7		Attacchi flangiati DN 40 PN 16 kvs 50 mc/h		cad.	€ 475,72
		B.72.28. 29. 9		Attacchi flangiati DN 50 PN 16 kvs 80 mc/h		cad.	€ 480,77
		B.72.28. 29. 11		Attacchi flangiati DN 65 PN 16 kvs 200 mc/h		cad.	€ 493,29
		B.72.28. 29. 13		Attacchi flangiati DN 80 PN 16 kvs 400 mc/h		cad.	€ 552,30
		B.72.28. 29. 15		Attacchi flangiati DN 100 PN 16 kvs 760 mc/h		cad.	€ 1.444,08
		B.72.28. 29. 17		Attacchi flangiati DN 125 PN 16 kvs 1000 mc/h		cad.	€ 1.487,91
		B.72.28. 29. 19		Attacchi flangiati DN 150 PN 16 kvs 2100 mc/h		cad.	€ 1.628,03
		B.72.28. 29. 21		Attacchi flangiati DN 200 PN 16 kvs 4000 mc/h		cad.	€ 2.038,44
		B.72.28. 31		VALVOLA A FARFALLA MOTORIZZATA TENUTA IN CHIUSURA			€ 0,00
		B.72.28. 33		VALVOLA A TRE VIE A SETTORE CORPO IN GHISA PN 6/10
		B.72.28. 33. 1		Attacco filettato DN 20 PN 10 kvs 6.3 mc/h		cad.	€ 302,40
		B.72.28. 33. 3		Attacco filettato DN 25 PN 10 kvs 10 mc/h		cad.	€ 304,80
		B.72.28. 33. 5		Attacco filettato DN 32 PN 10 kvs 16 mc/h		cad.	€ 328,96
		B.72.28. 33. 7		Attacco flangiato DN 40 PN 6 kvs 25 mc/h		cad.	€ 456,96
		B.72.28. 33. 9		Attacco flangiato DN 50 PN 6 kvs 40 mc/h		cad.	€ 570,00
		B.72.28. 33. 11		Attacco flangiato DN 65 PN 6 kvs 63 mc/h		cad.	€ 646,08
		B.72.28. 33. 13		Attacco flangiato DN 80 PN 6 kvs 100 mc/h		cad.	€ 742,98
		B.72.28. 33. 15		Attacco flangiato DN 100 PN 6 kvs 160 mc/h		cad.	€ 1.150,58
		B.72.28. 33. 17		Attacco flangiato DN 125 PN 6 kvs 550 mc/h		cad.	€ 1.505,34
		B.72.28. 33. 19		Attacco flangiato DN 150 PN 6 kvs 820 mc/h		cad.	€ 1.639,07
		B.72.28. 35		VALVOLA MOTORIZZATA IN GHISA CON OTTURATORE
		B.72.28. 35. 1		Valvola 2 vie PN 6 DN 20 kvs 5 mc/h		cad.	€ 506,94
		B.72.28. 35. 3		Valvola 2 vie PN 6 DN 25 kvs 7.5 mc/h		cad.	€ 516,74
		B.72.28. 35. 5		Valvola 2 vie PN 6 DN 32 kvs 12 mc/h		cad.	€ 541,57
		B.72.28. 35. 7		Valvola 2 vie PN 6 DN 40 kvs 19 mc/h		cad.	€ 589,28
		B.72.28. 35. 9		Valvola 2 vie PN 6 DN 50 kvs 31 mc/h		cad.	€ 620,89
		B.72.28. 35. 11		Valvola 2 vie PN 6 DN 65 kvs 49 mc/h		cad.	€ 1.057,07
		B.72.28. 35. 13		Valvola 2 vie PN 6 DN 80 kvs 78 mc/h		cad.	€ 1.192,14
		B.72.28. 35. 15		Valvola 2 vie PN 6 DN 100 kvs 124 mc/h		cad.	€ 1.357,73
		B.72.28. 35. 17		Valvola 3 vie PN 6 DN 20 kvs 5 mc/h		cad.	€ 457,66
		B.72.28. 35. 19		Valvola 3 vie PN 6 DN 25 kvs 7.5 mc/h		cad.	€ 467,33
		B.72.28. 35. 21		Valvola 3 vie PN 6 DN 32 kvs 12 mc/h		cad.	€ 492,29
		B.72.28. 35. 23		Valvola 3 vie PN 6 DN 40 kvs 19 mc/h		cad.	€ 527,68
		B.72.28. 35. 25		Valvola 3 vie PN 6 DN 50 kvs 31 mc/h		cad.	€ 596,25
		B.72.28. 35. 27		Valvola 3 vie PN 6 DN 65 kvs 49 mc/h		cad.	€ 1.032,43
		B.72.28. 35. 29		Valvola 3 vie PN 6 DN 80 kvs 78 mc/h		cad.	€ 1.167,50
		B.72.28. 35. 31		Valvola 3 vie PN 6 DN 100 kvs 124 mc/h		cad.	€ 1.333,09
		B.72.28. 35. 33		Valvola 2 vie PN 10 DN 20 kvs 5 mc/h		cad.	€ 736,76
		B.72.28. 35. 35		Valvola 2 vie PN 10 DN 25 kvs 7.5 mc/h		cad.	€ 736,76
		B.72.28. 35. 37		Valvola 2 vie PN 10 DN 32 kvs 12 mc/h		cad.	€ 793,92
		B.72.28. 35. 39		Valvola 2 vie PN 10 DN 40 kvs 19 mc/h		cad.	€ 793,92
		B.72.28. 35. 41		Valvola 2 vie PN 10 DN 50 kvs 31 mc/h		cad.	€ 839,55
		B.72.28. 35. 43		Valvola 2 vie PN 10 DN 65 kvs 49 mc/h		cad.	€ 1.050,60
		B.72.28. 35. 45		Valvola 2 vie PN 10 DN 80 kvs 78 mc/h		cad.	€ 1.130,94
		B.72.28. 35. 47		Valvola 2 vie PN 10 DN 100 kvs 124 mc/h		cad.	€ 1.329,73
		B.72.28. 35. 49		Valvola 2 vie PN 10 DN 125 kvs 200 mc/h		cad.	€ 1.582,08
		B.72.28. 35. 51		Valvola 2 vie PN 10 DN 150 kvs 300 mc/h		cad.	€ 1.862,24
		B.72.28. 35. 53		Valvola 3 vie PN 10 DN 20 kvs 5 mc/h		cad.	€ 719,56
		B.72.28. 35. 55		Valvola 3 vie PN 10 DN 25 kvs 7.5 mc/h		cad.	€ 719,56
		B.72.28. 35. 57		Valvola 3 vie PN 10 DN 32 kvs 12 mc/h		cad.	€ 782,49
		B.72.28. 35. 59		Valvola 3 vie PN 10 DN 40 kvs 19 mc/h		cad.	€ 782,49
		B.72.28. 35. 61		Valvola 3 vie PN 10 DN 50 kvs 31 mc/h		cad.	€ 816,69
		B.72.28. 35. 63		Valvola 3 vie PN 10 DN 65 kvs 49 mc/h		cad.	€ 1.005,28
		B.72.28. 35. 65		Valvola 3 vie PN 10 DN 80 kvs 78 mc/h		cad.	€ 1.113,43
		B.72.28. 35. 67		Valvola 3 vie PN 10 DN 100 kvs 124 mc/h		cad.	€ 1.296,77
		B.72.28. 35. 69		Valvola 3 vie PN 10 DN 125 kvs 200 mc/h		cad.	€ 1.524,40
		B.72.28. 35. 71		Valvola 3 vie PN 10 DN 150 kvs 300 mc/h		cad.	€ 1.804,56
		B.72.28. 35. 73		Valvola 2 vie PN 16 DN 50 kvs 31 mc/h		cad.	€ 702,57
		B.72.28. 35. 75		Valvola 2 vie PN 16 DN 65 kvs 49 mc/h		cad.	€ 1.092,82
		B.72.28. 35. 77		Valvola 2 vie PN 16 DN 80 kvs 78 mc/h		cad.	€ 1.219,26
		B.72.28. 35. 79		Valvola 2 vie PN 16 DN 100 kvs 124 mc/h		cad.	€ 1.446,46
		B.72.28. 35. 81		Valvola 2 vie PN 16 DN 125 kvs 200 mc/h		cad.	€ 1.951,96
		B.72.28. 35. 83		Valvola 2 vie PN 16 DN 150 kvs 300 mc/h		cad.	€ 2.349,79
		B.72.28. 35. 85		Valvola 3 vie PN 16 DN 10 kvs 1.9 mc/h		cad.	€ 500,11
		B.72.28. 35. 87		Valvola 3 vie PN 16 DN 15 kvs 3 mc/h		cad.	€ 500,11
		B.72.28. 35. 89		Valvola 3 vie PN 16 DN 20 kvs 5 mc/h		cad.	€ 571,15
		B.72.28. 35. 91		Valvola 3 vie PN 16 DN 25 kvs 7.5 mc/h		cad.	€ 581,44
		B.72.28. 35. 93		Valvola 3 vie PN 16 DN 32 kvs 12 mc/h		cad.	€ 597,77
		B.72.28. 35. 95		Valvola 3 vie PN 16 DN 40 kvs 19 mc/h		cad.	€ 732,58
		B.72.28. 35. 97		Valvola 3 vie PN 16 DN 50 kvs 31 mc/h		cad.	€ 764,18
		B.72.28. 35. 99		Valvola 3 vie PN 16 DN 65 kvs 49 mc/h		cad.	€ 1.092,82
		B.72.28. 35.101		Valvola 3 vie PN 16 DN 80 kvs 78 mc/h		cad.	€ 1.220,49
		B.72.28. 35.103		Valvola 3 vie PN 16 DN 100 kvs 124 mc/h		cad.	€ 1.447,08
		B.72.28. 35.105		Valvola 3 vie PN 16 DN 125 kvs 200 mc/h		cad.	€ 1.951,96
		B.72.28. 35.107		Valvola 3 vie PN 16 DN 150 kvs 300 mc/h		cad.	€ 2.349,79
		B.72.28. 37		VALVOLA MOTORIZZATA IN BRONZO CON OTTURATORE PN 16
		B.72.28. 37. 1		Valvola 2 vie PN 16 DN 15/2.5 kvs 0.63 mc/h		cad.	€ 451,51
		B.72.28. 37. 3		Valvola 2 vie PN 16 DN 15/4 kvs 1 mc/h		cad.	€ 451,51
		B.72.28. 37. 5		Valvola 2 vie PN 16 DN 15/6 kvs 1.6 mc/h		cad.	€ 451,51
		B.72.28. 37. 7		Valvola 2 vie PN 16 DN 15/10 kvs 2.5 mc/h		cad.	€ 451,51
		B.72.28. 37. 9		Valvola 2 vie PN 16 DN 15 kvs 4 mc/h		cad.	€ 451,51
		B.72.28. 37. 11		Valvola 2 vie PN 16 DN 20 kvs 6.3 mc/h		cad.	€ 463,46
		B.72.28. 37. 13		Valvola 2 vie PN 16 DN 25 kvs 10 mc/h		cad.	€ 479,48
		B.72.28. 37. 15		Valvola 2 vie PN 16 DN 32 kvs 16 mc/h		cad.	€ 565,24
		B.72.28. 37. 17		Valvola 2 vie PN 16 DN 40 kvs 25 mc/h		cad.	€ 605,15
		B.72.28. 37. 19		Valvola 2 vie PN 16 DN 50 kvs 40 mc/h		cad.	€ 661,21
		B.72.28. 37. 21		Valvola 3 vie PN 16 DN 15/6 kvs 1.6 mc/h		cad.	€ 460,13
		B.72.28. 37. 23		Valvola 3 vie PN 16 DN 15/10 kvs 2.5 mc/h		cad.	€ 460,13
		B.72.28. 37. 25		Valvola 3 vie PN 16 DN 15 kvs 4 mc/h		cad.	€ 460,13
		B.72.28. 37. 27		Valvola 3 vie PN 16 DN 20 kvs 6.3 mc/h		cad.	€ 488,47
		B.72.28. 37. 29		Valvola 3 vie PN 16 DN 25 kvs 10 mc/h		cad.	€ 515,57
		B.72.28. 37. 31		Valvola 3 vie PN 16 DN 32 kvs 16 mc/h		cad.	€ 613,28
		B.72.28. 37. 33		Valvola 3 vie PN 16 DN 40 kvs 25 mc/h		cad.	€ 653,20
		B.72.28. 37. 35		Valvola 3 vie PN 16 DN 50 kvs 40 mc/h		cad.	€ 709,26
		B.72.28. 39		VALVOLA MOTOR. IN GHISA SFEROIDALE AD OTTURAT.PN25
		B.72.28. 39. 1		Valvola 2 vie PN 25 DN 15 kvs 0.16-4 mc/h		cad.	€ 614,87
		B.72.28. 39. 3		Valvola 2 vie PN 25 DN 25 kvs 6.3-10 mc/h		cad.	€ 789,45
		B.72.28. 39. 5		Valvola 2 vie PN 25 DN 40 kvs 12.5-25 mc/h		cad.	€ 831,09
		B.72.28. 41		VALVOLA MOTORIZZATA IN ACCIAIO AD OTTURATORE PN 40
		B.72.28. 41. 1		Valvola 2 vie PN 40 DN 15/1 kvs 0.19 mc/h		cad.	€ 1.657,27
		B.72.28. 41. 3		Valvola 2 vie PN 40 DN 15/1.5 kvs 0.30 mc/h		cad.	€ 1.657,27
		B.72.28. 41. 5		Valvola 2 vie PN 40 DN 15/2.5 kvs 0.45 mc/h		cad.	€ 1.657,27
		B.72.28. 41. 7		Valvola 2 vie PN 40 DN 15/4 kvs 0.70 mc/h		cad.	€ 1.657,27
		B.72.28. 41. 9		Valvola 2 vie PN 40 DN 15/6 kvs 1.2 mc/h		cad.	€ 1.657,27
		B.72.28. 41. 11		Valvola 2 vie PN 40 DN 15/10 kvs 1.9 mc/h		cad.	€ 1.657,27
		B.72.28. 41. 13		Valvola 2 vie PN 40 DN 15 kvs 3 mc/h		cad.	€ 1.657,27
		B.72.28. 41. 15		Valvola 2 vie PN 40 DN 25/20 kvs 5 mc/h		cad.	€ 1.828,25
		B.72.28. 41. 17		Valvola 2 vie PN 40 DN 25 kvs 7.5 mc/h		cad.	€ 1.828,25
		B.72.28. 41. 19		Valvola 2 vie PN 40 DN 40/32 kvs 12 mc/h		cad.	€ 1.828,25
		B.72.28. 41. 21		Valvola 2 vie PN 40 DN 40 kvs 19 mc/h		cad.	€ 1.828,25
		B.72.28. 41. 23		Valvola 2 vie PN 40 DN 50 kvs 31 mc/h		cad.	€ 2.267,03
		B.72.28. 41. 25		Valvola 2 vie PN 40 DN 65 kvs 49 mc/h		cad.	€ 2.455,52
		B.72.28. 41. 27		Valvola 2 vie PN 40 DN 80 kvs 78 mc/h		cad.	€ 2.867,52
		B.72.28. 41. 29		Valvola 2 vie PN 40 DN 100 kvs 124 mc/h		cad.	€ 4.164,29
		B.72.28. 41. 31		Valvola 2 vie PN 40 DN 125 kvs 200 mc/h		cad.	€ 5.911,17
		B.72.28. 41. 33		Valvola 2 vie PN 40 DN 150 kvs 300 mc/h		cad.	€ 6.384,97
		B.72.28. 41. 35		Valvola 3 vie PN 40 DN 15/10 kvs 1.9 mc/h		cad.	€ 1.685,08
		B.72.28. 41. 37		Valvola 3 vie PN 40 DN 15 kvs 3 mc/h		cad.	€ 1.685,08
		B.72.28. 41. 39		Valvola 3 vie PN 40 DN 25/20 kvs 5 mc/h		cad.	€ 1.857,09
		B.72.28. 41. 41		Valvola 3 vie PN 40 DN 25 kvs 7.5 mc/h		cad.	€ 1.857,09
		B.72.28. 41. 43		Valvola 3 vie PN 40 DN 40/32 kvs 12 mc/h		cad.	€ 2.364,88
		B.72.28. 41. 45		Valvola 3 vie PN 40 DN 40 kvs 19 mc/h		cad.	€ 2.364,88
		B.72.28. 41. 47		Valvola 3 vie PN 40 DN 50 kvs 31 mc/h		cad.	€ 2.627,53
		B.72.28. 41. 49		Valvola 3 vie PN 40 DN 65 kvs 49 mc/h		cad.	€ 2.936,53
		B.72.28. 41. 51		Valvola 3 vie PN 40 DN 80 kvs 78 mc/h		cad.	€ 3.243,47
		B.72.28. 41. 53		Valvola 3 vie PN 40 DN 100 kvs 124 mc/h		cad.	€ 4.604,10
		B.72.28. 41. 55		Valvola 3 vie PN 40 DN 125 kvs 200 mc/h		cad.	€ 6.270,64
		B.72.28. 41. 57		Valvola 3 vie PN 40 DN 150 kvs 300 mc/h		cad.	€ 6.922,63
		B.72.28. 43		VALVOLA DI ZONA A TRE VIE			€ 0,00
		B.72.28. 45		VALVOLA MISCELATRICE TERMOSTATICA A TRE VIE
		B.72.28. 45. 1		attacchi diametro 3/4"		cad.	€ 447,87
		B.72.28. 45. 3		attacchi diametro 1"		cad.	€ 524,30
		B.72.28. 45. 5		attacchi diametro 1"1/4		cad.	€ 597,91
		B.72.28. 45. 7		attacchi diametro 1"1/2		cad.	€ 866,83
		B.72.28. 45. 9		attacchi diametro 2"		cad.	€ 998,62
		B.72.28. 47		UNITA' CENTRALE DI COMANDO E REGOLAZIONE
		B.72.28. 47. 1		Unita' di comando trasmissione via cavo max 10 locali		cad.	€ 351,23
		B.72.28. 47. 3		Unita' di comando trasmissione via onde radio max 10 locali		cad.	€ 421,58
		B.72.28. 47. 5		Unita' di comando trasmissione via cavo max 100 locali		cad.	€ 1.039,27
		B.72.28. 49		REGOLATORE VIA CAVO PER RADIATORE
		B.72.28. 49. 1		Regolatore via cavo con valvola 1/2"		cad.	€ 134,83
		B.72.28. 51		REGOLATORE TRASMISS. VIA ONDE RADIO PER RADIATORE
		B.72.28. 51. 1		Regolatore a trasmissione via onde radio con valvola 1/2"		cad.	€ 175,92
		B.72.28. 53		REGOLATORE PER FAN-COIL
		B.72.28. 53. 1		Regolatore per fan coil ad una velocita'		cad.	€ 140,60
		B.72.28. 53. 3		Regolatore per fan coil a tre velocita'		cad.	€ 158,21
		B.72.28. 55		ALIMENTATORE PER IMPIANTI VIA CAVO
		B.72.28. 55. 1		Alimentatore per impianti via cavo		cad.	€ 149,14
		B.72.28. 57		SENSORE DI TEMPERATURA AMBIENTE PER FAN-COIL
		B.72.28. 57. 1		Sensore di temperatura per fan-coil con cavo da ml. 3		cad.	€ 24,62
		B.72.28. 57. 3		Sensore di temperatura per fan-coil con cavo da ml. 6		cad.	€ 31,01
		B.72.28. 59		SENSORE DI TEMPERATURA AMBIENTE FAN-COIL/RADIATORI
		B.72.28. 59. 1		Sensore di temperatura ambiente per fan-coil e radiatori		cad.	€ 114,74
		B.72.28. 61		SENSORE DI TEMPERATURA VIA ONDE RADIO
		B.72.28. 61. 1		Sensore di temperatura ambiente trasmissione via onde radio		cad.	€ 152,44
		B.72.28. 63		REGOLATORE DI CALDAIA
		B.72.28. 63. 1		Regolatore per piccole caldaie in impianti a riscald. autonomo		cad.	€ 158,21
		B.72.28. 65		REGOLATORE DI CALDAIA AD ONDE RADIO
		B.72.28. 65. 1		Regolatore per piccole caldaie ad onde radio		cad.	€ 246,17
		B.72.28. 67		INTERFACCIA
		B.72.28. 67. 1		Interfaccia di comunicazione dati		cad.	€ 134,83
		B.72.28. 69		CONTACALORIE
		B.72.28. 69. 1		attacchi diametro 3/4", batteria autonomia 10 anni		cad.	€ 636,47
		B.72.28. 70		CONCENTRATORE M-BUS
		B.72.28. 70. 1		concentratore M-Bus		cad.	€ 2.137,67
		B.72.28. 71		CONTALITRI ACQUA AD IMPULSI
		B.72.28. 71. 1		Contalitri DN 15 Q = 1.5 mc/h tipo unigetto 2.5 lt/impulso		cad.	€ 164,21
		B.72.28. 71. 3		Contalitri DN 20 Q = 2.5 mc/h tipo unigetto 2.5 lt/impulso		cad.	€ 167,61
		B.72.28. 71. 5		Contalitri DN 25 Q = 3.5 mc/h tipo multigetto 2.5 lt/impulso		cad.	€ 331,69
		B.72.28. 71. 7		Contalitri DN 32 Q = 6.0 mc/h tipo multigetto 25 lt/impulso		cad.	€ 333,93
		B.72.28. 71. 9		Contalitri DN 40 Q = 10 mc/h tipo multigetto 25 lt/impulso		cad.	€ 548,71
		B.72.28. 71. 11		Contalitri DN 50 Q = 15 mc/h tipo multigetto 25 lt/impulso		cad.	€ 701,55
		B.72.28. 71. 13		Contalitri DN 65 Q = 25 mc/h tipo Woltman 250 lt/impulso		cad.	€ 1.510,44
		B.72.28. 71. 15		Contalitri DN 80 Q = 40 mc/h tipo Woltman 250 lt/impulso		cad.	€ 1.553,56
		B.72.28. 71. 17		Contalitri DN 100 Q = 60 mc/h tipo Woltman 250 lt/impulso		cad.	€ 1.633,64
		B.72.28. 71. 19		Contalitri DN 125 Q = 100 mc/h tipo Woltman 250 lt/impulso		cad.	€ 1.836,92
		B.72.28. 71. 21		Contalitri DN 150 Q = 150 mc/h tipo Woltman 2500 lt/impulso		cad.	€ 3.319,01
		B.72.28. 71. 23		Contalitri DN 200 Q = 250 mc/h tipo Woltman 2500 lt/impulso		cad.	€ 3.404,02
		B.72.28. 72		MODULI DI MISURA ENERGIA TERMICA
		B.72.28. 72. 1		modulo per la termoregolazione e misura energia termica attacchi DN 20		cad.	€ 873,60
		B.72.28. 73		UNITA' CENTRALE CONTAB. CALORE REGOLAZ. TEMPERATURA
		B.72.28. 73. 1		Unita' centrale di contabilizzazione e regolazione temperatura		cad.	€ 2.285,57
		B.72.28. 75		UNITA' DI PROGRAMMAZIONE
		B.72.28. 75. 1		Unita' di programmazione		cad.	€ 106,81
		B.72.28. 77		UNITA' DI APPARTAMENTO
		B.72.28. 77. 1		Unita' di appartamento		cad.	€ 421,58
		B.72.28. 79		INTERFACCIA RETE ELETTRICA
		B.72.28. 79. 1		Interfaccia rete elettrica		cad.	€ 480,29
		B.72.28. 81		UNITA' DI MISURA
		B.72.28. 81. 1		Unita' di misura		cad.	€ 456,91
		B.72.28. 83		MODEM CON INTERFACCIA
		B.72.28. 83. 1		Modem con intefaccia		cad.	€ 1.171,11
		B.72.28. 85		VALVOLA A SFERA A TRE VIE CON ATTUATORE
		B.72.28. 85. 1		attacchi diametro 1/2" comando elettrotermico		cad.	€ 171,05
		B.72.28. 85. 3		Valvola a sfera a tre vie con attuatore 24 V diam. 3/4"		cad.	€ 177,21
		B.72.28. 87		VALVOLE CON ATTUATORE PER IMPIANTI A COLONNE			€ 0,00
		B.72.28. 89		SOFTWARE DEDICATO AL SISTEMA DI CONTABILIZZAZIONE
		B.72.28. 89. 1		Software dedicato al sistema di contabilizzazione		a corpo	€ 3.866,62
		B.72.28. 91		MISURATORE DI ENERGIA TERMICA			€ 0,00
		B.72.28. 92		MISURATORE DI ENERGIA TERMICA
		B.72.28. 92. 1		attacchi diam.1/2"		cad.	€ 651,26
		B.72.28. 92. 3		attacchi diametro 3/4"		cad.	€ 662,35
		B.72.28. 92. 5		attacchi diametro 1"		cad.	€ 801,32
		B.72.28. 92. 7		attacchi diametro 1"1/4		cad.	€ 941,29
		B.72.28. 92. 9		attacchi diametro 1"1/2		cad.	€ 1.199,86
		B.72.28. 92. 11		attacchi diametro DN50		cad.	€ 1.601,11
		B.72.28. 92. 13		attacchi diametro DN65		cad.	€ 2.032,94
		B.72.28. 92. 15		attacchi diametro DN80		cad.	€ 2.122,16
		B.72.28. 92. 17		attacchi diametro DN100		cad.	€ 2.230,50
		B.72.28. 92. 19		attacchi diametro DN125		cad.	€ 2.354,37
		B.72.28. 93		VALVOLA DI ZONA A DUE VIE
		B.72.28. 93. 1		attacchi diametro 1/2"		cad.	€ 134,24
		B.72.28. 93. 3		attacchi diametro 3/4"		cad.	€ 138,12
		B.72.28. 93. 5		attacchi diametro 1"		cad.	€ 145,13
		B.72.28. 95		VALVOLA DI ZONA A TRE VIE
		B.72.28. 95. 1		attacchi diametro 1/2"		cad.	€ 139,77
		B.72.28. 95. 3		attacchi diametro 3/4"		cad.	€ 142,97
		B.72.28. 95. 5		attacchi diametro 1"		cad.	€ 149,91
		B.72.28. 97		TESTINA TERMOELETTRICA
		B.72.28. 97. 1		testina termoelettrica normalmente chiusa		cad.	€ 59,44
		B.72.28. 99		VALVOLA MOTORIZZATA A SFERA A DUE VIE
		B.72.28. 99. 1		attacchi da 3/4"		cad.	€ 276,11
		B.72.28. 99. 3		attacchi da 1"		cad.	€ 285,43
		B.72.28. 99. 5		attacchi da 1"1/4		cad.	€ 388,45
		B.72.28. 99. 7		attacchi da 1"1/2		cad.	€ 417,02
		B.72.28. 99. 9		attacchi da 2"		cad.	€ 484,28
		B.72.28. 99. 11		attacchi da 2"1/2		cad.	€ 899,30
		B.72.28. 99. 13		attacchi da 3"		cad.	€ 948,95
		B.72.28. 99. 15		attacchi da 4"		cad.	€ 1.169,18
		B.72.29		LAVORI COMPIUTI - APP. DI REGOLAZIONE E GESTIONE
		B.72.29. 2		SONDA CLIMATICA
		B.72.29. 2. 1		da esterno IP43		cad.	€ 60,20
		B.72.29. 4		TERMOSONDA AD IMMERSIONE DA -35÷130 °C
		B.72.29. 4. 1		ad immersione da -35....130 °C		cad.	€ 92,53
		B.72.29. 6		TERMOSONDA AD IMMERSIONE DA -20÷130°C
		B.72.29. 6. 1		ad immersione da -20....130 °C		cad.	€ 73,91
		B.72.29. 8		TERMOSONDA DA VETRO
		B.72.29. 8. 1		da vetro		cad.	€ 69,99
		B.72.29. 10		TERMOSONDA AMBIENTE
		B.72.29. 10. 1		ambiente da 0...50 °C		cad.	€ 69,02
		B.72.29. 10. 2		ambiente da 5...30 °C		cad.	€ 109,17
		B.72.29. 10. 3		ambiente, ritaratura +/- 3 °C		cad.	€ 109,17
		B.72.29. 12		TERMOSONDA DA CANALE
		B.72.29. 12. 1		campo impiego da -30...+80 °C		cad.	€ 85,67
		B.72.29. 14		SONDA DI UMIDITA' E TEMPERATURA
		B.72.29. 14. 1		campo temperatura da -35...+35 °C; campo umidità da 10...90%; IP42		cad.	€ 265,88
		B.72.29. 14. 2		campo temperatura da 0...50 °C; campo umidità da 10...90%; IP30		cad.	€ 248,25
		B.72.29. 14. 3		campo temperatura da -35...+35 °C; campo umidità da 0...100%; IP65		cad.	€ 408,42
		B.72.29. 14. 4		campo temperatura da 0...100 °C; campo umidità da 0...100%; IP65		cad.	€ 404,51
		B.72.29. 16		SONDA DI QUALITA' DELL'ARIA
		B.72.29. 16. 1		adatta per installazione a canale con apposito kit		cad.	€ 554,03
		B.72.29. 16. 2		installazione a parete		cad.	€ 494,42
		B.72.29. 18		SONDA DI PRESSIONE DIFFERENZIALE
		B.72.29. 18. 1		con elemento sensibile a fluido termico		cad.	€ 193,40
		B.72.29. 20		SONDA DI PRESSIONE PER VAPORE
		B.72.29. 20. 1		con elemento sensibile a membrana		cad.	€ 402,35
		B.72.29. 22		SONDA DI PRESSIONE DIFFERENZIALE PER LIQUIDI
		B.72.29. 22. 1		con elemento sensibile a membrana		cad.	€ 712,51
		B.72.29. 24		TERMOSONDA DA PARETE CON ABILITAZIONE POSTAZIONE CENTRALIZZATA
		B.72.29. 24. 1		Con abilitazione funzionamento postazione centrale		cad.	€ 123,87
		B.72.29. 26		SONDA DI TEMPERATURA DA PARETE CON VARIATORE VELOCITA'
		B.72.29. 26. 1		Con variatore velocità		cad.	€ 143,46
		B.72.29. 28		SONDA DI TEMPERATURA DA PARETE CON DISPLAY
		B.72.29. 28. 1		Con variatore di velocità e display stato operativo		cad.	€ 179,69
		B.72.29. 30		SONDA DI TEMPERATURA DA PARETE SEMPLICE
		B.72.29. 30. 1		modello senplice		cad.	€ 117,01
		B.72.29. 32		REGOLATORE TEMPERATURA LOCALE
		B.72.29. 32. 1		regolatore temperatura locale		cad.	€ 278,62
		B.72.29. 34		VALVOLA MISCELATRICE ATTACCHI FILETTATI
		B.72.29. 34. 1		attacchi DN15		cad.	€ 375,36
		B.72.29. 34. 2		attacchi DN20		cad.	€ 386,78
		B.72.29. 34. 3		attacchi DN32		cad.	€ 424,23
		B.72.29. 34. 4		attacchi DN40		cad.	€ 479,83
		B.72.29. 36		VALVOLA MISCELATRICE ATTACCHI FLANGIATI PN 6
		B.72.29. 36. 1		attacchi DN 25		cad.	€ 494,42
		B.72.29. 36. 3		attacchi DN 40		cad.	€ 516,30
		B.72.29. 36. 5		attacchi DN 50		cad.	€ 556,13
		B.72.29. 36. 7		attacchi DN 65		cad.	€ 616,52
		B.72.29. 36. 9		attacchi DN 80		cad.	€ 838,00
		B.72.29. 36. 11		attacchi DN 100		cad.	€ 1.233,05
		B.72.29. 38		VALVOLA MISCELATRICE ATTACCHI FLANGIATI PN 10
		B.72.29. 38. 1		attacchi DN 25		cad.	€ 525,11
		B.72.29. 38. 3		attacchi DN 40		cad.	€ 564,94
		B.72.29. 38. 5		attacchi DN 50		cad.	€ 627,30
		B.72.29. 38. 7		attacchi DN 65		cad.	€ 749,41
		B.72.29. 38. 9		attacchi DN 80		cad.	€ 952,59
		B.72.29. 38. 11		attacchi DN 100		cad.	€ 1.278,10
		B.72.29. 38. 13		attacchi DN 125		cad.	€ 1.555,61
		B.72.29. 38. 15		attacchi DN 150		cad.	€ 1.805,69
		B.72.29. 40		VALVOLA A DUE VIE PER REGOLAZIONE VAPORE FINO A 2.5 bar
		B.72.29. 40. 1		per portate da 10 a 30 kg/h		cad.	€ 927,98
		B.72.29. 40. 3		per portate da 30 a 60 kg/h		cad.	€ 927,98
		B.72.29. 40. 5		per portate da 60 a 90 kg/h		cad.	€ 927,98
		B.72.29. 40. 7		per portate da 90 a 150 kg/h		cad.	€ 927,98
		B.72.29. 40. 9		per portate da 150 a 300 kg/h		cad.	€ 927,98
		B.72.29. 42		VALVOLA A DUE VIE PER REGOLAZIONE VAPORE FINO A 9 bar
		B.72.29. 42. 1		portate da 10 a 30 kg/h		cad.	€ 1.054,44
		B.72.29. 42. 3		portate da 30 a 60 kg/h		cad.	€ 1.054,44
		B.72.29. 42. 5		portate da 60 a 90 kg/h		cad.	€ 1.054,44
		B.72.29. 42. 7		portate da 90 a 150 kg/h		cad.	€ 1.054,44
		B.72.29. 42. 9		portate da 150 a 300 kg/h		cad.	€ 1.054,44
		B.72.29. 44		VALVOLA MISCELATRICE PER ACQUA SANITARIA
		B.72.29. 44. 1		attacchi DN 15		cad.	€ 624,36
		B.72.29. 44. 3		attacchi DN 20		cad.	€ 656,35
		B.72.29. 44. 5		attacchi DN 25		cad.	€ 687,04
		B.72.29. 44. 7		attacchi DN 32		cad.	€ 723,61
		B.72.29. 44. 9		attacchi DN 40		cad.	€ 776,50
		B.72.29. 44. 11		attacchi DN 50		cad.	€ 829,16
		B.72.29. 46		PRESSOSTATO DIFFERENZIALE
		B.72.29. 46. 1		per segnalazione intasamento filtro aria		cad.	€ 92,53
		B.72.29. 48		TERMOSTATO ANTIGELO
		B.72.29. 48. 1		tipo a capillare		cad.	€ 69,99
		B.72.29. 50		SERVOCOMANDO PER SERRANDA ARIA CON MOLLA DI EMERGENZA
		B.72.29. 50. 1		con ritorno a molla per mancanza tensione		cad.	€ 264,91
		B.72.29. 52		SERVOCOMANDO PER SERRANDA ARIA CON REGOLATORE
		B.72.29. 52. 1		con regolatore		cad.	€ 213,98
		B.72.29. 54		SERVOCOMANDO PER SERRANDA ARIA CON COMANDO A DUE PUNTI
		B.72.29. 54. 1		completo di contatti ausiliari		cad.	€ 280,58
		B.72.29. 56		SERVOCOMANDO PER SERRANDA ARIA CON COMANDO A TRE PUNTI
		B.72.29. 56. 1		segnale di comando a 3 punti		cad.	€ 213,98
		B.72.29. 58		CONTROLLORE PER SOTTOSTAZIONE
		B.72.29. 58. 1		con regolazione DDC		cad.	€ 164,02
		B.72.29. 60		UNITA' PERIFERICA COMPATTA
		B.72.29. 60. 1		modulo compatto 12 I/0		cad.	€ 1.859,76
		B.72.29. 60. 3		modulo compatto 22 I/0		cad.	€ 2.593,69
		B.72.29. 60. 5		modulo compatto 36 I/0		cad.	€ 4.027,59
		B.72.29. 60. 7		modulo compatto 52 I/0		cad.	€ 5.266,90
		B.72.29. 62		DISPLAY LOCALE
		B.72.29. 62. 1		display a LCD con area minima 123x68 mm		cad.	€ 1.452,31
		B.72.29. 64		POSTAZIONE OPERATORE
		B.72.29. 64. 1		composta da personal computer completo di monitor e stampante		cad.	€ 3.089,86
		B.72.29. 66		SOFTWARE DI SISTEMA
		B.72.29. 66. 1		con pacchetti applicativi di ultima generazione		cad.	€ 118,18
		B.72.29. 68		SISTEMA DI REGOLAZIONE DIGITALE
		B.72.29. 68. 1		programmazione e messa in servizio		cad.	€ 71,04
		B.72.29. 70		LINEA ELETTRICA DI COLLEGAMENTO
		B.72.29. 70. 1		per collegamento apparecchiature sistema di regolazione		cad.	€ 260,62
		B.72.30		LAVORI COMPIUTI - APP. DI MISURAZIONE
		B.72.30. 1		TERMOMETRO AD IMMERSIONE
		B.72.30. 1. 1		temperatura 0 °C + 120 °C		cad.	€ 33,96
		B.72.30. 2		MANOMETRO ISPESL CON RUBINETTO PER MANOMETRO CAMPIONE
		B.72.30. 2. 1		4 o 6 bar, attacco radiale		cad.	€ 42,72
		B.72.30. 3		MANOMETRO
		B.72.30. 3. 5		4 bar, attacco radiale		cad.	€ 29,68
		B.72.30. 3. 10		6 bar, attacco radiale		cad.	€ 29,68
		B.72.30. 3. 15		10 bar, attacco radiale		cad.	€ 29,68
		B.72.30. 3. 20		4 bar, attacco assiale		cad.	€ 29,68
		B.72.30. 3. 25		6 bar, attacco assiale		cad.	€ 29,68
		B.72.30. 3. 30		10 bar, attacco assiale		cad.	€ 31,23
		B.72.30. 3. 35		16 bar, attacco assiale		cad.	€ 31,23
		B.72.30. 3. 40		25 bar, attacco assiale		cad.	€ 31,23
		B.72.30. 5		PRESSOSTATO DI SICUREZZA			€ 0,00
		B.72.30. 7		VALVOLA DI SICUREZZA			€ 0,00
		B.72.30. 9		POZZETTO PORTATERMOMETRO
		B.72.30. 9. 1				cad.	€ 19,71
		B.72.30. 11		FLUSSOSTATO			€ 0,00
		B.72.30. 13		CONTATORE A QUADRANTE
		B.72.30. 13. 1		diametro attacchi: 1/2"		cad.	€ 63,91
		B.72.30. 13. 3		diametro attacchi: 3/4"		cad.	€ 69,89
		B.72.30. 13. 5		diametro attacchi: 1"		cad.	€ 93,32
		B.72.30. 13. 7		diametro attacchi: 1"1/4		cad.	€ 123,00
		B.72.30. 13. 9		diametro attacchi: 1"1/2		cad.	€ 225,90
		B.72.30. 13. 11		diametro attacchi: 2"		cad.	€ 357,10
		B.72.30. 13. 13		diametro attacchi: 2"1/2		cad.	€ 447,30
		B.72.30. 13. 15		diametro attacchi: 3"		cad.	€ 525,80
		B.72.30. 15		ATTACCHI CONTATORE
		B.72.30. 15. 1		diametro attacchi: 1/2"		cad.	€ 75,17
		B.72.30. 15. 3		diametro attacchi: 3/4"		cad.	€ 75,29
		B.72.30. 15. 5		diametro attacchi: 1"		cad.	€ 76,46
		B.72.30. 15. 7		diametro attacchi: 1"1/4		cad.	€ 84,18
		B.72.30. 15. 9		diametro attacchi: 1"1/2		cad.	€ 87,29
		B.72.30. 15. 11		diametro attacchi: 2"		cad.	€ 125,99
		B.72.30. 15. 13		diametro attacchi: 2"1/2		cad.	€ 178,20
		B.72.30. 15. 15		diametro attacchi: 3"		cad.	€ 226,81
		B.72.30. 15. 17		diametro attacchi: DN 100		cad.	€ 364,60
		B.72.30. 17		MISURATORE DI ENERGIA TERMICA			€ 0,00
		B.72.30. 19		TRONCHETTO FLANGIATO MISURATORE DI PORTATA
		B.72.30. 19. 1		diametro attacchi: 3/4"		cad.	€ 102,45
		B.72.30. 19. 3		diametro attacchi: 1"		cad.	€ 112,70
		B.72.30. 19. 5		diametro attacchi: DN 32		cad.	€ 218,30
		B.72.30. 19. 7		diametro attacchi: DN 40		cad.	€ 236,40
		B.72.30. 19. 9		diametro attacchi: DN 50		cad.	€ 276,90
		B.72.30. 19. 11		diametro attacchi: DN 65		cad.	€ 353,50
		B.72.30. 19. 13		diametro attacchi: DN 80		cad.	€ 449,80
		B.72.30. 19. 15		diametro attacchi: DN 100		cad.	€ 652,50
		B.72.30. 19. 17		diametro attacchi: DN 125		cad.	€ 1.919,00
		B.72.30. 19. 19		diametro attacchi: DN 150		cad.	€ 2.234,00
		B.72.30. 19. 21		diametro attacchi: DN 175		cad.	€ 2.710,00
		B.72.30. 19. 23		diametro attacchi: DN 200		cad.	€ 2.938,00
		B.72.30. 19. 25		diametro attacchi: DN 250		cad.	€ 3.948,00
		B.72.30. 19. 27		diametro attacchi: DN 300		cad.	€ 5.105,00
		B.72.30. 21		SCONNETTORE			€ 0,00
		B.72.30. 23		SCONNETTORE IN GHISA			€ 0,00
		B.72.30. 25		GRUPPO SCONNETTORE COMPLETO			€ 0,00
		B.72.30. 27		ATTACCHI CONTATORE GAS
		B.72.30. 27. 1		Attacchi diametro 3/4" con due valvole a sfera passaggio totale		a corpo	€ 63,60
		B.72.30. 27. 3		Attacchi diametro 1" con due valvole a sfera passaggio totale		a corpo	€ 71,34
		B.72.30. 27. 5		Attacchi diametro 1"1/2 con due valvole a sfera passaggio tot.		a corpo	€ 99,99
		B.72.30. 27. 7		Attacchi diametro 2" con due valvole a sfera passaggio totale		a corpo	€ 148,50
		B.72.30. 27. 9		Attacchi diametro 2"1/2 con due valvole a sfera passaggio tot.		a corpo	€ 211,90
		B.72.30. 27. 11		Attacchi diametro 3" con due valvole a sfera passaggio totale		a corpo	€ 285,80
		B.72.32		LAVORI COMPIUTI - APP. CONTROLLO COMBUSTIBILE
		B.72.32. 1		FILTRO PER GASOLIO
		B.72.32. 1. 1				cad.	€ 44,72
		B.72.32. 3		STABILIZZATORE GAS CON FILTRO INCORPORATO
		B.72.32. 3. 1		attacchi diametro 1/2"		cad.	€ 77,39
		B.72.32. 3. 3		attacchi diametro 3/4"		cad.	€ 83,29
		B.72.32. 3. 5		attacchi diametro 1"		cad.	€ 88,53
		B.72.32. 3. 7		attacchi diametro 1"1/4		cad.	€ 134,60
		B.72.32. 3. 9		attacchi diametro 1"1/2		cad.	€ 138,30
		B.72.32. 3. 11		attacchi diametro 2"		cad.	€ 211,10
		B.72.32. 3. 13		attacchi diametro DN65		cad.	€ 540,50
		B.72.32. 3. 15		attacchi diametro DN80		cad.	€ 589,60
		B.72.32. 3. 17		attacchi diametro DN100		cad.	€ 1.250,00
		B.72.32. 5		ELETTROVALVOLA INTERCETT. COMBUSTIBILE (GASOLIO)
		B.72.32. 5. 1		diametro attacchi 1/2"		cad.	€ 82,37
		B.72.32. 5. 3		diametro attacchi 3/4"		cad.	€ 306,80
		B.72.32. 5. 5		diametro attacchi 1"		cad.	€ 306,80
		B.72.32. 5. 7		diametro attacchi 1"1/4		cad.	€ 390,90
		B.72.32. 5. 9		diametro attacchi 1"1/2		cad.	€ 394,60
		B.72.32. 5. 11		diametro attacchi 2"		cad.	€ 424,00
		B.72.32. 6		ELETTROVALVOLA INTERCETT. COMBUSTIBILE CLASSE A (GAS METANO)
		B.72.32. 6. 1		diametro attacchi 1/2"		cad.	€ 130,30
		B.72.32. 6. 3		diametro attacchi 3/4"		cad.	€ 152,50
		B.72.32. 6. 5		diametro attacchi 1"		cad.	€ 156,70
		B.72.32. 6. 7		diametro attacchi 1"1/4		cad.	€ 228,20
		B.72.32. 6. 9		diametro attacchi 1"1/2		cad.	€ 237,60
		B.72.32. 6. 11		diametro attacchi 2"		cad.	€ 349,00
		B.72.32. 6. 13		diametro attacchi DN65		cad.	€ 810,10
		B.72.32. 6. 15		diametro attacchi DN80		cad.	€ 979,80
		B.72.32. 6. 17		diametro attacchi DN100		cad.	€ 1.446,00
		B.72.32. 7		ELETTROVALVOLA INTERCETT.COMBUSTIBILE (GAS METANO)			€ 0,00
		B.72.32. 8		ELETTROVALVOLA INTERCETT. COMBUSTIBILE (GAS METANO)
		B.72.32. 8. 1		diametro attacchi 1/2"		cad.	€ 101,71
		B.72.32. 8. 3		diametro attacchi 3/4"		cad.	€ 103,46
		B.72.32. 8. 5		diametro attacchi 1"		cad.	€ 106,76
		B.72.32. 8. 7		diametro attacchi 1"1/4		cad.	€ 130,70
		B.72.32. 8. 9		diametro attacchi 1"1/2		cad.	€ 139,40
		B.72.32. 8. 11		diametro attacchi 2"		cad.	€ 170,30
		B.72.32. 8. 13		diametro attacchi DN65		cad.	€ 369,50
		B.72.32. 8. 15		diametro attacchi DN80		cad.	€ 455,30
		B.72.32. 8. 17		diametro attacchi DN100		cad.	€ 768,30
		B.72.32. 8. 19		diametro attacchi DN125		cad.	€ 1.036,70
		B.72.32. 8. 21		diametro attacchi DN150		cad.	€ 1.049,00
		B.72.32. 8. 23		diametro attacchi DN200		cad.	€ 2.520,00
		B.72.32. 9		GIUNTO ANTIVIBRANTE PER IMPIANTO GAS
		B.72.32. 9. 1		Giunto antivibrante diametro 1/2" filettato		cad.	€ 63,53
		B.72.32. 9. 3		Giunto antivibrante diametro 3/4" filettato		cad.	€ 66,06
		B.72.32. 9. 5		Giunto antivibrante diametro 1" filettato		cad.	€ 70,02
		B.72.32. 9. 7		Giunto antivibrante diametro 1"1/4 filettato		cad.	€ 82,71
		B.72.32. 9. 9		Giunto antivibrante diametro 1"1/2 filettato		cad.	€ 93,96
		B.72.32. 9. 11		Giunto antivibrante diametro 2" filettato		cad.	€ 108,86
		B.72.32. 9. 13		Giunto antivibrante diametro DN65 flangiato		cad.	€ 203,00
		B.72.32. 9. 15		Giunto antivibrante diametro DN 80 flangiato		cad.	€ 256,90
		B.72.32. 9. 17		Giunto antivibrante diametro DN 100 flangiato		cad.	€ 376,50
		B.72.32. 11		RACCORDO FLESSIBILE IN ACCIAIO INOX PER CONTATORE
		B.72.32. 11. 1		dimensioni raccordo 3/4"x1"		cad.	€ 32,48
		B.72.32. 13		GIUNTO ESTENDIBILE IN ACCIAIO INOX
		B.72.32. 13. 3		L = 75 mm. estendibile a 130 mm. diametro 1/2"		cad.	€ 59,91
		B.72.32. 13. 5		L = 75 mm. estendibile a 130 mm. diametro 3/4"		cad.	€ 63,48
		B.72.32. 13. 9		L = 110 mm. estendibile a 210 mm. diametro 1/2"		cad.	€ 61,41
		B.72.32. 13. 11		L = 110 mm. estendibile a 210 mm. diametro 3/4"		cad.	€ 65,59
		B.72.32. 13. 13		L = 110 mm. estendibile a 210 mm. diametro 1"		cad.	€ 70,90
		B.72.32. 13. 17		L = 200 mm. estendibile a 410 mm. diametro 1/2"		cad.	€ 63,80
		B.72.32. 13. 19		L = 200 mm. estendibile a 410 mm. diametro 3/4"		cad.	€ 70,81
		B.72.32. 13. 21		L = 200 mm. estendibile a 410 mm. diametro 1"		cad.	€ 78,18
		B.72.34		LAVORI COMPIUTI - SERBATOI GASOLIO, ACCESSORI
		B.72.34. 1		SERBATOIO CILINDRICO PER GASOLIO
		B.72.34. 1. 1		capacità 5 mc		cad.	€ 2.505,00
		B.72.34. 1. 3		capacità 10 mc		cad.	€ 3.476,00
		B.72.34. 1. 5		capacità 15 mc		cad.	€ 4.378,00
		B.72.34. 3		ACCESSORI PER SERBATOIO GASOLIO
		B.72.34. 3. 1				cad.	€ 508,50
		B.72.34. 5		TUBAZIONE IN ALLUMINIO PER ADDUZIONE GASOLIO
		B.72.34. 5. 1		Tubo in alluminio rivestito in PVC diametro 6x8		m	€ 3,82
		B.72.34. 5. 3		Tubo in alluminio rivestito in PVC diametro 8x10		m	€ 4,14
		B.72.34. 5. 5		Tubo in alluminio rivestito in PVC diametro 10x12		m	€ 4,58
		B.72.34. 5. 7		Tubo in alluminio rivestito in PVC diametro 12x14		m	€ 5,04
		B.72.34. 7		SISTEMA SEGNALAZ. PERDITE CISTERNE A DOPPIA CAMERA
		B.72.34. 7. 1				cad.	€ 591,60
		B.72.36		LAVORI COMPIUTI - IMPIANTI ALLARME GAS
		B.72.36. 1		IMPIANTO ALLARME FUGHE GAS (CENTRALE TERMICA)
		B.72.36. 1. 1				cad.	€ 1.348,27
		B.72.36. 3		IMPIANTO ALLARME FUGHE GAS
		B.72.36. 3. 1				cad.	€ 1.696,41
		B.72.36. 5		CENTRALINA ELETTRONICA FUGHE GAS, STANDARD
		B.72.36. 5. 1		centralina elettronica fughe gas metano		cad.	€ 134,83
		B.72.36. 5. 3		centralina elettronica fughe gas GPL		cad.	€ 134,83
		B.72.36. 7		CENTRALINA ELETTRONICA FUGHE GAS, ALLARME TEMPERATURA
		B.72.36. 7. 1		centralina elettronica fughe gas metano		cad.	€ 152,44
		B.72.36. 7. 3		centralina elettronica fughe gas GPL		cad.	€ 152,44
		B.72.36. 9		CENTRALINA ELETTRONICA FUGHE GAS, AUTODIAGNOSI
		B.72.36. 9. 1		centralina elettronica fughe gas metano		cad.	€ 190,14
		B.72.36. 9. 3		centralina elettronica fughe gas GPL		cad.	€ 190,14
		B.72.36. 11		CENTRALINA ELETTRONICA FUGHE GAS, AUTODIAGNOSI + CO
		B.72.36. 11. 1		centralina elettronica fughe gas metano		cad.	€ 239,78
		B.72.36. 11. 3		centralina elettronica fughe gas GPL		cad.	€ 239,78
		B.72.36. 13		UNITA' REMOTA DI RILEVAMENTO FUGHE GAS
		B.72.36. 13. 1		unità remota di rilevamento gas metano		cad.	€ 93,67
		B.72.36. 13. 3		unità remota di rilevamento gas GPL		cad.	€ 93,67
		B.72.36. 15		UNITA' REMOTA DI RILEVAMENTO OSSIDO DI CARBONIO
		B.72.36. 15. 1		unità remota di rilevamento ossido di carbonio		cad.	€ 187,36
		B.72.36. 17		CENTRALINA ELETTRONICA RILEVAZIONE FUGHE GAS
		B.72.36. 17. 1		Centralina elettronica rilevazione fughe gas		cad.	€ 1.227,76
		B.72.36. 19		SENSORE RILEVAZIONE GAS
		B.72.36. 19. 1		Sensore rilevazione gas		cad.	€ 169,64
		B.72.36. 21		SENSORE RILEVAZIONE MONOSSIDO DI CARBONIO
		B.72.36. 21. 1		Sensore rilevazione monossido di carbonio		cad.	€ 175,92
		B.72.36. 23		ELETTROVALVOLA PER GAS NORMALMENTE APERTA
		B.72.36. 23. 1		Elettrovalvola 220 V 50 Hz attacchi filettati 1/2" gas		cad.	€ 80,31
		B.72.36. 23. 3		Elettrovalvola 220 V 50 Hz attacchi filettati 3/4" gas		cad.	€ 88,48
		B.72.36. 23. 5		Elettrovalvola 220 V 50 Hz attacchi filettati 1" gas		cad.	€ 89,71
		B.72.36. 23. 7		Elettrovalvola 220 V 50 Hz attacchi filettati 1"1/4 gas		cad.	€ 124,48
		B.72.36. 23. 9		Elettrovalvola 220 V 50 Hz attacchi filettati 1"1/2 gas		cad.	€ 130,64
		B.72.36. 23. 11		Elettrovalvola 220 V 50 Hz attacchi filettati 2" gas		cad.	€ 180,91
		B.72.36. 23. 13		Elettrovalvola 220 V 50 Hz attacchi flangiati 2"1/2 DN 65		cad.	€ 364,60
		B.72.36. 23. 15		Elettrovalvola 220 V 50 Hz attacchi flangiati 3" DN 80		cad.	€ 465,24
		B.72.36. 23. 17		Elettrovalvola 220 V 50 Hz attacchi flangiati 4" DN 100		cad.	€ 714,03
		B.72.36. 23. 19		Elettrovalvola 24Vca-cc/12Vcc attacchi filettati 1/2" gas		cad.	€ 80,31
		B.72.36. 23. 21		Elettrovalvola 24Vca-cc/12Vcc attacchi filettati 3/4" gas		cad.	€ 91,22
		B.72.36. 23. 23		Elettrovalvola 24Vca-cc/12Vcc attacchi filettati 1" gas		cad.	€ 92,45
		B.72.36. 23. 25		Elettrovalvola 24Vca-cc/12Vcc attacchi filettati 1"1/4 gas		cad.	€ 130,76
		B.72.36. 23. 27		Elettrovalvola 24Vca-cc/12Vcc attacchi filettati 1"1/2 gas		cad.	€ 137,71
		B.72.36. 23. 29		Elettrovalvola 24Vca-cc/12Vcc attacchi filettati 2" gas		cad.	€ 191,67
		B.72.36. 23. 31		Elettrovalvola 24Vca-cc/12Vcc attacchi flangiati 2"1/2 DN 65		cad.	€ 386,62
		B.72.36. 23. 33		Elettrovalvola 24Vca-cc/12Vcc attacchi flangiati 3" DN 80		cad.	€ 491,85
		B.72.36. 23. 35		Elettrovalvola 24Vca-cc/12Vcc attacchi flangiati 4" DN 100		cad.	€ 744,59
		B.72.36. 25		ELETTROVALVOLA PER GAS NORMALMENTE CHIUSA
		B.72.36. 25. 1		Elettrovalvola 220 V 50 Hz attacchi filettati 1/2" gas		cad.	€ 100,06
		B.72.36. 25. 3		Elettrovalvola 220 V 50 Hz attacchi filettati 3/4" gas		cad.	€ 101,29
		B.72.36. 25. 5		Elettrovalvola 220 V 50 Hz attacchi filettati 1" gas		cad.	€ 101,45
		B.72.36. 25. 7		Elettrovalvola 220 V 50 Hz attacchi filettati 1"1/4 gas		cad.	€ 126,55
		B.72.36. 25. 9		Elettrovalvola 220 V 50 Hz attacchi filettati 1"1/2 gas		cad.	€ 145,03
		B.72.36. 25. 11		Elettrovalvola 220 V 50 Hz attacchi filettati 2" gas		cad.	€ 198,60
		B.72.36. 25. 13		Elettrovalvola 220 V 50 Hz attacchi flangiati 2"1/2 DN 65		cad.	€ 366,93
		B.72.36. 25. 15		Elettrovalvola 220 V 50 Hz attacchi flangiati 3" DN 80		cad.	€ 459,05
		B.72.36. 25. 17		Elettrovalvola 220 V 50 Hz attacchi flangiati 4" DN 100		cad.	€ 753,30
		B.72.36. 27		ELETTROVALVOLA PER GAS NORMALMENTE CHIUSA CLASSE A
		B.72.36. 27. 1		Elettrovalvola 220 V 50 Hz attacchi filettati 1/2" gas		cad.	€ 111,18
		B.72.36. 27. 3		Elettrovalvola 220 V 50 Hz attacchi filettati 3/4" gas		cad.	€ 126,91
		B.72.36. 27. 5		Elettrovalvola 220 V 50 Hz attacchi filettati 1" gas		cad.	€ 145,24
		B.72.36. 27. 7		Elettrovalvola 220 V 50 Hz attacchi filettati 1"1/4 gas		cad.	€ 263,88
		B.72.36. 27. 9		Elettrovalvola 220 V 50 Hz attacchi filettati 1"1/2 gas		cad.	€ 282,36
		B.72.36. 27. 11		Elettrovalvola 220 V 50 Hz attacchi filettati 2" gas		cad.	€ 334,81
		B.72.36. 27. 13		Elettrovalvola 220 V 50 Hz attacchi flangiati 2"1/2 DN 65		cad.	€ 784,05
		B.72.36. 27. 15		Elettrovalvola 220 V 50 Hz attacchi flangiati 3" DN 80		cad.	€ 845,20
		B.72.36. 27. 17		Elettrovalvola 220 V 50 Hz attacchi flangiati 4" DN 100		cad.	€ 1.524,82
		B.72.36. 29		SISTEMA DI RILEVAZIONE FUGHE GAS R134a IN AMBIENTE
		B.72.36. 29. 1		sistema di rilevazione fughe gas R134a in ambiente		a corpo	€ 3.512,30
		B.72.38		LAVORI COMPIUTI - QUADRI E IMPIANTI ELETTRICI
		B.72.38. 1		QUADRO ELETTRICO DI COMANDO CENTRALE TERMICA
		B.72.38. 1. 1		A forfait secondo lo schema allegato		a corpo	€ 0,00
		B.72.38. 3		QUADRO ELETTRICO COMANDO CENTRALE TERMICA, PICCOLA
		B.72.38. 3. 1		n.1 caldaie e n.3 elettropompe		cad.	€ 1.746,88
		B.72.38. 5		QUADRO ELETTRICO COMANDO CENTRALE TERMICA, MEDIA
		B.72.38. 5. 1		n.2 caldaie e n.6 elettropompe		cad.	€ 2.233,04
		B.72.38. 7		QUADRO ELETTRICO COMANDO CENTRALE TERMICA, GRANDE
		B.72.38. 7. 1		n.3 caldaie e n.8 elettropompe		cad.	€ 3.495,82
		B.72.38. 15		QUADRO ELETTRICO IMP. CONDIZIONAMENTO 1 VELOCITA'
		B.72.38. 15. 1		n.2 motori a una velocita'		cad.	€ 1.868,42
		B.72.38. 17		QUADRO ELETTRICO IMP. CONDIZIONAMENTO 2 VELOCITA'
		B.72.38. 17. 1		n.2 motori a due velocita'		cad.	€ 2.050,73
		B.72.38. 19		QUADRO PORTASTRUMENTI
		B.72.38. 19. 1				a corpo	€ 2.711,99
		B.72.38. 21		COLLEGAMENTO E LINEE ELETTRICHE CENTRALE TERMICA
		B.72.38. 21. 1				a corpo	€ 0,00
		B.72.38. 23		COLLEGAMENTO E LINEE ELETTRICHE APP. DI SERVIZIO
		B.72.38. 23. 1				a corpo	€ 0,00
		B.72.38. 23. 3				cad.	€ 53,29
		B.72.38. 25		PUNTO DI COLLEGAMENTO EQUIPOTENZIALE
		B.72.38. 25. 1		Punto equipotenziale, dal collettore, 2.5/4 mmq		cad.	€ 24,62
		B.72.38. 27		ALLACCIAMENTI ELETTRICI
		B.72.38. 27. 1		Allacciamenti elettrici apparecc. fino a 10 mt dal quadro		a corpo	€ 70,25
		B.72.38. 27. 3		Allacciamenti elettrici apparecc. da 10 a 20 mt dal quadro		a corpo	€ 134,83
		B.72.38. 27. 5		Allacciamenti elettrici apparecc. da 20 a 30 mt dal quadro		a corpo	€ 199,31
		B.72.40		LAVORI COMPIUTI - CASSETTE DI ISPEZIONE
		B.72.40. 1		CASSETTE DI ISPEZIONE
		B.72.40. 1. 1		dimesioni utili: 450x400x140 mm.		cad.	€ 151,20
		B.72.40. 1. 3		dimesioni utili: 450x600x140 mm.		cad.	€ 164,00
		B.72.40. 1. 5		dimesioni utili: 450x800x140 mm.		cad.	€ 179,30
		B.72.40. 1. 7		dimesioni utili: 450x1000x140 mm.		cad.	€ 189,40
		B.72.40. 1. 9		dimesioni utili: 450x1200x140 mm.		cad.	€ 202,90
		B.72.42		LAVORI COMPIUTI - AUTOCLAVI-TRATTAMENTO ACQUE
		B.72.42. 1		AUTOCLAVE MONOBLOCCO
		B.72.42. 1. 1		capacita' 1000 l portata elettropompe 16 m3 prevalenza 58 m.ca		cad.	€ 3.545,40
		B.72.42. 1. 3		capacita' 1500 l portata elettropompe 26 m3 prevalenza 68 m.ca		cad.	€ 4.752,80
		B.72.42. 1. 5		capacita' 2000 l portata elettropompe 26 m3 prevalenza 68 m.ca		cad.	€ 5.451,30
		B.72.42. 1. 7		capacita' 3000 l portata elettropompe 34 m3 prevalenza 66 m.ca		cad.	€ 6.391,30
		B.72.42. 3		APPARECCHIATURA AUTOMATICA TRATTAMENTO ACQUA
		B.72.42. 3. 1		portata massima acqua trattata mc/h 1.4		a corpo	€ 1.934,30
		B.72.42. 3. 3		portata massima acqua trattata mc/h 2,4		a corpo	€ 1.974,90
		B.72.42. 3. 5		portata massima acqua trattata mc/h 3,6		a corpo	€ 2.156,00
		B.72.42. 3. 7		portata massima acqua trattata mc/h 4,8		a corpo	€ 2.663,60
		B.72.42. 3. 9		portata massima acqua trattata mc/h 6,4		a corpo	€ 3.133,00
		B.72.42. 3. 11		portata massima acqua trattata mc/h 6,8		a corpo	€ 3.999,10
		B.72.42. 3. 13		portata massima acqua trattata mc/h 13		a corpo	€ 5.303,80
		B.72.42. 5		POMPA DOSATRICE ELETTRONICA
		B.72.42. 5. 1		Pompa dosatrice elettronica portata 3 l/h		cad.	€ 472,90
		B.72.42. 5. 3		Pompa dosatrice elettronica portata 10 l/h		cad.	€ 671,50
		B.72.42. 6		CONTATORE LANCIA IMPULSI
		B.72.42. 6. 1		attacchi diametro 1/2"		cad.	€ 143,46
		B.72.42. 6. 3		attacchi diametro 3/4"		cad.	€ 173,76
		B.72.42. 6. 5		attacchi diametro 1"		cad.	€ 230,68
		B.72.42. 6. 7		attacchi diametro 1"1/4		cad.	€ 275,03
		B.72.42. 6. 9		attacchi diametro 1"1/2		cad.	€ 465,14
		B.72.42. 6. 11		attacchi diametro 2"		cad.	€ 904,32
		B.72.42. 7		QUADRO DI COMANDO POMPE DOSATRICI
		B.72.42. 7. 1		Quadro di comando pompe dosatrici		cad.	€ 234,20
		B.72.42. 9		SERBATOIO ACCUMULO ADDITIVI
		B.72.42. 9. 1		Serbatoio accumulo additivi capacita' 100 litri		cad.	€ 131,35
		B.72.42. 9. 3		Serbatoio accumulo additivi capacita' 200 litri		cad.	€ 191,47
		B.72.42. 11		ADDITIVI CHIMICI IMP. RISCALDAM. CONDIZIONAMENTO
		B.72.42. 11. 1		Additivo chimico per impianti di riscaldamento/condizionamento		kg	€ 13,05
		B.72.42. 13		ADDITIVI CHIMICI CIRCUITO ACQUA SANITARIA
		B.72.42. 13. 1		Additivo chimico circuito acqua sanitaria		kg	€ 4,52
		B.72.42. 15		ADDITIVO CHIMICO CIRCUITO DI UMIDIFICAZIONE
		B.72.42. 15. 1		Additivo chimico per circuiti di umidificazione		kg	€ 17,68
		B.72.42. 17		ADDITIVO CHIMICO ANTIGELO
		B.72.42. 17. 1		Additivo chimico antigelo		kg	€ 9,30
		B.72.42. 19		ADDITIVO CHIMICO CIRCUITO TORRE
		B.72.42. 19. 1		Additivo chimico circuiti di raffreddamento aperti		kg	€ 15,61
		B.72.42. 21		VASCA EVACUAZIONE AUTOMATICA ACQUE DOMESTICHE
		B.72.42. 21. 1		vasca evacuazione automatica acque domestiche		a corpo	€ 713,91
		B.72.42. 23		STAZIONE DI SOLLEVAMENTO AUTOMATICO, PICCOLA
		B.72.42. 23. 1		potenza motore 0.9 kW; portata 3.0/18.0 mc/h; prevalenza 9.2/1.2 m.c.a.		a corpo	€ 1.085,01
		B.72.42. 23. 3		potenza motore 0.6 kW; portata 3.0/18.0 mc/h; prevalenza 10.5/2.9 m.c.a.		a corpo	€ 1.373,30
		B.72.42. 25		STAZIONE DI SOLLEVAMENTO AUTOMATICO, PICCOLA 2"			€ 0,00
		B.72.42. 27		STAZIONE DI SOLLEVAMENTO AUTOMATICO, GRANDE
		B.72.42. 27. 1		potenza motore 2x0.55 kW; portata 6.0/28.0 mc/h; prevalenza 8.8/1.8 m.c.a.		a corpo	€ 2.354,87
		B.72.42. 27. 3		potenza motore 2x0.9 kW; portata 6.0/32.0 mc/h; prevalenza 13.0/2.0 m.c.a.		a corpo	€ 2.691,21
		B.72.42. 29		STAZIONE DI SOLLEVAMENTO AUTOMATICO, GRANDE 2"			€ 0,00
		B.72.42. 31		SERBATOIO REINTEGRO GLICOLE			€ 0,00
		B.72.44		TUBAZIONI E GIUNTI
		B.72.44. 1		TUBAZIONI NERE INTERRATE UNI 8863-S PREISOLATE
		B.72.44. 1. 1		diametro 1/2"		m	€ 29,24
		B.72.44. 1. 3		diametro 3/4"		m	€ 31,78
		B.72.44. 1. 5		diametro 1"		m	€ 34,32
		B.72.44. 1. 7		diametro 1"1/4		m	€ 40,64
		B.72.44. 1. 9		diametro 1"1/2		m	€ 43,19
		B.72.44. 1. 11		diametro 2"		m	€ 49,57
		B.72.44. 1. 13		diametro 2"1/2		m	€ 57,19
		B.72.44. 1. 15		diametro 3"		m	€ 67,53
		B.72.44. 1. 17		DN 100		m	€ 90,45
		B.72.44. 1. 19		DN 125		m	€ 99,14
		B.72.44. 1. 21		DN 150		m	€ 127,10
		B.72.44. 1. 23		DN 200		m	€ 184,16
		B.72.44. 1. 25		DN 250		m	€ 263,37
		B.72.44. 1. 27		DN 300		m	€ 317,86
		B.72.44. 3		CURVE 90. TUBAZ. NERE INTERR. UNI 8863-S PREISOL.
		B.72.44. 3. 1		diametro 1/2"		cad.	€ 66,92
		B.72.44. 3. 3		diametro 3/4"		cad.	€ 72,49
		B.72.44. 3. 5		diametro 1"		cad.	€ 76,21
		B.72.44. 3. 7		diametro 1"1/4		cad.	€ 86,12
		B.72.44. 3. 9		diametro 1"1/2		cad.	€ 92,32
		B.72.44. 3. 11		diametro 2"		cad.	€ 110,93
		B.72.44. 3. 13		diametro 2"1/2		cad.	€ 130,09
		B.72.44. 3. 15		diametro 3"		cad.	€ 158,62
		B.72.44. 3. 17		DN 100		cad.	€ 226,09
		B.72.44. 3. 19		DN 125		cad.	€ 310,96
		B.72.44. 3. 21		DN 150		cad.	€ 381,10
		B.72.44. 3. 23		DN 200		cad.	€ 731,09
		B.72.44. 3. 25		DN 250		cad.	€ 1.047,51
		B.72.44. 3. 27		DN 300		cad.	€ 1.271,02
		B.72.44. 5		CURVE 45. TUBAZ. NERE INTERR. UNI 8863-S PREISOL.
		B.72.44. 5. 1		diametro 1/2"		cad.	€ 77,46
		B.72.44. 5. 3		diametro 3/4"		cad.	€ 81,17
		B.72.44. 5. 5		diametro 1"		cad.	€ 85,49
		B.72.44. 5. 7		diametro 1"1/4		cad.	€ 104,75
		B.72.44. 5. 9		diametro 1"1/2		cad.	€ 107,84
		B.72.44. 5. 11		diametro 2"		cad.	€ 127,10
		B.72.44. 5. 13		diametro 2"1/2		cad.	€ 152,44
		B.72.44. 5. 15		diametro 3"		cad.	€ 180,97
		B.72.44. 5. 17		DN 100		cad.	€ 200,23
		B.72.44. 5. 19		DN 125		cad.	€ 263,37
		B.72.44. 5. 21		DN 150		cad.	€ 314,15
		B.72.44. 5. 23		DN 200		cad.	€ 731,09
		B.72.44. 5. 25		DN 250		cad.	€ 1.109,31
		B.72.44. 5. 27		DN 300		cad.	€ 1.431,70
		B.72.44. 7		DIRAMAZIONI "T" TUB. NERE INTERR. UNI 8863 PREISOL
		B.72.44. 7. 1		tubazione da 1/2" diramazione da 1/2"		cad.	€ 180,97
		B.72.44. 7. 3		tubazione da 3/4" diramazione da 3/4"		cad.	€ 184,16
		B.72.44. 7. 5		tubazione da 1" diramazione da 1"		m³	€ 190,86
		B.72.44. 7. 7		tubazione da 1"1/4 diramazione da 1"1/4		cad.	€ 216,30
		B.72.44. 7. 9		tubazione da 1"1/2 diramazione da 1"1/2		cad.	€ 219,39
		B.72.44. 7. 11		tubazione da 2" diramazione da 2"		cad.	€ 250,91
		B.72.44. 7. 13		tubazione da 2"1/2 diramazione da 2"1/2		cad.	€ 307,97
		B.72.44. 7. 15		tubazione da 3" diramazione da 3"		cad.	€ 358,85
		B.72.44. 7. 17		tubazione da DN 100 diramazione da DN 100		cad.	€ 438,06
		B.72.44. 7. 19		tubazione da DN 125 diramazione da DN 125		cad.	€ 562,07
		B.72.44. 7. 21		tubazione da DN 150 diramazione da DN 150		cad.	€ 731,09
		B.72.44. 7. 23		tubazione da DN 200 diramazione da DN 200		cad.	€ 1.146,39
		B.72.44. 7. 25		tubazione da DN 250 diramazione da DN 250		cad.	€ 3.302,18
		B.72.44. 7. 27		tubazione da DN 300 diramazione da DN 300		cad.	€ 4.255,96
		B.72.44. 9		GIUNTI UNIONE TUB. NERE INTERR. UNI 8863-S PREISOL
		B.72.44. 9. 1		diametro 1/2"		cad.	€ 53,97
		B.72.44. 9. 3		diametro 3/4"		cad.	€ 53,97
		B.72.44. 9. 5		diametro 1"		cad.	€ 53,97
		B.72.44. 9. 7		diametro 1"1/4		cad.	€ 63,83
		B.72.44. 9. 9		diametro 1"1/2		cad.	€ 63,83
		B.72.44. 9. 11		diametro 2"		cad.	€ 66,92
		B.72.44. 9. 13		diametro 2"1/2		cad.	€ 79,32
		B.72.44. 9. 15		diametro 3"		cad.	€ 85,49
		B.72.44. 9. 17		DN 100		cad.	€ 95,42
		B.72.44. 9. 19		DN 125		cad.	€ 117,63
		B.72.44. 9. 21		DN 150		cad.	€ 149,35
		B.72.44. 9. 23		DN 200		cad.	€ 190,86
		B.72.44. 9. 25		DN 250		cad.	€ 285,62
		B.72.44. 9. 27		DN 300		cad.	€ 330,22
		B.72.44. 11		GIUNTI DILAT. TUB. NERE INTERR. UNI 8863-S PREISOL
		B.72.44. 11. 1		diametro 1"1/4		cad.	€ 1.208,19
		B.72.44. 11. 3		diametro 1"1/2		cad.	€ 1.208,19
		B.72.44. 11. 5		diametro 2"		cad.	€ 1.400,80
		B.72.44. 11. 7		diametro 2"1/2		cad.	€ 1.530,58
		B.72.44. 11. 9		diametro 3"		cad.	€ 1.908,59
		B.72.44. 11. 11		DN 100		cad.	€ 2.063,09
		B.72.44. 11. 13		DN 125		cad.	€ 2.764,52
		B.72.44. 11. 15		DN 150		cad.	€ 3.178,58
		B.72.44. 11. 17		DN 200		cad.	€ 4.194,16
		B.72.44. 11. 19		DN 250		cad.	€ 5.782,42
		B.72.44. 11. 21		DN 300		cad.	€ 7.620,97
		B.72.44. 13		TUBAZIONI NERE UNI 8863-S COMPLETE DI VALVOLAME			€ 0,00
		B.72.44. 15		TUBAZIONI NERE EN 10255 IN C.T. E SOTTOSTAZIONI
		B.72.44. 15. 1		a forfait secondo schema allegato		a corpo	€ 0,00
		B.72.44. 15. 3				kg	€ 16,24
		B.72.44. 17		TUBAZIONI NERE EN 10255 A SOFFITTO E/O CUNICOLO
		B.72.44. 17. 1		a forfait secondo schema allegato		a corpo	€ 0,00
		B.72.44. 17. 3				kg	€ 11,34
		B.72.44. 19		TUBAZIONI NERE EN 10255 POSA A PAVIMENTO
		B.72.44. 19. 1		a forfait secondo schema allegato		a corpo	€ 0,00
		B.72.44. 19. 3				kg	€ 12,99
		B.72.44. 21		TUBAZIONI ZINCATE UNI 8863-5745-S RIV. POLIETILENE
		B.72.44. 21. 1		a forfait secondo schema allegato		a corpo	€ 0,00
		B.72.44. 21. 3				kg	€ 18,69
		B.72.44. 23		TUBAZIONI ZINCATE INTERRATE PREISOLATE
		B.72.44. 23. 1		diametro 3/4"		m	€ 31,78
		B.72.44. 23. 3		diametro 1"		m	€ 35,56
		B.72.44. 23. 5		diametro 1"1/4		m	€ 44,49
		B.72.44. 23. 7		diametro 1"1/2		m	€ 45,73
		B.72.44. 23. 9		diametro 2"		m	€ 57,19
		B.72.44. 23. 11		diametro 2"1/2		m	€ 66,92
		B.72.44. 23. 13		diametro 3"		m	€ 96,67
		B.72.44. 25		CURVE 45.-90. TUBAZ. ZINCATE INTERRATE PREISOLATE
		B.72.44. 25. 1		diametro 3/4"		cad.	€ 96,67
		B.72.44. 25. 3		diametro 1"		cad.	€ 109,08
		B.72.44. 25. 5		diametro 1"1/4		cad.	€ 123,91
		B.72.44. 25. 7		diametro 1"1/2		cad.	€ 130,09
		B.72.44. 25. 9		diametro 2"		cad.	€ 152,44
		B.72.44. 25. 11		diametro 2"1/2		cad.	€ 190,86
		B.72.44. 25. 13		diametro 3"		cad.	€ 219,39
		B.72.44. 25. 15		diametro 3"		cad.	€ 381,10
		B.72.44. 25. 17		DN 100		cad.	€ 539,72
		B.72.44. 27		DIRAMAZIONI A "T" T. ZINCATE INTERRATE PREISOLATE
		B.72.44. 27. 1		tubazione da 3/4" diramazione da 3/4"		cad.	€ 190,86
		B.72.44. 27. 3		tubazione da 1" diramazione da 1"		cad.	€ 197,04
		B.72.44. 27. 5		tubazione da 1"1/4 diramazione da 1"1/4		cad.	€ 222,48
		B.72.44. 27. 7		tubazione da 1"1/2 diramazione da 1"1/2		cad.	€ 234,74
		B.72.44. 27. 9		tubazione da 2" diramazione da 2"		cad.	€ 260,28
		B.72.44. 27. 11		tubazione da 2"1/2 diramazione da 2"1/2		cad.	€ 324,04
		B.72.44. 27. 13		tubazione da 3" diramazione da 3"		cad.	€ 355,66
		B.72.44. 29		GIUNTI UNIONE TUB. ZINCATE INTERRATE PREISOLATE
		B.72.44. 29. 1		diametro 3/4"		cad.	€ 53,97
		B.72.44. 29. 3		diametro 1"		cad.	€ 53,97
		B.72.44. 29. 5		diametro 1"1/4		cad.	€ 63,83
		B.72.44. 29. 7		diametro 1"1/2		cad.	€ 63,83
		B.72.44. 29. 9		diametro 2"		cad.	€ 70,01
		B.72.44. 29. 11		diametro 2"1/2		cad.	€ 77,46
		B.72.44. 29. 13		diametro 3"		cad.	€ 91,70
		B.72.44. 31		TUBAZIONI ZINCATE EN 10240 A1 COMPLETE			€ 0,00
		B.72.44. 33		TUBAZIONI ZINCATE IN C.T. E SOTTOSTAZIONE
		B.72.44. 33. 1		a forfait secondo schema allegato		a corpo	€ 0,00
		B.72.44. 33. 3				kg	€ 17,71
		B.72.44. 35		TUB. ZINCATE EN 10240 A1 A SOFFITTO O CUNICOLO
		B.72.44. 35. 1		a forfait secondo schema allegato		a corpo	€ 0,00
		B.72.44. 35. 3				kg	€ 16,52
		B.72.44. 37		TUBAZIONI ZINCATE EN 10240 A1 PER IMPIANTO GAS
		B.72.44. 37. 1		A forfait secondo lo schema allegato		a corpo	€ 0,00
		B.72.44. 37. 3		Tubazioni zincate UNI 8863-5745-S per impianto gas		kg	€ 16,52
		B.72.44. 39		TUBAZIONI NERE EN 10255 PER IMPIANTO GAS
		B.72.44. 39. 1		a forfait secondo schema allegato		a corpo	€ 0,00
		B.72.44. 39. 3				kg	€ 15,88
		B.72.44. 41		TUBAZIONI ZINCATE EN 10240 A1 POSA A PAVIMENTO
		B.72.44. 41. 1		a forfait secondo schema allegato		a corpo	€ 0,00
		B.72.44. 41. 3				kg	€ 15,56
		B.72.44. 43		TUB. ZINCATE EN 10240 A1 antincendio UNI 45
		B.72.44. 43. 1		a forfait secondo schema allegato		a corpo	€ 0,00
		B.72.44. 43. 3		tub. zincate EN 10240 A1 antincendio UNI 45		kg	€ 15,56
		B.72.44. 45		TUB. ZINCATE EN 10240 A1 antincendio NASPI
		B.72.44. 45. 1		a forfait secondo schema allegato		a corpo	€ 0,00
		B.72.44. 45. 3		tub. zincate EN 10240 A1 antincendio NASPI		kg	€ 15,56
		B.72.44. 47		TUBO NERO EN 10255 CATRAMATO - GAS
		B.72.44. 47. 1		a forfait secondo schema allegato		a corpo	€ 0,00
		B.72.44. 47. 3		diametro 1"		m	€ 21,14
		B.72.44. 47. 5		diametro 1"1/4		m	€ 21,47
		B.72.44. 47. 7		diametro 1"1/2		m	€ 21,84
		B.72.44. 47. 9		diametro 2"		m	€ 24,15
		B.72.44. 47. 11		diametro 2" 1/2		m	€ 28,48
		B.72.44. 47. 13		diametro 3"		m	€ 31,80
		B.72.44. 47. 15		DN 100		m	€ 40,01
		B.72.44. 47. 17		DN 125		m	€ 55,61
		B.72.44. 47. 19		DN 150		m	€ 67,93
		B.72.44. 47. 21		DN 200		m	€ 100,95
		B.72.44. 49		TUBAZIONI IN POLIETILENE AD ALTA DENSITA'
		B.72.44. 49. 1		a forfait secondo schemo allegato		a corpo	€ 0,00
		B.72.44. 49. 7		diametro 32 mm		m	€ 20,61
		B.72.44. 49. 9		diametro 40 mm		m	€ 23,81
		B.72.44. 49. 11		diametro 50 mm		m	€ 25,04
		B.72.44. 49. 13		diametro 63 mm		m	€ 27,08
		B.72.44. 49. 15		diametro 75 mm		m	€ 29,47
		B.72.44. 49. 17		diametro 90 mm		m	€ 32,42
		B.72.44. 49. 19		diametro 110 mm		m	€ 38,20
		B.72.44. 51		TUBAZIONI IN ACCIAIO MOLLE			€ 0,00
		B.72.44. 53		TUBAZIONI IN RAME RICOTTO
		B.72.44. 53. 1		a forfait secondo schema allegato		a corpo	€ 0,00
		B.72.44. 53. 3		diametro 10x1 mm		m	€ 15,61
		B.72.44. 53. 5		diametro 12x1 mm		m	€ 15,83
		B.72.44. 53. 7		diametro 14x1 mm		m	€ 16,52
		B.72.44. 53. 8		diametro 15x1 mm		m	€ 17,22
		B.72.44. 53. 9		diametro 16x1 mm		m	€ 17,36
		B.72.44. 53. 11		diametro 18x1 mm		m	€ 18,09
		B.72.44. 53. 13		diametro 22x1 mm		m	€ 20,84
		B.72.44. 54		TUBAZIONI IN RAME CRUDO
		B.72.44. 54. 1		a forfait		a corpo	€ 0,00
		B.72.44. 54. 3		diametro 10x1 mm		m	€ 16,58
		B.72.44. 54. 5		diametro 12x1 mm		m	€ 17,57
		B.72.44. 54. 7		diametro 14x1 mm		m	€ 17,81
		B.72.44. 54. 9		diametro 15x1 mm		m	€ 18,38
		B.72.44. 54. 11		diametro 16x1 mm		m	€ 18,46
		B.72.44. 54. 13		diametro 18x1 mm		m	€ 19,61
		B.72.44. 54. 15		diametro 22x1.5 mm		m	€ 25,21
		B.72.44. 54. 17		diametro 28x1.5 mm		m	€ 31,46
		B.72.44. 54. 19		diametro 35x1.5 mm		m	€ 39,22
		B.72.44. 54. 21		diametro 42x1.5 mm		m	€ 53,89
		B.72.44. 54. 23		diametro 54x1.5 mm		m	€ 66,16
		B.72.44. 55		TUBAZIONI IN PE RETICOLATO CIRC. RISC./SANITARIO
		B.72.44. 55. 1		a forfait secondo schema allegato		a corpo	€ 0,00
		B.72.44. 55. 3		diametro 12x2 mm con guaina		m	€ 14,77
		B.72.44. 55. 5		diametro 16x2 mm con guaina		m	€ 15,19
		B.72.44. 55. 7		diametro 20x2 mm con guaina		m	€ 15,87
		B.72.44. 55. 9		diametro 25x2.3 mm con guaina		m	€ 17,13
		B.72.44. 55. 11		diametro 32x3 mm		m	€ 19,88
		B.72.44. 55. 13		diametro 40x3.7 mm		m	€ 23,99
		B.72.44. 55. 15		diametro 50x4.6 mm		m	€ 27,24
		B.72.44. 55. 17		diametro 63x8.6 mm		m	€ 31,27
		B.72.44. 56		TUBAZIONE MULTISTRATO CON SALDATURA LASER
		B.72.44. 56. 1		tubo multistrato 14x2.0		m	€ 14,22
		B.72.44. 56. 3		tubo multistrato 16x2.0		m	€ 16,25
		B.72.44. 56. 5		tubo multistrato 18x2.0		m	€ 17,21
		B.72.44. 56. 7		tubo multistrato 20x2.0		m	€ 17,46
		B.72.44. 56. 9		tubo multistrato 26x3.0		m	€ 21,40
		B.72.44. 56. 11		tubo multistrato 32x3.0		m	€ 23,08
		B.72.44. 56. 13		tubo multistrato 40x3.5		m	€ 28,82
		B.72.44. 56. 15		tubo multistrato 50x4.0		m	€ 37,51
		B.72.44. 57		TUBAZIONI DI SCARICO IN PE			€ 0,00
		B.72.44. 58		TUBAZIONI IN POLIPROPILENE
		B.72.44. 58. 1		diametro 20 mm		m	€ 15,79
		B.72.44. 58. 3		diametro 25 mm		m	€ 16,52
		B.72.44. 58. 5		diametro 32 mm		m	€ 18,48
		B.72.44. 58. 7		diametro 40 mm		m	€ 24,68
		B.72.44. 58. 9		diametro 50 mm		m	€ 26,52
		B.72.44. 58. 11		diametro 63 mm		m	€ 32,38
		B.72.44. 58. 13		diametro 75 mm		m	€ 43,35
		B.72.44. 58. 15		diametro 90 mm		m	€ 55,73
		B.72.44. 58. 17		diametro 110 mm		m	€ 66,58
		B.72.44. 59		TUBAZIONI DI SCARICO IN PE
		B.72.44. 59. 1		a forfait secondo schema allegato		a corpo	€ 0,00
		B.72.44. 59. 3		diametro 32 mm		m	€ 20,65
		B.72.44. 59. 5		diametro 40 mm		m	€ 23,66
		B.72.44. 59. 7		diametro 50 mm		m	€ 24,44
		B.72.44. 59. 9		diametro 63 mm		m	€ 22,82
		B.72.44. 59. 11		diametro 75 mm		m	€ 23,04
		B.72.44. 59. 13		diametro 90 mm		m	€ 24,39
		B.72.44. 59. 15		diametro 110 mm		m	€ 26,06
		B.72.44. 59. 17		diametro 125 mm		m	€ 27,84
		B.72.44. 59. 19		diametro 160 mm		m	€ 36,80
		B.72.44. 59. 21		diametro 200 mm		m	€ 49,84
		B.72.44. 61		TUBAZIONI DI SCARICO IN GHISA
		B.72.44. 61. 1		a forfait secondo schema allegato		a corpo	€ 0,00
		B.72.44. 61. 5		diametro 70 mm		m	€ 38,26
		B.72.44. 61. 7		diametro 100 mm		m	€ 46,14
		B.72.44. 61. 9		diametro 125 mm		m	€ 63,46
		B.72.44. 61. 11		diametro 150 mm		m	€ 79,49
		B.72.44. 63		PILETTE DI SCARICO IN PVC
		B.72.44. 63. 1				cad.	€ 28,56
		B.72.44. 65		PILETTE DI SCARICO IN ACCIAIO INOX
		B.72.44. 65. 1		Pilette di scarico in acciaio inox dimensioni 400 x 400		cad.	€ 250,91
		B.72.44. 65. 3		Pilette di scarico in acciaio inox dimensioni 2500 x 300		cad.	€ 638,29
		B.72.44. 67		TUBAZIONI DI SCARICO IN MAT. PLASTICO ANTIRUMORE
		B.72.44. 67. 1		Tubazioni di scarico antirumore a forfait secondo schema alleg.		a corpo	€ 0,00
		B.72.44. 67. 3		Tubo liscio DN 75		m	€ 33,01
		B.72.44. 67. 4		Tubo liscio DN 90		m	€ 38,64
		B.72.44. 67. 6		Tubo liscio DN 110		m	€ 42,76
		B.72.44. 67.125		Serranda tagliafuoco da DN 50 a DN 100		cad.	€ 260,28
		B.72.44. 67.127		Serranda tagliafuoco da DN 125 a DN 150		cad.	€ 412,72
		B.72.44. 69		GIUNTI ANTIVIBRANTI
		B.72.44. 69. 1		diametro 3/4"		cad.	€ 73,11
		B.72.44. 69. 3		diametro 1"		cad.	€ 79,32
		B.72.44. 69. 5		diametro 1"1/4		cad.	€ 89,22
		B.72.44. 69. 7		diametro 1"1/2		cad.	€ 130,09
		B.72.44. 69. 9		diametro 2"		cad.	€ 133,28
		B.72.44. 69. 11		diametro 2"1/2		cad.	€ 152,44
		B.72.44. 69. 13		diametro 3"		cad.	€ 184,16
		B.72.44. 69. 15		DN 100		cad.	€ 222,48
		B.72.44. 69. 17		DN 125		cad.	€ 314,15
		B.72.44. 69. 19		DN 150		cad.	€ 371,83
		B.72.44. 69. 21		DN 200		cad.	€ 508,10
		B.72.44. 71		GIUNTI DI DILATAZIONE CON ATTACCHI FLANGIATI
		B.72.44. 71. 1		diametro 3/4"		cad.	€ 114,64
		B.72.44. 71. 3		diametro 1"		cad.	€ 130,09
		B.72.44. 71. 5		diametro 1"1/4		cad.	€ 158,62
		B.72.44. 71. 7		diametro 1"1/2		cad.	€ 177,88
		B.72.44. 71. 9		diametro 2"		cad.	€ 200,23
		B.72.44. 71. 11		diametro 2"1/2		cad.	€ 241,64
		B.72.44. 71. 13		diametro 3"		cad.	€ 292,42
		B.72.44. 71. 15		DN 100		cad.	€ 317,86
		B.72.44. 71. 17		DN 125		cad.	€ 415,71
		B.72.44. 71. 19		DN 150		cad.	€ 514,28
		B.72.44. 71. 21		DN 200		cad.	€ 712,45
		B.72.44. 73		TUBAZIONI IN ACCIAIO SISTEMA PRESSFITTINGS
		B.72.44. 73. 3		Dimensioni del tubo mm. 15 x 1,2		m	€ 17,94
		B.72.44. 73. 5		Dimensioni del tubo mm. 18 x 1,2		m	€ 18,61
		B.72.44. 73. 7		Dimensioni del tubo mm. 22 x 1,5		m	€ 20,06
		B.72.44. 73. 9		Dimensioni del tubo mm. 28 x 1,5		m	€ 22,56
		B.72.44. 73. 11		Dimensioni del tubo mm. 35 x 1,5		m	€ 29,67
		B.72.44. 73. 13		Dimensioni del tubo mm. 42 x 1,5		m	€ 37,42
		B.72.44. 73. 15		Dimensioni del tubo mm. 54 x 1,5		m	€ 43,18
		B.72.44. 75		TUBAZIONI IN ACCIAIO INOX SISTEMA PRESSFITTINGS
		B.72.44. 75. 1		Dimensioni del tubo mm. 15 x 1,0		m	€ 25,43
		B.72.44. 75. 2		Dimensioni del tubo mm. 18 x 1,0		m	€ 27,51
		B.72.44. 75. 3		Dimensioni del tubo mm. 22 x 1,2		m	€ 31,91
		B.72.44. 75. 5		Dimensioni del tubo mm. 28 x 1,2		m	€ 36,92
		B.72.44. 75. 7		Dimensioni del tubo mm. 35 x 1,5		m	€ 51,21
		B.72.44. 75. 9		Dimensioni del tubo mm. 42 x 1,5		m	€ 67,00
		B.72.44. 75. 11		Dimensioni del tubo mm. 54 x 1,5		m	€ 88,62
		B.72.44. 76		GIUNTO DIELETTRICO
		B.72.44. 76. 1		diametro 1/2"		cad.	€ 44,37
		B.72.44. 76. 3		diametro 3/4"		cad.	€ 44,49
		B.72.44. 76. 5		diametro 1"		cad.	€ 45,66
		B.72.44. 76. 7		diametro 1"1/4		cad.	€ 50,30
		B.72.44. 76. 9		diametro 1"1/2		cad.	€ 53,41
		B.72.44. 76. 11		diametro 2"		cad.	€ 88,78
		B.72.44. 76. 13		diametro 2"1/2		cad.	€ 131,74
		B.72.44. 76. 15		diametro 3"		cad.	€ 161,87
		B.72.44. 76. 17		diametro 4"		cad.	€ 219,53
		B.72.46		LAVORI COMPIUTI - COIBENTAZIONI
		B.72.46. 1		COIBENTAZIONE TUBAZIONI NERE IN VISTA IN C.T.
		B.72.46. 1. 1		a forfait secondo schema allegato		a corpo	€ 0,00
		B.72.46. 1. 3		diametro 1/2"		m	€ 18,61
		B.72.46. 1. 5		diametro 3/4"		m	€ 21,20
		B.72.46. 1. 7		diametro 1"		m	€ 21,20
		B.72.46. 1. 9		diametro 1"1/4		m	€ 22,12
		B.72.46. 1. 11		diametro 1"1/2		m	€ 22,42
		B.72.46. 1. 13		diametro 2"		m	€ 28,03
		B.72.46. 1. 15		diametro 2"1/2		m	€ 30,51
		B.72.46. 1. 17		diametro 3"		m	€ 32,78
		B.72.46. 1. 19		DN 100		m	€ 38,88
		B.72.46. 1. 21		DN 150		m	€ 51,71
		B.72.46. 1. 23		DN 200		m	€ 60,91
		B.72.46. 1. 25		DN 300		m	€ 91,91
		B.72.46. 1. 27		DN 350		m	€ 94,35
		B.72.46. 1. 29		DN 400		m	€ 107,16
		B.72.46. 3		COIB. TUBAZIONI NERE IN VISTA IN C.T. IN ALLUMINIO
		B.72.46. 3. 1		a forfait secondo schema allegato		a corpo	€ 0,00
		B.72.46. 3. 3		diametro 1/2"		m	€ 32,20
		B.72.46. 3. 5		diametro 3/4"		m	€ 32,20
		B.72.46. 3. 7		diametro 1"		m	€ 32,20
		B.72.46. 3. 9		diametro 1"1/4		m	€ 34,52
		B.72.46. 3. 11		diametro 1"1/2		m	€ 34,52
		B.72.46. 3. 13		diametro 2"		m	€ 43,82
		B.72.46. 3. 15		diametro 2"1/2		m	€ 49,87
		B.72.46. 3. 17		diametro 3"		m	€ 52,17
		B.72.46. 3. 19		DN 100		m	€ 55,93
		B.72.46. 3. 21		DN 150		m	€ 79,17
		B.72.46. 3. 23		DN 200		m	€ 101,52
		B.72.46. 3. 25		DN 300		m	€ 132,19
		B.72.46. 5		COIBENTAZIONE TUBAZIONI NERE IN VISTA
		B.72.46. 5. 1		a forfait secondo schema allegato		a corpo	€ 0,00
		B.72.46. 5. 3		diametro 1/2"		m	€ 16,25
		B.72.46. 5. 5		diametro 3/4"		m	€ 18,46
		B.72.46. 5. 7		diametro 1"		m	€ 18,46
		B.72.46. 5. 9		diametro 1"1/4		m	€ 19,77
		B.72.46. 5. 11		diametro 1"1/2		m	€ 20,02
		B.72.46. 5. 13		diametro 2"		m	€ 24,95
		B.72.46. 5. 15		diametro 2"1/2		m	€ 27,13
		B.72.46. 5. 17		diametro 3"		m	€ 29,12
		B.72.46. 5. 19		DN 100		m	€ 34,47
		B.72.46. 5. 21		DN 150		m	€ 46,03
		B.72.46. 5. 23		DN 200		m	€ 54,11
		B.72.46. 5. 25		DN 300		m	€ 81,76
		B.72.46. 5. 27		DN 350		m	€ 83,59
		B.72.46. 5. 29		DN 400		m	€ 94,83
		B.72.46. 7		COIBENTAZIONE TUBAZIONI PER ACQUA REFFRIGERATA
		B.72.46. 7. 1		diametro 1/2"		m	€ 14,30
		B.72.46. 7. 3		diametro 3/4"		m	€ 16,19
		B.72.46. 7. 5		diametro 1"		m	€ 16,19
		B.72.46. 7. 7		diametro 1"1/4		m	€ 17,72
		B.72.46. 7. 9		diametro 1"1/2		m	€ 17,94
		B.72.46. 7. 11		diametro 2"		m	€ 22,28
		B.72.46. 7. 13		diametro 2"1/2		m	€ 24,18
		B.72.46. 7. 15		diametro 3"		m	€ 25,93
		B.72.46. 7. 17		diametro DN 100		m	€ 30,64
		B.72.46. 7. 19		diametro DN 125		m	€ 34,82
		B.72.46. 7. 21		Diametro DN 150		m	€ 38,62
		B.72.46. 9		COIBENTAZIONE TUBAZIONI ESTERNE			€ 0,00
		B.72.46. 10		COIBENTAZIONE TUBAZIONI ESTERNE
		B.72.46. 10. 1		coibentazione diametro 1/2"		m	€ 29,25
		B.72.46. 10. 3		coibentazione diametro 3/4"		m	€ 29,25
		B.72.46. 10. 5		coibentazione diametro 1"		m	€ 29,25
		B.72.46. 10. 7		coibentazione diametro 1"1/4		m	€ 31,34
		B.72.46. 10. 9		coibentazione diametro 1"1/2		m	€ 31,34
		B.72.46. 10. 11		coibentazione diametro 2"		m	€ 39,70
		B.72.46. 10. 13		coibentazione diametro 2"1/2		m	€ 45,13
		B.72.46. 10. 15		coibentazione diametro 3"		m	€ 47,22
		B.72.46. 10. 17		coibentazione diametro 4"		m	€ 50,56
		B.72.46. 10. 19		coibentazione diametro 5"		m	€ 61,03
		B.72.46. 11		COIBENTAZIONE TUBAZIONI NERE INCASSATE
		B.72.46. 11. 1		a forfait secondo schema allegato		a corpo	€ 0,00
		B.72.46. 11. 3		diametro 1/2"		m	€ 4,46
		B.72.46. 11. 5		diametro 3/4"		m	€ 4,80
		B.72.46. 11. 7		diametro 1"		m	€ 5,11
		B.72.46. 11. 9		diametro 1"1/4		m	€ 5,48
		B.72.46. 11. 11		diametro 1"1/2		m	€ 5,79
		B.72.46. 11. 13		diametro 2"		m	€ 7,93
		B.72.46. 11. 15		diametro 2"1/2		m	€ 9,98
		B.72.46. 11. 17		diametro 3"		m	€ 11,75
		B.72.46. 11. 19		DN 100		m	€ 32,00
		B.72.46. 11. 21		DN 125		m	€ 35,93
		B.72.46. 11. 23		DN 150		m	€ 39,52
		B.72.46. 11. 25		DN 200		m	€ 47,40
		B.72.46. 13		COIBENTAZIONE TUBAZIONI ZINCATE IN VISTA IN C.T.
		B.72.46. 13. 1		a forfait secondo schema allegato		a corpo	€ 0,00
		B.72.46. 13. 3		diametro 1/2"		m	€ 14,76
		B.72.46. 13. 5		diametro 3/4"		m	€ 16,72
		B.72.46. 13. 7		diametro 1"		m	€ 16,72
		B.72.46. 13. 9		diametro 1"1/4		m	€ 18,31
		B.72.46. 13. 11		diametro 1"1/2		m	€ 18,54
		B.72.46. 13. 13		diametro 2"		m	€ 23,06
		B.72.46. 13. 15		diametro 2"1/2		m	€ 25,04
		B.72.46. 13. 17		diametro 3"		m	€ 26,86
		B.72.46. 13. 19		DN 100		m	€ 31,75
		B.72.46. 13. 21		DN 150		m	€ 39,99
		B.72.46. 13. 23		DN 200		m	€ 48,75
		B.72.46. 13. 25		DN 300		m	€ 69,30
		B.72.46. 15		COIB. TUBAZIONI ZINCATE IN VISTA IN C.T. ALLUMINIO
		B.72.46. 15. 1		a forfait secondo schema allegato		a corpo	€ 0,00
		B.72.46. 15. 3		diametro 1/2"		m	€ 26,85
		B.72.46. 15. 5		diametro 3/4"		m	€ 26,85
		B.72.46. 15. 7		diametro 1"		m	€ 26,85
		B.72.46. 15. 9		diametro 1"1/4		m	€ 28,74
		B.72.46. 15. 11		diametro 1"1/2		m	€ 28,74
		B.72.46. 15. 13		diametro 2"		m	€ 36,35
		B.72.46. 15. 15		diametro 2"1/2		m	€ 41,29
		B.72.46. 15. 17		diametro 3"		m	€ 43,20
		B.72.46. 15. 19		DN 100		m	€ 46,23
		B.72.46. 15. 21		DN 150		m	€ 65,24
		B.72.46. 15. 23		DN 200		m	€ 83,49
		B.72.46. 15. 25		DN 300		m	€ 108,56
		B.72.46. 17		COIBENTAZIONE TUBAZIONI ZINCATE IN VISTA
		B.72.46. 17. 1		a forfait secondo schema allegato		a corpo	€ 0,00
		B.72.46. 17. 3		diametro 1/2"		m	€ 12,94
		B.72.46. 17. 5		diametro 3/4"		m	€ 14,60
		B.72.46. 17. 7		diametro 1"		m	€ 14,60
		B.72.46. 17. 9		diametro 1"1/4		m	€ 15,94
		B.72.46. 17. 11		diametro 1"1/2		m	€ 16,13
		B.72.46. 17. 13		diametro 2"		m	€ 19,96
		B.72.46. 17. 15		diametro 2"1/2		m	€ 21,62
		B.72.46. 17. 17		diametro 3"		m	€ 23,17
		B.72.46. 17. 19		DN 100		m	€ 27,32
		B.72.46. 17. 21		DN 150		m	€ 34,34
		B.72.46. 17. 23		DN 200		m	€ 41,70
		B.72.46. 17. 25		DN 300		m	€ 59,08
		B.72.46. 19		COIBENTAZIONE TUBAZIONI ZINCATE INCASSATE
		B.72.46. 19. 1		a forfait secondo schema allegato		a corpo	€ 0,00
		B.72.46. 19. 3		diametro 1/2"		m	€ 4,22
		B.72.46. 19. 5		diametro 3/4"		m	€ 4,52
		B.72.46. 19. 7		diametro 1"		m	€ 4,78
		B.72.46. 19. 9		diametro 1"1/4		m	€ 5,09
		B.72.46. 19. 11		diametro 1"1/2		m	€ 5,97
		B.72.46. 19. 13		diametro 2"		m	€ 6,33
		B.72.46. 19. 15		diametro 2"1/2		m	€ 7,06
		B.72.46. 19. 17		diametro 3"		m	€ 8,21
		B.72.46. 19. 19		DN 100		m	€ 26,48
		B.72.46. 19. 21		DN 125		m	€ 30,03
		B.72.46. 19. 23		DN 150		m	€ 33,26
		B.72.46. 19. 25		DN 200		m	€ 40,37
		B.72.48		LAVORI COMPIUTI - VALVOLAME
		B.72.48. 1		VALVOLE A SFERA A PASSAGGIO TOTALE (GAS)
		B.72.48. 1. 1		diametro 1/2"		cad.	€ 18,93
		B.72.48. 1. 3		diametro 3/4"		cad.	€ 20,83
		B.72.48. 1. 5		diametro 1"		cad.	€ 24,63
		B.72.48. 1. 7		diametro 1"1/4		cad.	€ 30,79
		B.72.48. 1. 9		diametro 1"1/2		cad.	€ 39,79
		B.72.48. 1. 11		diametro 2"		cad.	€ 51,88
		B.72.48. 1. 13		diametro 2"1/2		cad.	€ 106,34
		B.72.48. 1. 15		diametro 3"		cad.	€ 157,39
		B.72.48. 1. 17		diametro 4"		cad.	€ 249,27
		B.72.48. 3		VALVOLE A SFERA A PASSAGGIO TOTALE
		B.72.48. 3. 1		diametro 1/2"		cad.	€ 17,73
		B.72.48. 3. 3		diametro 3/4"		cad.	€ 19,70
		B.72.48. 3. 5		diametro 1"		cad.	€ 22,22
		B.72.48. 3. 7		diametro 1"1/4		cad.	€ 28,53
		B.72.48. 3. 9		diametro 1"1/2		cad.	€ 34,86
		B.72.48. 3. 11		diametro 2"		cad.	€ 44,67
		B.72.48. 3. 13		diametro 2"1/2		cad.	€ 80,23
		B.72.48. 3. 15		diametro 3"		cad.	€ 113,18
		B.72.48. 3. 17		diametro 1/2" con portagomma		cad.	€ 20,68
		B.72.48. 3. 19		diametro 3/4" con portagomma		cad.	€ 24,18
		B.72.48. 5		VALVOLE A SFERA A PASSAGGIO STANDARD
		B.72.48. 5. 1		diametro 1/2"		cad.	€ 17,73
		B.72.48. 5. 3		diametro 3/4"		cad.	€ 19,70
		B.72.48. 5. 5		diametro 1"		cad.	€ 22,22
		B.72.48. 5. 7		diametro 1"1/4		cad.	€ 28,53
		B.72.48. 5. 9		diametro 1"1/2		cad.	€ 34,86
		B.72.48. 5. 11		diametro 2"		cad.	€ 44,67
		B.72.48. 5. 13		diametro 2"1/2		cad.	€ 80,23
		B.72.48. 5. 15		diametro 3"		cad.	€ 113,18
		B.72.48. 5. 17		diametro 1/2" con portagomma		cad.	€ 20,68
		B.72.48. 5. 19		diametro 3/4" con portagomma		cad.	€ 23,83
		B.72.48. 7		VALVOLA A SFERA IN GHISA A FLANGE PN 16
		B.72.48. 7. 1		Valvola a sfera in ghisa flangiata PN 16 diametro 3/4" DN 20		cad.	€ 59,89
		B.72.48. 7. 3		Valvola a sfera in ghisa flangiata PN 16 diametro 1" DN 25		cad.	€ 65,99
		B.72.48. 7. 5		Valvola a sfera in ghisa flangiata PN 16 diametro 1"1/4 DN 32		cad.	€ 74,85
		B.72.48. 7. 7		Valvola a sfera in ghisa flangiata PN 16 diametro 1"1/2 DN 40		cad.	€ 90,94
		B.72.48. 7. 9		Valvola a sfera in ghisa flangiata PN 16 diametro 2" DN 50		cad.	€ 103,70
		B.72.48. 7. 11		Valvola a sfera in ghisa flangiata PN 16 diametro 2"1/2 DN 65		cad.	€ 133,70
		B.72.48. 7. 13		Valvola a sfera in ghisa flangiata PN 16 diametro 3" DN 80		cad.	€ 169,60
		B.72.48. 7. 15		Valvola a sfera in ghisa flangiata PN 16 diametro 4" DN 100		cad.	€ 221,90
		B.72.48. 7. 17		Valvola a sfera in ghisa flangiata PN 16 diametro 5" DN 125		cad.	€ 383,70
		B.72.48. 7. 19		Valvola a sfera in ghisa flangiata PN 16 diametro 6" DN 150		cad.	€ 554,50
		B.72.48. 7. 21		Valvola a sfera in ghisa flangiata PN 16 diametro 8" DN 200		cad.	€ 1.437,00
		B.72.48. 9		VALVOLA A SFERA PASSAGGIO INTEGRALE E SCARICO PN25			€ 0,00
		B.72.48. 11		VALVOLE A FARFALLA
		B.72.48. 11. 25		DN 20		cad.	€ 83,43
		B.72.48. 11. 30		DN 25		cad.	€ 83,91
		B.72.48. 11. 35		DN 32		cad.	€ 88,78
		B.72.48. 11. 40		DN 40		cad.	€ 102,22
		B.72.48. 11. 45		DN 50		cad.	€ 104,96
		B.72.48. 11. 50		DN 65		cad.	€ 118,79
		B.72.48. 11. 55		DN 80		cad.	€ 136,60
		B.72.48. 11. 60		DN 100		cad.	€ 153,85
		B.72.48. 11. 65		DN 125		cad.	€ 194,96
		B.72.48. 11. 70		DN 150		cad.	€ 250,00
		B.72.48. 11. 75		DN 200		cad.	€ 340,19
		B.72.48. 11. 80		DN 250		cad.	€ 596,53
		B.72.48. 11. 85		DN 300		cad.	€ 987,87
		B.72.48. 13		SARACINESCA IN GHISA A CORPO PIATTO			€ 0,00
		B.72.48. 15		SARACINESCA IN GHISA A TENUTA ELASTICA
		B.72.48. 15. 30		attacchi DN 20		cad.	€ 87,41
		B.72.48. 15. 35		attacchi DN 25		cad.	€ 96,41
		B.72.48. 15. 40		attacchi DN 32		cad.	€ 104,58
		B.72.48. 15. 45		attacchi DN 40		cad.	€ 114,59
		B.72.48. 15. 50		attacchi DN 50		cad.	€ 138,17
		B.72.48. 15. 55		attacchi DN 65		cad.	€ 183,58
		B.72.48. 15. 60		attacchi DN 80		cad.	€ 227,20
		B.72.48. 15. 65		attacchi DN 100		cad.	€ 295,38
		B.72.48. 15. 70		attacchi DN 125		cad.	€ 460,72
		B.72.48. 15. 75		attacchi DN 150		cad.	€ 567,78
		B.72.48. 15. 80		attacchi DN 200		cad.	€ 1.281,60
		B.72.48. 17		SARACINESCA IN OTTONE - PN 10
		B.72.48. 17. 1		Saracinesca in ottone - PN 10 diametro 1/2" DN 15		cad.	€ 16,54
		B.72.48. 17. 3		Saracinesca in ottone - PN 10 diametro 3/4" DN 20		cad.	€ 17,51
		B.72.48. 17. 5		Saracinesca in ottone - PN 10 diametro 1" DN 25		cad.	€ 18,53
		B.72.48. 17. 7		Saracinesca in ottone - PN 10 diametro 1"1/4 DN 32		cad.	€ 24,08
		B.72.48. 17. 9		Saracinesca in ottone - PN 10 diametro 1"1/2 DN 40		cad.	€ 26,76
		B.72.48. 17. 11		Saracinesca in ottone - PN 10 diametro 2" DN 50		cad.	€ 35,81
		B.72.48. 17. 13		Saracinesca in ottone - PN 10 diametro 2"1/2 DN 65		cad.	€ 43,38
		B.72.48. 17. 15		Saracinesca in ottone - PN 10 diametro 3" DN 80		cad.	€ 60,08
		B.72.48. 17. 17		Saracinesca in ottone - PN 10 diametro 4" DN 100		cad.	€ 81,89
		B.72.48. 19		SARACINESCA IN OTTONE - PN 16			€ 0,00
		B.72.48. 21		SARACINESCA IN BRONZO - PN 16
		B.72.48. 21. 5		Saracinesca in bronzo PN 16 diametro 1/2" DN 15		cad.	€ 68,71
		B.72.48. 21. 7		Saracinesca in bronzo PN 16 diametro 3/4" DN 20		cad.	€ 69,41
		B.72.48. 21. 9		Saracinesca in bronzo PN 16 diametro 1" DN 25		cad.	€ 79,33
		B.72.48. 21. 11		Saracinesca in bronzo PN 16 diametro 1"1/4 DN 32		cad.	€ 113,25
		B.72.48. 21. 13		Saracinesca in bronzo PN 16 diametro 1"1/2 DN 40		cad.	€ 133,11
		B.72.48. 21. 15		Saracinesca in bronzo PN 16 diametro 2" DN 50		cad.	€ 171,17
		B.72.48. 21. 17		Saracinesca in bronzo PN 16 diametro 2"1/2 DN 65		cad.	€ 225,04
		B.72.48. 21. 19		Saracinesca in bronzo PN 16 diametro 3" DN 80		cad.	€ 300,42
		B.72.48. 21. 21		Saracinesca in bronzo PN 16 diametro 4" DN 100		cad.	€ 388,67
		B.72.48. 23		VALVOLA DI RITEGNO IN BRONZO
		B.72.48. 23. 1		attacchi diametro 1/2"		cad.	€ 38,55
		B.72.48. 23. 3		attacchi diametro 3/4"		cad.	€ 48,39
		B.72.48. 23. 5		attacchi diametro 1"		cad.	€ 50,25
		B.72.48. 23. 7		attacchi diametro 1"1/4		cad.	€ 68,28
		B.72.48. 23. 9		attacchi diametro 1"1/2		cad.	€ 72,67
		B.72.48. 23. 11		attacchi diametro 2"		cad.	€ 84,35
		B.72.48. 23. 13		attacchi diametro 2"1/2		cad.	€ 119,30
		B.72.48. 23. 15		attacchi diametro 3"		cad.	€ 171,03
		B.72.48. 23. 17		attacchi DN 100		cad.	€ 225,41
		B.72.48. 25		VALVOLA DI RITEGNO IN OTTONE
		B.72.48. 25. 1		Attacchi DN 15		cad.	€ 22,28
		B.72.48. 25. 3		Attacchi DN 20		cad.	€ 23,40
		B.72.48. 25. 5		Attacchi DN 25		cad.	€ 26,33
		B.72.48. 25. 7		Attacchi DN 32		cad.	€ 36,33
		B.72.48. 25. 9		Attacchi DN 40		cad.	€ 39,82
		B.72.48. 25. 11		Attacchi DN 50		cad.	€ 52,72
		B.72.48. 25. 13		Attacchi DN 65		cad.	€ 70,25
		B.72.48. 25. 15		Attacchi DN 80		cad.	€ 99,37
		B.72.48. 25. 17		Attacchi DN 100		cad.	€ 134,83
		B.72.48. 27		VALVOLA DI RITEGNO IN OTTONE CON FILTRO INOX
		B.72.48. 27. 1		Valvola di ritegno in ottone PN 20 diametro 3/8" DN 10		cad.	€ 4,12
		B.72.48. 27. 3		Valvola di ritegno in ottone PN 20 diametro 1/2" DN 15		cad.	€ 4,12
		B.72.48. 27. 5		Valvola di ritegno in ottone PN 20 diametro 3/4" DN 20		cad.	€ 5,25
		B.72.48. 27. 7		Valvola di ritegno in ottone PN 20 diametro 1" DN 25		cad.	€ 7,02
		B.72.48. 27. 9		Valvola di ritegno in ottone PN 20 diametro 1"1/4 DN 32		cad.	€ 9,36
		B.72.48. 27. 11		Valvola di ritegno in ottone PN 20 diametro 1"1/2 DN 40		cad.	€ 11,71
		B.72.48. 27. 13		Valvola di ritegno in ottone PN 20 diametro 2" DN 50		cad.	€ 16,39
		B.72.48. 27. 15		Valvola di ritegno in ottone PN 20 diametro 2"1/2 DN 65		cad.	€ 32,22
		B.72.48. 27. 17		Valvola di ritegno in ottone PN 20 diametro 3" DN 80		cad.	€ 42,14
		B.72.48. 27. 19		Valvola di ritegno in ottone PN 20 diametro 4" DN 100		cad.	€ 63,40
		B.72.48. 29		VALVOLA DI RITEGNO IN GHISA
		B.72.48. 29. 1		Attacchi DN 50		cad.	€ 183,81
		B.72.48. 29. 3		Attacchi DN 65		cad.	€ 192,52
		B.72.48. 29. 5		Attacchi DN 80		cad.	€ 233,85
		B.72.48. 29. 7		Attacchi DN 100		cad.	€ 282,73
		B.72.48. 29. 9		Attacchi DN 125		cad.	€ 439,29
		B.72.48. 29. 11		Attacchi DN 150		cad.	€ 561,59
		B.72.48. 29. 13		Attacchi DN 200		cad.	€ 856,86
		B.72.48. 31		VALVOLA DIFFERENZIALE BY-PASS
		B.72.48. 31. 1		attacchi diametro 3/4"		cad.	€ 77,37
		B.72.48. 31. 3		attacchi diametro 1"1/4		cad.	€ 141,96
		B.72.48. 33		VALVOLA DI TARATURA TIPO PIEDE COLONNA
		B.72.48. 33. 1		attacchi diametro 1/2"		cad.	€ 55,63
		B.72.48. 33. 3		attacchi diametro 3/4"		cad.	€ 67,39
		B.72.48. 33. 5		attacchi diametro 1"		cad.	€ 73,11
		B.72.48. 33. 7		attacchi diametro 1"1/4		cad.	€ 96,52
		B.72.48. 33. 9		attacchi diametro 1"1/2		cad.	€ 122,78
		B.72.48. 33. 11		attacchi diametro 2"		cad.	€ 172,53
		B.72.48. 35		VALVOLA DI TARATURA
		B.72.48. 35. 1		attacchi DN 65		cad.	€ 272,54
		B.72.48. 35. 3		attacchi DN 80		cad.	€ 527,15
		B.72.48. 35. 5		attacchi DN 100		cad.	€ 822,46
		B.72.48. 35. 7		attacchi DN 125		cad.	€ 1.142,27
		B.72.48. 35. 9		attacchi DN 150		cad.	€ 1.569,72
		B.72.48. 35. 11		attacchi DN 200		cad.	€ 2.752,16
		B.72.48. 35. 13		attacchi DN 250		cad.	€ 3.512,30
		B.72.48. 35. 15		attacchi DN 300		cad.	€ 7.612,73
		B.72.48. 37		STABILIZZATORE AUTOMATICO DI PORTATA 1/2" - 2"
		B.72.48. 37. 1		attacchi 1/2" campo di pressione 1,4-22,4 m.c.a.		cad.	€ 132,00
		B.72.48. 37. 3		attacchi 1/2" campo di pressione 3,5-42 m.c.a.		cad.	€ 132,00
		B.72.48. 37. 5		attacchi 3/4" campo di pressione 1,4-22,4 m.c.a.		cad.	€ 165,00
		B.72.48. 37. 7		attacchi 3/4" campo di pressione 3,5-42 m.c.a.		cad.	€ 165,00
		B.72.48. 37. 9		attacchi 1" campo di pressione 1,4-22,4 m.c.a.		cad.	€ 243,00
		B.72.48. 37. 11		attacchi 1" campo di pressione 3,5-42 m.c.a.		cad.	€ 243,00
		B.72.48. 37. 13		attacchi 1"1/4 campo di pressione 1,4-22,4 m.c.a.		cad.	€ 283,00
		B.72.48. 37. 15		attacchi 1"1/4 campo di pressione 3,5-42 m.c.a.		cad.	€ 283,00
		B.72.48. 37. 17		attacchi 1"1/2 campo di pressione 1,4-22,4 m.c.a.		cad.	€ 412,00
		B.72.48. 37. 19		attacchi 1"1/2 campo di pressione 3,5-42 m.c.a.		cad.	€ 412,00
		B.72.48. 37. 21		attacchi 2" campo di pressione 1,4-22,4 m.c.a.		cad.	€ 543,00
		B.72.48. 37. 23		attacchi 2" campo di pressione 3,5-42 m.c.a.		cad.	€ 543,00
		B.72.48. 39		STABILIZZATORE AUTOMATICO DI PORTATA DN 50 - DN 80
		B.72.48. 39. 1		attacchi DN 50 campo di pressione 1,4-22,4 m.c.a.		cad.	€ 700,00
		B.72.48. 39. 3		attacchi DN 50 campo di pressione 3,5-42 m.c.a.		cad.	€ 700,00
		B.72.48. 39. 5		attacchi DN 65 campo di pressione 1,4-22,4 m.c.a.		cad.	€ 1.900,00
		B.72.48. 39. 7		attacchi DN 65 campo di pressione 3,5-42 m.c.a.		cad.	€ 1.900,00
		B.72.48. 39. 9		attacchi DN 80 campo di pressione 1,4-22,4 m.c.a.		cad.	€ 2.200,00
		B.72.48. 39. 11		attacchi DN 80 campo di pressione 3,5-42 m.c.a.		cad.	€ 2.200,00
		B.72.48. 41		STABILIZZATORE AUTOMATICO DI PORTATA DN100 - DN350
		B.72.48. 41. 1		attacchi DN 100 campo di pressione 1,4-22,4 m.c.a.		cad.	€ 2.500,00
		B.72.48. 41. 3		attacchi DN 100 campo di pressione 3,5-42 m.c.a.		cad.	€ 2.500,00
		B.72.48. 41. 5		attacchi DN 150 campo di pressione 1,4-22,4 m.c.a.		cad.	€ 5.900,00
		B.72.48. 41. 7		attacchi DN 150 campo di pressione 3,5-42 m.c.a.		cad.	€ 5.900,00
		B.72.48. 41. 9		attacchi DN 200 campo di pressione 1,4-22,4 m.c.a.		cad.	€ 8.900,00
		B.72.48. 41. 11		attacchi DN 200 campo di pressione 3,5-42 m.c.a.		cad.	€ 8.900,00
		B.72.48. 41. 13		attacchi DN 250 campo di pressione 1,4-22,4 m.c.a.		cad.	€ 12.900,00
		B.72.48. 41. 15		attacchi DN 250 campo di pressione 3,5-42 m.c.a.		cad.	€ 12.900,00
		B.72.48. 41. 17		attacchi DN 300 campo di pressione 1,4-22,4 m.c.a.		cad.	€ 16.300,00
		B.72.48. 41. 19		attacchi DN 300 campo di pressione 3,5-42 m.c.a.		cad.	€ 16.300,00
		B.72.48. 41. 21		attacchi DN 350 campo di pressione 1,4-22,4 m.c.a.		cad.	€ 21.700,00
		B.72.48. 41. 23		attacchi DN 350 campo di pressione 3,5-42 m.c.a.		cad.	€ 21.700,00
		B.72.48. 43		RUBINETTO A SFERA IN OTTONE
		B.72.48. 43. 1		Rubinetto a sfera in ottone PN 16 diametro 3/8" DN 10		cad.	€ 19,59
		B.72.48. 43. 3		Rubinetto a sfera in ottone PN 16 diametro 1/2" DN 15		cad.	€ 20,13
		B.72.48. 43. 5		Rubinetto a sfera in ottone PN 16 diametro 3/4" DN 20		cad.	€ 24,71
		B.72.48. 43. 7		Rubinetto a sfera in ottone PN 16 diametro 1" DN 25		cad.	€ 34,25
		B.72.50		LAVORI COMPIUTI - VALVOLAME RADIATORI
		B.72.50. 1		VALVOLE RADIATORI
		B.72.50. 1. 1		diametro attacco: 1/2"		cad.	€ 26,92
		B.72.50. 3		DETENTORE
		B.72.50. 3. 1		diametro attacco: 1/2"		cad.	€ 26,10
		B.72.50. 5		VALVOLINA AUTOMATICA SFOGO ARIA
		B.72.50. 5. 1		diametro attacco: 3/8"		cad.	€ 10,35
		B.72.50. 6		VALVOLINA MANUALE SFOGO ARIA
		B.72.50. 6. 1		diametro attacco: 3/8"		cad.	€ 8,68
		B.72.50. 7		VALVOLA TERMOSTATICA A DUE VIE CON DETENTORE			€ 0,00
		B.72.50. 8		VALVOLA TERMOSTATICA A DUE VIE
		B.72.50. 8. 1		diametro attacco: 1/2"		cad.	€ 66,86
		B.72.50. 8. 3		diametro attacco: 3/4"		cad.	€ 72,48
		B.72.50. 9		VALVOLA TERMOSTATICA A QUATTRO VIE PER MONOTUBO
		B.72.50. 9. 1		diametro attacco: 1/2"		cad.	€ 88,04
		B.72.50. 9. 3		diametro attacco: 3/4"		cad.	€ 88,04
		B.72.52		LAVORI COMPIUTI - CORPI SCALDANTI
		B.72.52. 1		RECUPERO RADIATORI
		B.72.52. 1. 1		a forfait		a corpo	€ 0,00
		B.72.52. 1. 3				kW	€ 112,59
		B.72.52. 3		RADIATORI IN GHISA
		B.72.52. 3. 5				kW	€ 177,70
		B.72.52. 4		PIASTRE RADIANTI A BASSA TEMPERATURA IN ALLUMINIO
		B.72.52. 4. 1		piastre altezza 80 cm		kW/h	€ 597,19
		B.72.52. 4. 3		piastre altezza 160 cm		kW/h	€ 586,17
		B.72.52. 4. 5		piastre altezza 200 cm		kW/h	€ 575,05
		B.72.52. 4. 7		piastre altezza 250 cm		kW/h	€ 563,93
		B.72.52. 4. 9		piastre altezza 300 cm		kW/h	€ 553,01
		B.72.52. 5		RADIATORI LAMELLARI IN ACCIAIO
		B.72.52. 5. 1				kW	€ 170,80
		B.72.52. 7		RADIATORI TUBOLARI IN ACCIAIO
		B.72.52. 7. 2		2 colonne, H fino a 200		kW	€ 499,50
		B.72.52. 7. 3		2 colonne, H fino a 300		kW	€ 422,80
		B.72.52. 7. 5		2 colonne, H fino a 400		kW	€ 328,10
		B.72.52. 7. 7		2 colonne, H fino a 500		kW	€ 266,60
		B.72.52. 7. 9		2 colonne, H fino a 600		kW	€ 227,70
		B.72.52. 7. 11		2 colonne, H fino a 750		kW	€ 187,10
		B.72.52. 7. 13		2 colonne, H fino a 900		kW	€ 167,80
		B.72.52. 7. 15		2 colonne, H fino a 1000		kW	€ 167,50
		B.72.52. 7. 17		2 colonne, H fino a 1500		kW	€ 193,40
		B.72.52. 7. 19		2 colonne, H fino a 1800		kW	€ 190,00
		B.72.52. 7. 21		2 colonne, H fino a 2000		kW	€ 189,50
		B.72.52. 7. 23		2 colonne, H fino a 2500		kW	€ 187,10
		B.72.52. 7. 25		3 colonne, H fino a 200		kW	€ 374,20
		B.72.52. 7. 27		3 colonne, H fino a 300		kW	€ 373,10
		B.72.52. 7. 29		3 colonne, H fino a 400		kW	€ 290,30
		B.72.52. 7. 31		3 colonne, H fino a 500		kW	€ 224,00
		B.72.52. 7. 33		3 colonne, H fino a 600		kW	€ 177,80
		B.72.52. 7. 35		3 colonne, H fino a 750		kW	€ 158,70
		B.72.52. 7. 37		3 colonne, H fino a 900		kW	€ 144,70
		B.72.52. 7. 39		3 colonne, H fino a 1000		kW	€ 149,20
		B.72.52. 7. 41		3 colonne, H fino a 1500		kW	€ 181,50
		B.72.52. 7. 43		3 colonne, H fino a 1800		kW	€ 186,00
		B.72.52. 7. 45		3 colonne, H fino a 2000		kW	€ 189,60
		B.72.52. 7. 47		3 colonne, H fino a 2500		kW	€ 188,20
		B.72.52. 7. 49		4 colonne, H fino a 200		kW	€ 356,70
		B.72.52. 7. 51		4 colonne, H fino a 300		kW	€ 335,20
		B.72.52. 7. 53		4 colonne, H fino a 400		kW	€ 255,90
		B.72.52. 7. 55		4 colonne, H fino a 500		kW	€ 193,40
		B.72.52. 7. 57		4 colonne, H fino a 600		kW	€ 158,00
		B.72.52. 7. 59		4 colonne, H fino a 750		kW	€ 139,30
		B.72.52. 7. 61		4 colonne, H fino a 900		kW	€ 114,80
		B.72.52. 7. 63		4 colonne, H fino a 1000		kW	€ 141,00
		B.72.52. 7. 65		4 colonne, H fino a 1500		kW	€ 177,60
		B.72.52. 7. 67		4 colonne, H fino a 1800		kW	€ 182,00
		B.72.52. 7. 69		4 colonne, H fino a 2000		kW	€ 183,60
		B.72.52. 7. 71		4 colonne, H fino a 2500		kW	€ 180,60
		B.72.52. 7. 73		5 colonne, H fino a 200		kW	€ 305,60
		B.72.52. 7. 75		5 colonne, H fino a 300		kW	€ 295,50
		B.72.52. 7. 77		5 colonne, H fino a 400		kW	€ 231,20
		B.72.52. 7. 79		5 colonne, H fino a 500		kW	€ 194,50
		B.72.52. 7. 81		5 colonne, H fino a 600		kW	€ 166,40
		B.72.52. 7. 83		5 colonne, H fino a 750		kW	€ 155,10
		B.72.52. 7. 85		5 colonne, H fino a 900		kW	€ 147,10
		B.72.52. 7. 87		5 colonne, H fino a 1000		kW	€ 152,10
		B.72.52. 7. 89		5 colonne, H fino a 1500		kW	€ 178,10
		B.72.52. 7. 91		5 colonne, H fino a 1800		kW	€ 181,80
		B.72.52. 7. 93		5 colonne, H fino a 2000		kW	€ 184,60
		B.72.52. 7. 95		5 colonne, H fino a 2500		kW	€ 176,20
		B.72.52. 7. 97		6 colonne, H fino a 200		kW	€ 309,20
		B.72.52. 7. 99		6 colonne, H fino a 300		kW	€ 294,90
		B.72.52. 7.101		6 colonne, H fino a 400		kW	€ 229,80
		B.72.52. 7.103		6 colonne, H fino a 500		kW	€ 192,80
		B.72.52. 7.105		6 colonne, H fino a 600		kW	€ 160,40
		B.72.52. 7.107		6 colonne, H fino a 750		kW	€ 153,70
		B.72.52. 7.109		6 colonne, H fino 900		kW	€ 155,20
		B.72.52. 7.111		6 colonne, H fino 1000		kW	€ 156,00
		B.72.52. 7.113		6 colonne, H fino 1500		kW	€ 185,70
		B.72.52. 7.115		6 colonne, H fino 1800		kW	€ 191,90
		B.72.52. 7.117		6 colonne, H fino 2000		kW	€ 190,90
		B.72.52. 7.119		6 colonne, H fino 2500		kW	€ 190,00
		B.72.52. 8		VENTILCONVETTORI - 1 BATTERIA DI SCAMBIO, CON VALVOLA DI REGOLAZ.
		B.72.52. 8. 1		potenzialità in risc. 2500		cad.	€ 652,00
		B.72.52. 8. 3		potenzialità in risc. 3000		cad.	€ 671,40
		B.72.52. 8. 5		potenzialità in risc. 3500		cad.	€ 690,90
		B.72.52. 8. 7		potenzialità in risc. 4000		cad.	€ 708,70
		B.72.52. 8. 9		potenzialità in risc. 4500		cad.	€ 721,80
		B.72.52. 8. 11		potenzialità in risc. 5000		cad.	€ 746,00
		B.72.52. 8. 13		potenzialità in risc. 5500		cad.	€ 753,40
		B.72.52. 8. 15		potenzialità in risc. 6000		cad.	€ 763,60
		B.72.52. 8. 17		potenzialità in risc. 6500		cad.	€ 772,90
		B.72.52. 8. 19		potenzialità in risc. 7000		cad.	€ 779,50
		B.72.52. 8. 21		potenzialità in risc. 7500		cad.	€ 786,30
		B.72.52. 8. 23		potenzialità in risc. 8000		cad.	€ 795,30
		B.72.52. 8. 25		potenzialità in risc. 8500		cad.	€ 805,10
		B.72.52. 8. 27		potenzialità in risc. 9000		cad.	€ 812,60
		B.72.52. 8. 29		potenzialità in risc. 9500		cad.	€ 822,10
		B.72.52. 8. 31		potenzialità in risc. 10000		cad.	€ 832,10
		B.72.52. 8. 33		potenzialità in risc. 10500		cad.	€ 839,20
		B.72.52. 8. 35		potenzialità in risc. 11000		cad.	€ 845,50
		B.72.52. 8. 37		potenzialità in risc. 11500		cad.	€ 853,90
		B.72.52. 8. 39		potenzialità in risc. 12000		cad.	€ 868,80
		B.72.52. 8. 41		potenzialità in risc. 12500		cad.	€ 885,50
		B.72.52. 8. 43		potenzialità in risc. 13000		cad.	€ 901,40
		B.72.52. 9		VENTILCONVETTORI - 1 BATTERIA DI SCAMBIO			€ 0,00
		B.72.52. 11		VENTILCONVETTORI - 1 BATTERIA DI SCAMBIO			€ 0,00
		B.72.52. 12		VENTILCONVETTORI - 2 BATTERIE DI SCAMBIO, CON VALVOLA DI REGOLAZ.
		B.72.52. 12. 1		potenzialità in risc. 2500		cad.	€ 791,20
		B.72.52. 12. 3		potenzialità in risc. 3000		cad.	€ 813,70
		B.72.52. 12. 5		potenzialità in risc. 3500		cad.	€ 843,40
		B.72.52. 12. 7		potenzialità in risc. 4000		cad.	€ 879,70
		B.72.52. 12. 9		potenzialità in risc. 4500		cad.	€ 903,10
		B.72.52. 12. 11		potenzialità in risc. 5000		cad.	€ 937,10
		B.72.52. 12. 13		potenzialità in risc. 5500		cad.	€ 965,40
		B.72.52. 12. 15		potenzialità in risc. 6000		cad.	€ 974,60
		B.72.52. 12. 17		potenzialità in risc. 6500		cad.	€ 989,30
		B.72.52. 12. 19		potenzialità in risc.7000		cad.	€ 1.003,90
		B.72.52. 12. 21		potenzialità in risc.7500		cad.	€ 1.018,60
		B.72.52. 12. 23		potenzialità in risc.8000		cad.	€ 1.030,80
		B.72.52. 12. 25		potenzialità in risc.8500		cad.	€ 1.045,00
		B.72.52. 12. 27		potenzialità in risc.9000		cad.	€ 1.057,80
		B.72.52. 13		VENTILCONVETTORI - 2 BATTERIE DI SCAMBIO			€ 0,00
		B.72.52. 15		VENTILCONVETTORI - 2 BATTERIE DI SCAMBIO			€ 0,00
		B.72.52. 16		AEROTERMI ELICOIDALI
		B.72.52. 16. 1		potenzialità 6000		cad.	€ 756,20
		B.72.52. 16. 3		potenzialità 7500		cad.	€ 791,10
		B.72.52. 16. 5		potenzialità 9000		cad.	€ 827,90
		B.72.52. 16. 7		potenzialità 11000		cad.	€ 854,00
		B.72.52. 16. 9		potenzialità 14000		cad.	€ 875,80
		B.72.52. 16. 11		potenzialità 17000		cad.	€ 883,90
		B.72.52. 16. 13		potenzialità 20000		cad.	€ 934,20
		B.72.52. 16. 15		potenzialità 23000		cad.	€ 962,40
		B.72.52. 16. 17		potenzialità 26000		cad.	€ 986,20
		B.72.52. 16. 19		potenzialità 29000		cad.	€ 1.041,40
		B.72.52. 16. 21		potenzialità 32000		cad.	€ 1.118,00
		B.72.52. 16. 23		potenzialità 35000		cad.	€ 1.197,00
		B.72.52. 16. 25		potenzialità 40000		cad.	€ 1.222,00
		B.72.52. 16. 27		potenzialità 45000		cad.	€ 1.247,00
		B.72.52. 16. 29		potenzialità 50000		cad.	€ 1.269,00
		B.72.52. 17		AEROTERMI ELICOIDALI			€ 0,00
		B.72.52. 19		TERMOSTRISCE RADIANTI
		B.72.52. 19. 1		L= 300 mm, esecuzione a due tubi		m	€ 84,49
		B.72.52. 19. 3		L= 300 mm, esecuzione a tre tubi		m	€ 87,60
		B.72.52. 19. 5		L= 600 mm, esecuzione a due tubi		m	€ 99,55
		B.72.52. 19. 7		L= 600 mm, esecuzione a tre tubi		m	€ 108,90
		B.72.52. 19. 9		L= 900 mm, esecuzione a due tubi		m	€ 115,70
		B.72.52. 19. 11		L= 900 mm, esecuzione a tre tubi		m	€ 128,10
		B.72.52. 21		RISCALDAMENTO A PAVIMENTO
		B.72.52. 21. 1		interasse tubi 10 cm		m²	€ 62,30
		B.72.52. 21. 3		interasse tubi 20 cm		m²	€ 47,65
		B.72.52. 21. 5		interasse tubi 30 cm		m²	€ 43,31
		B.72.52. 23		COLLETTORE DI DISTRIBUZIONE IMPIANTO PANNELLI
		B.72.52. 23. 1		numero circuiti: 3		cad.	€ 856,20
		B.72.52. 23. 3		numero circuiti: 4		cad.	€ 909,90
		B.72.52. 23. 5		numero circuiti: 5		cad.	€ 962,60
		B.72.52. 23. 7		numero circuiti: 6		cad.	€ 1.051,60
		B.72.52. 23. 9		numero circuiti: 7		cad.	€ 1.148,00
		B.72.52. 23. 11		numero circuiti: 8		cad.	€ 1.204,00
		B.72.52. 23. 13		numero circuiti: 9		cad.	€ 1.261,00
		B.72.52. 23. 15		numero circuiti: 10		cad.	€ 1.340,00
		B.72.52. 25		COLLETTORE DISTRIBUZIONE IMPIANTO PANNELLI IN OT58			€ 0,00
		B.72.52. 26		COLLETTORE DISTRIBUZIONE IMPIANTO PANNELLI OT58
		B.72.52. 26. 1		numero circuiti: 3		cad.	€ 829,50
		B.72.52. 26. 3		numero circuiti: 4		cad.	€ 869,90
		B.72.52. 26. 5		numero circuiti: 5		cad.	€ 922,80
		B.72.52. 26. 7		numero circuiti: 6		cad.	€ 1.025,10
		B.72.52. 26. 9		numero circuiti: 7		cad.	€ 1.065,60
		B.72.52. 26. 11		numero circuiti: 8		cad.	€ 1.106,00
		B.72.52. 26. 13		numero circuiti: 9		cad.	€ 1.167,00
		B.72.52. 26. 15		numero circuiti: 10		cad.	€ 1.207,00
		B.72.52. 27		RADIATORI SCALDASALVIETTE
		B.72.52. 27. 50		H= 759, L=450, 385 W		cad.	€ 201,30
		B.72.52. 27. 55		H= 759, L=500, 422 W		cad.	€ 205,60
		B.72.52. 27. 60		H= 759, L=550, 460 W		cad.	€ 209,30
		B.72.52. 27. 65		H= 759, L=600, 497 W		cad.	€ 212,60
		B.72.52. 27. 70		H= 759, L=750, 609 W		cad.	€ 216,90
		B.72.52. 27. 75		H= 759, L=1000, 795 W		cad.	€ 228,20
		B.72.52. 27. 80		H= 1191, L=450, 552 W		cad.	€ 266,00
		B.72.52. 27. 85		H=1191 , L=500, 611 W		cad.	€ 271,70
		B.72.52. 27. 90		H=1191 , L=550, 671 W		cad.	€ 276,80
		B.72.52. 27. 95		H= 1191, L=600, 730 W		cad.	€ 278,70
		B.72.52. 27.100		H=1191 , L=750, 908 W		cad.	€ 285,30
		B.72.52. 27.105		H=1191 , L=1000, 1204 W		cad.	€ 298,60
		B.72.52. 27.110		H=1520 , L=450, 695 W		cad.	€ 316,80
		B.72.52. 27.115		H=1520 , L=500, 771 W		cad.	€ 322,90
		B.72.52. 27.120		H=1520 , L=550, 847 W		cad.	€ 328,10
		B.72.52. 27.125		H=1520 , L=600, 922 W		cad.	€ 330,90
		B.72.52. 27.130		H=1520 , L=750, 1149 W		cad.	€ 339,00
		B.72.52. 27.135		H=1520 , L=1000, 1527 W		cad.	€ 355,90
		B.72.52. 27.140		H=1803 , L=450, 860W		cad.	€ 381,20
		B.72.52. 27.145		H=1803 , L=500, 946 W		cad.	€ 389,30
		B.72.52. 27.150		H=1803 , L=550, 1031 W		cad.	€ 409,40
		B.72.52. 27.155		H=1803 , L=600, 1116 W		cad.	€ 412,70
		B.72.52. 27.160		H=1803 , L=750, 1372 W		cad.	€ 422,10
		B.72.52. 27.165		H=1803 , L=1000, 1797 W		cad.	€ 443,40
		B.72.52. 30		RADIATORE A BATTISCOPA
		B.72.52. 30. 1				m	€ 104,44
		B.72.52. 32		ZOCCOLATURA IN ALLUMINIO
		B.72.52. 32. 1				m	€ 104,13
		B.72.52. 34		COLLETTORI DI ZONA COMPLETI DI CASSETTA
		B.72.52. 34. 5		Una coppia con due attacchi in uscita		cad.	€ 413,85
		B.72.52. 34. 10		Una coppia con tre attacchi in uscita		cad.	€ 468,14
		B.72.52. 34. 15		Una coppia con quattro attacchi in uscita		cad.	€ 530,45
		B.72.52. 34. 20		Una coppia con cinque attacchi in uscita		cad.	€ 601,52
		B.72.52. 36		TERMOREGOLAZIONE
		B.72.52. 36. 5				cad.	€ 233,81
		B.72.53		LAVORI COMPIUTI - IMPIANTI RISCALDAMENTO RADIANTE
		B.72.53. 1		SOFFITTO RADIANTE PER RISCALDAMENTO E RAFFRESCAMENTO
		B.72.53. 1. 1		sistema radiante con posa in aderenza		m²	€ 126,69
		B.72.53. 1. 3		sistema radiante con posa a controsoffitto		m²	€ 150,38
		B.72.53. 3		TAMPONAMENTO SUPERFICI NON RADIANTI
		B.72.53. 3. 1		Tamponamento in aderenza		m²	€ 55,62
		B.72.53. 3. 3		Tamponamento in controsoffitto		m²	€ 57,68
		B.72.53. 5		TUBAZIONI MULTISTRATO CON SALDATURA LASER PREISOLATA
		B.72.53. 5. 1		tubo multistrato 20x2.0 mm preisolato		m	€ 22,24
		B.72.53. 7		SONDA DI TEMPERATURA
		B.72.53. 7. 1		sonda di temperatura operante		cad.	€ 284,28
		B.72.53. 7. 3		sonda di temperatura operante, temperatura bulbo secco ed umidità		cad.	€ 332,69
		B.72.53. 9		DEUMIDIFICATORE PER CONTROSOFFITO, CANALIZZABILE DA 250 mc/h
		B.72.53. 9. 1		a controsoffitto canalizzabile		cad.	€ 2.067,21
		B.72.53. 9. 3		a controsoffitto canalizzabile con parziale (30%) rinnovo aria esterna, completo di batteria e regolatore misuratore di portata		cad.	€ 3.014,81
		B.72.53. 11		DEUMIDIFICATORE PER CONTROSOFFITO, CANALIZZABILE DA 450 mc/h
		B.72.53. 11. 1		da 450 mc/h		cad.	€ 4.071,59
		B.72.53. 13		DEUMIDIFICATORE PER CONTROSOFFITO, CANALIZZABILE DA 900 mc/h
		B.72.53. 13. 1		da 900 mc/h		cad.	€ 5.224,16
		B.72.53. 15		DEUMIDIFICATORE PER AMBIENTE
		B.72.53. 15. 1		con mobile a parete		cad.	€ 2.312,35
		B.72.53. 17		MODULO DI RINNOVO/RECUPERO DA 450 mc/h
		B.72.53. 17. 1		da 450 mc/h		cad.	€ 1.470,84
		B.72.53. 19		MODULO DI RINNOVO/RECUPERO DA 900 mc/h
		B.72.53. 19. 1		da 900 mc/h		cad.	€ 2.476,12
		B.72.53. 21		COMANDO ELETTROTERMICO PER COLLETTORI IMPIANTI RADIANTI
		B.72.53. 21. 1		comando elettrotermico a 220 V		cad.	€ 59,59
		B.72.53. 21. 3		comando elettrotermico a 24 V		cad.	€ 61,80
		B.72.53. 22		MODULO DI ESPANSIONE PER LA COMUNICAZIONE
		B.72.53. 22. 1		modulo di espansione per la comunicazione		cad.	€ 298,70
		B.72.53. 23		UNITA' CONTROLLO COMANDI ELETTROTERMICI IMPIANTI RADIANTI
		B.72.53. 23. 1		unità per max 6 comandi		cad.	€ 576,80
		B.72.53. 23. 3		unità per max 12 comandi		cad.	€ 731,30
		B.72.53. 25		REGOLAZIONE CIRCUITO SISTEMA RADIANTE FINO A 10 ZONE
		B.72.53. 25. 1		10 zone controllate		cad.	€ 1.408,01
		B.72.53. 27		REGOLAZIONE CIRCUITO SISTEMA RADIANTE FINO A 30 ZONE
		B.72.53. 27. 1		30 zone controllate		cad.	€ 2.305,14
		B.72.53. 29		SUPERVISIONE SISTEMI RADIANTI
		B.72.53. 29. 1		supervisore sistema radiante		cad.	€ 4.356,90
		B.72.54		LAVORI COMPIUTI - SANITARI E AUSILI DISABILI
		B.72.54. 1		LAVABO A CANALE
		B.72.54. 1. 1		dimensioni 90x45x25		cad.	€ 231,83
		B.72.54. 1. 3		dimensioni 120x45x25		cad.	€ 255,74
		B.72.54. 3		LAVABO IN PORCELLANA
		B.72.54. 3. 1		dimensioni 50x40 ca.		cad.	€ 211,27
		B.72.54. 3. 3		dimensioni 65x50 ca.		cad.	€ 232,29
		B.72.54. 5		LAVAPANNI
		B.72.54. 5. 1		dimensioni 60x75x35		cad.	€ 196,90
		B.72.54. 7		LAVABO INCASSATO IN MONOBLOCCO
		B.72.54. 7. 1		Lavabo da incasso 58 x 50 con mobile in legno laccato		a corpo	€ 2.695,51
		B.72.54. 9		VASO WC COMPLETO DI CASSETTA
		B.72.54. 9. 1		installazione a pavimento		cad.	€ 314,59
		B.72.54. 9. 3		installazione sospeso		cad.	€ 411,41
		B.72.54. 11		VASO ALLA TURCA COMPLETO CASSETTA
		B.72.54. 11. 1				cad.	€ 357,79
		B.72.54. 13		PIATTO DOCCIA
		B.72.54. 13. 1		dimensioni 70x70		cad.	€ 219,75
		B.72.54. 13. 3		dimensioni 80x80		cad.	€ 244,43
		B.72.54. 15		VASCA IN ACCIAIO SMALTATO
		B.72.54. 15. 1		dimensioni 170x70		cad.	€ 357,81
		B.72.54. 17		BIDET
		B.72.54. 17. 1		installazione a pavimento		cad.	€ 284,96
		B.72.54. 17. 3		installazione sospeso		cad.	€ 355,92
		B.72.54. 19		ORINATOIO
		B.72.54. 19. 1				cad.	€ 234,44
		B.72.54. 21		LAVAPIEDI			€ 0,00
		B.72.54. 23		VUOTATOIO
		B.72.54. 23. 1				cad.	€ 503,30
		B.72.54. 25		PILOZZO			€ 0,00
		B.72.54. 27		PILETTA PER DOCCIA
		B.72.54. 27. 1				cad.	€ 51,88
		B.72.54. 29		SERVIZIO DISABILI COMPLETO, ACCESSORIATO
		B.72.54. 29. 1		servizio disabili accessoriato		a corpo	€ 3.554,55
		B.72.54. 31		SERVIZIO DISABILI COMPLETO, STANDARD
		B.72.54. 31. 3		servizio disabili standard		a corpo	€ 2.690,10
		B.72.54. 33		LAVABO A MENSOLE FISSE PER DISABILI
		B.72.54. 33. 1		Lavabo con mensole fisse per disabili		cad.	€ 536,97
		B.72.54. 35		LAVABO RECLINABILE PER DISABILI
		B.72.54. 35. 1		Lavabo con mensole reclinabili per disabili		cad.	€ 686,05
		B.72.54. 37		LAVABO DISABILI RECLINABILE CON BARRA DI CONTROLLO
		B.72.54. 37. 1		Lavabo disabili reclinabile con barra di controllo		cad.	€ 1.174,11
		B.72.54. 39		LAVABO DISABILI SOLLEVABILE CON COMANDO ELETTRICO			€ 0,00
		B.72.54. 41		LAVABO DISABILI INCLINABILE CON COMANDO ELETTRICO			€ 0,00
		B.72.54. 43		VASO W.C./BIDET			€ 0,00
		B.72.54. 45		VASO W.C./BIDET CON MISCELATORE TERMOSCOPICO
		B.72.54. 45. 1		Vaso W.C./bidet con comando di scarico a cassetta		cad.	€ 1.001,25
		B.72.54. 45. 3		Vaso W.C./bidet con comando pneumatico di scarico a distanza		cad.	€ 1.461,57
		B.72.54. 47		VASO W.C./BIDET SOSPESO			€ 0,00
		B.72.54. 49		VASO W.C./BIDET SOSPESO E MISCELATORE TERMOSCOPICO
		B.72.54. 49. 1		Vaso W.C./bidet sospeso con comando di scarico a cassetta		cad.	€ 1.121,99
		B.72.54. 49. 3		Vaso W.C./bidet sospeso comando pneumatico di scarico a distanza		cad.	€ 1.220,55
		B.72.54. 51		PIATTO DOCCIA A FILO PAVIMENTO 90 x 90
		B.72.54. 51. 1		Piatto doccia a filo pavimento 90 x 90		cad.	€ 345,06
		B.72.54. 53		PIATTO DOCCIA A FILO PAVIMENTO 80 x 80
		B.72.54. 53. 1		Piatto doccia a filo pavimento 80 x 80		cad.	€ 326,58
		B.72.54. 55		BOX DOCCIA
		B.72.54. 55. 1		Box doccia		cad.	€ 542,52
		B.72.54. 57		SPECCHIO RECLINABILE
		B.72.54. 57. 1		Specchio reclinabile L = 670 mm. H = 730 mm.		cad.	€ 210,01
		B.72.54. 59		SEDILE PER DOCCIA E VASCA
		B.72.54. 59. 1		Sedile agganciabile per doccia		cad.	€ 344,98
		B.72.54. 59. 7		Sedile ribaltabile per doccia		cad.	€ 307,63
		B.72.54. 59. 15		Sedile per vasca		cad.	€ 322,66
		B.72.54. 61		CORRIMANO ORIZZONTALE
		B.72.54. 61. 1		Corrimano orizzontale		m	€ 103,56
		B.72.54. 63		CORRIMANO ORIZZONTALE ANGOLARE
		B.72.54. 63. 1		Corrimano orizzontale angolare		m	€ 120,17
		B.72.54. 65		MANIGLIONE A MISURA
		B.72.54. 65. 1		Maniglione		m	€ 120,17
		B.72.54. 67		MANIGLIONE PER VASCA DOCCIA W.C. PORTA
		B.72.54. 67. 1		Maniglione 265 mm.		cad.	€ 66,51
		B.72.54. 67. 3		Maniglione 415 mm.		cad.	€ 67,33
		B.72.54. 67. 5		Maniglione 565 mm.		cad.	€ 71,91
		B.72.54. 67. 7		Maniglione 845 mm.		cad.	€ 84,48
		B.72.54. 69		MANIGLIONE DI SOSTEGNO A MURO			€ 0,00
		B.72.54. 71		MANIGLIONE DI SOSTEGNO A PAVIMENTO			€ 0,00
		B.72.54. 73		MANIGLIONE ANGOLARE PER DOCCIA			€ 0,00
		B.72.54. 75		MANIGLIONE DI SOSTEGNO RIBALTABILE
		B.72.54. 75. 1		Maniglione a parete		cad.	€ 259,70
		B.72.54. 75. 3		Maniglione a pavimento		cad.	€ 341,81
		B.72.54. 77		MANIGLIONE VERTICALE
		B.72.54. 77. 1		Maniglione verticale H = 1630 mm.		cad.	€ 148,97
		B.72.54. 79		SOLLEVATORE TRASLATORE MONOROTAIA			€ 0,00
		B.72.54. 81		SOLLEVATORE PER PISCINA
		B.72.54. 81. 1		Sollevatore per piscina		cad.	€ 21.159,61
		B.72.54. 83		CARRELLO SOLLEVATORE
		B.72.54. 83. 1		Carrello sollevatore		cad.	€ 4.379,77
		B.72.54. 85		VASCA - DOCCIA PER DISABILI
		B.72.54. 85. 1		Vasca - doccia a sedile per disabili		cad.	€ 6.044,12
		B.72.54. 87		VASCA DA BAGNO RECLINABILE			€ 0,00
		B.72.54. 89		VASCA DA BAGNO RECLINABILE - SOLLEVABILE
		B.72.54. 89. 1		Vasca da bagno reclinabile - sollevabile		cad.	€ 12.563,10
		B.72.54. 91		VASCA DA BAGNO RECLINABILE CON GRUPPO DISINFEZIONE			€ 0,00
		B.72.54. 93		VASCA RECLINABILE/SOLLEVABILE GRUPPO DISINFEZIONE			€ 0,00
		B.72.54. 95		ATTACCHI ACQUA CALDA E FREDDA
		B.72.54. 95. 1		1 attacco diametro 1/2"		cad.	€ 158,16
		B.72.54. 95. 3		2 attacchi diametro 1/2"		cad.	€ 239,61
		B.72.54. 95. 5		1 attacco diametro 3/4"		cad.	€ 167,27
		B.72.54. 95. 7		2 attacchi diametro 3/4"		cad.	€ 257,59
		B.72.54. 97		ATTACCHI ACQUA CALDA E FREDDA CUCINA
		B.72.54. 97. 1		1 attacco diametro 1/2"		cad.	€ 159,13
		B.72.54. 97. 3		2 attacchi diametro 1/2"		cad.	€ 240,58
		B.72.54. 97. 5		1 attacco diametro 3/4"		cad.	€ 168,25
		B.72.54. 97. 7		2 attacchi diametro 3/4"		cad.	€ 258,57
		B.72.54. 99		APPARECCHIATURA ALLACCIAMENTO RETI IDRICA-SCARICO
		B.72.54. 99. 1				cad.	€ 142,28
		B.72.56		LAVORI COMPIUTI - RUBINETTERIA
		B.72.56. 1		GRUPPO MISCELATORE MONOCOMANDO
		B.72.56. 1. 1		per lavabo		cad.	€ 156,50
		B.72.56. 1. 3		per bidet con erogazione esterna		cad.	€ 156,50
		B.72.56. 1. 5		ad incasso per doccia		cad.	€ 172,18
		B.72.56. 1. 7		da esterno per vasca completo di telefono		cad.	€ 245,97
		B.72.56. 1. 9		da esterno a parete per vuotatoio		cad.	€ 168,57
		B.72.56. 3		RUBINETTO A PULSANTE
		B.72.56. 3. 1		installazione a parete		cad.	€ 136,49
		B.72.56. 3. 3		installazione a piano lavabo		cad.	€ 154,96
		B.72.56. 5		RUBINETTO MISCELATORE A PULSANTE
		B.72.56. 5. 1		installazione a parete		cad.	€ 344,82
		B.72.56. 5. 3		installazione a piano lavabo		cad.	€ 319,20
		B.72.56. 7		RUBINETTO MISCELATORE A PULSANTE PER DOCCIA
		B.72.56. 7. 1				cad.	€ 319,63
		B.72.56. 9		SOFFIONE DOCCIA
		B.72.56. 9. 1				cad.	€ 151,97
		B.72.56. 11		GRUPPO DOCCIA
		B.72.56. 11. 1				cad.	€ 153,13
		B.72.56. 13		MISCELATORE TERMOSTATICO PER DOCCIA
		B.72.56. 13. 1				cad.	€ 485,10
		B.72.56. 15		MISCELATORE TERMOSCOPICO
		B.72.56. 15. 1		Miscelatore da esterno portata a 3 bar 42 l/min		cad.	€ 731,09
		B.72.56. 15. 3		Miscelatore da incasso portata a 3 bar 42 l/min		cad.	€ 571,14
		B.72.56. 15. 5		Miscelatore da esterno portata a 3 bar 65 l/min		cad.	€ 868,08
		B.72.56. 15. 7		Miscelatore da incasso portata a 3 bar 65 l/min		cad.	€ 805,36
		B.72.56. 15. 9		Miscelatore da esterno portata a 3 bar 103 l/min		cad.	€ 1.039,27
		B.72.56. 15. 11		Miscelatore da incasso portata a 3 bar 103 l/min		cad.	€ 982,31
		B.72.56. 15. 13		Miscelatore da esterno portata a 3 bar 190 l/min		cad.	€ 1.348,27
		B.72.56. 15. 15		Miscelatore da incasso portata a 3 bar 190 l/min		cad.	€ 1.404,92
		B.72.56. 17		RUBINETTI AD INCASSO CON CAPPUCCIO CROMATO
		B.72.56. 17. 1		diametro 1/2"		cad.	€ 42,10
		B.72.56. 17. 3		diametro 3/4"		cad.	€ 50,73
		B.72.56. 19		RUBINETTI ESCLUSIONE ACQUA AI LOCALI DI SERVIZIO
		B.72.56. 19. 1		diametro 1/2"		cad.	€ 42,10
		B.72.56. 19. 3		diametro 3/4"		cad.	€ 50,73
		B.72.57		LAVORI COMPIUTI - MODULI PREALLESTITI AUTOPORTANTI
		B.72.57. 1		MODULO AUTOPORTANTE IMPIANTO SANITARIO DISTRIBUZIONE A PAVIMENTO
		B.72.57. 1. 1		Modulo vaso sospeso/pavimento		cad.	€ 122,78
		B.72.57. 1. 3		Modulo lavabo/lavello		cad.	€ 75,97
		B.72.57. 1. 5		Modulo bidet sospeso		cad.	€ 117,11
		B.72.57. 1. 7		Modulo bidet pavimento		cad.	€ 75,97
		B.72.57. 1. 9		Modulo vasca per rubinetteria da esterno/incasso		cad.	€ 82,25
		B.72.57. 1. 11		Modulo doccia per rubinetteria da esterno/incasso		cad.	€ 93,67
		B.72.57. 1. 13		Modulo lavello più lavastoviglie completo di attacco scarico, sifone, scatola e guaina per allacciamento elettrico		cad.	€ 105,68
		B.72.57. 1. 15		Modulo lavatrice		cad.	€ 67,39
		B.72.57. 1. 17		Modulo rubinetto d'intercettazione completo di cappuccio cromato		cad.	€ 75,97
		B.72.57. 1. 19		Modulo rubinetto d'intercettazione doppio completo di cappucci cromati		cad.	€ 105,68
		B.72.57. 1. 21		Modulo scaldabagno completo di guaine per inserimento cavi elettrici e tubetto valvola di scarico automatica		cad.	€ 87,95
		B.72.57. 3		MODULO AUTOPORTANTE IMPIANTO SANITARIO DISTRIBUZIONE A PARETE
		B.72.57. 3. 1		Modulo vaso sospeso/pavimento		cad.	€ 117,11
		B.72.57. 3. 3		Modulo lavabo/lavello		cad.	€ 75,97
		B.72.57. 3. 5		Modulo bidet sospeso		cad.	€ 117,11
		B.72.57. 3. 7		Modulo bidet pavimento		cad.	€ 75,97
		B.72.57. 3. 9		Modulo vasca per rubinetteria da esterno/incasso		cad.	€ 75,97
		B.72.57. 3. 11		Modulo doccia per rubinetteria da esterno/incasso		cad.	€ 82,25
		B.72.57. 3. 13		Modulo lavello più lavastoviglie completo di attacco scarico, sifone, scatola e guaina per allacciamento elettrico		cad.	€ 105,68
		B.72.57. 3. 15		Modulo lavatrice		cad.	€ 75,97
		B.72.57. 3. 17		Modulo rubinetto d'intercettazione completo di cappuccio cromato		cad.	€ 70,25
		B.72.57. 3. 19		Modulo rubinetto d'intercettazione doppio completo di cappucci cromati		cad.	€ 93,67
		B.72.57. 3. 21		Modulo scaldabagno completo di guaine per inserimento cavi elettrici e tubetto valvola di scarico automatica		cad.	€ 82,25
		B.72.57. 5		MODULO AUTOPORTANTE IMP. RISCALDAMENTO DISTRIBUZIONE A PAVIMENTO
		B.72.57. 5. 1		Modulo radiatore interasse attacchi 235 mm		cad.	€ 58,83
		B.72.57. 5. 3		Modulo radiatore interasse attacchi 500/600 mm		cad.	€ 61,69
		B.72.57. 5. 5		Modulo radiatore interasse attacchi 700/835 mm		cad.	€ 67,39
		B.72.57. 5. 7		Modulo radiatore interasse attacchi 1430/1435 mm		cad.	€ 73,11
		B.72.57. 5. 9		Modulo radiatore interasse attacchi 1735 mm		cad.	€ 82,25
		B.72.57. 5. 11		Modulo termoarredo h = 300 mm		cad.	€ 75,97
		B.72.57. 5. 13		Modulo termoarredo h = 700 mm		cad.	€ 82,25
		B.72.57. 5. 15		Modulo caldaia murale compl. di staffa laterale attacco gas, guaine per allacciamento elettrico e per tubetto valvola di scarico		cad.	€ 163,87
		B.72.57. 5. 17		Modulo caldaia basam. compl. di staffa laterale attacco gas, guaine per allacciamento elettrico e per tubetto valvola di scarico		cad.	€ 122,78
		B.72.57. 7		MODULO AUTOPORTANTE IMP. RISCALDAMENTO DISTRIBUZIONE A PARETE
		B.72.57. 7. 1		Modulo radiatore interasse attacchi 500/600 mm		cad.	€ 70,25
		B.72.57. 7. 3		Modulo radiatore interasse attacchi 700/835 mm		cad.	€ 70,25
		B.72.57. 7. 5		Modulo radiatore interasse attacchi 1430 mm		cad.	€ 67,39
		B.72.57. 7. 7		Modulo radiatore interasse attacchi 1435 mm		cad.	€ 73,11
		B.72.57. 7. 9		Modulo termoarredo h = 300 mm		cad.	€ 87,95
		B.72.57. 7. 11		Modulo termoarredo h = 700 mm		cad.	€ 93,67
		B.72.58		LAVORI COMPIUTI - APPARECCHIATURE ANTINCENDIO
		B.72.58. 1		ATTACCO MOTOPOMPA VV.F.
		B.72.58. 1. 1		UNI 70 x 2" posa orizzontale/verticale		cad.	€ 223,60
		B.72.58. 1. 3		UNI 70 x 2"1/2 posa orizzont./verticale		cad.	€ 253,60
		B.72.58. 1. 5		UNI 70 x 3" posa orizzont./verticale		cad.	€ 305,90
		B.72.58. 3		CASSETTE ANTINCENDIO UNI 45
		B.72.58. 3. 1				cad.	€ 506,10
		B.72.58. 5		CASSETTE ANTINCENDIO (NASPO)
		B.72.58. 5. 1				cad.	€ 355,90
		B.72.58. 7		IDRANTE A COLONNA UNI 70
		B.72.58. 7. 1		UNI 9485 - 2xUNI 70		cad.	€ 889,40
		B.72.58. 8		IDRANTE A COLONNA (UNI 9485 - 2 x UNI 70 + 1 x UNI 100)
		B.72.58. 8. 1		UNI 100		cad.	€ 1.068,40
		B.72.58. 9		ESTINTORE PORTATILE A POLVERE
		B.72.58. 9. 1		Capacita' 6 Kg capacita' relativa di spegnimento 34/A-233/B-C		cad.	€ 71,59
		B.72.58. 9. 3		Capacita' 9 Kg - capacita' relativa di spegnimento 55/A-233/B-C		cad.	€ 84,65
		B.72.58. 11		ESTINTORE PORTATILE CO2
		B.72.58. 11. 1		Capacita' 2 Kg -capacita' relativa di spegnimento 13/A-89/B-C		cad.	€ 130,40
		B.72.58. 11. 3		Capacita' 5 Kg - capacita' relativa di spegnimento 89/B-C		cad.	€ 211,30
		B.72.58. 13		ESTINTORE AREOSOL DI POTASSIO
		B.72.58. 13. 5		erogatore con carica estinguente fino 0,4 kg		cad.	€ 505,00
		B.72.58. 13. 10		erogatore con carica estinguente fino 0,6 kg		cad.	€ 780,00
		B.72.58. 13. 15		erogatore con carica estinguente fino 1,1 kg		cad.	€ 875,00
		B.72.58. 13. 20		erogatore con carica estinguente fino 1.7 kg		cad.	€ 1.200,00
		B.72.58. 13. 25		erogatore con carica estinguente fino 3,4 kg		cad.	€ 2.330,00
		B.72.58. 13. 32		erogatore a plafoniera da incasso 50/60 cm fino a Kg.2,2		cad.	€ 1.900,00
		B.72.58. 13. 35		erogatore a plafoniera da incasso 50/60 cm fino a Kg.3,4		cad.	€ 2.550,00
		B.72.58. 15		UNITA' ATTUATRICE PER ESTINTORE AREOSOL DI POTASSIO
		B.72.58. 15. 5		Unità attuatrice		cad.	€ 800,00
		B.72.60		LAVORI COMPIUTI - IMPIANTO SPRINKLER
		B.72.60. 1		EROGATORE SPRINKLER
		B.72.60. 1. 1		attacco 1/2"		cad.	€ 29,29
		B.72.60. 1. 3		attacco 3/4"		cad.	€ 32,22
		B.72.60. 3		CASSETTA PER EROGATORI SPRINKLER
		B.72.60. 3. 1		cassetta con erogatori sprinkler 1/2"		cad.	€ 205,07
		B.72.60. 3. 3		cassetta con erogatori sprinkler 3/4"		cad.	€ 280,98
		B.72.60. 5		GRUPPO DI ALLARME A SECCO
		B.72.60. 5. 3		attacchi da 4"		a corpo	€ 3.514,30
		B.72.60. 5. 5		attacchi da 6"		a corpo	€ 3.970,30
		B.72.60. 6		GRUPPO DI ALLARME A UMIDO
		B.72.60. 6. 1		attacchi da 4"		a corpo	€ 2.270,30
		B.72.60. 6. 3		attacchi da 6"		a corpo	€ 2.556,30
		B.72.60. 6. 5		attacchi da 8"		a corpo	€ 3.159,30
		B.72.60. 7		ACCESSORI SERBATOIO RISERVA IDRICA ANTINCENDIO
		B.72.60. 7. 1		accessori serbatoio riserva idrica		a corpo	€ 571,14
		B.72.60. 9		GRUPPO POMPE AD INTERVENTO AUTOMATICO
		B.72.60. 9. 1		portata 500 l/min 8 bar		a corpo	€ 14.752,69
		B.72.60. 9. 3		portata 1000 l/min 4 bar		a corpo	€ 16.626,26
		B.72.60. 9. 5		portata 1500 l/min 6 bar		a corpo	€ 19.087,96
		B.72.60. 9. 7		portata 2000 l/min 5 bar		a corpo	€ 22.772,27
		B.72.60. 9. 9		portata 4000 l/min 6 bar		a corpo	€ 25.232,94
		B.72.60. 9. 11		portata 6000 l/min 8 bar		a corpo	€ 31.030,81
		B.72.60. 11		COMPRESSORE PER GRUPPO SPRINKLER
		B.72.60. 11. 1		con serbatoio da 50 litri, 230 V, 50 Hz, 2,2 kW, produzione 171 l/min		cad.	€ 874,30
		B.72.60. 11. 3		con serbatoio da 200 litri, 230 V, 50 Hz, 3,0 kW, produzione 327 l/min		cad.	€ 1.687,40
		B.72.60. 11. 5		senza serbatoio, 400 V, 50 Hz, 2,0 kW, produzione 113 l/min		cad.	€ 1.846,30
		B.72.62		LAVORI COMPIUTI - IMPIANTO GAS MEDICALI
		B.72.62. 1		CENTRALE AUTOMATICA OSSIGENO TERAPEUTICO
		B.72.62. 1. 1		5+5 posti bombola portata 70 Nmc/h 8 bar		a corpo	€ 5.563,03
		B.72.62. 3		CENTRALE DI REGOLAZIONE E CONTROLLO ASPIRAZIONE
		B.72.62. 3. 1		centerale di regolazione e controllo aspirazione		a corpo	€ 10.423,60
		B.72.62. 5		TUBAZIONE IN RAME PER ADDUZIONE OSSIGENO
		B.72.62. 5. 1		diametro 8/10		m	€ 18,51
		B.72.62. 5. 3		diametro 10/12		m	€ 19,14
		B.72.62. 5. 5		diametro 12/14		m	€ 20,16
		B.72.62. 5. 7		diametro 14/16		m	€ 21,14
		B.72.62. 5. 9		diametro 20/22		m	€ 24,10
		B.72.62. 5. 11		diametro 26/28		m	€ 26,73
		B.72.62. 5. 13		diametro 40/42		m	€ 33,70
		B.72.62. 7		QUADRO DI RIDUZIONE GAS MEDICALI
		B.72.62. 7. 1		quadro di riduzione gas medicali		cad.	€ 993,74
		B.72.62. 9		QUADRO DI CONTROLLO A DUE POSTI
		B.72.62. 9. 1		quadro di controllo a due posti (O2/vuoto)		cad.	€ 497,49
		B.72.62. 11		SISTEMA DI MONITORAGGIO A DISTANZA
		B.72.62. 11. 1		sistema di monitoraggio a distanza		cad.	€ 497,49
		B.72.62. 13		QUADRI MULTIPLI DI CONTENIMENTO
		B.72.62. 13. 1		quadri multipli di contenimento		cad.	€ 556,30
		B.72.62. 15		VALVOLA A SFERA GAS COMBURENTI
		B.72.62. 15. 1		attacchi diametro 3/4"		cad.	€ 152,44
		B.72.62. 15. 3		attacchi diametro 1"		cad.	€ 175,92
		B.72.62. 15. 5		attacchi diametro 1"1/4		cad.	€ 193,13
		B.72.62. 15. 7		attacchi diametro 1"1/2		cad.	€ 216,51
		B.72.62. 17		PRESA RAPIDA AD INNESTI DIFFERENZIATI
		B.72.62. 17. 1		Presa rapida ad innesti differenziati		cad.	€ 129,06
		B.72.62. 19		FONDELLO DI CONTENIMENTO PRESE RAPIDE AD INNESTO
		B.72.62. 19. 1		fondello di contenimento prese rapide ad innesto		cad.	€ 70,25
		B.72.64		LAVORI COMPIUTI - CANALI ARIA, CONDOTTI FLESSIBILI
		B.72.64. 1		CANALI A SEZIONE RETTANGOLARE IN LAMIERA ZINCATA			€ 0,00
		B.72.64. 3		CANALI A SEZIONE CIRCOLARE IN LAMIERA ZINCATA			€ 0,00
		B.72.64. 5		CANALI A SEZIONE RETTANGOLARE IN ACCIAIO INOX			€ 0,00
		B.72.64. 6		CANALI A SEZIONE CIRCOLARE IN ACCIAIO INOX			€ 0,00
		B.72.64. 7		ISOLAZIONE CANALI ARIA RIVESTIMENTO IN ALLUMINIO
		B.72.64. 7. 1		a forfait secondo schema allegato		a corpo	€ 0,00
		B.72.64. 7. 3		rivestimento esterno		m²	€ 11,95
		B.72.64. 9		CANALI A SEZIONE RETTANGOLARE IN POLISOCIANURATO			€ 0,00
		B.72.64. 11		CONDOTTI FLESSIBILI
		B.72.64. 11. 1		a forfait secondo lo schema allegato		a corpo	€ 0,00
		B.72.64. 11. 3		DN 100		m	€ 17,35
		B.72.64. 11. 5		DN 125		m	€ 16,71
		B.72.64. 11. 7		DN 160		m	€ 18,71
		B.72.64. 11. 9		DN 200		m	€ 23,85
		B.72.64. 11. 11		DN 250		m	€ 29,01
		B.72.64. 11. 13		DN 300		m	€ 33,68
		B.72.64. 11. 15		DN 400		m	€ 49,04
		B.72.64. 11. 17		DN 500		m	€ 58,26
		B.72.64. 13		TUBO CIRCOLARE IN ACCIAIO ZINCATO SPIRALATO			€ 0,00
		B.72.64. 15		CANALI A SEZIONE RETTANGOLARE IN LAMIERA ZINCATA ( " )
		B.72.64. 15. 1		a forfait secondo schema allegato		a corpo	€ 0,00
		B.72.64. 15. 5				kg	€ 7,40
		B.72.64. 17		CANALI A SEZIONE CIRCOLARE IN LAMIERA ZINCATA ( " )
		B.72.64. 17. 1		a forfait secondo schema allegato		a corpo	€ 0,00
		B.72.64. 17. 5				kg	€ 9,02
		B.72.64. 19		CANALI A SEZIONE RETTANGOLARE ZINCATI E VERNICIATI
		B.72.64. 19. 1		a forfait secondo schema allegato		a corpo	€ 0,00
		B.72.64. 19. 5				kg	€ 8,44
		B.72.64. 21		CANALI A SEZIONE CIRCOLARE ZINCATI E VERNICIATI
		B.72.64. 21. 1		a forfait secondo schema allegato		a corpo	€ 0,00
		B.72.64. 21. 5				kg	€ 10,31
		B.72.64. 23		CANALI A SEZIONE RETTANGOLARE - IN ACCIAIO INOX
		B.72.64. 23. 1		a forfait secondo schema allegato		a corpo	€ 0,00
		B.72.64. 23. 5				kg	€ 11,10
		B.72.64. 25		CANALI A SEZIONE CIRCOLARE - IN ACCIAIO INOX
		B.72.64. 25. 1		a forfait secondo schema allegato		a corpo	€ 0,00
		B.72.64. 25. 5				kg	€ 12,68
		B.72.64. 27		CANALI ARIA IN ALLUMINIO PREISOLATI (INSTALLAZIONE ALL'INTERNO)
		B.72.64. 27. 5				m³	€ 41,20
		B.72.64. 29		CANALI ARIA IN ALLUMINIO PREISOLATI (INSTALLAZIONE ALL'ESTERNO)
		B.72.64. 29. 5				m³	€ 61,80
		B.72.66		LAVORI COMPIUTI - BOCCHETTE, DIFFUSORI, GRIGLIE
		B.72.66. 1		BOCCHETTE DI MANDATA - ALLUMINIO (CANALI A SEZ. RETTANGOLARE)
		B.72.66. 1. 1		dimensioni 200x100 portata 110 m3/h velocita' 3 m/s.		cad.	€ 46,03
		B.72.66. 1. 3		dimensioni 300x100 portata 170 m3/h velocita' 3 m/s.		cad.	€ 51,75
		B.72.66. 1. 5		dimensioni 400x100 portata 250 m3/h velocita' 3 m/s.		cad.	€ 56,68
		B.72.66. 1. 7		dimensioni 500x100 portata 310 m3/h velocita' 3 m/s.		cad.	€ 61,89
		B.72.66. 1. 9		dimensioni 300x150 portata 310 m3/h velocita' 3 m/s.		cad.	€ 56,27
		B.72.66. 1. 11		dimensioni 400x150 portata 420 m3/h velocita' 3 m/s.		cad.	€ 63,07
		B.72.66. 1. 13		dimensioni 500x150 portata 550 m3/h velocita' 3 m/s.		cad.	€ 72,62
		B.72.66. 1. 15		dimensioni 600x150 portata 650 m3/h velocita' 3 m/s.		cad.	€ 87,58
		B.72.66. 1. 17		dimensioni 800x150 portata 910 m3/h velocita' 3 m/s.		cad.	€ 106,98
		B.72.66. 1. 19		dimensioni 400x200 portata 650 m3/h velocita' 3 m/s.		cad.	€ 77,43
		B.72.66. 1. 21		dimensioni 500x200 portata 760 m3/h velocita' 3 m/s.		cad.	€ 82,09
		B.72.66. 1. 23		dimensioni 600x200 portata 910 m3/h velocita' 3 m/s.		cad.	€ 95,94
		B.72.66. 1. 25		dimensioni 800x200 portata 1220 m3/h velocita' 3 m/s.		cad.	€ 121,00
		B.72.66. 1. 27		dimensioni 1000x200 portata 1560 m3/h velocita' 3 m/s.		cad.	€ 137,70
		B.72.66. 1. 29		dimensioni 500x300 portata 1220 m3/h velocita' 3 m/s.		cad.	€ 104,97
		B.72.66. 1. 31		dimensioni 600x300 portata 1430 m3/h velocita' 3 m/s.		cad.	€ 118,80
		B.72.66. 1. 33		dimensioni 800x300 portata 1930 m3/h velocita' 3 m/s.		cad.	€ 144,10
		B.72.66. 1. 35		dimensioni 1000x300 portata 2430 m3/h velocita' 3 m/s.		cad.	€ 168,10
		B.72.66. 2		BOCCHETTE DI MANDATA - ACCIAIO (CANALI A SEZ. RETTANGOLARE)
		B.72.66. 2. 1		dimensioni 200x100 portata 110 m3/h velocita' 3 m/s.		cad.	€ 45,33
		B.72.66. 2. 3		dimensioni 300x100 portata 170 m3/h velocita' 3 m/s.		cad.	€ 48,45
		B.72.66. 2. 5		dimensioni 400x100 portata 250 m3/h velocita' 3 m/s.		cad.	€ 52,81
		B.72.66. 2. 7		dimensioni 500x100 portata 310 m3/h velocita' 3 m/s.		cad.	€ 56,96
		B.72.66. 2. 9		dimensioni 300x150 portata 310 m3/h velocita' 3 m/s.		cad.	€ 52,72
		B.72.66. 2. 11		dimensioni 400x150 portata 420 m3/h velocita' 3 m/s.		cad.	€ 57,70
		B.72.66. 2. 13		dimensioni 500x150 portata 550 m3/h velocita' 3 m/s.		cad.	€ 63,64
		B.72.66. 2. 15		dimensioni 600x150 portata 650 m3/h velocita' 3 m/s.		cad.	€ 77,82
		B.72.66. 2. 17		dimensioni 800x150 portata 910 m3/h velocita' 3 m/s.		cad.	€ 93,88
		B.72.66. 2. 19		dimensioni 400x200 portata 650 m3/h velocita' 3 m/s.		cad.	€ 69,33
		B.72.66. 2. 21		dimensioni 500x200 portata 760 m3/h velocita' 3 m/s.		cad.	€ 69,96
		B.72.66. 2. 23		dimensioni 600x200 portata 910 m3/h velocita' 3 m/s.		cad.	€ 84,93
		B.72.66. 2. 25		dimensioni 800x200 portata 1220 m3/h velocita' 3 m/s.		cad.	€ 102,29
		B.72.66. 2. 27		dimensioni 1000x200 portata 1560 m3/h velocita' 3 m/s.		cad.	€ 115,70
		B.72.66. 2. 29		dimensioni 500x300 portata 1220 m3/h velocita' 3 m/s.		cad.	€ 85,58
		B.72.66. 2. 31		dimensioni 600x300 portata 1430 m3/h velocita' 3 m/s.		cad.	€ 98,74
		B.72.66. 2. 33		dimensioni 800x300 portata 1930 m3/h velocita' 3 m/s.		cad.	€ 120,30
		B.72.66. 2. 35		dimensioni 1000x300 portata 2430 m3/h velocita' 3 m/s.		cad.	€ 138,50
		B.72.66. 3		BOCCHETTE DI RIPRESA - ALLUMINIO (CANALI A SEZ. RETTANGOLARE)
		B.72.66. 3. 1		dimensioni 200x100 portata 110 m3/h velocita' 3 m/s.		cad.	€ 33,34
		B.72.66. 3. 3		dimensioni 300x100 portata 170 m3/h velocita' 3 m/s.		cad.	€ 34,45
		B.72.66. 3. 5		dimensioni 400x100 portata 250 m3/h velocita' 3 m/s.		cad.	€ 37,37
		B.72.66. 3. 7		dimensioni 500x100 portata 310 m3/h velocita' 3 m/s.		cad.	€ 38,96
		B.72.66. 3. 9		dimensioni 300x150 portata 310 m3/h velocita' 3 m/s.		cad.	€ 37,17
		B.72.66. 3. 11		dimensioni 400x150 portata 420 m3/h velocita' 3 m/s.		cad.	€ 40,54
		B.72.66. 3. 13		dimensioni 500x150 portata 550 m3/h velocita' 3 m/s.		cad.	€ 43,70
		B.72.66. 3. 15		dimensioni 600x150 portata 650 m3/h velocita' 3 m/s.		cad.	€ 55,77
		B.72.66. 3. 17		dimensioni 800x150 portata 910 m3/h velocita' 3 m/s.		cad.	€ 62,54
		B.72.66. 3. 19		dimensioni 400x200 portata 650 m3/h velocita' 3 m/s.		cad.	€ 50,36
		B.72.66. 3. 21		dimensioni 500x200 portata 760 m3/h velocita' 3 m/s.		cad.	€ 48,62
		B.72.66. 3. 23		dimensioni 600x200 portata 910 m3/h velocita' 3 m/s.		cad.	€ 62,60
		B.72.66. 3. 25		dimensioni 800x200 portata 1220 m3/h velocita' 3 m/s.		cad.	€ 68,20
		B.72.66. 3. 27		dimensioni 1000x200 portata 1560 m3/h velocita' 3 m/s.		cad.	€ 76,09
		B.72.66. 3. 29		dimensioni 500x300 portata 1220 m3/h velocita' 3 m/s.		cad.	€ 63,95
		B.72.66. 3. 31		dimensioni 600x300 portata 1430 m3/h velocita' 3 m/s.		cad.	€ 71,88
		B.72.66. 3. 33		dimensioni 800x300 portata 1930 m3/h velocita' 3 m/s.		cad.	€ 79,95
		B.72.66. 3. 35		dimensioni 1000x300 portata 2430 m3/h velocita' 3 m/s.		cad.	€ 88,54
		B.72.66. 4		BOCCHETTE DI RIPRESA - ACCIAIO (CANALI A SEZ. RETTANGOLARE)
		B.72.66. 4. 1		dimensioni 200x100 portata 110 m3/h velocita' 3 m/s.		cad.	€ 33,36
		B.72.66. 4. 3		dimensioni 300x100 portata 170 m3/h velocita' 3 m/s.		cad.	€ 35,17
		B.72.66. 4. 5		dimensioni 400x100 portata 250 m3/h velocita' 3 m/s.		cad.	€ 37,24
		B.72.66. 4. 7		dimensioni 500x100 portata 310 m3/h velocita' 3 m/s.		cad.	€ 39,70
		B.72.66. 4. 9		dimensioni 300x150 portata 310 m3/h velocita' 3 m/s.		cad.	€ 37,30
		B.72.66. 4. 11		dimensioni 400x150 portata 420 m3/h velocita' 3 m/s.		cad.	€ 40,27
		B.72.66. 4. 13		dimensioni 500x150 portata 550 m3/h velocita' 3 m/s.		cad.	€ 43,41
		B.72.66. 4. 15		dimensioni 600x150 portata 650 m3/h velocita' 3 m/s.		cad.	€ 53,77
		B.72.66. 4. 17		dimensioni 800x150 portata 910 m3/h velocita' 3 m/s.		cad.	€ 59,94
		B.72.66. 4. 19		dimensioni 400x200 portata 650 m3/h velocita' 3 m/s.		cad.	€ 50,19
		B.72.66. 4. 21		dimensioni 500x200 portata 760 m3/h velocita' 3 m/s.		cad.	€ 48,40
		B.72.66. 4. 23		dimensioni 600x200 portata 910 m3/h velocita' 3 m/s.		cad.	€ 58,27
		B.72.66. 4. 25		dimensioni 800x200 portata 1220 m3/h velocita' 3 m/s.		cad.	€ 65,92
		B.72.66. 4. 27		dimensioni 1000x200 portata 1560 m3/h velocita' 3 m/s.		cad.	€ 74,00
		B.72.66. 4. 29		dimensioni 500x300 portata 1220 m3/h velocita' 3 m/s.		cad.	€ 60,57
		B.72.66. 4. 31		dimensioni 600x300 portata 1430 m3/h velocita' 3 m/s.		cad.	€ 67,25
		B.72.66. 4. 33		dimensioni 800x300 portata 1930 m3/h velocita' 3 m/s.		cad.	€ 77,12
		B.72.66. 4. 35		dimensioni 1000x300 portata 2430 m3/h velocita' 3 m/s.		cad.	€ 87,23
		B.72.66. 5		BOCCHETTE DI MANDATA, (canali circolari)			€ 0,00
		B.72.66. 6		BOCCHETTE DI MANDATA, (CANALI CIRCOLARI)
		B.72.66. 6. 10		dimensioni 425x75		cad.	€ 68,33
		B.72.66. 6. 15		dimensioni 525x75		cad.	€ 75,60
		B.72.66. 6. 20		dimensioni 625x75		cad.	€ 81,29
		B.72.66. 6. 25		dimensioni 825x75		cad.	€ 106,50
		B.72.66. 6. 30		dimensioni 425x125		cad.	€ 72,90
		B.72.66. 6. 35		dimensioni 525x125		cad.	€ 77,33
		B.72.66. 6. 40		dimensioni 625x125		cad.	€ 85,89
		B.72.66. 6. 45		dimensioni 825x125		cad.	€ 110,00
		B.72.66. 6. 50		dimensioni 425x225		cad.	€ 78,11
		B.72.66. 6. 55		dimensioni 525x225		cad.	€ 86,15
		B.72.66. 6. 60		dimensioni 625x225		cad.	€ 93,97
		B.72.66. 6. 65		dimensioni 825x225		cad.	€ 137,50
		B.72.66. 7		BOCCHETTE DI RIPRESA, (canali circolari)			€ 0,00
		B.72.66. 8		BOCCHETTE DI RIPRESA, (CANALI CIRCOLARI)
		B.72.66. 8. 10		dimensioni 425x75		cad.	€ 47,81
		B.72.66. 8. 15		dimensioni 525x75		cad.	€ 51,69
		B.72.66. 8. 20		dimensioni 625x75		cad.	€ 56,58
		B.72.66. 8. 25		dimensioni 825x75		cad.	€ 67,48
		B.72.66. 8. 30		dimensioni 425x125		cad.	€ 50,15
		B.72.66. 8. 35		dimensioni 525x125		cad.	€ 53,41
		B.72.66. 8. 40		dimensioni 625x125		cad.	€ 59,67
		B.72.66. 8. 45		dimensioni 825x125		cad.	€ 70,99
		B.72.66. 8. 50		dimensioni 425x225		cad.	€ 55,41
		B.72.66. 8. 55		dimensioni 525x225		cad.	€ 60,64
		B.72.66. 8. 60		dimensioni 625x225		cad.	€ 66,41
		B.72.66. 8. 65		dimensioni 825x225		cad.	€ 93,82
		B.72.66. 9		DIFFUSORI MULTIDIREZIONALI RETTANGOLARI			€ 0,00
		B.72.66. 11		DIFFUSORI MULTIDIREZIONALI QUADRATI
		B.72.66. 11. 1		dimensioni 150 x 150		cad.	€ 87,35
		B.72.66. 11. 3		dimensioni 225 x 225		cad.	€ 104,49
		B.72.66. 11. 5		dimensioni 300 x 300		cad.	€ 125,70
		B.72.66. 11. 7		dimensioni 375 x 375		cad.	€ 146,30
		B.72.66. 11. 9		dimensioni 450 x 450		cad.	€ 168,50
		B.72.66. 11. 11		dimensioni 525 x 525		cad.	€ 201,80
		B.72.66. 11. 13		dimensioni 600 x 600		cad.	€ 244,10
		B.72.66. 13		DIFFUSORI QUADRATI DI MANDATA E RIPRESA
		B.72.66. 13. 1		dimensioni 150 x 150		cad.	€ 73,17
		B.72.66. 13. 3		dimensioni 225 x 225		cad.	€ 89,81
		B.72.66. 13. 5		dimensioni 300 x 300		cad.	€ 108,81
		B.72.66. 13. 7		dimensioni 375 x 375		cad.	€ 133,40
		B.72.66. 13. 9		dimensioni 450 x 450		cad.	€ 156,60
		B.72.66. 13. 11		dimensioni 525 x 525		cad.	€ 182,60
		B.72.66. 13. 13		dimensioni 600 x 600		cad.	€ 204,50
		B.72.66. 14		DIFFUSORE CIRCOLARE A CONI REGOLABILI
		B.72.66. 14. 1		Diametro nominale 100		cad.	€ 77,19
		B.72.66. 14. 3		Diametro nominale 160		cad.	€ 86,79
		B.72.66. 14. 5		Diametro nominale 200		cad.	€ 33,86
		B.72.66. 14. 7		Diametro nominale 250		cad.	€ 115,70
		B.72.66. 14. 9		Diametro nominale 300		cad.	€ 134,70
		B.72.66. 14. 11		Diametro nominale 350		cad.	€ 164,60
		B.72.66. 14. 13		Diametro nominale 400		cad.	€ 206,50
		B.72.66. 14. 15		Diametro nominale 500		cad.	€ 291,00
		B.72.66. 14. 17		Diametro nominale 600		cad.	€ 343,80
		B.72.66. 15		DIFFUSORI LINEARI VORTICOSI			€ 0,00
		B.72.66. 16		VALVOLA DI VENTILAZIONE DI MANDATA
		B.72.66. 16. 1		Diametro nominale 100		cad.	€ 41,75
		B.72.66. 16. 3		Diametro nominale 150		cad.	€ 45,73
		B.72.66. 16. 5		Diametro nominale 200		cad.	€ 50,57
		B.72.66. 17		UNITA' TERMINALE A PORTATA COSTANTE			€ 0,00
		B.72.66. 19		DIFFUSORE LINEARE AD ALTA INDUZIONE			€ 0,00
		B.72.66. 21		GRIGLIA DI PRESA/ESP. ARIA IN ALLUMINIO (Passo 50)			€ 0,00
		B.72.66. 22		GRIGLIA DI PRESA/ESP. ARIA IN ALLUMINIO (PASSO 50)
		B.72.66. 22. 1		Fino a 10 dmq.		dm²	€ 42,76
		B.72.66. 22. 3		Da 10 fino a 20 dmq.		dm²	€ 36,97
		B.72.66. 22. 5		Da 20 fino a 50 dmq.		dm²	€ 35,20
		B.72.66. 22. 7		Da 50 fino a 100 dmq.		dm²	€ 34,77
		B.72.66. 22. 9		Da 100 fino a 200 dmq.		dm²	€ 34,34
		B.72.66. 22. 11		Oltre 200 dmq.		dm²	€ 34,05
		B.72.66. 23		GRIGLIA DI PRESA/ESP.ARIA IN ALLUMINIO (Passo 100)			€ 0,00
		B.72.66. 24		GRIGLIA DI PRESA/ESP.ARIA IN ALLUMINIO (PASSO 100)
		B.72.66. 24. 1		Fino a 50 dmq.		dm²	€ 37,67
		B.72.66. 24. 3		Da 50 fino a 100 dmq.		dm²	€ 35,89
		B.72.66. 24. 5		Da 100 fino a 200 dmq.		dm²	€ 35,59
		B.72.66. 24. 7		Da 200 fino a 300 dmq.		dm²	€ 35,07
		B.72.66. 24. 9		Da 300 fino a 400 dmq.		dm²	€ 35,04
		B.72.66. 24. 11		Da 400 fino a 500 dmq.		dm²	€ 34,91
		B.72.66. 24. 13		Da 500 fino a 600 dmq.		dm²	€ 34,79
		B.72.66. 24. 15		Oltre 600 dmq.		dm²	€ 34,54
		B.72.66. 25		DIFFUSORI A DISLOCAMENTO			€ 0,00
		B.72.66. 27		DIFFUSORI A DISLOCAMENTO CON SILENZIATORE			€ 0,00
		B.72.66. 29		MODULO DI REGOLAZIONE AUTOREGOLANTE
		B.72.66. 29. 1		Diametro 80 mm.		cad.	€ 44,76
		B.72.66. 29. 3		Diametro 100 mm.		cad.	€ 50,47
		B.72.66. 29. 5		Diametro 125 mm.		cad.	€ 54,85
		B.72.66. 29. 7		Diametro 150 mm.		cad.	€ 64,46
		B.72.66. 29. 9		Diametro 160 mm.		cad.	€ 64,46
		B.72.66. 29. 11		Diametro 200 mm.		cad.	€ 80,11
		B.72.66. 29. 13		Diametro 250 mm.		cad.	€ 133,40
		B.72.66. 31		GRIGLIA TERMINALE IN ALLUMINIO
		B.72.66. 31. 1		Diametro 100 mm.		cad.	€ 81,45
		B.72.66. 31. 3		Diametro 125 mm.		cad.	€ 82,11
		B.72.66. 31. 5		Diametro 160 mm.		cad.	€ 87,54
		B.72.66. 33		BOCCHETTA DI ESTRAZIONE AUTOREGOLABILE
		B.72.66. 33. 1		Diametro 125 mm. 15/90 mc/h		cad.	€ 44,36
		B.72.66. 33. 3		Diametro 125 mm. 45/135 mc/h		cad.	€ 59,20
		B.72.66. 35		DIFFUSORI CIRCOLARI AD INDUZIONE			€ 0,00
		B.72.66. 37		DIFFUSORE AD ALTA INDUZIONE CON EFFETTO PULENTE			€ 0,00
		B.72.66. 38		DIFFUSORI A SOFFITTO, EFFETTO ELICOIDALE (GRANDI ALTEZZE)
		B.72.66. 38. 1		Grandezza 600 per portata fino a 800 mc/h		cad.	€ 337,20
		B.72.66. 40		DIFFUSORI A SOFFITTO A EFFETTO ELICOIDALE (CON DISCO DEFLETTORE)
		B.72.66. 40. 1		Grandezza 400 per portate fino a 250 mc/h		cad.	€ 272,00
		B.72.66. 40. 3		Grandezza 500 per portate fino a 350 mc/h		cad.	€ 308,40
		B.72.66. 40. 5		Grandezza 600 per portate fino a 550 mc/h		cad.	€ 325,60
		B.72.66. 40. 7		Grandezza 800 per portate fino a 900 mc/h		cad.	€ 490,30
		B.72.66. 41		DIFFUSORE INDUSTRIALE ALTA INDUZIONE A GEOM. DI LANCIO VARIABILE
		B.72.66. 41. 1		Diam. 400 mm		cad.	€ 1.116,00
		B.72.66. 41. 3		Diam. 500 mm		cad.	€ 1.271,00
		B.72.66. 41. 5		Diam. 630 mm		cad.	€ 1.541,00
		B.72.66. 42		DIFFUSORE LINEARE SP. 32 mm
		B.72.66. 42. 1				m	€ 165,80
		B.72.66. 44		DIFFUSORE LINEARE DIAM. UGELLI 12 mm. AD EFFETTO ELICOIDALE
		B.72.66. 44. 1		ad una feritoia: per portata fino a 70 mc/h		m	€ 244,30
		B.72.66. 44. 3		a due feritoie: per portata fino a 130 mc/h		m	€ 301,70
		B.72.66. 44. 5		a tre feritoie: per portata fino a 130 mc/h		m	€ 375,40
		B.72.66. 46		DIFFUSORE LINEARE DIAM. UGELLI 50 mm. PER INST.TRA 3,5 E 10 m. H.
		B.72.66. 46. 1		Ad una feritoia		m	€ 521,90
		B.72.66. 46. 3		A due feritoie		m	€ 625,30
		B.72.66. 46. 5		A tre feritoie		m	€ 744,00
		B.72.66. 48		DIFFUSORE LINEARE DIAMETRO UGELLI 20 mm.
		B.72.66. 48. 1		ad una feritoia: per portate fino a 100 mc/h		m	€ 229,00
		B.72.66. 48. 3		a due feritoie: per portate fino a 150 mc/h		m	€ 275,90
		B.72.66. 48. 5		a tre feritoie: per portate fino a 180 mc/h		m	€ 339,10
		B.72.66. 48. 7		a quattro feritoie: per portate fino a 200 mc/h		m	€ 365,90
		B.72.68		LAVORI COMPIUTI - SERRANDE REGOLAZIONE - TAGLIAFUOCO
		B.72.68. 1		SERRANDE DI REGOLAZIONE IN ACCIAIO PASSO 100 mm			€ 0,00
		B.72.68. 3		SERRANDE DI REGOLAZIONE IN ACCIAIO PASSO 150 mm			€ 0,00
		B.72.68. 5		SERRANDE DI REGOLAZIONE IN ACCIAIO PASSO 200 mm			€ 0,00
		B.72.68. 7		SERRANDE CIRCOLARI DI REGOLAZIONE IN ACCIAIO
		B.72.68. 7. 1		diametro nominale mm. 500		cad.	€ 501,90
		B.72.68. 7. 3		diametro nominale mm. 600		cad.	€ 572,40
		B.72.68. 7. 5		diametro nominale mm. 700		cad.	€ 660,50
		B.72.68. 7. 7		diametro nominale mm. 800		cad.	€ 748,00
		B.72.68. 7. 9		diametro nominale mm. 900		cad.	€ 885,10
		B.72.68. 7. 11		diametro nominale mm. 1000		cad.	€ 987,50
		B.72.68. 7. 13		diametro nominale mm. 1100		cad.	€ 1.092,00
		B.72.68. 7. 15		diametro nominale mm. 1200		cad.	€ 1.443,00
		B.72.68. 7. 17		diametro nominale mm. 1300		cad.	€ 1.646,00
		B.72.68. 7. 19		diametro nominale mm. 1400		cad.	€ 1.866,00
		B.72.68. 7. 21		diametro nominale mm. 1500		cad.	€ 2.111,00
		B.72.68. 9		SERRANDE DI REGOLAZIONE IN ALLUMINIO PASSO 100 mm			€ 0,00
		B.72.68. 11		SERRANDE DI REGOLAZIONE IN ALLUMINIO PASSO 150 mm			€ 0,00
		B.72.68. 13		SERVOMOTORE PER SERRANDE DI REGOLAZIONE
		B.72.68. 13. 1		servocomando per serrande fino a 2 m2		cad.	€ 249,90
		B.72.68. 13. 3		servocomando per serrande fino a 6 m2		cad.	€ 417,00
		B.72.68. 15		SERRANDE TAGLIAFUOCO A SEZIONE RETTANGOLARE			€ 0,00
		B.72.68. 17		SERRANDE TAGLIAFUOCO A SEZIONE CIRCOLARE
		B.72.68. 17. 1		diametro mm. 100		cad.	€ 499,80
		B.72.68. 17. 3		diametro mm. 125		cad.	€ 499,80
		B.72.68. 17. 5		diametro mm. 160		cad.	€ 499,80
		B.72.68. 17. 7		diametro mm. 200		cad.	€ 499,80
		B.72.68. 17. 9		diametro mm. 250		cad.	€ 536,70
		B.72.68. 17. 11		diametro mm. 315		cad.	€ 575,80
		B.72.68. 17. 13		diametro mm. 355		cad.	€ 602,00
		B.72.68. 17. 15		diametro mm. 400		cad.	€ 634,60
		B.72.68. 17. 17		diametro mm. 450		cad.	€ 679,00
		B.72.68. 17. 19		diametro mm. 500		cad.	€ 751,10
		B.72.68. 17. 21		diametro mm. 560		cad.	€ 792,90
		B.72.68. 17. 23		diametro mm. 630		cad.	€ 871,20
		B.72.68. 17. 25		diametro mm. 710		cad.	€ 1.020,50
		B.72.68. 17. 27		diametro mm. 800		cad.	€ 1.156,00
		B.72.68. 19		SERRANDE DI REGOLAZIONE IN ACCIAIO PASSO 100 mm
		B.72.68. 19. 5		sezione fino a 10 dm2		dm²	€ 11,12
		B.72.68. 19. 10		sezione fino a 20 dm2		dm²	€ 9,55
		B.72.68. 19. 15		sezione fino a 50 dm2		dm²	€ 5,11
		B.72.68. 19. 20		sezione fino a 100 dm2		dm²	€ 4,33
		B.72.68. 19. 25		sezione fino a 200 dm2		dm²	€ 2,55
		B.72.68. 19. 30		sezione >200 dm2		dm²	€ 2,40
		B.72.68. 21		SERRANDE DI REGOLAZIONE IN ACCIAIO PASSO 150 mm
		B.72.68. 21. 5		sezione fino a 10 dm2		dm²	€ 10,68
		B.72.68. 21. 10		sezione fino a 20 dm2		dm²	€ 9,38
		B.72.68. 21. 15		sezione fino a 50 dm2		dm²	€ 5,02
		B.72.68. 21. 20		sezione fino a 100 dm2		dm²	€ 4,21
		B.72.68. 21. 25		sezione fino a 200 dm2		dm²	€ 2,45
		B.72.68. 21. 30		sezione >200 dm2		dm²	€ 2,27
		B.72.68. 23		SERRANDE DI REGOLAZIONE IN ACCIAIO PASSO 200 mm Tenuta DIN 1946.
		B.72.68. 23. 5		sezione fino a 10 dm2		dm²	€ 25,69
		B.72.68. 23. 10		sezione fino a 20 dm2		dm²	€ 17,99
		B.72.68. 23. 15		sezione fino a 50 dm2		dm²	€ 9,20
		B.72.68. 23. 20		sezione fino a 100 dm2		dm²	€ 6,88
		B.72.68. 23. 25		sezione fino a 200 dm2		dm²	€ 4,12
		B.72.68. 23. 30		sezione > 200 dm2		dm²	€ 3,65
		B.72.68. 25		SERRANDE DI REGOLAZIONE IN ALLUMINIO PASSO 100 mm
		B.72.68. 25. 5		Sezione fino a 10 dm2		dm²	€ 16,56
		B.72.68. 25. 10		Sezione fino a 20 dm2		dm²	€ 14,52
		B.72.68. 25. 15		Sezione fino a 50 dm2		dm²	€ 8,18
		B.72.68. 25. 20		Sezione fino a 100 dm2		dm²	€ 8,26
		B.72.68. 25. 25		Sezione fino a 200 dm2		dm²	€ 4,44
		B.72.68. 25. 30		Sezione > 200 dm2		dm²	€ 4,21
		B.72.68. 27		SERRANDE DI REGOLAZIONE IN ALLUMINIO PASSO 150 mm
		B.72.68. 27. 5		Sezione fino a 10 dm2		dm²	€ 15,21
		B.72.68. 27. 10		Sezione fino a 20 dm2		dm²	€ 12,39
		B.72.68. 27. 15		Sezione fino a 50 dm2		dm²	€ 6,88
		B.72.68. 27. 20		Sezione fino a 100 dm2		dm²	€ 6,11
		B.72.68. 27. 25		Sezione fino a 200 dm2		dm²	€ 3,54
		B.72.68. 27. 30		Sezione > 200 dm2		dm²	€ 3,97
		B.72.68. 29		SERRANDA TAGLIAFUOCO A SEZIONE RETTANGOLARE
		B.72.68. 29. 5		Sezione fino a 10 dm2		dm²	€ 26,18
		B.72.68. 29. 10		Sezione fino a 20 dm2		dm²	€ 15,55
		B.72.68. 29. 15		Sezione fino a 50 dm2		dm²	€ 8,77
		B.72.68. 29. 20		Sezione fino a 100 dm2		dm²	€ 6,70
		B.72.68. 29. 25		Sezione >100 dm2		dm²	€ 5,05
		B.72.68. 31		SERRANDA TAGLIAFUOCO A SEZ. RETT. (PALA IN SILICATO DI CALCIO)
		B.72.68. 31. 5		Sezione fino a 10 dm2		dm²	€ 28,78
		B.72.68. 31. 10		Sezione fino a 20 dm2		dm²	€ 18,10
		B.72.68. 31. 15		Sezione fino a 50 dm2		dm²	€ 10,40
		B.72.68. 31. 20		Sezione > 50 dm2		dm²	€ 8,20
		B.72.70		LAVORI COMPIUTI - FILTRI, SILENZIATORI
		B.72.70. 1		CELLE FILTRANTI RIGENERABILI IN FIBRA SINTETICA			€ 0,00
		B.72.70. 2		CELLE FILTRANTI PIEGHETTATE
		B.72.70. 2. 1		dimensioni nominali in mm. 287 x 592 x 48		cad.	€ 37,23
		B.72.70. 2. 3		dimensioni nominali in mm. 287 x 592 x 96		cad.	€ 40,15
		B.72.70. 2. 5		dimensioni nominali in mm. 400 x 500 x 48		cad.	€ 37,63
		B.72.70. 2. 7		dimensioni nominali in mm. 400 x 500 x 96		cad.	€ 40,79
		B.72.70. 2. 9		dimensioni nominali in mm. 400 x 625 x 48		cad.	€ 38,46
		B.72.70. 2. 11		dimensioni nominali in mm. 400 x 625 x 96		cad.	€ 41,92
		B.72.70. 2. 13		dimensioni nominali in mm. 500 x 500 x 48		cad.	€ 38,46
		B.72.70. 2. 15		dimensioni nominali in mm. 500 x 500 x 96		cad.	€ 41,92
		B.72.70. 2. 17		dimensioni nominali in mm. 500 x 625 x 48		cad.	€ 39,45
		B.72.70. 2. 19		dimensioni nominali in mm. 500 x 625 x 96		cad.	€ 43,80
		B.72.70. 2. 21		dimensioni nominali in mm. 592 x 597 x 48		cad.	€ 40,56
		B.72.70. 2. 23		dimensioni nominali in mm. 592 x 592 x 96		cad.	€ 44,84
		B.72.70. 3		CELLE FILTRANTI A PERDERE IN MATERIALE SINTETICO			€ 0,00
		B.72.70. 4		CELLE FILTRANTI PIEGHETTATE ALTA EFFICIENZA
		B.72.70. 4. 1		dimensioni nominali in mm. 287 x 592 x 48		cad.	€ 45,76
		B.72.70. 4. 2		dimensioni nominali in mm. 287 x 592 x 96		cad.	€ 54,03
		B.72.70. 4. 3		dimensioni nominali in mm. 400 x 500 x 48		cad.	€ 46,22
		B.72.70. 4. 4		dimensioni nominali in mm. 400 x 500 x 96		cad.	€ 54,71
		B.72.70. 4. 5		dimensioni nominali in mm. 400 x 625 x 48		cad.	€ 48,28
		B.72.70. 4. 6		dimensioni nominali in mm. 400 x 625 x 96		cad.	€ 58,08
		B.72.70. 4. 7		dimensioni nominali in mm. 500 x 500 x 48		cad.	€ 48,28
		B.72.70. 4. 8		dimensioni nominali in mm. 500 x 500 x 96		cad.	€ 58,08
		B.72.70. 4. 9		dimensioni nominali in mm. 500 x 625 x 48		cad.	€ 51,30
		B.72.70. 4. 10		dimensioni nominali in mm. 500 x 625 x 96		cad.	€ 62,19
		B.72.70. 4. 11		dimensioni nominali in mm. 592 x 592 x 48		cad.	€ 53,57
		B.72.70. 4. 12		dimensioni nominali in mm. 592 x 592 x 96		cad.	€ 66,30
		B.72.70. 5		CELLE FILTRANTI METALLICHE			€ 0,00
		B.72.70. 6		CELLE FILTRANTI METALLICHE
		B.72.70. 6. 1		dimensioni nominali in mm. 287 x 592 x 48		cad.	€ 48,85
		B.72.70. 6. 3		dimensioni nominali in mm. 400 x 500 x 48		cad.	€ 50,37
		B.72.70. 6. 5		dimensioni nominali in mm. 400 x 500 x 96		cad.	€ 57,90
		B.72.70. 6. 7		dimensioni nominali in mm. 400 x 625 x 48		cad.	€ 52,62
		B.72.70. 6. 9		dimensioni nominali in mm. 400 x 625 x 96		cad.	€ 63,14
		B.72.70. 6. 11		dimensioni nominali in mm. 500 x 500 x 48		cad.	€ 52,62
		B.72.70. 6. 13		dimensioni nominali in mm. 500 x 500 x 96		cad.	€ 63,14
		B.72.70. 6. 15		dimensioni nominali in mm. 500 x 625 x 48		cad.	€ 56,37
		B.72.70. 6. 17		dimensioni nominali in mm. 500 x 625 x 96		cad.	€ 67,66
		B.72.70. 6. 19		dimensioni nominali in mm. 592 x 592 x 48		cad.	€ 60,14
		B.72.70. 7		CELLE FILTRANTI METALLICHE ANTIGRASSO			€ 0,00
		B.72.70. 8		CELLE FILTRANTI METALLICHE ANTIGRASSO
		B.72.70. 8. 1		dimensioni nominali in mm. 250 x 500 x 12		cad.	€ 51,19
		B.72.70. 8. 3		dimensioni nominali in mm. 400 x 500 x 12		cad.	€ 61,55
		B.72.70. 8. 5		dimensioni nominali in mm. 400 x 625 x 12		cad.	€ 68,49
		B.72.70. 8. 7		dimensioni nominali in mm. 500 x 500 x 12		cad.	€ 68,49
		B.72.70. 9		FILTRI A TASCHE IN MICROFIBRE DI VETRO			€ 0,00
		B.72.70. 10		FILTRI A TASCHE
		B.72.70. 10. 1		Eff.za 80 - 85 % Dim. in mm. 287 x 592 x 915 5 tasche		cad.	€ 110,75
		B.72.70. 10. 2		Eff.za 80 - 85 % Dim. in mm. 490 x 592 x 915 8 tasche		cad.	€ 138,20
		B.72.70. 10. 3		Eff.za 80 - 85 % Dim. in mm. 592 x 592 x 915 10 tasche		cad.	€ 156,00
		B.72.70. 10. 4		Eff.za 80 - 85 % Dim. in mm. 287 x 592 x 635 5 tasche		cad.	€ 101,08
		B.72.70. 10. 5		Eff.za 80 - 85 % Dim. in mm. 490 x 592 x 635 8 tasche		cad.	€ 123,00
		B.72.70. 10. 6		Eff.za 80 - 85 % Dim. in mm. 592 x 592 x 635 10 tasche		cad.	€ 135,50
		B.72.70. 10. 7		Eff.za 80 - 85 % Dim. in mm. 287 x 592 x 535 5 tasche		cad.	€ 94,72
		B.72.70. 10. 8		Eff.za 80 - 85 % Dim. in mm. 490 x 592 x 535 8 tasche		cad.	€ 117,00
		B.72.70. 10. 9		Eff.za 80 - 85 % Dim. in mm. 592 x 592 x 535 10 tasche		cad.	€ 129,30
		B.72.70. 10. 10		Eff.za 93 - 97 % Dim. in mm. 287 x 592 x 915 5 tasche		cad.	€ 117,10
		B.72.70. 10. 11		Eff.za 93 - 97 % Dim. in mm. 490 x 592 x 915 8 tasche		cad.	€ 147,80
		B.72.70. 10. 12		Eff.za 93 - 97 % Dim. in mm. 592 x 592 x 915 10 tasche		cad.	€ 168,30
		B.72.70. 10. 13		Eff.za 93 - 97 % Dim. in mm. 287 x 592 x 635 5 tasche		cad.	€ 105,52
		B.72.70. 10. 14		Eff.za 93 - 97 % Dim. in mm. 490 x 592 x 635 8 tasche		cad.	€ 129,30
		B.72.70. 10. 15		Eff.za 93 - 97 % Dim. in mm. 592 x 592 x 635 10 tasche		cad.	€ 145,00
		B.72.70. 10. 16		Eff.za 93 - 97 % Dim. in mm. 287 x 592 x 535 5 tasche		cad.	€ 101,07
		B.72.70. 10. 17		Eff.za 93 - 97 % Dim. in mm. 490 x 592 x 535 8 tasche		cad.	€ 122,50
		B.72.70. 10. 18		Eff.za 93 - 97 % Dim. in mm. 592 x 592 x 535 10 tasche		cad.	€ 136,80
		B.72.70. 11		FILTRI AD ALTA EFFICIENZA ASSOLUTI			€ 0,00
		B.72.70. 12		FILTRI A TASCHE RIGIDE
		B.72.70. 12. 1		Eff.za 90 % Dim. in mm. 290 x 595 x 290 sup. filtrante 9 mq.		cad.	€ 143,60
		B.72.70. 12. 2		Eff.za 90 % Dim. in mm. 492 x 595 x 290 sup. filtrante 15 mq.		cad.	€ 153,20
		B.72.70. 12. 3		Eff.za 90 % Dim. in mm. 592 x 595 x 290 sup. filtrante 19 mq.		cad.	€ 161,40
		B.72.70. 12. 4		Eff.za 95 % Dim. in mm. 290 x 595 x 635 sup. filtrante 9 mq.		cad.	€ 127,80
		B.72.70. 12. 5		Eff.za 95 % Dim. in mm. 492 x 595 x 635 sup. filtrante 15 mq.		cad.	€ 171,00
		B.72.70. 12. 6		Eff.za 95 % Dim. in mm. 592 x 595 x 635 sup. filtrante 19 mq.		cad.	€ 184,70
		B.72.70. 13		TELAI DI CONTENIMENTO			€ 0,00
		B.72.70. 14		SEZIONE FILTRI A TASCHE RIGIDE PER UNITà TRATTAMENTO ARIA
		B.72.70. 14. 1		Per unità trattamento aria portata 2.500 mc/h		cad.	€ 774,10
		B.72.70. 14. 2		Per unità trattamento aria portata 5.000 mc/h		cad.	€ 1.044,90
		B.72.70. 14. 3		Per unità trattamento aria portata 7.500 mc/h		cad.	€ 1.223,00
		B.72.70. 14. 4		Per unità trattamento aria portata 10.000 mc/h		cad.	€ 1.455,00
		B.72.70. 14. 5		Per unità trattamento aria portata 15.000 mc/h		cad.	€ 1.640,00
		B.72.70. 14. 6		Per unità trattamento aria portata 21.000 mc/h		cad.	€ 2.337,00
		B.72.70. 14. 7		Per unità trattamento aria portata 25.000 mc/h		cad.	€ 2.620,00
		B.72.70. 14. 8		Per unità trattamento aria portata 30.000 mc/h		cad.	€ 3.021,00
		B.72.70. 15		FILTRO ROTATIVO AUTOMATICO			€ 0,00
		B.72.70. 16		FILTRI ASSOLUTI
		B.72.70. 16. 1		Eff. 99,995% DOP cl. H 13 D.mm. 305x305x150 sup.f. 1,6 mq port. 250 mc/h		cad.	€ 76,70
		B.72.70. 16. 2		Eff. 99,995% DOP cl. H 13 D.mm. 305x610x150 sup.f. 3,5 mq port. 500 mc/h		cad.	€ 94,75
		B.72.70. 16. 3		Eff. 99,995% DOP cl. H 13 D.mm. 457x457x150 sup.f. 4,1 mq port. 570 mc/h		cad.	€ 111,50
		B.72.70. 16. 4		Eff. 99,995% DOP cl. H 13 D.mm. 610x610x150 sup.f. 8,1 mq port.1000 mc/h		cad.	€ 134,70
		B.72.70. 16. 5		Eff. 99,995% DOP cl. H 13 D.mm. 762x610x150 sup.f.10,8 mq port.1300 mc/h		cad.	€ 152,50
		B.72.70. 16. 6		Eff. 99,995% DOP cl. H 13 D.mm. 914x610x150 sup.f.13,0 mq port.1600 mc/h		cad.	€ 178,50
		B.72.70. 16. 7		Eff. 99,995% DOP cl. H 13 D.mm. 1219x610x150 sup.f.14,0 mq port.2260 mc/h		cad.	€ 215,40
		B.72.70. 16. 8		Eff. 99,995% DOP cl. H 13 D.mm. 305x305x292 sup.f. 3,2 mq port. 500 mc/h		cad.	€ 101,90
		B.72.70. 16. 9		Eff. 99,995% DOP cl. H 13 D.mm. 305x610x292 sup.f. 6,5 mq port.1000 mc/h		cad.	€ 138,90
		B.72.70. 16. 10		Eff. 99,995% DOP cl. H 13 D.mm. 457x457x292 sup.f. 9,2 mq port.1200 mc/h		cad.	€ 177,10
		B.72.70. 16. 11		Eff. 99,995% DOP cl. H 13 D.mm. 610x610x292 sup.f.14,0 mq port.2000 mc/h		cad.	€ 220,90
		B.72.70. 16. 12		Eff. 99,995% DOP cl. H 13 D.mm. 762x610x292 sup.f.17,7 mq port.2500 mc/h		cad.	€ 266,00
		B.72.70. 17		RICAMBIO FILTRI ROTATIVI			€ 0,00
		B.72.70. 18		FILTRI ASSOLUTI A FLUSSO LAMINARE
		B.72.70. 18. 1		Eff. 99,999% DOP cl. H 14 D.mm. 305x305x69 sup.f. 2,4 mq port. 150 mc/h		cad.	€ 90,07
		B.72.70. 18. 2		Eff. 99,999% DOP cl. H 14 D.mm. 305x610x69 sup.f. 4,8 mq port. 300 mc/h		cad.	€ 116,90
		B.72.70. 18. 3		Eff. 99,999% DOP cl. H 14 D.mm. 457x457x69 sup.f. 5,4 mq port. 350 mc/h		cad.	€ 138,80
		B.72.70. 18. 4		Eff. 99,999% DOP cl. H 14 D.mm. 545x545x69 sup.f. 7,2 mq port. 500 mc/h		cad.	€ 170,30
		B.72.70. 18. 5		Eff. 99,999% DOP cl. H 14 D.mm. 610x610x69 sup.f. 9,7 mq port. 600 mc/h		cad.	€ 170,30
		B.72.70. 18. 6		Eff. 99,999% DOP cl. H 14 D.mm. 762x610x69 sup.f.12,1 mq port. 750 mc/h		cad.	€ 200,40
		B.72.70. 18. 7		Eff. 99,999% DOP cl. H 14 D.mm. 915x610x69 sup.f.14,6 mq port. 900 mc/h		cad.	€ 230,50
		B.72.70. 18. 8		Eff. 99,999% DOP cl. H 14 D.mm. 1220x610x69 sup.f.19,5 mq port.1200 mc/h		cad.	€ 287,90
		B.72.70. 18. 9		Eff. 99,999% DOP cl. H 14 D.mm. 1525x610x69 sup.f.24,6 mq port.1500 mc/h		cad.	€ 350,90
		B.72.70. 18. 10		Eff. 99,999% DOP cl. H 14 D.mm. 305x762x69 sup.f. 6,0 mq port. 375 mc/h		cad.	€ 132,00
		B.72.70. 18. 11		Eff. 99,999% DOP cl. H 14 D.mm. 915x762x69 sup.f.18,3 mq port.1130 mc/h		cad.	€ 301,60
		B.72.70. 18. 12		Eff. 99,999% DOP cl. H 14 D.mm. 1220x762x69 sup.f.24,5 mq port.1500 mc/h		cad.	€ 360,40
		B.72.70. 18. 13		Eff. 99,999% DOP cl. H 14 D.mm. 1525x762x69 sup.f.30,8 mq port.1880 mc/h		cad.	€ 464,30
		B.72.70. 18. 14		Eff. 99,999% DOP cl. H 14 D.mm. 305x915x69 sup.f. 7,3 mq port. 450 mc/h		cad.	€ 149,80
		B.72.70. 18. 15		Eff. 99,999% DOP cl. H 14 D.mm. 915x915x69 sup.f.21,8 mq port.1350 mc/h		cad.	€ 337,10
		B.72.70. 18. 16		Eff. 99,999% DOP cl. H 14 D.mm. 1220x915x69 sup.f.29,4 mq port.1800 mc/h		cad.	€ 430,10
		B.72.70. 18. 17		Eff. 99,999% DOP cl. H 14 D.mm. 1525x915x69 sup.f.36,8 mq port.2250 mc/h		cad.	€ 538,20
		B.72.70. 19		SILENZIATORE CIRCOLARE SENZA OGIVA L=1 DIAMETRO N			€ 0,00
		B.72.70. 20		TERMINALE FILTRANTE MONOBLOCCO A FLUSSO LAMINARE
		B.72.70. 20. 1		Eff. 99,999% DOP cl. H 14 D.mm. 305x305x152 sup.f. 2,7 mq port. 150 mc/h		cad.	€ 166,20
		B.72.70. 20. 2		Eff. 99,999% DOP cl. H 14 D.mm. 305x610x152 sup.f. 5,5 mq port. 300 mc/h		cad.	€ 201,70
		B.72.70. 20. 3		Eff. 99,999% DOP cl. H 14 D.mm. 457x457x152 sup.f. 6,2 mq port. 340 mc/h		cad.	€ 231,80
		B.72.70. 20. 4		Eff. 99,999% DOP cl. H 14 D.mm. 610x610x152 sup.f.11,0 mq port. 600 mc/h		cad.	€ 270,10
		B.72.70. 20. 5		Eff. 99,999% DOP cl. H 14 D.mm. 610x915x152 sup.f.16,5 mq port. 900 mc/h		cad.	€ 354,90
		B.72.70. 20. 6		Eff. 99,999% DOP cl. H 14 D.mm. 610x1220x152 sup.f.22,0 mq port.1200 mc/h		cad.	€ 416,40
		B.72.70. 21		SILENZIATORE CIRCOLARE SENZA OGIVA L=2 DIAMETRI N			€ 0,00
		B.72.70. 22		SEZIONE FILTRI ASSOLUTI PER UNITà TRATTAMENTO ARIA
		B.72.70. 22. 1		Per unità trattamento aria portata 2.500 mc/h		cad.	€ 795,30
		B.72.70. 22. 2		Per unità trattamento aria portata 5.000 mc/h		cad.	€ 932,80
		B.72.70. 22. 3		Per unità trattamento aria portata 7.500 mc/h		cad.	€ 991,60
		B.72.70. 22. 4		Per unità trattamento aria portata 10.000 mc/h		cad.	€ 1.297,00
		B.72.70. 22. 5		Per unità trattamento aria portata 15.000 mc/h		cad.	€ 2.020,00
		B.72.70. 22. 6		Per unità trattamento aria portata 21.000 mc/h		cad.	€ 3.105,00
		B.72.70. 22. 7		Per unità trattamento aria portata 25.000 mc/h		cad.	€ 3.494,00
		B.72.70. 22. 8		Per unità trattamento aria portata 30.000 mc/h		cad.	€ 4.067,00
		B.72.70. 23		SILENZIATORE CIRCOLARE CON OGIVA L=1 DIAMETRO NOM.			€ 0,00
		B.72.70. 24		FILTRI A CARBONE ATTIVO
		B.72.70. 24. 1		Dim.mm. 600x400x300 cartucce n. 6 quantità carbone Kg 16 port.1.200 mc/h		cad.	€ 387,80
		B.72.70. 24. 2		Dim.mm. 600x600x300 cartucce n. 9 quantità carbone Kg 24 port.1.800 mc/h		cad.	€ 665,40
		B.72.70. 24. 3		Dim.mm. 600x400x400 cartucce n. 6 quantità carbone Kg 21 port.1.800 mc/h		cad.	€ 516,30
		B.72.70. 24. 4		Dim.mm. 600x600x400 cartucce n. 9 quantità carbone Kg 31 port.2.700 mc/h		cad.	€ 762,40
		B.72.70. 24. 5		Dim.mm. 800x800x400 cartucce n.16 quantità carbone Kg 59 port.4.500 mc/h		cad.	€ 1.294,00
		B.72.70. 25		SILENZIATORE CIRCOLARE CON OGIVA L=2 DIAMETRI NOM.			€ 0,00
		B.72.70. 26		SEZIONE FILTRI A CARBONE ATTIVO PER UNITà TRATTAMENTO ARIA
		B.72.70. 26. 1		Per unità trattamento aria portata 2.500 mc/h		cad.	€ 1.706,00
		B.72.70. 26. 2		Per unità trattamento aria portata 5.000 mc/h		cad.	€ 3.285,00
		B.72.70. 26. 3		Per unità trattamento aria portata 7.500 mc/h		cad.	€ 4.448,00
		B.72.70. 26. 4		Per unità trattamento aria portata 10.000 mc/h		cad.	€ 5.930,00
		B.72.70. 26. 5		Per unità trattamento aria portata 15.000 mc/h		cad.	€ 9.716,00
		B.72.70. 26. 6		Per unità trattamento aria portata 21.000 mc/h		cad.	€ 11.928,00
		B.72.70. 26. 7		Per unità trattamento aria portata 25.000 mc/h		cad.	€ 14.145,00
		B.72.70. 26. 8		Per unità trattamento aria portata 30.000 mc/h		cad.	€ 16.488,00
		B.72.70. 27		SILENZIATORE RETTILINEO			€ 0,00
		B.72.70. 28		SEZIONE FILTRO ROTATIVO PER UNITà TRATTAMENTO ARIA
		B.72.70. 28. 1		Per unità trattamento aria portata 5.000 mc/h		cad.	€ 2.528,00
		B.72.70. 28. 2		Per unità trattamento aria portata 7.500 mc/h		cad.	€ 2.797,00
		B.72.70. 28. 3		Per unità trattamento aria portata 10.000 mc/h		cad.	€ 2.983,00
		B.72.70. 28. 4		Per unità trattamento aria portata 15.000 mc/h		cad.	€ 3.673,00
		B.72.70. 28. 5		Per unità trattamento aria portata 21.000 mc/h		cad.	€ 4.011,00
		B.72.70. 28. 6		Per unità trattamento aria portata 25.000 mc/h		cad.	€ 4.320,00
		B.72.70. 28. 7		Per unità trattamento aria portata 30.000 mc/h		cad.	€ 4.684,00
		B.72.70. 30		SILENZIATORE CIRCOLARE SENZA OGIVA L=1 DIAMETRO N
		B.72.70. 30. 1		DN 315 attenuazione in dB per banda d'ottava a 250 Hz = 4		cad.	€ 170,30
		B.72.70. 30. 3		DN 400 attenuazione in dB per banda d'ottava a 250 Hz = 5		cad.	€ 235,90
		B.72.70. 30. 5		DN 500 attenuazione in dB per banda d'ottava a 250 Hz = 6		cad.	€ 305,70
		B.72.70. 30. 7		DN 630 attenuazione in dB per banda d'ottava a 250 Hz = 7		cad.	€ 379,50
		B.72.70. 30. 9		DN 800 attenuazione in dB per banda d'ottava a 250 Hz = 8		cad.	€ 574,50
		B.72.70. 30. 11		DN 1000 attenuazione in dB per banda d'ottava a 250 Hz = 9		cad.	€ 771,40
		B.72.70. 32		SILENZIATORE CIRCOLARE SENZA OGIVA L=2 DIAMETRI N
		B.72.70. 32. 1		DN 315 attenuazione in dB per banda d'ottava a 250 Hz = 10		cad.	€ 199,00
		B.72.70. 32. 3		DN 400 attenuazione in dB per banda d'ottava a 250 Hz = 11		cad.	€ 300,20
		B.72.70. 32. 5		DN 500 attenuazione in dB per banda d'ottava a 250 Hz = 12		cad.	€ 409,60
		B.72.70. 32. 7		DN 630 attenuazione in dB per banda d'ottava a 250 Hz = 13		cad.	€ 523,20
		B.72.70. 32. 9		DN 800 attenuazione in dB per banda d'ottava a 250 Hz = 14		cad.	€ 808,30
		B.72.70. 32. 11		DN 1000 attenuazione in dB per banda d'ottava a 250 Hz = 15		cad.	€ 1.113,00
		B.72.70. 34		SILENZIATORE CIRCOLARE CON OGIVA L=1 DIAMETRO NOM.
		B.72.70. 34. 1		DN 315 attenuazione in dB per banda d'ottava a 250 Hz = 6		cad.	€ 249,60
		B.72.70. 34. 3		DN 400 attenuazione in dB per banda d'ottava a 250 Hz = 7		cad.	€ 345,30
		B.72.70. 34. 5		DN 500 attenuazione in dB per banda d'ottava a 250 Hz = 8		cad.	€ 445,20
		B.72.70. 34. 7		DN 630 attenuazione in dB per banda d'ottava a 250 Hz = 9		cad.	€ 551,90
		B.72.70. 34. 9		DN 800 attenuazione in dB per banda d'ottava a 250 Hz = 10		cad.	€ 822,00
		B.72.70. 34. 11		DN 1000 attenuazione in dB per banda d'ottava a 250 Hz = 11		cad.	€ 1.108,00
		B.72.70. 36		SILENZIATORE CIRCOLARE CON OGIVA L=2 DIAMETRI NOM.
		B.72.70. 36. 1		DN 315 attenuazione in dB per banda d'ottava a 250 Hz = 12		cad.	€ 313,30
		B.72.70. 36. 3		DN 400 attenuazione in dB per banda d'ottava a 250 Hz = 13		cad.	€ 458,20
		B.72.70. 36. 5		DN 500 attenuazione in dB per banda d'ottava a 250 Hz = 14		cad.	€ 611,40
		B.72.70. 36. 7		DN 630 attenuazione in dB per banda d'ottava a 250 Hz = 15		cad.	€ 767,30
		B.72.70. 36. 9		DN 800 attenuazione in dB per banda d'ottava a 250 Hz = 16		cad.	€ 1.134,00
		B.72.70. 36. 11		DN 1000 attenuazione in dB per banda d'ottava a 250 Hz = 18		cad.	€ 1.565,00
		B.72.70. 38		SILENZIATORE RETTILINEO
		B.72.70. 38. 5		n.° COUL. 1 H x B - 300 x 300 - 300 x 400		a corpo	€ 182,00
		B.72.70. 38. 6		Sovravrapprezzo alla voce precedente per la parte eccedente i 500 mm.		m	€ 135,10
		B.72.70. 38. 10		n.° COUL. 2 H x B - 300 x 600 - 300 x 800		a corpo	€ 235,30
		B.72.70. 38. 11		Sovravrapprezzo alla voce precedente per la parte eccedente i 500 mm.		m	€ 179,20
		B.72.70. 38. 15		n.° COUL. 3 H x B - 300 x 900 - 300 x 1045 - 300 x 975 - 300 x 1200		a corpo	€ 287,30
		B.72.70. 38. 16		Sovravrapprezzo alla voce precedente per la parte eccedente i 500 mm.		m	€ 224,70
		B.72.70. 38. 20		n.° COUL. 4 H x B - 300 x 1300 - 300 x 1400 - 300 x 1600		a corpo	€ 332,40
		B.72.70. 38. 21		Sovravrapprezzo alla voce precedente per la parte eccedente i 500 mm.		m	€ 267,50
		B.72.70. 38. 25		n.° COUL. 2 H x B - 450 x 600 - 450 x 800		a corpo	€ 257,20
		B.72.70. 38. 26		Sovravrapprezzo alla voce precedente per la parte eccedente i 500 mm.		m	€ 224,70
		B.72.70. 38. 30		n.° COUL. 3 H x B - 450 x 900 - 450 x 975 - 450 x 1045 - 450 x 1200		a corpo	€ 317,40
		B.72.70. 38. 31		Sovravrapprezzo alla voce precedente per la parte eccedente i 500 mm.		m	€ 267,50
		B.72.70. 38. 35		n.° COUL. 4 H x B - 450 x 1300 - 450 x 1400 - 450 x 1600		a corpo	€ 370,70
		B.72.70. 38. 36		Sovravrapprezzo alla voce precedente per la parte eccedente i 500 mm.		m	€ 326,30
		B.72.70. 38. 40		n.° COUL. 5 H x B - 450 x 1500 - 450 x 1625 - 450 x 1750 - 450 x 2000		a corpo	€ 429,50
		B.72.70. 38. 41		Sovravrapprezzo alla voce precedente per la parte eccedente i 500 mm.		m	€ 377,10
		B.72.70. 38. 45		n.° COUL. 2 H x B - 600 x 600 - 600 x 800		a corpo	€ 272,20
		B.72.70. 38. 46		Sovravrapprezzo alla voce precedente per la parte eccedente i 500 mm.		m	€ 238,10
		B.72.70. 38. 50		n.° COUL. 3 H x B - 600 x 900 - 600 x 975 - 600 x 1045 - 600 x 1200		a corpo	€ 332,40
		B.72.70. 38. 51		Sovravrapprezzo alla voce precedente per la parte eccedente i 500 mm.		m	€ 296,90
		B.72.70. 38. 55		n.° COUL. 4 H x B - 600 x 1300 - 600 x 1400 - 600 x 1600		a corpo	€ 392,60
		B.72.70. 38. 56		Sovravrapprezzo alla voce precedente per la parte eccedente i 500 mm.		m	€ 355,70
		B.72.70. 38. 60		n.° COUL. 5 H x B - 600 x 1500 - 600 x 1625 - 600 x 1750 - 600 x 2000		a corpo	€ 452,80
		B.72.70. 38. 61		Sovravrapprezzo alla voce precedente per la parte eccedente i 500 mm.		m	€ 414,50
		B.72.70. 38. 65		n.° COUL. 6 H x B - 600 x 1800 - 600 x 1925 - 600 x 2100 - 600 x 2400		a corpo	€ 512,90
		B.72.70. 38. 66		Sovravrapprezzo alla voce precedente per la parte eccedente i 500 mm.		m	€ 473,30
		B.72.70. 38. 70		n.° COUL. 3 H x B - 900 x 900 - 900 x 975 - 900 x 1045 - 900 x 1200		a corpo	€ 381,60
		B.72.70. 38. 71		Sovravrapprezzo alla voce precedente per la parte eccedente i 500 mm.		m	€ 371,70
		B.72.70. 38. 75		n.° COUL. 4 H x B - 900 x 1300 - 900 x 1400 - 900 x 1600		a corpo	€ 452,80
		B.72.70. 38. 76		Sovravrapprezzo alla voce precedente per la parte eccedente i 500 mm.		m	€ 443,90
		B.72.70. 38. 80		n.° COUL. 5 H x B - 900 x 1500 - 900 x 1625 - 900 x 1750 - 900 x 2000		a corpo	€ 521,10
		B.72.70. 38. 81		Sovravrapprezzo alla voce precedente per la parte eccedente i 500 mm.		m	€ 518,80
		B.72.70. 38. 85		n.° COUL. 6 H x B - 900 x 1800 - 900 x 1950 - 900 x 2100 - 900 x 2400		a corpo	€ 588,20
		B.72.70. 38. 86		Sovravrapprezzo alla voce precedente per la parte eccedente i 500 mm.		m	€ 591,00
		B.72.70. 38. 90		n.° COUL. 7 H x B - 900 x 2100 - 900 x 2275 - 900 x 2450 - 900 x 2800		a corpo	€ 663,40
		B.72.70. 38. 91		Sovravrapprezzo alla voce precedente per la parte eccedente i 500 mm.		m	€ 649,80
		B.72.70. 38. 95		n.° COUL. 3 H x B - 1200 x 900 - 1200 x 975 - 1200 x 1045 - 1200 x 1200		a corpo	€ 430,80
		B.72.70. 38. 96		Sovravrapprezzo alla voce precedente per la parte eccedente i 500 mm.		m	€ 443,90
		B.72.70. 38.100		n.° COUL. 4 H x B - 1200 x 1200 - 1200 x 1300 - 1200 x 1400 - 1200 x 1600		a corpo	€ 543,70
		B.72.70. 38.101		Sovravrapprezzo alla voce precedente per la parte eccedente i 500 mm.		m	€ 563,00
		B.72.70. 38.105		n.° COUL. 5 H x B - 1200 x 1500 - 1200 x 1675 - 1200 x 1750 - 1200 x 2000		a corpo	€ 619,00
		B.72.70. 38.106		Sovravrapprezzo alla voce precedente per la parte eccedente i 500 mm.		m	€ 651,20
		B.72.70. 38.110		n.° COUL. 6 H x B - 1200 x 1800 - 1200 x 1950 - 1200 x 2100 - 1200 x 2400		a corpo	€ 694,20
		B.72.70. 38.111		Sovravrapprezzo alla voce precedente per la parte eccedente i 500 mm.		m	€ 752,80
		B.72.70. 38.115		n.° COUL. 7 H x B - 1200 x 2100 - 1200 x 2275 - 1200 x 2450 - 1200 x 2800		a corpo	€ 769,40
		B.72.70. 38.116		Sovravrapprezzo alla voce precedente per la parte eccedente i 500 mm.		m	€ 827,60
		B.72.70. 38.120		n.° COUL. 4 H x B - 1500 x 1200 - 1500 x 1300 - 1500 x 1400 - 1500 x 1600		a corpo	€ 603,90
		B.72.70. 38.121		Sovravrapprezzo alla voce precedente per la parte eccedente i 500 mm.		m	€ 651,20
		B.72.70. 38.125		n.° COUL. 5 H x B - 1500 x 1500 - 1500 x 1625 - 1500 x 1750 - 1500 x 2000		a corpo	€ 694,20
		B.72.70. 38.126		Sovravrapprezzo alla voce precedente per la parte eccedente i 500 mm.		m	€ 752,80
		B.72.70. 38.130		n.° COUL. 6 H x B - 1500 x 1800 - 1500 x 1950 - 1500 x 2100 - 1500 x 2400		a corpo	€ 807,60
		B.72.70. 38.131		Sovravrapprezzo alla voce precedente per la parte eccedente i 500 mm.		m	€ 857,10
		B.72.70. 38.135		n.° COUL. 7 H x B - 1500 x 2100 - 1500 x 2175 - 1500 x 2450 - 1500 x 2800		a corpo	€ 896,60
		B.72.70. 38.136		Sovravrapprezzo alla voce precedente per la parte eccedente i 500 mm.		m	€ 974,70
		B.72.70. 38.140		n.° COUL. 8 H x B - 1500 x 2400 - 1500 x 2600 - 1500 x 2800 - 1500 x 3200		a corpo	€ 980,00
		B.72.70. 38.141		Sovravrapprezzo alla voce precedente per la parte eccedente i 500 mm.		m	€ 1.033,50
		B.72.70. 38.145		n.° COUL. 6 H x B - 1800 x 1800 - 1800 x 1950 - 1800 x 2100 - 1800 x 2400		a corpo	€ 881,50
		B.72.70. 38.146		Sovravrapprezzo alla voce precedente per la parte eccedente i 500 mm.		m	€ 974,70
		B.72.70. 38.150		n.° COUL. 7 H x B - 1800 x 2100 - 1800 x 2275 - 1800 x 2450 - 1800 x 2800		a corpo	€ 995,00
		B.72.70. 38.151		Sovravrapprezzo alla voce precedente per la parte eccedente i 500 mm.		m	€ 1.049,50
		B.72.70. 38.155		n.° COUL. 8 H x B - 1800 x 2400 - 1800 x 2600 - 1800 x 2800 - 1800 x 3200		a corpo	€ 1.107,00
		B.72.70. 38.156		Sovravrapprezzo alla voce precedente per la parte eccedente i 500 mm.		m	€ 1.122,00
		B.72.72		LAVORI COMPIUTI - RECUPERATORI DI CALORE
		B.72.72. 1		RECUPERATORE DI CALORE A PIASTRE FLUSSI INCROCIATI
		B.72.72. 1. 1		portata 1000 m3/h		cad.	€ 529,00
		B.72.72. 1. 3		portata 2000 m3/h		cad.	€ 617,60
		B.72.72. 1. 5		portata 4000 m3/h		cad.	€ 1.416,00
		B.72.72. 1. 7		portata 6000 m3/h		cad.	€ 1.721,00
		B.72.72. 1. 9		portata 8000 m3/h		cad.	€ 2.201,00
		B.72.72. 1. 11		portata 10000 m3/h		cad.	€ 2.592,00
		B.72.72. 1. 13		portata 12000 m3/h		cad.	€ 3.656,00
		B.72.72. 1. 15		portata 14000 m3/h		cad.	€ 4.167,00
		B.72.72. 1. 17		portata 16000 m3/h		cad.	€ 4.417,00
		B.72.72. 1. 19		portata 18000 m3/h		cad.	€ 4.713,00
		B.72.72. 1. 21		portata 20000 m3/h		cad.	€ 7.980,00
		B.72.72. 3		RECUPERATORE DI CALORE A PIASTRE CON BY-PASS
		B.72.72. 3. 1		portata 1000 m3/h		cad.	€ 776,60
		B.72.72. 3. 3		portata 2000 m3/h		cad.	€ 1.055,60
		B.72.72. 3. 5		portata 4000 m3/h		cad.	€ 2.708,00
		B.72.72. 3. 7		portata 6000 m3/h		cad.	€ 3.307,00
		B.72.72. 3. 9		portata 8000 m3/h		cad.	€ 4.238,00
		B.72.72. 3. 11		portata 10000 m3/h		cad.	€ 4.996,00
		B.72.72. 3. 13		portata 12000 m3/h		cad.	€ 7.092,00
		B.72.72. 3. 15		portata 14000 m3/h		cad.	€ 8.061,00
		B.72.72. 3. 17		portata 16000 m3/h		cad.	€ 8.554,00
		B.72.72. 3. 19		portata 18000 m3/h		cad.	€ 9.103,00
		B.72.72. 3. 21		portata 20000 m3/h		cad.	€ 15.427,00
		B.72.74		LAVORI COMPIUTI - SISTEMA INTEGRATO ESTRAZIONE ARIA
		B.72.74. 1		SISTEMA INTEGRATO DI IMM./ESTRAZ. ARIA CUCINA
		B.72.74. 1. 1		sistema integrato di imm./estrazione aria cucina/lavaggio compl.		a corpo	€ 0,00
		B.72.74. 1. 3		sistema integrato di imm./estrazione aria cucina completo		m²	€ 468,34
		B.72.74. 1. 5		sistema integrato di imm./estrazione aria lavaggio completo		m²	€ 439,19
		B.72.74. 3		CAPPA ASPIRANTE AD EFFETTO INDUTTIVO PER CUCINE
		B.72.74. 3. 1		Cappa aspirante ad effetto induttivo dim. 4000 x 2600 x 500		a corpo	€ 7.905,25
		B.72.74. 3. 3		Cappa aspirante ad effetto induttivo dim. 3000 x 1600 x 500		a corpo	€ 7.316,09
		B.72.74. 5		CAPPA ASPIRANTE AD EFFETTO INDUTTIVO ZONA LAVAGGIO
		B.72.74. 5. 1		Cappa aspirante ad effetto induttivo dim. 3400 x 1200 x 400		a corpo	€ 2.929,32
		B.72.74. 5. 3		Cappa aspirante ad effetto induttivo dim. 1000 x 1200 x 400		a corpo	€ 1.171,11
		B.72.74. 7		ASPIRATORE CENTRIFUGO DA PARETE
		B.72.74. 7. 1		portata 90 mc/h P. max 11.5 mm.c.a.		cad.	€ 105,68
		B.72.74. 7. 3		portata 160 mc/h P. max 20 mm.c.a.		cad.	€ 146,16
		B.72.74. 7. 5		portata 260 mc/h P. max 32 mm.c.a.		cad.	€ 169,64
		B.72.74. 9		ASPIRATORE CENTRIFUGO DA PARETE CON UMIDOSTATO
		B.72.74. 9. 1		portata 90 mc/h P. max 11.5 mm.c.a.		cad.	€ 140,60
		B.72.74. 9. 3		portata 160 mc/h P. max 20 mm.c.a.		cad.	€ 199,31
		B.72.74. 9. 5		portata 260 mc/h P. max 32 mm.c.a.		cad.	€ 222,79
		B.72.76		LAVORI COMPIUTI - UNITA' DI ESTRAZIONE ARIA
		B.72.76. 1		TORRINO ESPULSIONE ARIA CENTRIFUGO A FLUSSO ORIZZ.
		B.72.76. 1. 1		portata mc/h 330 H. statica mm. c.a. = 7		cad.	€ 1.252,00
		B.72.76. 1. 3		portata mc/h 740 H. statica mm. c.a. = 10		cad.	€ 1.303,00
		B.72.76. 1. 5		portata mc/h 1300 H. statica mm. c.a. = 18		cad.	€ 1.510,00
		B.72.76. 1. 7		portata mc/h 1740 H. statica mm. c.a. = 25		cad.	€ 1.761,00
		B.72.76. 1. 9		portata mc/h 1180 H. statica mm. c.a. = 30		cad.	€ 1.689,00
		B.72.76. 1. 11		portata mc/h 2500 H. statica mm. c.a. = 40		cad.	€ 2.194,00
		B.72.76. 1. 13		portata mc/h 3000 H. statica mm. c.a. = 10		cad.	€ 1.812,00
		B.72.76. 1. 15		portata mc/h 4400 H. statica mm. c.a. = 40		cad.	€ 2.335,00
		B.72.76. 1. 17		portata mc/h 2950 H. statica mm. c.a. = 15		cad.	€ 1.694,00
		B.72.76. 1. 19		portata mc/h 4400 H. statica mm. c.a. = 20		cad.	€ 2.226,00
		B.72.76. 1. 21		portata mc/h 7000 H. statica mm. c.a. = 30		cad.	€ 2.484,00
		B.72.76. 1. 23		portata mc/h 13700 H. statica mm. c.a. = 50		cad.	€ 3.560,00
		B.72.76. 1. 25		portata mc/h 19700 H. statica mm. c.a. = 65		cad.	€ 4.898,00
		B.72.76. 3		TORRINO DI ESTRAZIONE DA TETTO DI TIPO RADIALE
		B.72.76. 3. 1		portata mc/h 290 H. statica mm. c.a. = 8		cad.	€ 1.777,00
		B.72.76. 3. 3		portata mc/h 380 H. statica mm. c.a. = 10		cad.	€ 1.777,00
		B.72.76. 3. 5		portata mc/h 760 H. statica mm. c.a. = 15		cad.	€ 1.818,00
		B.72.76. 3. 7		portata mc/h 2300 H. statica mm. c.a. = 24		cad.	€ 2.506,00
		B.72.76. 3. 9		portata mc/h 1630 H. statica mm. c.a. = 10		cad.	€ 2.447,00
		B.72.76. 3. 11		portata mc/h 3350 H. statica mm. c.a. = 27		cad.	€ 2.940,00
		B.72.76. 3. 13		portata mc/h 4890 H. statica mm. c.a. = 40		cad.	€ 3.256,00
		B.72.76. 3. 15		portata mc/h 4100 H. statica mm. c.a. = 18		cad.	€ 3.061,00
		B.72.76. 3. 17		portata mc/h 6450 H. statica mm. c.a. = 25		cad.	€ 5.004,00
		B.72.76. 5		TORRINO TERMOVENTILANTE			€ 0,00
		B.72.76. 7		TORRINO TERMOVENTILANTE
		B.72.76. 7. 5		Portata (mc/h) 5500		cad.	€ 20.461,00
		B.72.76. 7. 10		Portata (mc/h) 8000		cad.	€ 23.496,00
		B.72.76. 9		SISTEMA DI REGOLAZIONE DECENTRALIZZATO MULTIFUNZIONE
		B.72.76. 9. 5		prima zona		cad.	€ 9.507,00
		B.72.76. 9. 10		zone successive		cad.	€ 3.161,00
		B.72.78		LAVORI COMPIUTI - UNITA' DI CONDIZIONAMENTO
		B.72.78. 1		UNITA' TERMOVENTILANTE			€ 0,00
		B.72.78. 2		UNITÀ TERMOVENTILANTE
		B.72.78. 2. 1		alimentazione monofase portata aria 800 mc/h		a corpo	€ 1.312,00
		B.72.78. 2. 2		alimentazione monofase portata aria 1200 mc/h		a corpo	€ 1.367,00
		B.72.78. 2. 3		alimentazione monofase portata aria 1500 mc/h		a corpo	€ 1.493,00
		B.72.78. 2. 4		alimentazione monofase portata aria 2000 mc/h		a corpo	€ 1.658,00
		B.72.78. 2. 5		alimentazione monofase portata aria 2500 mc/h		a corpo	€ 1.936,00
		B.72.78. 2. 6		alimentazione monofase portata aria 3000 mc/h		a corpo	€ 2.093,00
		B.72.78. 2. 7		alimentazione monofase portata aria 3500 mc/h		a corpo	€ 2.560,00
		B.72.78. 2. 8		alimentazione monofase portata aria 4000 mc/h		a corpo	€ 2.900,00
		B.72.78. 2. 9		alimentazione trifase portata aria 5000 mc/h		a corpo	€ 3.082,00
		B.72.78. 2. 10		alimentazione trifase portata aria 7500 mc/h		a corpo	€ 3.602,00
		B.72.78. 2. 11		alimentazione trifase portata aria 10000 mc/h		a corpo	€ 4.475,00
		B.72.78. 2. 12		alimentazione trifase portata aria 15000 mc/h		a corpo	€ 5.345,00
		B.72.78. 2. 13		alimentazione trifase portata aria 20000 mc/h		a corpo	€ 6.628,00
		B.72.78. 3		UNITA' TERMOVENTILANTE			€ 0,00
		B.72.78. 4		UNITÀ DI RECUPERO CALORE
		B.72.78. 4. 1		alimentazione monofase portata aria 500 mc/h		a corpo	€ 1.933,00
		B.72.78. 4. 2		alimentazione monofase portata aria 1000 mc/h		a corpo	€ 2.529,00
		B.72.78. 4. 3		alimentazione monofase portata aria 1500 mc/h		a corpo	€ 2.659,00
		B.72.78. 4. 4		alimentazione monofase portata aria 2000 mc/h		a corpo	€ 2.860,00
		B.72.78. 4. 5		alimentazione monofase portata aria 2500 mc/h		a corpo	€ 3.366,00
		B.72.78. 4. 6		alimentazione monofase portata aria 3000 mc/h		a corpo	€ 3.721,00
		B.72.78. 4. 7		alimentazione monofase portata aria 3500 mc/h		a corpo	€ 5.734,00
		B.72.78. 5		UNITA' TERMOVENTILANTE			€ 0,00
		B.72.78. 7		UNITA' TERMOVENTILANTE			€ 0,00
		B.72.78. 9		GRUPPO TERMOVENTILANTE AD ARMADIO ( MONOFASE )			€ 0,00
		B.72.78. 11		GRUPPO TERMOVENTILANTE AD ARMADIO ( TRIFASE )			€ 0,00
		B.72.78. 13		BATTERIA DI SCAMBIO TERMICO IN RAME RISCALDAMENTO
		B.72.78. 13. 41		Portata aria 500 mc/h 3 ranghi		cad.	€ 620,90
		B.72.78. 13. 43		Portata aria 800 mc/h 3 ranghi		cad.	€ 688,30
		B.72.78. 13. 45		Portata aria 1200 mc/h 3 ranghi		cad.	€ 740,70
		B.72.78. 13. 47		Portata aria 1500 mc/h 3 ranghi		cad.	€ 770,10
		B.72.78. 13. 49		Portata aria 2000 mc/h 3 ranghi		cad.	€ 807,40
		B.72.78. 13. 51		Portata aria 2500 mc/h 3 ranghi		cad.	€ 873,50
		B.72.78. 13. 53		Portata aria 3000 mc/h 3 ranghi		cad.	€ 954,00
		B.72.78. 13. 55		Portata aria 3500 mc/h 3 ranghi		cad.	€ 1.014,20
		B.72.78. 13. 57		Portata aria 4000 mc/h 3 ranghi		cad.	€ 1.037,10
		B.72.78. 13. 59		Portata aria 5000 mc/h 3 ranghi		cad.	€ 1.179,00
		B.72.78. 13. 61		Portata aria 7500 mc/h 3 ranghi		cad.	€ 1.365,00
		B.72.78. 13. 63		Portata aria 10000 mc/h 3 ranghi		cad.	€ 1.587,00
		B.72.78. 13. 65		Portata aria 15000 mc/h 3 ranghi		cad.	€ 1.890,00
		B.72.78. 13. 67		Portata aria 20000 mc/h 3 ranghi		cad.	€ 2.180,00
		B.72.78. 15		BATTERIA DI SCAMBIO TERMICO IN RAME RAFFRESCAMENTO
		B.72.78. 15. 41		Portata aria 500 mc/h 4 ranghi		cad.	€ 740,70
		B.72.78. 15. 43		Portata aria 800 mc/h 4 ranghi		cad.	€ 842,00
		B.72.78. 15. 45		Portata aria 1200 mc/h 4 ranghi		cad.	€ 873,50
		B.72.78. 15. 47		Portata aria 1500 mc/h 4 ranghi		cad.	€ 938,90
		B.72.78. 15. 49		Portata aria 2000 mc/h 4 ranghi		cad.	€ 1.028,60
		B.72.78. 15. 51		Portata aria 2500 mc/h 4 ranghi		cad.	€ 1.046,20
		B.72.78. 15. 53		Portata aria 3000 mc/h 4 ranghi		cad.	€ 1.155,00
		B.72.78. 15. 55		Portata aria 3500 mc/h 4 ranghi		cad.	€ 1.230,00
		B.72.78. 15. 57		Portata aria 4000 mc/h 4 ranghi		cad.	€ 1.295,00
		B.72.78. 15. 59		Portata aria 5000 mc/h 4 ranghi		cad.	€ 1.351,00
		B.72.78. 15. 61		Portata aria 7500 mc/h 4 ranghi		cad.	€ 1.618,00
		B.72.78. 15. 63		Portata aria 10000 mc/h 4 ranghi		cad.	€ 1.961,00
		B.72.78. 15. 65		Portata aria 15000 mc/h 4 ranghi		cad.	€ 2.611,00
		B.72.78. 15. 67		Portata aria 20000 mc/h 4 ranghi		cad.	€ 2.782,00
		B.72.78. 17		ESTRATTORE D'ARIA A CASSONETTO CON MOTORE MONOFASE			€ 0,00
		B.72.78. 18		ESTRATTORE D'ARIA A CASSONETTO
		B.72.78. 18. 1		Portata aria 500 mc/h		cad.	€ 412,70
		B.72.78. 18. 2		Portata aria 800 mc/h		cad.	€ 544,30
		B.72.78. 18. 3		Portata aria 1200 mc/h		cad.	€ 713,10
		B.72.78. 18. 4		Portata aria 1500 mc/h		cad.	€ 720,30
		B.72.78. 18. 5		Portata aria 2000 mc/h		cad.	€ 787,10
		B.72.78. 18. 6		Portata aria 2500 mc/h		cad.	€ 808,70
		B.72.78. 18. 7		Portata aria 3000 mc/h		cad.	€ 823,80
		B.72.78. 18. 8		Portata aria 3500 mc/h		cad.	€ 842,00
		B.72.78. 18. 9		Portata aria 4000 mc/h		cad.	€ 876,10
		B.72.78. 18. 10		Portata aria 5000 mc/h		cad.	€ 982,90
		B.72.78. 18. 11		Portata aria 7500 mc/h		cad.	€ 1.225,00
		B.72.78. 18. 12		Portata aria 10000 mc/h		cad.	€ 1.367,00
		B.72.78. 18. 13		Portata aria 15000 mc/h		cad.	€ 1.588,00
		B.72.78. 18. 14		Portata aria 20000 mc/h		cad.	€ 3.229,00
		B.72.78. 18. 15		Portata aria 25000 mc/h		cad.	€ 3.714,00
		B.72.78. 18. 16		Portata aria 30000 mc/h		cad.	€ 4.185,00
		B.72.78. 19		ESTRATTORE D'ARIA A CASSONETTO CON MOTORE TRIFASE			€ 0,00
		B.72.78. 20		CASSONETTO ESTRATTORE
		B.72.78. 20. 5		portata aria 2500 m³/h		a corpo	€ 1.905,00
		B.72.78. 20. 10		portata aria 2500 m³/h completo di serrande motorizzabili e celle filtranti		a corpo	€ 2.155,00
		B.72.78. 20. 15		portata aria 5000 m³/h		a corpo	€ 2.389,00
		B.72.78. 20. 20		portata aria 5000 m³/h completo di serrande motorizzabili e celle filtranti		a corpo	€ 2.750,00
		B.72.78. 20. 25		portata aria 7500 m³/h		a corpo	€ 2.723,00
		B.72.78. 20. 30		portata aria 7500 m³/h completo di serrande motorizzabili e celle filtranti		a corpo	€ 3.206,00
		B.72.78. 20. 35		portata aria 10000 m³/h		a corpo	€ 3.084,00
		B.72.78. 20. 40		portata aria 10000 m³/h completo di serrande motorizzabili e celle filtranti		a corpo	€ 3.678,00
		B.72.78. 20. 45		portata aria 15000 m³/h		a corpo	€ 3.931,00
		B.72.78. 20. 50		portata aria 15000 m³/h completo di serrande motorizzabili e celle filtranti		a corpo	€ 4.746,00
		B.72.78. 20. 55		portata aria 21000 m³/h		a corpo	€ 5.173,00
		B.72.78. 20. 60		portata aria 21000 m³/h completo di serrande motorizzabili e celle filtranti		a corpo	€ 6.069,00
		B.72.78. 20. 65		portata aria 25000 m³/h		a corpo	€ 5.760,00
		B.72.78. 20. 70		portata aria 25000 m³/h completo di serrande motorizzabili e celle filtranti		a corpo	€ 7.152,00
		B.72.78. 20. 75		portata aria 30000 m³/h		a corpo	€ 7.189,00
		B.72.78. 20. 80		portata aria 30000 m³/h completo di serrande motorizzabili e celle filtranti		a corpo	€ 8.216,00
		B.72.78. 21		ESTRATTORE D'ARIA DA ESTERNO CON MOTORE MONOFASE			€ 0,00
		B.72.78. 22		UTA TERMOVENTILANTE
		B.72.78. 22. 5		Portata aria 2500 m³/h - Batteria riscaldamento 35kW		a corpo	€ 2.636,00
		B.72.78. 22. 10		Portata aria 2500 m³/h - Batteria riscaldamento 43kW - con sezione umidificazione		a corpo	€ 4.132,00
		B.72.78. 22. 15		Portata aria 5000 m³/h - Batteria riscaldamento 71kW		a corpo	€ 3.490,00
		B.72.78. 22. 20		Portata aria 5000 m³/h - Batteria riscaldamento 87kW - con sezione umidificazione		a corpo	€ 4.132,00
		B.72.78. 22. 25		Portata aria 7500 m³/h - Batteria riscaldamento 104kW		a corpo	€ 4.056,00
		B.72.78. 22. 30		Portata aria 7500 m³/h - Batteria riscaldamento 130kW - con sezione umidificazione		a corpo	€ 5.890,00
		B.72.78. 22. 35		Portata aria 10000 m³/h - Batteria riscaldamento 139kW		a corpo	€ 4.790,00
		B.72.78. 22. 40		Portata aria 10000 m³/h - Batteria riscaldamento 175kW - con sezione umidificazione		a corpo	€ 6.768,00
		B.72.78. 22. 45		Portata aria 15000 m³/h - Batteria riscaldamento 205kW		a corpo	€ 5.841,00
		B.72.78. 22. 50		Portata aria 15000 m³/h - Batteria riscaldamento 260kW - con sezione umidificazione		a corpo	€ 8.202,00
		B.72.78. 22. 55		Portata aria 21000 m³/h - Batteria riscaldamento 293kW		a corpo	€ 7.444,00
		B.72.78. 22. 60		Portata aria 21000 m³/h - Batteria riscaldamento 360kW - con sezione umidificazione		a corpo	€ 10.288,00
		B.72.78. 22. 65		Portata aria 25000 m³/h - Batteria riscaldamento 350kW		a corpo	€ 8.698,00
		B.72.78. 22. 70		Portata aria 25000 m³/h - Batteria riscaldamento 436kW - con sezione umidificazione		a corpo	€ 11.827,00
		B.72.78. 22. 75		Portata aria 30000 m³/h - Batteria riscaldamento 418kW		a corpo	€ 9.927,00
		B.72.78. 22. 80		Portata aria 30000 m³/h - Batteria riscaldamento 530kW - con sezione umidificazione		a corpo	€ 13.365,00
		B.72.78. 23		ESTRATTORE D'ARIA DA ESTERNO CON MOTORE TRIFASE			€ 0,00
		B.72.78. 24		UTA TERMO-RAFFREDDANTE
		B.72.78. 24. 5		Portata aria 2500 m³/h - Batterie: riscaldamento 35kW - raffreddamento 24kW		a corpo	€ 4.160,00
		B.72.78. 24. 10		Portata aria 2500 m³/h - Batterie: riscaldamento 43kW - raffreddamento 24kW - con sezione umidificazione		a corpo	€ 5.026,00
		B.72.78. 24. 15		Portata aria 2500 m³/h - Batterie: riscaldamento 43kW - raffreddamento 24kW - post-riscaldo 17kW - con sezione umidificazione		a corpo	€ 5.693,00
		B.72.78. 24. 20		Portata aria 5000 m³/h - Batterie: riscaldamento 71kW - raffreddamento 29kW		a corpo	€ 5.559,00
		B.72.78. 24. 25		Portata aria 5000 m³/h - Batterie: riscaldamento 87kW - raffreddamento 46kW - con sezione umidificazione		a corpo	€ 6.461,00
		B.72.78. 24. 30		Portata aria 5000 m³/h - Batterie: riscaldamento 71kW - raffreddamento 46kW - post-riscaldo 26kW - con sezione umidificazione		a corpo	€ 7.061,00
		B.72.78. 24. 35		Portata aria 7500 m³/h - Batterie: riscaldamento 104kW - raffreddamento 45kW		a corpo	€ 6.455,00
		B.72.78. 24. 40		Portata aria 7500 m³/h - Batterie: riscaldamento 130kW - raffreddamento 74kW - con sezione umidificazione		a corpo	€ 7.431,00
		B.72.78. 24. 45		Portata aria 7500 m³/h - Batterie: riscaldamento 104kW - raffreddamento 74kW - post-riscaldo 39kW - con sezione umidificazione		a corpo	€ 8.126,00
		B.72.78. 24. 50		Portata aria 10000 m³/h - Batterie: riscaldamento 139kW - raffreddamento 60kW		a corpo	€ 7.718,00
		B.72.78. 24. 55		Portata aria 10000 m³/h - Batterie: riscaldamento 175kW - raffreddamento 97kW - con sezione umidificazione		a corpo	€ 8.553,00
		B.72.78. 24. 60		Portata aria 10000 m³/h - Batterie: riscaldamento 139kW - raffreddamento 97kW - post-riscaldo 52kW - con sezione umidificazione		a corpo	€ 9.317,00
		B.72.78. 24. 65		Portata aria 15000 m³/h - Batterie: riscaldamento 205kW - raffreddamento 85kW		a corpo	€ 9.268,00
		B.72.78. 24. 70		Portata aria 15000 m³/h - Batterie: riscaldamento 260kW - raffreddamento 144kW - con sezione umidificazione		a corpo	€ 10.546,00
		B.72.78. 24. 75		Portata aria 15000 m³/h - Batterie: riscaldamento 205kW - raffreddamento 144kW - post-riscaldo 72kW - con sezione umidificazione		a corpo	€ 11.434,00
		B.72.78. 24. 80		Portata aria 21000 m³/h - Batterie: riscaldamento 293kW - raffreddamento 200kW		a corpo	€ 12.222,00
		B.72.78. 24. 85		Portata aria 21000 m³/h - Batterie: riscaldamento 360kW - raffreddamento 200kW - con sezione umidificazione		a corpo	€ 13.869,00
		B.72.78. 24. 90		Portata aria 21000 m³/h - Batterie: riscaldamento 293kW - raffreddamento 200kW - post-riscaldo 106kW - con sezione umidificazion		a corpo	€ 14.979,00
		B.72.78. 24. 95		Portata aria 25000 m³/h - Batterie: riscaldamento 350kW - raffreddamento 239kW		a corpo	€ 13.586,00
		B.72.78. 24.100		Portata aria 25000 m³/h - Batterie: riscaldamento 436kW - raffreddamento 239kW - con sezione umidificazione		a corpo	€ 15.412,00
		B.72.78. 24.105		Portata aria 25000 m³/h - Batterie: riscaldamento 350kW - raffreddamento 239kW - post-riscaldo 131kW - con sezione umidificazion		a corpo	€ 16.287,00
		B.72.78. 24.110		Portata aria 30000 m³/h - Batterie: riscaldamento 418kW - raffreddamento 183kW		a corpo	€ 15.359,00
		B.72.78. 24.115		Portata aria 30000 m³/h - Batterie: riscaldamento 530kW - raffreddamento 297kW - con sezione umidificazione		a corpo	€ 17.351,00
		B.72.78. 24.120		Portata aria 30000 m³/h - Batterie: riscaldamento 418kW - raffreddamento 297kW - post-riscaldo 160kW - con sezione umidificazion		a corpo	€ 19.094,00
		B.72.78. 25		CONDIZIONATORE AUTONOMO D'AMBIENTE A DUE SEZIONI			€ 0,00
		B.72.78. 26		UTA TERMOVENTILANTE: DOPPIA ASPIRAZIONE, DUE VELOCITÀ
		B.72.78. 26. 5		Portata aria 2500 m³/h - Batteria riscaldamento 35kW		a corpo	€ 2.768,00
		B.72.78. 26. 10		Portata aria 2500 m³/h - Batteria riscaldamento 43kW - con sezione umidificazione		a corpo	€ 4.343,00
		B.72.78. 26. 15		Portata aria 5000 m³/h - Batteria riscaldamento 71kW		a corpo	€ 3.656,00
		B.72.78. 26. 20		Portata aria 5000 m³/h - Batteria riscaldamento 87kW - con sezione umidificazione		a corpo	€ 5.274,00
		B.72.78. 26. 25		Portata aria 7500 m³/h - Batteria riscaldamento 104kW		a corpo	€ 4.166,00
		B.72.78. 26. 30		Portata aria 7500 m³/h - Batteria riscaldamento 130kW - con sezione umidificazione		a corpo	€ 6.000,00
		B.72.78. 26. 35		Portata aria 10000 m³/h - Batteria riscaldamento 139kW		a corpo	€ 4.883,00
		B.72.78. 26. 40		Portata aria 10000 m³/h - Batteria riscaldamento 175kW - con sezione umidificazione		a corpo	€ 6.861,00
		B.72.78. 26. 45		Portata aria 15000 m³/h - Batteria riscaldamento 205kW		a corpo	€ 6.645,00
		B.72.78. 26. 50		Portata aria 15000 m³/h - Batteria riscaldamento 260kW - con sezione umidificazione		a corpo	€ 8.657,00
		B.72.78. 26. 55		Portata aria 21000 m³/h - Batteria riscaldamento 293kW		a corpo	€ 8.259,00
		B.72.78. 26. 60		Portata aria 21000 m³/h - Batteria riscaldamento 360kW - con sezione umidificazione		a corpo	€ 10.700,00
		B.72.78. 26. 65		Portata aria 25000 m³/h - Batteria riscaldamento 350kW		a corpo	€ 9.916,00
		B.72.78. 26. 70		Portata aria 25000 m³/h - Batteria riscaldamento 436kW - con sezione umidificazione		a corpo	€ 12.628,00
		B.72.78. 26. 75		Portata aria 30000 m³/h - Batteria riscaldamento 418kW		a corpo	€ 11.290,00
		B.72.78. 26. 80		Portata aria 30000 m³/h - Batteria riscaldamento 530kW - con sezione umidificazione		a corpo	€ 14.291,00
		B.72.78. 27		CONDIZIONATORE A DUE SEZIONI CONDENSATO AD ARIA			€ 0,00
		B.72.78. 28		UTA TERMO-RAFFREDDANTE: DOPPIA ASPIRAZIONE, DUE VELOCITÀ
		B.72.78. 28. 5		Portata aria 2500 m³/h - Batterie: riscaldamento 35kW - raffreddamento 24kW		a corpo	€ 4.178,00
		B.72.78. 28. 10		Portata aria 2500 m³/h - Batterie: riscaldamento 43kW - raffreddamento 24kW - con sezione umidificazione		a corpo	€ 5.440,00
		B.72.78. 28. 15		Portata aria 2500 m³/h - Batterie: riscaldamento 43kW - raffreddamento 24kW - post-riscaldo 17kW - con sezione umidificazione		a corpo	€ 5.906,00
		B.72.78. 28. 20		Portata aria 5000 m³/h - Batterie: riscaldamento 71kW - raffreddamento 48kW		a corpo	€ 5.271,00
		B.72.78. 28. 25		Portata aria 5000 m³/h - Batterie: riscaldamento 87kW - raffreddamento 46kW - con sezione umidificazione		a corpo	€ 6.595,00
		B.72.78. 28. 30		Portata aria 5000 m³/h - Batterie: riscaldamento 71kW - raffreddamento 46kW - post-riscaldo 26kW - con sezione umidificazione		a corpo	€ 7.477,00
		B.72.78. 28. 35		Portata aria 7500 m³/h - Batterie: riscaldamento 104kW - raffreddamento 74kW		a corpo	€ 6.382,00
		B.72.78. 28. 40		Portata aria 7500 m³/h - Batterie: riscaldamento 130kW - raffreddamento 74kW - con sezione umidificazione		a corpo	€ 7.485,00
		B.72.78. 28. 45		Portata aria 7500 m³/h - Batterie: riscaldamento 104kW - raffreddamento 74kW - post-riscaldo 39kW - con sezione umidificazione		a corpo	€ 8.481,00
		B.72.78. 28. 50		Portata aria 10000 m³/h - Batterie: riscaldamento 139kW - raffreddamento 97kW		a corpo	€ 7.387,00
		B.72.78. 28. 55		Portata aria 10000 m³/h - Batterie: riscaldamento 175kW - raffreddamento 97kW - con sezione umidificazione		a corpo	€ 8.589,00
		B.72.78. 28. 60		Portata aria 10000 m³/h - Batterie: riscaldamento 139kW - raffreddamento 97kW - post-riscaldo 52kW - con sezione umidificazione		a corpo	€ 9.365,00
		B.72.78. 28. 65		Portata aria 15000 m³/h - Batterie: riscaldamento 205kW - raffreddamento 144kW		a corpo	€ 9.523,00
		B.72.78. 28. 70		Portata aria 15000 m³/h - Batterie: riscaldamento 260kW - raffreddamento 144kW - con sezione umidificazione		a corpo	€ 10.833,00
		B.72.78. 28. 75		Portata aria 15000 m³/h - Batterie: riscaldamento 205kW - raffreddamento 144kW - post-riscaldo 61kW - con sezione umidificazione		a corpo	€ 12.271,00
		B.72.78. 28. 80		Portata aria 21000 m³/h - Batterie: riscaldamento 293kW - raffreddamento 200kW		a corpo	€ 12.340,00
		B.72.78. 28. 85		Portata aria 21000 m³/h - Batterie: riscaldamento 360kW - raffreddamento 200kW - con sezione umidificazione		a corpo	€ 14.413,00
		B.72.78. 28. 90		Portata aria 21000 m³/h - Batterie: riscaldamento 293kW - raffreddamento 200kW - post-riscaldo 109kW - con sezione umidificazion		a corpo	€ 15.521,00
		B.72.78. 28. 95		Portata aria 25000 m³/h - Batterie: riscaldamento 350kW - raffreddamento 239kW		a corpo	€ 14.036,00
		B.72.78. 28.100		Portata aria 25000 m³/h - Batterie: riscaldamento 436kW - raffreddamento 239kW - con sezione umidificazione		a corpo	€ 16.304,00
		B.72.78. 28.105		Portata aria 25000 m³/h - Batterie: riscaldamento 350kW - raffreddamento 239kW - post-riscaldo 131kW - con sezione umidificazion		a corpo	€ 17.531,00
		B.72.78. 28.110		Portata aria 30000 m³/h - Batterie: riscaldamento 418kW - raffreddamento 297kW		a corpo	€ 15.918,00
		B.72.78. 28.115		Portata aria 30000 m³/h - Batterie: riscaldamento 530kW - raffreddamento 297kW - con sezione umidificazione		a corpo	€ 18.368,00
		B.72.78. 28.120		Portata aria 30000 m³/h - Batterie: riscaldamento 418kW - raffreddamento 297kW - post-riscaldo 150kW - con sezione umidificazion		a corpo	€ 20.112,00
		B.72.78. 29		CONDIZIONATORE A DUE SEZIONI CONDENSATO AD ARIA + RISC. MEDIO			€ 0,00
		B.72.78. 30		UTA TERMOVENTILANTE CON RICIRCOLO: DUE MOTORI, DUE VELOCITÀ
		B.72.78. 30. 5		Portata aria 2500 m³/h - Batteria riscaldamento 35kW		a corpo	€ 5.232,00
		B.72.78. 30. 10		Portata aria 2500 m³/h - Batteria riscaldamento 43kW - con sezione umidificazione		a corpo	€ 6.814,00
		B.72.78. 30. 15		Portata aria 5000 m³/h - Batteria riscaldamento 71kW		a corpo	€ 7.087,00
		B.72.78. 30. 20		Portata aria 5000 m³/h - Batteria riscaldamento 87kW - con sezione umidificazione		a corpo	€ 8.918,00
		B.72.78. 30. 25		Portata aria 7500 m³/h - Batteria riscaldamento 104kW		a corpo	€ 8.092,00
		B.72.78. 30. 30		Portata aria 7500 m³/h - Batteria riscaldamento 130kW - con sezione umidificazione		a corpo	€ 9.925,00
		B.72.78. 30. 35		Portata aria 10000 m³/h - Batteria riscaldamento 139kW		a corpo	€ 9.278,00
		B.72.78. 30. 40		Portata aria 10000 m³/h - Batteria riscaldamento 175kW - con sezione umidificazione		a corpo	€ 11.117,00
		B.72.78. 30. 45		Portata aria 15000 m³/h - Batteria riscaldamento 205kW		a corpo	€ 11.614,00
		B.72.78. 30. 50		Portata aria 15000 m³/h - Batteria riscaldamento 260kW - con sezione umidificazione		a corpo	€ 13.916,00
		B.72.78. 30. 55		Portata aria 21000 m³/h - Batteria riscaldamento 293kW		a corpo	€ 14.652,00
		B.72.78. 30. 60		Portata aria 21000 m³/h - Batteria riscaldamento 360kW - con sezione umidificazione		a corpo	€ 17.689,00
		B.72.78. 30. 65		Portata aria 25000 m³/h - Batteria riscaldamento 350kW		a corpo	€ 16.737,00
		B.72.78. 30. 70		Portata aria 25000 m³/h - Batteria riscaldamento 436kW - con sezione umidificazione		a corpo	€ 20.087,00
		B.72.78. 30. 75		Portata aria 30000 m³/h - Batteria riscaldamento 418kW		a corpo	€ 20.061,00
		B.72.78. 30. 80		Portata aria 30000 m³/h - Batteria riscaldamento 530kW - con sezione umidificazione		a corpo	€ 23.332,00
		B.72.78. 31		CONDIZIONATORE A DUE SEZIONI CONDENSATO AD ARIA + RISC. GRANDE			€ 0,00
		B.72.78. 32		UTA TERMO-RAFFREDDANTE CON RICIRCOLO: DUE MOTORI, DUE VELOCITÀ
		B.72.78. 32. 5		Portata aria 2500 m³/h - Batterie: riscaldamento 35kW - raffreddamento 24kW		a corpo	€ 6.761,00
		B.72.78. 32. 10		Portata aria 2500 m³/h - Batterie: riscaldamento 43kW - raffreddamento 24kW - con sezione umidificazione		a corpo	€ 7.815,00
		B.72.78. 32. 15		Portata aria 2500 m³/h - Batterie: riscaldamento 43kW - raffreddamento 24kW - post-riscaldo 17kW - con sezione umidificazione		a corpo	€ 8.076,00
		B.72.78. 32. 20		Portata aria 5000 m³/h - Batterie: riscaldamento 71kW - raffreddamento 46kW		a corpo	€ 8.754,00
		B.72.78. 32. 25		Portata aria 5000 m³/h - Batterie: riscaldamento 87kW - raffreddamento 52kW - con sezione umidificazione		a corpo	€ 10.477,00
		B.72.78. 32. 30		Portata aria 5000 m³/h - Batterie: riscaldamento 71kW - raffreddamento 52kW - post-riscaldo 26kW - con sezione umidificazione		a corpo	€ 10.744,00
		B.72.78. 32. 35		Portata aria 7500 m³/h - Batterie: riscaldamento 104kW - raffreddamento 74kW		a corpo	€ 10.052,00
		B.72.78. 32. 40		Portata aria 7500 m³/h - Batterie: riscaldamento 130kW - raffreddamento 74kW - con sezione umidificazione		a corpo	€ 11.683,00
		B.72.78. 32. 45		Portata aria 7500 m³/h - Batterie: riscaldamento 104kW - raffreddamento 74kW - post-riscaldo 39kW - con sezione umidificazione		a corpo	€ 12.002,00
		B.72.78. 32. 50		Portata aria 10000 m³/h - Batterie: riscaldamento 139kW - raffreddamento 97kW		a corpo	€ 11.453,00
		B.72.78. 32. 55		Portata aria 10000 m³/h - Batterie: riscaldamento 175kW - raffreddamento 100kW - con sezione umidificazione		a corpo	€ 13.778,00
		B.72.78. 32. 60		Portata aria 10000 m³/h - Batterie: riscaldamento 139kW - raffreddamento 100kW - post-riscaldo 52kW - con sezione umidificazione		a corpo	€ 13.816,00
		B.72.78. 32. 65		Portata aria 15000 m³/h - Batterie: riscaldamento 205kW - raffreddamento 144kW		a corpo	€ 14.217,00
		B.72.78. 32. 70		Portata aria 15000 m³/h - Batterie: riscaldamento 260kW - raffreddamento 144kW - con sezione umidificazione		a corpo	€ 16.661,00
		B.72.78. 32. 75		Portata aria 15000 m³/h - Batterie: riscaldamento 205kW - raffreddamento 144kW - post-riscaldo 61kW - con sezione umidificazione		a corpo	€ 16.857,00
		B.72.78. 32. 80		Portata aria 21000 m³/h - Batterie: riscaldamento 293kW - raffreddamento 200kW		a corpo	€ 19.065,00
		B.72.78. 32. 85		Portata aria 21000 m³/h - Batterie: riscaldamento 360kW - raffreddamento 200kW - con sezione umidificazione		a corpo	€ 21.816,00
		B.72.78. 32. 90		Portata aria 21000 m³/h - Batterie: riscaldamento 293kW - raffreddamento 200kW - post-riscaldo 109kW - con sezione umidificazion		a corpo	€ 21.730,00
		B.72.78. 32. 95		Portata aria 25000 m³/h - Batterie: riscaldamento 350kW - raffreddamento 257kW		a corpo	€ 21.558,00
		B.72.78. 32.100		Portata aria 25000 m³/h - Batterie: riscaldamento 436kW - raffreddamento 257kW - con sezione umidificazione		a corpo	€ 24.353,00
		B.72.78. 32.105		Portata aria 25000 m³/h - Batterie: riscaldamento 350kW - raffreddamento 257kW - post-riscaldo 131kW - con sezione umidificazion		a corpo	€ 24.168,00
		B.72.78. 32.110		Portata aria 30000 m³/h - Batterie: riscaldamento 418kW - raffreddamento 297kW		a corpo	€ 24.667,00
		B.72.78. 32.115		Portata aria 30000 m³/h - Batterie: riscaldamento 530kW - raffreddamento 297kW - con sezione umidificazione		a corpo	€ 28.443,00
		B.72.78. 32.120		Portata aria 30000 m³/h - Batterie: riscaldamento 418kW - raffreddamento 297kW - post-riscaldo 158kW - con sezione umidificazion		a corpo	€ 28.311,00
		B.72.78. 33		UNITA' DI CONDIZIONAMENTO/TERMOVENTILAZIONE			€ 0,00
		B.72.78. 34		UTA TERMOVENTILANTE CON RECUPERATORE: DUE MOTORI
		B.72.78. 34. 5		Portata aria 2500 m³/h - Batteria riscaldamento 27kW		a corpo	€ 6.918,00
		B.72.78. 34. 10		Portata aria 2500 m³/h - Batteria riscaldamento 27kW - con sezione umidificazione		a corpo	€ 8.392,00
		B.72.78. 34. 15		Portata aria 5000 m³/h - Batteria riscaldamento 31kW		a corpo	€ 9.550,00
		B.72.78. 34. 20		Portata aria 5000 m³/h - Batteria riscaldamento 56kW - con sezione umidificazione		a corpo	€ 11.420,00
		B.72.78. 34. 25		Portata aria 7500 m³/h - Batteria riscaldamento 47kW		a corpo	€ 11.079,00
		B.72.78. 34. 30		Portata aria 7500 m³/h - Batteria riscaldamento 82kW - con sezione umidificazione		a corpo	€ 13.090,00
		B.72.78. 34. 35		Portata aria 10000 m³/h - Batteria riscaldamento 63kW		a corpo	€ 12.770,00
		B.72.78. 34. 40		Portata aria 10000 m³/h - Batteria riscaldamento 109kW - con sezione umidificazione		a corpo	€ 15.019,00
		B.72.78. 34. 45		Portata aria 15000 m³/h - Batteria riscaldamento 87kW		a corpo	€ 16.967,00
		B.72.78. 34. 50		Portata aria 15000 m³/h - Batteria riscaldamento 162kW - con sezione umidificazione		a corpo	€ 19.738,00
		B.72.78. 34. 55		Portata aria 21000 m³/h - Batteria riscaldamento 146kW		a corpo	€ 21.454,00
		B.72.78. 34. 60		Portata aria 21000 m³/h - Batteria riscaldamento 223kW - con sezione umidificazione		a corpo	€ 25.554,00
		B.72.78. 34. 65		Portata aria 25000 m³/h - Batteria riscaldamento 175kW		a corpo	€ 26.429,00
		B.72.78. 34. 70		Portata aria 25000 m³/h - Batteria riscaldamento 271kW - con sezione umidificazione		a corpo	€ 29.604,00
		B.72.78. 34. 75		Portata aria 30000 m³/h - Batteria riscaldamento 209kW		a corpo	€ 30.015,00
		B.72.78. 34. 80		Portata aria 30000 m³/h - Batteria riscaldamento 330kW - con sezione umidificazione		a corpo	€ 33.363,00
		B.72.78. 36		UTA TERMO-RAFFREDDANTE CON RECUPERATORE: DUE MOTORI
		B.72.78. 36. 5		Portata aria 2500 m³/h - Batterie: riscaldamento 27kW - raffreddamento 22kW		a corpo	€ 8.353,00
		B.72.78. 36. 10		Portata aria 2500 m³/h - Batterie: riscaldamento 27kW - raffreddamento 22kW - con sezione umidificazione		a corpo	€ 9.204,00
		B.72.78. 36. 15		Portata aria 2500 m³/h - Batterie: riscaldamento 27kW - raffreddamento 22kW - post-riscaldo 17kW - con sezione umidificazione		a corpo	€ 9.626,00
		B.72.78. 36. 20		Portata aria 5000 m³/h - Batterie: riscaldamento 56kW - raffreddamento 48kW		a corpo	€ 10.955,00
		B.72.78. 36. 25		Portata aria 5000 m³/h - Batterie: riscaldamento 56kW - raffreddamento 48kW - con sezione umidificazione		a corpo	€ 12.416,00
		B.72.78. 36. 30		Portata aria 5000 m³/h - Batterie: riscaldamento 56kW - raffreddamento 48kW - post-riscaldo 26kW - con sezione umidificazione		a corpo	€ 12.416,00
		B.72.78. 36. 35		Portata aria 7500 m³/h - Batterie: riscaldamento 82kW - raffreddamento 68kW		a corpo	€ 12.828,00
		B.72.78. 36. 40		Portata aria 7500 m³/h - Batterie: riscaldamento 82kW - raffreddamento 68kW - con sezione umidificazione		a corpo	€ 14.503,00
		B.72.78. 36. 45		Portata aria 7500 m³/h - Batterie: riscaldamento 82kW - raffreddamento 68kW - post-riscaldo 39kW - con sezione umidificazione		a corpo	€ 14.503,00
		B.72.78. 36. 50		Portata aria 10000 m³/h - Batterie: riscaldamento 109kW - raffreddamento 89kW		a corpo	€ 14.655,00
		B.72.78. 36. 55		Portata aria 10000 m³/h - Batterie: riscaldamento 109kW - raffreddamento 89kW - con sezione umidificazione		a corpo	€ 16.457,00
		B.72.78. 36. 60		Portata aria 10000 m³/h - Batterie: riscaldamento 109kW - raffreddamento 89kW - post-riscaldo 52kW - con sezione umidificazione		a corpo	€ 16.964,00
		B.72.78. 36. 65		Portata aria 15000 m³/h - Batterie: riscaldamento 162kW - raffreddamento 134kW		a corpo	€ 19.203,00
		B.72.78. 36. 70		Portata aria 15000 m³/h - Batterie: riscaldamento 162kW - raffreddamento 134kW - con sezione umidificazione		a corpo	€ 21.884,00
		B.72.78. 36. 75		Portata aria 15000 m³/h - Batterie: riscaldamento 162kW - raffreddamento 134kW - post-riscaldo 61kW - con sezione umidificazione		a corpo	€ 21.884,00
		B.72.78. 36. 80		Portata aria 21000 m³/h - Batterie: riscaldamento 223kW - raffreddamento 183kW		a corpo	€ 25.765,00
		B.72.78. 36. 85		Portata aria 21000 m³/h - Batterie: riscaldamento 223kW - raffreddamento 183kW - con sezione umidificazione		a corpo	€ 28.575,00
		B.72.78. 36. 90		Portata aria 21000 m³/h - Batterie: riscaldamento 223kW - raffreddamento 183kW - post-riscaldo 109kW - con sezione umidificazion		a corpo	€ 28.280,00
		B.72.78. 36. 95		Portata aria 25000 m³/h - Batterie: riscaldamento 271kW - raffreddamento 223kW		a corpo	€ 29.854,00
		B.72.78. 36.100		Portata aria 25000 m³/h - Batterie: riscaldamento 271kW - raffreddamento 223kW - con sezione umidificazione		a corpo	€ 32.744,00
		B.72.78. 36.105		Portata aria 25000 m³/h - Batterie: riscaldamento 271kW - raffreddamento 223kW - post-riscaldo 131kW - con sezione umidificazion		a corpo	€ 32.744,00
		B.72.78. 36.110		Portata aria 30000 m³/h - Batterie: riscaldamento 330kW - raffreddamento 277kW		a corpo	€ 34.305,00
		B.72.78. 36.115		Portata aria 30000 m³/h - Batterie: riscaldamento 330kW - raffreddamento 277kW - con sezione umidificazione		a corpo	€ 37.656,00
		B.72.78. 36.120		Portata aria 30000 m³/h - Batterie: riscaldamento 330kW - raffreddamento 277kW - post-riscaldo 150kW - con sezione umidificazion		a corpo	€ 37.656,00
		B.72.78. 38		UTA TERMOVENTILANTE CON RECUPERATORE E RICIRCOLO: DUE MOTORI
		B.72.78. 38. 5		Portata aria 2500 m³/h - Batteria riscaldamento 27kW		a corpo	€ 6.991,00
		B.72.78. 38. 10		Portata aria 2500 m³/h - Batteria riscaldamento 27kW - con sezione umidificazione		a corpo	€ 8.464,00
		B.72.78. 38. 15		Portata aria 5000 m³/h - Batteria riscaldamento 31kW		a corpo	€ 9.773,00
		B.72.78. 38. 20		Portata aria 5000 m³/h - Batteria riscaldamento 56kW - con sezione umidificazione		a corpo	€ 11.066,00
		B.72.78. 38. 25		Portata aria 7500 m³/h - Batteria riscaldamento 47kW		a corpo	€ 11.343,00
		B.72.78. 38. 30		Portata aria 7500 m³/h - Batteria riscaldamento 82kW - con sezione umidificazione		a corpo	€ 12.748,00
		B.72.78. 38. 35		Portata aria 10000 m³/h - Batteria riscaldamento 63kW		a corpo	€ 13.122,00
		B.72.78. 38. 40		Portata aria 10000 m³/h - Batteria riscaldamento 109kW - con sezione umidificazione		a corpo	€ 14.694,00
		B.72.78. 38. 45		Portata aria 15000 m³/h - Batteria riscaldamento 87kW		a corpo	€ 17.445,00
		B.72.78. 38. 50		Portata aria 15000 m³/h - Batteria riscaldamento 162kW - con sezione umidificazione		a corpo	€ 19.227,00
		B.72.78. 38. 55		Portata aria 21000 m³/h - Batteria riscaldamento 146kW		a corpo	€ 23.282,00
		B.72.78. 38. 60		Portata aria 21000 m³/h - Batteria riscaldamento 223kW - con sezione umidificazione		a corpo	€ 25.903,00
		B.72.78. 38. 65		Portata aria 25000 m³/h - Batteria riscaldamento 175kW		a corpo	€ 27.099,00
		B.72.78. 38. 70		Portata aria 25000 m³/h - Batteria riscaldamento 271kW - con sezione umidificazione		a corpo	€ 30.007,00
		B.72.78. 38. 75		Portata aria 30000 m³/h - Batteria riscaldamento 209kW		a corpo	€ 31.044,00
		B.72.78. 38. 80		Portata aria 30000 m³/h - Batteria riscaldamento 330kW - con sezione umidificazione		a corpo	€ 34.258,00
		B.72.78. 40		UTA TERMO-RAFFREDDANTE CON RECUPERATORE E RICIRCOLO: DUE MOTORI
		B.72.78. 40. 5		Portata aria 2500 m³/h - Batterie: riscaldamento 27kW - raffreddamento 22kW		a corpo	€ 8.449,00
		B.72.78. 40. 10		Portata aria 2500 m³/h - Batterie: riscaldamento 27kW - raffreddamento 22kW - con sezione umidificazione		a corpo	€ 9.217,00
		B.72.78. 40. 15		Portata aria 2500 m³/h - Batterie: riscaldamento 27kW - raffreddamento 22kW - post-riscaldo 17kW - con sezione umidificazione		a corpo	€ 9.699,00
		B.72.78. 40. 20		Portata aria 5000 m³/h - Batterie: riscaldamento 56kW - raffreddamento 48kW		a corpo	€ 11.697,00
		B.72.78. 40. 25		Portata aria 5000 m³/h - Batterie: riscaldamento 56kW - raffreddamento 43kW - con sezione umidificazione		a corpo	€ 12.529,00
		B.72.78. 40. 30		Portata aria 5000 m³/h - Batterie: riscaldamento 56kW - raffreddamento 43kW - post-riscaldo 22kW - con sezione umidificazione		a corpo	€ 13.186,00
		B.72.78. 40. 35		Portata aria 7500 m³/h - Batterie: riscaldamento 82kW - raffreddamento 68kW		a corpo	€ 13.694,00
		B.72.78. 40. 40		Portata aria 7500 m³/h - Batterie: riscaldamento 82kW - raffreddamento 68kW - con sezione umidificazione		a corpo	€ 14.646,00
		B.72.78. 40. 45		Portata aria 7500 m³/h - Batterie: riscaldamento 82kW - raffreddamento 68kW - post-riscaldo 34kW - con sezione umidificazione		a corpo	€ 15.353,00
		B.72.78. 40. 50		Portata aria 10000 m³/h - Batterie: riscaldamento 109kW - raffreddamento 89kW		a corpo	€ 15.589,00
		B.72.78. 40. 55		Portata aria 10000 m³/h - Batterie: riscaldamento 109kW - raffreddamento 89kW - con sezione umidificazione		a corpo	€ 16.632,00
		B.72.78. 40. 60		Portata aria 10000 m³/h - Batterie: riscaldamento 109kW - raffreddamento 89kW - post-riscaldo 46kW - con sezione umidificazione		a corpo	€ 17.543,00
		B.72.78. 40. 65		Portata aria 15000 m³/h - Batterie: riscaldamento 162kW - raffreddamento 134kW		a corpo	€ 20.574,00
		B.72.78. 40. 70		Portata aria 15000 m³/h - Batterie: riscaldamento 162kW - raffreddamento 134kW - con sezione umidificazione		a corpo	€ 22.111,00
		B.72.78. 40. 75		Portata aria 15000 m³/h - Batterie: riscaldamento 162kW - raffreddamento 134kW - post-riscaldo 63kW - con sezione umidificazione		a corpo	€ 22.998,00
		B.72.78. 40. 80		Portata aria 21000 m³/h - Batterie: riscaldamento 223kW - raffreddamento 198kW		a corpo	€ 27.070,00
		B.72.78. 40. 85		Portata aria 21000 m³/h - Batterie: riscaldamento 223kW - raffreddamento 198kW - con sezione umidificazione		a corpo	€ 29.083,00
		B.72.78. 40. 90		Portata aria 21000 m³/h - Batterie: riscaldamento 223kW - raffreddamento 198kW - post-riscaldo 96kW - con sezione umidificazione		a corpo	€ 29.735,00
		B.72.78. 40. 95		Portata aria 25000 m³/h - Batterie: riscaldamento 271kW - raffreddamento 223kW		a corpo	€ 31.417,00
		B.72.78. 40.100		Portata aria 25000 m³/h - Batterie: riscaldamento 271kW - raffreddamento 223kW - con sezione umidificazione		a corpo	€ 33.151,00
		B.72.78. 40.105		Portata aria 25000 m³/h - Batterie: riscaldamento 271kW - raffreddamento 223kW - post-riscaldo 115kW - con sezione umidificazion		a corpo	€ 34.376,00
		B.72.78. 40.110		Portata aria 30000 m³/h - Batterie: riscaldamento 330kW - raffreddamento 277kW		a corpo	€ 36.212,00
		B.72.78. 40.115		Portata aria 30000 m³/h - Batterie: riscaldamento 330kW - raffreddamento 277kW - con sezione umidificazione		a corpo	€ 38.111,00
		B.72.78. 40.120		Portata aria 30000 m³/h - Batterie: riscaldamento 330kW - raffreddamento 277kW - post-riscaldo 139kW - con sezione umidificazion		a corpo	€ 39.529,00
		B.72.79		LAVORI COMPIUTI - SISTEMI DI CLIMATIZZAZIONE V.R.F.
		B.72.79. 1		GRUPPO REFRIGERATORE V.R.F. CON MOTORE ENDOTERMICO
		B.72.79. 1. 1		potenza frigorifera: 35.5 kWassorbimento elettrico: 1.12 kWRecupero ACS a 75° C: 12.5 kWPote		cad.	€ 29.597,20
		B.72.79. 1. 3		potenza frigorifera: 45 kWassorbimento elettrico: 1.12 kWRecupero ACS a 75° C: 16 kWPotenza		cad.	€ 34.914,26
		B.72.79. 1. 5		potenza frigorifera: 56 kWassorbimento elettrico: 1.29 kWRecupero ACS a 75° C: 17 kWPotenza		cad.	€ 38.297,79
		B.72.79. 1. 7		potenza frigorifera: 71 kWassorbimento elettrico: 1.79 kWRecupero ACS a 75° C: 27.5 kWPotenz		cad.	€ 41.906,44
		B.72.79. 3		GRUPPO REFRIGERATORE V.R.F. A FLUSSO DI REFRIGERANTE VARIABILE
		B.72.79. 3. 1		Potenza frigorifera: 22.4 kWAssorbimento elettrico: 6.17 kWPotenza termica: 25 kW Rumorosit		cad.	€ 10.392,60
		B.72.79. 3. 3		Potenza frigorifera: 28 kWAssorbimento elettrico: 7.9 kWPotenza termica: 31.5 kW Rumorosità		cad.	€ 11.639,63
		B.72.79. 3. 5		Potenza frigorifera: 33.5 kWAssorbimento elettrico: 9.6 kWPotenza termica: 37.5 kW Rumorosi		cad.	€ 13.480,30
		B.72.79. 3. 7		Potenza frigorifera: 40 kWAssorbimento elettrico: 11.6 kWPotenza termica: 45 kW Rumorosità		cad.	€ 15.377,64
		B.72.79. 3. 9		Potenza frigorifera: 45 kWAssorbimento elettrico: 13.3 kWPotenza termica: 50 kW Rumorosità		cad.	€ 17.274,98
		B.72.79. 5		UNITA' TERMINALE V.R.F. A PAVIMENTO/SOFFITTO A VISTA
		B.72.79. 5. 1		Potenza resa raffreddamento: 2,2 kWPotenza resa riscaldamento: 2,5 kWPortata aria (A/B) mc/h 630/450		cad.	€ 1.231,19
		B.72.79. 5. 3		Potenza resa raffreddamento: 2,8 kWPotenza resa riscaldamento: 3,2 kWPortata aria (A/B) mc/h 630/450		cad.	€ 1.253,33
		B.72.79. 5. 5		Potenza resa raffreddamento: 3,6 kWPotenza resa riscaldamento: 4,2 kWPortata aria (A/B) mc/h 720/450		cad.	€ 1.262,57
		B.72.79. 5. 7		Potenza resa raffreddamento: 4,5 kWPotenza resa riscaldamento: 5,0 kWPortata aria (A/B) mc/h 780/540		cad.	€ 1.297,07
		B.72.79. 5. 9		Potenza resa raffreddamento: 5,6 kWPotenza resa riscaldamento: 6,3 kWPortata aria (A/B) mc/h 780/540		cad.	€ 1.322,32
		B.72.79. 5. 11		Potenza resa raffreddamento: 6,4 kWPotenza resa riscaldamento: 7,1 kWPortata aria (A/B) mc/h 1110/840		cad.	€ 1.394,36
		B.72.79. 7		UNITA' TERMINALE V.R.F. SEMINCASSO A SOFFITTO
		B.72.79. 7. 1		Potenza resa raffreddamento: 2,2 kWPotenza resa riscaldamento: 2,5 kWRumorosità A/B: 36/28 dB(A)		cad.	€ 1.999,85
		B.72.79. 7. 3		Potenza resa raffreddamento: 2,8 kWPotenza resa riscaldamento: 3,2 kWRumorosità A/B: 36/28 dB(A)		cad.	€ 2.030,04
		B.72.79. 7. 5		Potenza resa raffreddamento: 3,6 kWPotenza resa riscaldamento: 4,2 kWRumorosità A/B: 36/28 dB(A)		cad.	€ 2.094,72
		B.72.79. 7. 7		Potenza resa raffreddamento: 4,5 kWPotenza resa riscaldamento: 5,0 kWRumorosità A/B: 39/31 dB(A)		cad.	€ 2.153,35
		B.72.79. 7. 9		Potenza resa raffreddamento: 5,6 kWPotenza resa riscaldamento: 6,3 kWRumorosità A/B: 39/31 dB(A		cad.	€ 2.204,48
		B.72.79. 7. 11		Potenza resa raffreddamento: 7,3 kWPotenza resa riscaldamento: 8,0 kWRumorosità A/B: 42/35 dB(A)		cad.	€ 2.211,87
		B.72.79. 7. 13		Potenza resa raffreddamento: 10,6 kWPotenza resa riscaldamento: 11,4 kWRumorosità A/B: 42/35 dB(A)		cad.	€ 2.313,51
		B.72.79. 7. 15		Potenza resa raffreddamento: 14 kWPotenza resa riscaldamento: 16 kWRumorosità A/B: 42/35 dB(A)		cad.	€ 2.551,36
		B.72.79. 7. 17		Potenza resa raffreddamento: 16 kWPotenza resa riscaldamento: 18 kWRumorosità A/B: 42/35 dB(A)		cad.	€ 2.774,90
		B.72.79. 9		UNITA' TERMINALE V.R.F. CANALIZZATO AD INCASSO
		B.72.79. 9. 1		Potenza resa raffreddamento: 2,2 kWPotenza resa raffreddamento: 2,5 kWPortata aria (A/B) mc/h 600/420		cad.	€ 1.658,08
		B.72.79. 9. 3		Potenza resa raffreddamento: 2,8 kWPotenza resa raffreddamento: 3,2 kWPortata aria (A/B) mc/h 720/540		cad.	€ 1.690,73
		B.72.79. 9. 5		Potenza resa raffreddamento: 3,6 kWPotenza resa raffreddamento: 4,2 kWPortata aria (A/B) mc/h 1080/780		cad.	€ 1.747,98
		B.72.79. 9. 7		Potenza resa raffreddamento: 4,2 kWPotenza resa raffreddamento: 5,0 kWPortata aria (A/B) mc/h 1800/1260		cad.	€ 1.893,36
		B.72.79. 9. 9		Potenza resa raffreddamento: 5,6 kWPotenza resa raffreddamento: 6,3 kWPortata aria (A/B) mc/h 1980/1500		cad.	€ 2.023,26
		B.72.79. 9. 11		Potenza resa raffreddamento: 7,3 kWPotenza resa raffreddamento: 8,0 kWPortata aria (A/B) mc/h 2040/1500		cad.	€ 2.089,17
		B.72.79. 9. 13		Potenza resa raffreddamento: 10,6 kWPotenza resa raffreddamento: 11,4 kWPortata aria (A/B) mc/h 600/420		cad.	€ 2.236,98
		B.72.79. 9. 15		Potenza resa raffreddamento: 14 kWPotenza resa raffreddamento: 16 kWPortata aria (A/B) mc/h 600/420		cad.	€ 2.443,26
		B.72.79. 9. 17		Potenza resa raffreddamento: 16 kWPotenza resa raffreddamento: 18 kWPortata aria (A/B) mc/h 600/420		cad.	€ 2.568,31
		B.72.79. 11		UNITA' TERMINALE V.R.F. A PARETE
		B.72.79. 11. 1		Potenza resa raffreddamento: 2,2 kWPotenza resa riscaldamento: 2,5 kWRumorosità A/B: 36/28 dB(A)		cad.	€ 1.592,10
		B.72.79. 11. 3		Potenza resa raffreddamento: 2,8 kWPotenza resa riscaldamento: 3,2 kWRumorosità A/B: 36/28 dB(A)		cad.	€ 1.619,82
		B.72.79. 11. 5		Potenza resa raffreddamento: 3,6 kWPotenza resa riscaldamento: 4,2 kWRumorosità A/B: 36/28 dB(A)		cad.	€ 1.755,30
		B.72.79. 11. 7		Potenza resa raffreddamento: 4,5 kWPotenza resa riscaldamento: 5,0 kWRumorosità A/B: 39/31 dB(A)		cad.	€ 1.830,45
		B.72.79. 11. 9		Potenza resa raffreddamento: 5,6 kWPotenza resa riscaldamento: 6,3 kWRumorosità A/B: 39/31 dB(A)		cad.	€ 1.907,41
		B.72.79. 11. 11		Potenza resa raffreddamento: 7,3 kWPotenza resa riscaldamento: 8,0 kWRumorosità A/B: 42/35 dB(A)		cad.	€ 2.254,11
		B.72.79. 13		UNITA' TERMINALE V.R.F. A PAVIMENTO DA INCASSO/A VISTA
		B.72.79. 13. 1		Potenza resa raffreddamento: 2,2 kWPotenza resa riscaldamento: 2,5 kWRumorosità A/B: 33/28 dB(A)		cad.	€ 1.869,91
		B.72.79. 13. 3		Potenza resa raffreddamento: 2,8 kWPotenza resa riscaldamento: 3,2 kWRumorosità A/B: 33/28 dB(A)		cad.	€ 1.911,19
		B.72.79. 13. 5		Potenza resa raffreddamento: 3,6 kWPotenza resa riscaldamento: 4,2 kWRumorosità A/B: 39/29 dB(A)		cad.	€ 1.980,76
		B.72.79. 13. 7		Potenza resa raffreddamento: 4,5 kWPotenza resa riscaldamento: 5,0 kWRumorosità A/B: 39/31 dB(A)		cad.	€ 2.080,62
		B.72.79. 13. 9		Potenza resa raffreddamento: 5,6 kWPotenza resa riscaldamento: 6,3 kWRumorosità A/B: 39/31 dB(A)		cad.	€ 2.152,74
		B.72.79. 13. 11		Potenza resa raffreddamento: 7,1 kWPotenza resa riscaldamento: 8,0 kWRumorosità A/B: 41/35 dB(A)		cad.	€ 2.210,64
		B.72.79. 15		GIUNTI DI DISTRIBUZIONE A 2 o 3 VIE PER IMPIANTO V.R.F.
		B.72.79. 15. 1		Distributore potenza kW minore di 22,.4		cad.	€ 288,45
		B.72.79. 15. 3		Distributore potenza kW da 22,4 a 68		cad.	€ 387,59
		B.72.79. 15. 5		Distributore potenza kW da 68 a 135		cad.	€ 399,29
		B.72.79. 17		KIT VALVOLA SOLENOIDE PER IMPIANTI V.R.F. 3 VIE
		B.72.79. 17. 1		Kit per unità interne da 2,2 kW a 5,6 kW		cad.	€ 964,87
		B.72.79. 17. 3		Kit per unità interne da 7,3 a 16 kW		cad.	€ 1.137,31
		B.72.79. 17. 5		Kit per unità interne alta prevalenza da 22,4 a 28 kW		cad.	€ 1.113,91
		B.72.79. 19		UNITA' TERMINALE V.R.F. SCAMBIATORE GAS/ACQUA
		B.72.79. 19. 1		Potenza resa raffreddamento: 25 kWPotenza resa riscaldamento: 30 kWPeso netto kg 185		cad.	€ 9.749,98
		B.72.79. 19. 3		Potenza resa raffreddamento: 50 kWPotenza resa riscaldamento: 60 kWPeso netto kg 200		cad.	€ 10.077,00
		B.72.79. 21		UNITA' TERMINALE V.R.F. PENSILE A SOFFITTO
		B.72.79. 21. 1		Potenza resa raffreddamento: 3,6 kWPotenza resa riscaldamento: 4,2 kWPotenza sonora 46/41 dB(A)		cad.	€ 2.103,96
		B.72.79. 21. 3		Potenza resa raffreddamento: 4,5 kWPotenza resa riscaldamento: 5 kWPotenza sonora 47/41 dB(A)		cad.	€ 2.142,11
		B.72.79. 21. 5		Potenza resa raffreddamento: 5,6 kWPotenza resa riscaldamento: 6,30 kWPotenza sonora 47/41 dB(A)		cad.	€ 2.171,68
		B.72.79. 21. 7		Potenza resa raffreddamento: 7,3 kWPotenza resa riscaldamento: 8,0 kWPotenza sonora 49/44 dB(A)		cad.	€ 2.248,75
		B.72.79. 21. 9		Potenza resa raffreddamento: 10,6 kWPotenza resa riscaldamento: 11,40 kWPotenza e sonora 52/46 dB(A)		cad.	€ 2.407,02
		B.72.79. 21. 11		Potenza resa raffreddamento: 14 kWPotenza resa riscaldamento: 16 kWPotenza sonora 54/48 dB(A)		cad.	€ 2.508,06
		B.72.80		LAVORI COMPIUTI - GRUPPI AD ASSORBIMENTO
		B.72.80. 1		GRUPPO TERMICO AD ASSORBIMENTO (Bromuro di litio)
		B.72.80. 1. 1		Potenza frigorifera Kw 211 - potenza termica Kw 180		a corpo	€ 84.889,51
		B.72.80. 1. 3		Potenza frigorifera Kw 281 - potenza termica Kw 240		a corpo	€ 109.476,64
		B.72.80. 1. 5		Potenza frigorifera Kw 334 - potenza termica Kw 286		a corpo	€ 127.623,18
		B.72.80. 1. 7		Potenza frigorifera Kw 422 - potenza termica Kw 360		a corpo	€ 162.747,21
		B.72.80. 1. 9		Potenza frigorifera Kw 492 - potenza termica Kw 420		a corpo	€ 186.752,39
		B.72.80. 1. 11		Potenza frigorifera Kw 562 - potenza termica Kw 480		a corpo	€ 212.510,63
		B.72.80. 1. 13		Potenza frigorifera Kw 615 - potenza termica Kw 526		a corpo	€ 231.828,28
		B.72.80. 1. 15		Potenza frigorifera Kw 668 - potenza termica Kw 572		a corpo	€ 254.662,35
		B.72.80. 1. 17		Potenza frigorifera Kw 773 - potenza termica Kw 660		a corpo	€ 292.711,58
		B.72.80. 1. 19		Potenza frigorifera Kw 844 - potenza termica Kw 720		a corpo	€ 321.982,12
		B.72.80. 3		GRUPPO REFR. ASSORBIMENTO A GAS (Ammoniaca) 9/15			€ 0,00
		B.72.80. 5		GRUPPO REFR. ASSORBIMENTO A GAS (Ammoniaca) 30/75			€ 0,00
		B.72.80. 7		GRUPPO REFR./RISC. ASSORBIMENTO A GAS (Ammoniaca) VERSIONE 2 TUBI			€ 0,00
		B.72.80. 9		GRUPPO REFR./RISC. ASSORBIMENTO A GAS (Ammoniaca) VERSIONE 4 TUBI			€ 0,00
		B.72.80. 11		GRUPPO REFR. ASSORBIMENTO A GAS 9/15 SILENZIATO			€ 0,00
		B.72.80. 13		GRUPPO REFR. ASSORBIMENTO A GAS 15/75 ALTA EFFICIENZA			€ 0,00
		B.72.80. 15		GRUPPO REFR. ASSORBIMENTO A GAS ALTA EFF. MODULO RISCALD. 2 TUBI			€ 0,00
		B.72.80. 17		GRUPPO REFR. ASSORBIMENTO A GAS ALTA EFF. MODULO RISCALD. 4 TUBI			€ 0,00
		B.72.80. 19		GRUPPO REFR. ASSORBIMENTO A GAS 15/75 ALTA EFF. SILENZIATO			€ 0,00
		B.72.80. 21		GRUPPO REFR. ASS. A GAS ALTA EFF. MODULO RISCALD. 2 TUBI SILENZ.			€ 0,00
		B.72.80. 23		GRUPPO REFR. ASS. A GAS ALTA EFF. MODULO RISCALD. 4 TUBI SILENZ.			€ 0,00
		B.72.80. 25		GRUPPO REFRIGERATORE SILENZIATO AD ASS. A GAS A POMPA DI CALORE
		B.72.80. 25. 1		Potenza frigorifera: 16.90 kW Potenza termica: 35.30 kWPortata termica nominale 25.7 kW Assorbimento elettrico		cad.	€ 14.901,11
		B.72.80. 25. 3		Potenza frigorifera: 33.80 kW Potenza termica: 70.60 kWPortata termica nominale 51.40 kW Assorbimento elettrico		cad.	€ 33.307,03
		B.72.80. 25. 5		Potenza frigorifera: 50.70 kW Potenza termica: 105.90 kWPortata termica nominale 77.10 kW Assorbimento elettrico		cad.	€ 49.291,49
		B.72.80. 25. 7		Potenza frigorifera: 67.60 kW Potenza termica: 141.20 kWPortata termica nominale 102.80 kW Assorbimento elettric		cad.	€ 65.837,18
		B.72.80. 25. 9		Potenza frigorifera: 84.50 kW Potenza termica: 176.50 kWPortata termica nominale 128.50 kW Assorbimento elettri		cad.	€ 79.268,44
		B.72.80. 27		GRUPPO REFRIGERATORE SILENZIATO AD ASSORBIMENTO A GAS
		B.72.80. 27. 1		Potenza frigorifera:17,72 kWAssorbimento elettrico: 0,87 kWPortata termica nominale 25.03 kW		cad.	€ 11.913,51
		B.72.80. 27. 3		Potenza frigorifera: 33.80 kWAssorbimento elettrico: 2.10 kWPortata termica nominale 50.06 kW		cad.	€ 25.446,69
		B.72.80. 27. 5		Potenza frigorifera: 50.70 kWAssorbimento elettrico: 3.15 kWPortata termica nominale 75.09 kW		cad.	€ 37.912,45
		B.72.80. 27. 7		Potenza frigorifera: 67.60 kWAssorbimento elettrico: 4.20 kWPortata termica nominale 100.12 kW		cad.	€ 49.443,60
		B.72.80. 27. 9		Potenza frigorifera: 84.50 kWAssorbimento elettrico: 5.25 kWPortata termica nominale 125.15 kW		cad.	€ 60.706,84
		B.72.80. 29		GRUPPO SILENZIATO AD ASSORBIMENTO A GAS PER RISCALDAMENTO
		B.72.80. 29. 1		Potenza termica: 36.20 kWPortata termica nominale 25.70 kWAssorbimento elettrico 0.93 kW		cad.	€ 12.630,54
		B.72.80. 29. 3		Potenza termica: 72.40 kWPortata termica nominale 51.40 kWAssorbimento elettrico 2.20 kW		cad.	€ 28.275,45
		B.72.80. 29. 5		Potenza termica: 108.60 kWPortata termica nominale 77.10 kWAssorbimento elettrico 3.25 kW		cad.	€ 36.482,09
		B.72.80. 29. 7		Potenza termica: 144.80 kWPortata termica nominale 102.80 kWAssorbimento elettrico 4.30 kW		cad.	€ 55.273,72
		B.72.80. 29. 9		Potenza termica: 181.00 kWPortata termica nominale 128.50 kWAssorbimento elettrico 5.35 kW		cad.	€ 67.913,10
		B.72.82		LAVORI COMPIUTI - REGOLAZIONI, IMPIANTI DI SUPERVISIONE
		B.72.82. 1		REGOLAZIONE ELETTRONICA UNITA' TERMOVENTILANTE
		B.72.82. 1. 1		con elettrovalvola a tre vie DN 25/20 e DN 25		cad.	€ 2.397,84
		B.72.82. 1. 3		con elettrovalvola a tre vie DN 40/32		cad.	€ 2.461,70
		B.72.82. 1. 5		con elettrovalvola a tre vie DN 50		cad.	€ 2.518,35
		B.72.82. 1. 7		con elettrovalvola a tre vie DN 65		cad.	€ 2.575,00
		B.72.82. 1. 9		con elettrovalvola a tre vie DN 80		cad.	€ 2.695,51
		B.72.82. 1. 11		con elettrovalvola a tre vie DN 100		cad.	€ 2.809,84
		B.72.82. 1. 13		con elettrovalvola a tre vie DN 125		cad.	€ 3.164,16
		B.72.82. 1. 15		con elettrovalvola a tre vie DN 150		cad.	€ 3.397,97
		B.72.82. 3		IMPIANTO DI REGOLAZIONE E SUPERVISIONE
		B.72.82. 3. 1		impianto di regolazione e supervisione		a corpo	€ 83.131,30
		B.72.82. 5		APPARECCHIATURE IN CAMPO IMPIANTO DI SUPERVISIONE
		B.72.82. 5. 1		Sonda di temperatura campo 0...100.C		cad.	€ 67,39
		B.72.82. 5. 3		Sonda di temperatura campo 0....40.C		cad.	€ 67,39
		B.72.82. 5. 5		Guaina per sonda ad immersione		cad.	€ 12,73
		B.72.82. 5. 7		Sonda di temperatura esterna campo -20 +40.C		cad.	€ 51,80
		B.72.82. 5. 9		Sonda di temperatura canale campo 0...40.C		cad.	€ 78,82
		B.72.82. 5. 11		Flangia per montaggio sonda a canale		cad.	€ 9,94
		B.72.82. 5. 13		Sonda di umidita' a canale campo 0...100% UR		cad.	€ 203,94
		B.72.82. 5. 15		Umidostato da canale 1 stadio campo 35...95% UR		cad.	€ 185,09
		B.72.82. 5. 17		Pressostato differenziale aria IP 54		cad.	€ 49,46
		B.72.82. 5. 19		Termostato antigelo campo -10...+12.C		cad.	€ 139,87
		B.72.82. 5. 21		Flangia montaggio termostato antigelo		cad.	€ 13,94
		B.72.82. 5. 23		Passacapillare per termostato antigelo		cad.	€ 19,77
		B.72.82. 5. 25		Servocomando elettrico serranda ON/OFF con ritorno a molla 24V		cad.	€ 310,13
		B.72.82. 5. 27		Servocomando elettrico serranda modulante 0...10V cc 24V		cad.	€ 228,56
		B.72.82. 5. 29		Potenziometro 0...10V cc		cad.	€ 125,66
		B.72.82. 5. 31		Termostato a canale riarmo manuale campo -5...+100.C		cad.	€ 131,94
		B.72.82. 5. 33		Multiregolatore digitale espandibile con tastiera e display		cad.	€ 3.512,30
		B.72.82. 5. 35		Custodia per multiregolatore montaggio fronte quadro		cad.	€ 117,11
		B.72.82. 5. 37		Chiave antimanomissione tastiera regolatore digitale		cad.	€ 23,40
		B.72.82. 5. 39		Modulo di comunicazione		cad.	€ 503,77
		B.72.82. 5. 41		Modulo comando uscite digitali		cad.	€ 304,47
		B.72.82. 5. 43		Modulo ingressi digitali		cad.	€ 304,47
		B.72.82. 5. 45		Modulo ingressi/uscita digitali		cad.	€ 304,47
		B.72.82. 5. 47		Regolatore a microprocessore unita' termin. valvola+3 vel. ventil		cad.	€ 239,78
		B.72.82. 5. 49		Sonda ambiente con display, potenz. comando velocita' ventilatore		cad.	€ 152,44
		B.72.82. 5. 51		Corpo valvola 3 vie con by-pass PN 16 DN 15 in bronzo		cad.	€ 55,63
		B.72.82. 5. 53		Corpo valvola 3 vie con by-pass PN 16 DN 20 in bronzo		cad.	€ 64,54
		B.72.82. 5. 55		Corpo valvola 3 vie PN 16 DN 25 in bronzo		cad.	€ 117,11
		B.72.82. 5. 57		Corpo valvola 3 vie PN 16 DN 65 flang. corpo ghisa stelo inox		cad.	€ 736,76
		B.72.82. 5. 59		Corpo valvola 3 vie PN 16 DN 100 flang. corpo ghisa stelo inox		cad.	€ 1.261,75
		B.72.82. 5. 61		Corpo valvola 3 vie PN 16 DN 125 flang. corpo ghisa stelo inox		cad.	€ 2.020,86
		B.72.82. 5. 63		Corpo valvola 3 vie PN 16 DN 20 filett.corpo bronzo stelo inox		cad.	€ 93,67
		B.72.82. 5. 65		Corpo valvola 3 vie PN 16 DN 25 filett.corpo bronzo stelo inox		cad.	€ 117,11
		B.72.82. 5. 67		Corpo valvola 3 vie PN 16 DN 40 filett.corpo bronzo stelo inox		cad.	€ 234,33
		B.72.82. 5. 69		Corpo valvola 3 vie PN 16 DN 50 filett.corpo bronzo stelo inox		cad.	€ 304,47
		B.72.82. 5. 71		Servocomando elettrico 0...10V comando manuale valvole DN 15/20		cad.	€ 111,34
		B.72.82. 5. 73		Servocomando elettrico 0...10V comando manuale valvole DN 25		cad.	€ 398,20
		B.72.82. 5. 75		Servocomando el. 0...10V comando man. valvole 3 vie DN 20/50		cad.	€ 412,93
		B.72.82. 5. 77		Servocom. el. 0..10V comando man. valv. 3 vie DN 20/50 rit.molla		cad.	€ 480,29
		B.72.82. 5. 79		Servocom. el. 0..10V comando man. valv. 3 vie DN 65/125		cad.	€ 1.028,04
		B.72.82. 5. 81		Trasformatore 220/24V ca.		cad.	€ 70,25
		B.72.82. 5. 83		Flussostato per acqua reffrigerata IP 67		cad.	€ 187,36
		B.72.82. 5. 85		Termostato campo -5...+28.C IP 65		cad.	€ 122,78
		B.72.82. 5. 87		Sonda per termostato		cad.	€ 13,19
		B.72.82. 5. 89		Sonda solare		cad.	€ 719,56
		B.72.82. 5. 91		Bus di comunicazione completo di scatole di derivaz. e cavidotti		m	€ 13,13
		B.72.84		LAVORI COMPIUTI - IMPIANTO DI UMIDIFICAZIONE
		B.72.84. 1		QUADRO COMANDO IMPIANTO DI UMIDIFICAZIONE U.T.A.
		B.72.84. 1. 1				cad.	€ 3.044,68
		B.72.84. 3		UGELLI AUTOPULENTI
		B.72.84. 3. 1				cad.	€ 269,65
		B.72.84. 5		TUBAZIONI IN RAME PER IMPIANTO DI UMIDIFICAZIONE
		B.72.84. 5. 1		a forfait secondo lo schema allegato		a corpo	€ 0,00
		B.72.84. 5. 3		diametro 14/16 mm.		m	€ 18,16
		B.72.84. 5. 5		diametro 16/18 mm.		m	€ 19,93
		B.72.84. 5. 7		diametro 22/24 mm.		m	€ 22,28
		B.72.84. 7		COMPRESSORE ELETTRICO SILENZIATO
		B.72.84. 7. 1		portata l/min. 1150 pressione di lavoro 7 bar		cad.	€ 5.677,36
		B.72.84. 7. 3		portata l/min. 2500 pressione di lavoro 7 bar		cad.	€ 8.665,39
		B.72.86		LAVORI COMPIUTI - IMPIANTO ASPIRAZIONE POLVERI
		B.72.86. 1		TUBAZIONI IN PVC IMPIANTO ASPIRAZIONE POLVERI			€ 0,00
		B.72.86. 3		IMPIANTO ELETTRICO 24 VOLT			€ 0,00
		B.72.86. 5		PRESE DI ASPIRAZIONE			€ 0,00
		B.72.86. 7		CENTRALE DI ASPIRAZIONE POLVERI AD UMIDO			€ 0,00
		B.72.86. 9		CENTRALE ASPIRAZIONE POLVERI 1 OPERATORE			€ 0,00
		B.72.86. 11		CENTRALE ASPIRAZIONE POLVERI 6 OPERATORI			€ 0,00
		B.72.86. 15		RETE DI DISTRIBUZIONE IN PVC IMPIANTO ASP. POLVERI			€ 0,00
		B.72.86. 17		PRESE DI ASPIRAZIONE			€ 0,00
		B.72.86. 19		CENTRALINA DI ASPIRAZIONE			€ 0,00
		B.72.86. 21		KIT ACCESSORI PULIZIA			€ 0,00
		B.72.86. 23		IMPIANTO ASPIRAZIONE POLVERI			€ 0,00
		B.72.86. 25		PRESE ASPIRANTI A MURO			€ 0,00
		B.72.86. 27		PRESE ASPIRANTI A PAVIMENTO			€ 0,00
		B.72.86. 29		TORRETTA IN ALLUMINIO PER PRESE ESTERNE			€ 0,00
		B.72.86. 30		TUBAZIONI IN PVC IMPIANTO ASPIRAZIONE POLVERI
		B.72.86. 30. 1		tubo a pavimento diametro mm. 50		m	€ 10,90
		B.72.86. 30. 3		tubo a controsoffitto diametro. mm. 50 con collari di fissaggio.		m	€ 16,53
		B.72.86. 30. 5		tubo per dorsali a pavimento diametro mm. 63.		m	€ 13,92
		B.72.86. 30. 7		tubo a controsoffitto diametro mm. 63 con collari di fissaggio.		m	€ 19,54
		B.72.86. 30. 9		tubo per colonne con fissaggi tipo pesante diametro mm. 63.		m	€ 24,87
		B.72.86. 30. 11		tubo per colonne con fissaggi tipo pesante diametro mm. 80		m	€ 29,38
		B.72.86. 30. 13		tubo per colonne con fissaggi tipo pesante diametro mm. 100		m	€ 32,68
		B.72.86. 35		IMPIANTO ELETTRICO 12 VOLT PER IMPIANTO ASPIRAZIONE POLVERI
		B.72.86. 35. 1				m	€ 2,09
		B.72.86. 40		PRESE E CONTROPRESE DI ASPIRAZIONE
		B.72.86. 40. 1		presa di aspirazione		cad.	€ 56,91
		B.72.86. 40. 3		contropresa con raccordo curvo a parete		cad.	€ 25,73
		B.72.86. 45		CENTRALI DI ASPIRAZIONE POLVERI A FONDO SECCO
		B.72.86. 45. 1		n°1 turbina da 250 mc/h, depressione massima 3500 mmH2O, fattore di contemporaneità 1		cad.	€ 5.651,61
		B.72.86. 45. 3		n°1 turbina da 350 mc/h, depressione massima 3500 mmH2O, fattore di contemporaneità 2		cad.	€ 6.901,00
		B.72.86. 45. 5		n°1 turbina da 530 mc/h, depressione massima 3500 mmH2O, quadro elettrico in PVC IP 54, fattore di contemporaneità 3		cad.	€ 10.280,43
		B.72.86. 45. 7		n°1 turbina da 850 mc/h, depressione massima 3500 mmH2O, quadro elettrico in PVC IP 54, fattore di contemporaneità 4		cad.	€ 11.440,21
		B.72.86. 45. 9		n°2 turbine per un totale di 700 mc/h, n°2 valvole di non ritorno, quadro elettrico in PVC IP 55, fattore di contemporaneità 4		cad.	€ 13.707,24
		B.72.86. 45. 11		n°2 turbine per un totale di 880 mc/h, n°2 valvole di non ritorno, quadro elettrico in PVC IP 55, fattore di contemporaneità 5		cad.	€ 15.128,64
		B.72.86. 45. 13		n°2 turbine per un totale di 1340 mc/h, n°2 valvole di non ritorno, quadro elettrico in PVC IP 55, fattore di contemporaneità 6/		cad.	€ 21.675,32
		B.72.86. 50		DISPOSITIVI ELETTRONICI CONTROLLO E PARTENZA CENTRALI ASPIRAZIONE
		B.72.86. 50. 1		scheda elettronica di controllo		cad.	€ 1.427,58
		B.72.86. 55		DISPOSITIVI A MICROPROCESSORE CONTROLLO E PARTENZA CENTRALI ASP.
		B.72.86. 55. 1				cad.	€ 3.425,78
		B.72.86. 60		SEPARATORE POLVERE CON SISTEMA AUTOMATICO DI PULIZIA FILTRO
		B.72.86. 60. 1		da 70 l		cad.	€ 3.344,41
		B.72.86. 60. 3		da 100 l		cad.	€ 3.598,82
		B.72.86. 60. 5		da 150 l		cad.	€ 5.602,17
		B.72.86. 65		COLLETTORE DI ARRIVO COLONNE IMPIANTI ASPIRAZIONE POLVERI
		B.72.86. 65. 1		collettore diametro 63 mm per ogni arrivo diametro 50		cad.	€ 100,39
		B.72.86. 65. 3		collettore diametro 80 mm per ogni arrivo diametro 63		cad.	€ 249,47
		B.72.86. 65. 5		collettore diametro 100 mm per ogni arrivo diametro 63		cad.	€ 306,22
		B.72.86. 65. 7		collettore diametro 100 mm per ogni arrivo diametro 80		cad.	€ 328,16
		B.72.86. 65. 9		collettore diametro 100 mm per ogni arrivo diametro 100		cad.	€ 388,00
		B.72.86. 70		COLLEGAMENTO MOTORI E SEPARATORI POLVERI CON PRESA DI SERVIZIO
		B.72.86. 70. 1		1 motore - collegamento diametro 63		a corpo	€ 193,33
		B.72.86. 70. 3		1 motore - collegamento diametro 80		a corpo	€ 209,19
		B.72.86. 70. 5		1 motore - collegamento diametro 100		a corpo	€ 209,19
		B.72.86. 70. 7		2 motori - collegamento diametro 100		a corpo	€ 438,88
		B.72.86. 70. 9		presa di servizio per taratura valvola di compensazione		cad.	€ 72,10
		B.72.86. 75		COLLEGAMENTI ELETTRICI IMPIANTO ASPIRAZIONE POLVERI
		B.72.86. 75. 1		cavo preinfilato - per ogni arrivo		cad.	€ 22,86
		B.72.86. 75. 3		ripartitore di linee micro - per ogni arrivo		cad.	€ 19,99
		B.72.86. 80		SFIATO CENTRALE DI ASPIRAZIONE POLVERE
		B.72.86. 80. 1		sfiato per un motore diametro 125		m	€ 37,12
		B.72.86. 80. 3		sfiato per un motore diametro 160		m	€ 51,75
		B.72.86. 80. 5		sfiato per due motori diametro 200		m	€ 96,81
		B.72.86. 85		SERRANDE TAGLIAFUOCO PER CENTRALE DI ASPIRAZIONE POLVERI
		B.72.86. 85. 1		serranda tagliafiamma a collare diametro 50 mm		cad.	€ 137,09
		B.72.86. 85. 3		serranda tagliafiamma a collare diametro 63 mm		cad.	€ 159,96
		B.72.86. 85. 5		serranda tagliafiamma a collare diametro 80 mm		cad.	€ 182,83
		B.72.86. 85. 7		serranda tagliafiamma a collare diametro 100 mm		cad.	€ 197,55
		B.72.86. 90		CENTRALINA IMPIANTI DI ASPIRAZIONE AD 1 CONTEMPORANEITA'
		B.72.86. 90. 1		per 150 m2		cad.	€ 1.027,32
		B.72.86. 90. 3		per 200 m2		cad.	€ 1.285,44
		B.72.86. 90. 5		per 300 m2		cad.	€ 1.484,23
		B.72.86. 90. 7		per 400 m2		cad.	€ 1.656,24
		B.72.86. 90. 9		per 500 m2		cad.	€ 1.883,87
		B.72.86. 95		KIT ACCESSORI PULIZIA IMPIANTO ASPIRAZIONE POLVERI
		B.72.86. 95. 1		uso civile		cad.	€ 168,10
		B.72.86. 95. 3		uso terziario completo di carrello aspira liquidi		cad.	€ 428,07
		B.72.86. 100		PRESE ASPIRANTI A PAVIMENTO IN FUSIONE DI ALLUMINIO
		B.72.86. 100. 1		presa aspirante a pavimento DN 32		cad.	€ 148,22
		B.72.86. 100. 3		contropresa con raccordo curvo a pavimento		cad.	€ 101,74
		B.72.86. 100. 5		contropresa con raccordo diritto a pavimento		cad.	€ 134,93
		B.72.86. 105		TORRETTA IN ALLUMINIO PER PRESE ASPIRANTI ESTERNE
		B.72.86. 105. 1		torretta in alluminio per prese esterne dim. 81 x 102 x 500		cad.	€ 31,42
		B.72.86. 105. 3		canalina in alluminio per tubo aspirante dim. 81 x 102		m	€ 34,29
		B.72.86. 105. 5		giunto in alluminio per tubo aspirante dim. 81 x 102		cad.	€ 4,56
		B.72.86. 105. 7		terminale per canalina		cad.	€ 3,42
		B.72.86. 110		VALVOLE A SFERA ASPIRAZIONE POLVERI
		B.72.86. 110. 1		diametro 50 mm		cad.	€ 77,10
		B.72.86. 110. 3		diametro 63 mm		cad.	€ 191,68
		B.72.86. 110. 5		diametro 80 mm		cad.	€ 220,63
		B.72.86. 110. 7		diametro 100 mm		cad.	€ 300,97
		B.72.88		LAVORI COMPIUTI - IMPIANTO SEPARAZIONE GRASSI
		B.72.88. 1		IMPIANTO DI SEPARAZIONE GRASSI
		B.72.88. 1. 1		contenuto utile comp. di sedim. 400 l. comp. di separaz. 1100 l.		a corpo	€ 11.708,01
		B.72.90		LAVORI COMPIUTI - TORRI DI RAFFREDDAMENTO
		B.72.90. 1		TORRE DI RAFFREDDAMENTO
		B.72.90. 1. 1		Pot. 32 kW - portata aria 4100 m3/h - portata acqua 4700 l/h		a corpo	€ 2.342,22
		B.72.90. 1. 3		Pot. 44 kW - portata aria 4800 m3/h - portata acqua 6330 l/h		a corpo	€ 2.461,70
		B.72.90. 1. 5		Pot. 50 kW - portata aria 4500 m3/h - portata acqua 7170 l/h		a corpo	€ 2.867,52
		B.72.90. 1. 7		Pot. 65 kW - portata aria 4500 m3/h - portata acqua 9330 l/h		a corpo	€ 3.044,68
		B.72.90. 1. 9		Pot. 100 kW - portata aria 9100 m3/h - portata acqua 14330 l/h		a corpo	€ 3.512,30
		B.72.90. 1. 11		Pot. 116 kW - portata aria 9100 m3/h - portata acqua 16670 l/h		a corpo	€ 3.689,46
		B.72.90. 1. 13		Pot. 151 kW - portata aria 13600 m3/h - portata acqua 21670 l/h		a corpo	€ 4.569,08
		B.72.90. 1. 15		Pot. 174 kW - portata aria 13600 m3/h - portata acqua 25000 l/h		a corpo	€ 4.860,57
		B.72.90. 1. 17		Pot. 197 kW - portata aria 13600 m3/h - portata acqua 28330 l/h		a corpo	€ 5.037,73
		B.72.90. 1. 19		Pot. 233 kW - portata aria 18100 m3/h - portata acqua 33330 l/h		a corpo	€ 5.208,71
		B.72.90. 1. 21		Pot. 302 kW - portata aria 27200 m3/h - portata acqua 43330 l/h		a corpo	€ 6.911,30
		B.72.90. 1. 23		Pot. 395 kW - portata aria 27200 m3/h - portata acqua 56670 l/h		a corpo	€ 7.728,09
		B.72.90. 1. 25		Pot. 465 kW - portata aria 36300 m3/h - portata acqua 66670 l/h		a corpo	€ 8.897,14
		B.72.90. 1. 27		Pot. 523 kW - portata aria 36300 m3/h - portata acqua 75000 l/h		a corpo	€ 10.126,96
		B.72.90. 1. 29		Pot. 605 kW - portata aria 54400 m3/h - portata acqua 86670 l/h		a corpo	€ 11.063,23
		B.72.90. 1. 31		Pot. 698 kW - portata aria 54400 m3/h - portata acqua 100000 l/h		a corpo	€ 13.525,96
		B.72.90. 1. 33		Pot. 790 kW - portata aria 54400 m3/h - portata acqua 113330 l/h		a corpo	€ 14.169,71
		B.72.90. 1. 35		Pot. 930 kW - portata aria 72500 m3/h - portata acqua 133330 l/h		a corpo	€ 14.752,69
		B.72.90. 1. 37		Pot.1047 kW - portata aria 72500 m3/h - portata acqua 150000 l/h		a corpo	€ 16.917,75
		B.72.90. 3		TORRE DI RAFFREDDAMENTO A BASSO PROFILO
		B.72.90. 3. 1		toree di raffreddamento a basso profilo 680 kW		cad.	€ 13.702,09
		B.72.92		LAVORI COMPIUTI - REFRIGERATORI D'ACQUA
		B.72.92. 1		REFRIGERATORE D'ACQUA, CONDENSAZIONE AD ACQUA, IN CONTROCORRENTE
		B.72.92. 1. 1		Potenzialita' 5600 Watt.		cad.	€ 3.627,66
		B.72.92. 1. 3		Potenzialita' 10400 Watt.		cad.	€ 3.997,43
		B.72.92. 1. 5		Potenzialita' 15600 Watt.		cad.	€ 5.409,56
		B.72.92. 1. 7		Potenzialita' 22200 Watt.		cad.	€ 7.008,12
		B.72.92. 1. 9		Potenzialita' 30100 Watt.		cad.	€ 8.424,37
		B.72.92. 1. 11		Potenzialita' 40700 Watt.		cad.	€ 10.080,61
		B.72.92. 3		POMPA DI CALORE ACQUA-ACQUA
		B.72.92. 3. 1		Potenzialita' 10450 Watt. frig/h 8900		cad.	€ 4.855,42
		B.72.92. 3. 3		Potenzialita' 16500 Watt. frig/h 13400		cad.	€ 6.636,29
		B.72.92. 3. 5		Potenzialita' 23800 Watt. frig/h 19000		cad.	€ 8.235,88
		B.72.92. 3. 7		Potenzialita' 32500 Watt. frig/h 26000		cad.	€ 9.834,44
		B.72.92. 3. 9		Potenzialita' 44200 Watt. frig/h 35000		cad.	€ 11.496,86
		B.72.92. 5		REFRIGERATORE D'ACQUA, CONDENSAZIONE AD ACQUA, A FASCIO TUBIERO
		B.72.92. 5. 1		Potenzialita' frigorifera W 63000		cad.	€ 16.168,94
		B.72.92. 5. 3		Potenzialita' frigorifera W 88000		cad.	€ 18.807,80
		B.72.92. 5. 5		Potenzialita' frigorifera W 120000		cad.	€ 22.131,61
		B.72.92. 5. 7		Potenzialita' frigorifera W 180000		cad.	€ 32.577,87
		B.72.92. 5. 9		Potenzialita' frigorifera W 240000		cad.	€ 43.339,31
		B.72.92. 5. 11		Potenzialita' frigorifera W 63000 pompa di calore		cad.	€ 16.906,42
		B.72.92. 5. 13		Potenzialita' frigorifera W 88000 pompa di calore		cad.	€ 19.607,08
		B.72.92. 5. 15		Potenzialita' frigorifera W 120000 pompa di calore		cad.	€ 22.805,23
		B.72.92. 5. 17		Potenzialita' frigorifera W 180000 pompa di calore		cad.	€ 33.560,49
		B.72.92. 5. 19		Potenzialita' frigorifera W 240000 pompa di calore		cad.	€ 44.382,70
		B.72.92. 7		REFRIGERATORE D'ACQUA CON CONDENSAZIONE AD ARIA, PICCOLO
		B.72.92. 7. 1		Potenzialita' frigorifera W 6000		cad.	€ 4.055,11
		B.72.92. 7. 3		Potenzialita' frigorifera W 8500		cad.	€ 4.364,11
		B.72.92. 7. 5		Potenzialita' frigorifera W 11500		cad.	€ 5.835,98
		B.72.92. 7. 7		Potenzialita' frigorifera W 13500		cad.	€ 6.270,64
		B.72.92. 7. 9		Potenzialita' frigorifera W 17500		cad.	€ 7.379,95
		B.72.92. 7. 11		Potenzialita' frigorifera W 28500		cad.	€ 10.633,72
		B.72.92. 7. 13		Potenzialita' frigorifera W 32500		cad.	€ 11.680,20
		B.72.92. 7. 15		Potenzialita' frigorifera W 6000 pompa di calore W 7000		cad.	€ 4.243,60
		B.72.92. 7. 17		Potenzialita' frigorifera W 8500 pompa di calore W 10000		cad.	€ 4.546,42
		B.72.92. 7. 19		Potenzialita' frigorifera W 11500 pompa di calore W 11500		cad.	€ 6.026,53
		B.72.92. 7. 21		Potenzialita' frigorifera W 13500 pompa di calore W 15000		cad.	€ 6.453,98
		B.72.92. 7. 23		Potenzialita' frigorifera W 17500 pompa di calore W 19000		cad.	€ 7.744,57
		B.72.92. 7. 25		Potenzialita' frigorifera W 28500 pompa di calore W 30000		cad.	€ 11.372,23
		B.72.92. 7. 27		Potenzialita' frigorifera W 32500 pompa di calore W 37000		cad.	€ 13.091,30
		B.72.92. 9		REFRIGERATORE D'ACQUA CON CONDENSAZIONE AD ARIA, GRANDE
		B.72.92. 9. 1		Potenzialita' frigorifera W 70000		cad.	€ 24.467,65
		B.72.92. 9. 3		Potenzialita' frigorifera W 90000		cad.	€ 30.921,63
		B.72.92. 9. 5		Potenzialita' frigorifera W 105000		cad.	€ 35.040,60
		B.72.92. 9. 7		Potenzialita' frigorifera W 122000		cad.	€ 39.158,54
		B.72.92. 9. 9		Potenzialita' frigorifera W 156000		cad.	€ 44.011,90
		B.72.92. 9. 11		Potenzialita' frigorifera W 182000		cad.	€ 49.792,26
		B.72.92. 9. 13		Potenzialita' frigorifera W 215000		cad.	€ 56.919,86
		B.72.92. 9. 15		Potenzialita' frigorifera W 255000		cad.	€ 63.311,01
		B.72.92. 9. 17		Potenzialita' frigorifera W 65000 pompa di calore W 72000		cad.	€ 30.858,80
		B.72.92. 9. 19		Potenzialita' frigorifera W 85000 pompa di calore W 104000		cad.	€ 38.604,40
		B.72.92. 9. 21		Potenzialita' frigorifera W 104000 pompa di calore W 129000		cad.	€ 44.195,24
		B.72.92. 9. 23		Potenzialita' frigorifera W 115000 pompa di calore W 135000		cad.	€ 49.792,26
		B.72.92. 9. 25		Potenzialita' frigorifera W 160000 pompa di calore W 185000		cad.	€ 55.937,24
		B.72.92. 9. 27		Potenzialita' frigorifera W 178000 pompa di calore W 200000		cad.	€ 62.701,25
		B.72.92. 9. 29		Potenzialita' frigorifera W 200000 pompa di calore W 235000		cad.	€ 69.154,20
		B.72.92. 9. 31		Potenzialita' frigorifera W 220000 pompa di calore W 270000		cad.	€ 77.019,28
		B.72.92. 11		GRUPPO FRIGORIFERO A VITE CONDENSATO AD ACQUA
		B.72.92. 11. 1		gruppo frigo a vite, condensato ad acqua 300 kW		cad.	€ 70.251,15
		B.72.92. 11. 3		gruppo frigo a vite, condensato ad acqua 400 kW		cad.	€ 76.104,64
		B.72.92. 11. 5		gruppo frigo a vite, condensato ad acqua 550 kW		cad.	€ 81.959,16
		B.72.92. 11. 7		gruppo frigo a vite, condensato ad acqua 700 kW		cad.	€ 87.814,71
		B.72.92. 11. 9		gruppo frigo a vite, condensato ad acqua 1000 kW		cad.	€ 117.084,22
		B.72.92. 11. 11		gruppo frigo a vite, condensato ad acqua 1300 kW		cad.	€ 152.210,31
		B.72.94		LAVORI COMPIUTI - CAVO SCALDANTE AUTOREGOLANTE
		B.72.94. 1		CAVO SCALDANTE AUTOREGOLANTE
		B.72.94. 1. 1		Cavo scaldante autoregolante circuito antincendio		m	€ 20,51
		B.72.96		LAVORI COMPIUTI - PANNELLI SOLARI
		B.72.96. 1		PANNELLO SOLARE PRODUZIONE ACQUA CALDA SANITARIA
		B.72.96. 1. 1		Pannello solare 4 mq. per produzione acqua calda sanitaria		cad.	€ 3.397,97
		B.72.96. 1. 3		Pannello solare 6 mq. per produzione acqua calda sanitaria		cad.	€ 4.569,08
		B.72.96. 3		COLLETTORE SOLARE A TUBI SOTTOVUOTO SPINTO
		B.72.96. 3. 1		Collettore solare a tubi sottovuoto spinto 20 tubi/2 m2		cad.	€ 2.397,84
		B.72.96. 3. 3		Collettore solare a tubi sottovuoto spinto 30 tubi/3 m2		cad.	€ 3.569,98
		B.72.96. 5		COLLETTORE SOLARE PIANO
		B.72.96. 5. 1		pannello solare dimensione 1.8 mq		cad.	€ 913,59
		B.72.96. 5. 3		pannello solare dimensione 2.5 mq		cad.	€ 1.189,55
		B.72.96. 7		TUBAZIONE SOLARE
		B.72.96. 7. 1		diametro Cu 12 mm lunghezza 15 metri		cad.	€ 669,95
		B.72.96. 7. 3		diametro Cu 12 mm lunghezza 25 metri		cad.	€ 1.008,52
		B.72.96. 7. 5		diametro Cu 15 mm lunghezza 15 metri		cad.	€ 745,84
		B.72.96. 7. 7		diametro Cu 15 mm lunghezza 25 metri		cad.	€ 1.122,85
		B.72.96. 7. 9		diametro Cu 18 mm lunghezza 15 metri		cad.	€ 865,10
		B.72.96. 7. 11		diametro Cu 18 mm lunghezza 25 metri		cad.	€ 1.401,29
		B.72.96. 9		ANTIGELO PREMISCELATO
		B.72.96. 9. 1				kg	€ 9,04
		B.72.96. 11		VASO ESPANSIONE SOLARE
		B.72.96. 11. 1		capacità lt.18		cad.	€ 247,63
		B.72.96. 11. 3		capacità lt.24		cad.	€ 263,40
		B.72.96. 11. 5		capacità lt.35		cad.	€ 284,09
		B.72.96. 11. 7		capacità lt.50		cad.	€ 433,18
		B.72.96. 11. 9		capacità lt.80		cad.	€ 584,96
		B.72.96. 11. 11		capacità lt.105		cad.	€ 745,13
		B.72.96. 11. 13		capacità lt.150		cad.	€ 892,97
		B.72.96. 13		STAZIONE SOLARE
		B.72.96. 13. 1		per collettore fino a 12 mq		cad.	€ 2.594,20
		B.72.96. 13. 3		per collettore fino a 30 mq		cad.	€ 2.939,16
		B.72.96. 13. 5		per collettore fino a 60 mq		cad.	€ 3.180,63
		B.72.96. 13. 7		per collettore fino a 100 mq		cad.	€ 3.954,33
		B.72.96. 15		RACCORDERIA COLLETTORI
		B.72.96. 15. 1		a forfait secondo schema allegato		a corpo	€ 0,00
		B.72.96. 17		TRALICCI DI SUPPORTO
		B.72.96. 17. 1		a forfait secondo scema allegato		a corpo	€ 0,00
		B.72.98		LAVORI COMPIUTI - STRUMENTAZIONE DI CONTROLLO
		B.72.98. 1		FLUSSIMETRO MISURATORE FLUSSO ASCENDENTE
		B.72.98. 1. 1		Portata l/h 15-150 DN 25		cad.	€ 122,78
		B.72.98. 1. 3		Portata l/h 50-500 DN 25		cad.	€ 152,44
		B.72.98. 1. 5		Portata l/h 100-1000 DN 25		cad.	€ 187,36
		B.72.98. 1. 7		Portata l/h 200-2000 DN 40		cad.	€ 239,78
		B.72.98. 1. 9		Portata l/h 300-3000 DN 40		cad.	€ 322,18
		B.72.98. 1. 11		Portata l/h 600-6000 DN 50		cad.	€ 410,15
		B.72.98. 1. 13		Portata l/h 1200-12000 DN 50		cad.	€ 468,34
		B.72.98. 1. 15		Portata l/h 2000-20000 DN 50		cad.	€ 828,22
		B.72.98. 3		FLUSSIMETRO MISURATORE FLUSSO ASCEND. IN ALLUMINIO
		B.72.98. 3. 1		Portata l/h 60-1200 3/4"		cad.	€ 527,15
		B.72.98. 5		FLUSSIMETRO MISURATORE FLUSSO A MOLLA IN ALLUMINIO
		B.72.98. 5. 1		Portata l/h 240-1200 1/2"		cad.	€ 1.348,27
		B.72.98. 5. 3		Portata l/h 150-2700 3/4"		cad.	€ 1.461,57
		B.72.98. 5. 5		Portata l/h 300-3300 3/4"		cad.	€ 1.461,57
		B.72.98. 5. 7		Portata l/h 150-4200 3/4"		cad.	€ 1.461,57
		B.72.98. 5. 9		Portata l/h 300-4800 1"		cad.	€ 1.461,57
		B.72.98. 7		FLUSSIMETRO MISURATORE FLUSSO A PALETTA FLANGIATO
		B.72.98. 7. 1		Portata l/h 3000-12000 DN 50		cad.	€ 1.582,08
		B.72.98. 7. 3		Portata l/h 5000-20000 DN 65		cad.	€ 1.582,08
		C		OPERE BENI CULTURALI
		C. 2		OPERE EDILI - DEMOLIZIONI RIMOZIONI E SGOMBERI
		C. 2.10		LAVORI COMPIUTI - MURATURE
		C. 2.10. 5		DEMOLIZIONI MURATURE VERTICALI
		C. 2.10. 5. 10		a mano		m³	€ 286,60
		C. 2.10. 5. 20		con l'uso di mezzi meccanici		m³	€ 198,60
		C. 2.10. 15		TAGLIO A SEZIONE OBBLIGATA DI MURATURE
		C. 2.10. 15. 1				m³	€ 556,80
		C. 2.10. 50		DEMOLIZIONI TRAMEZZI IN MATTONI PIENI ANTICHI
		C. 2.10. 50. 1				m²	€ 17,97
		C. 2.15		LAVORI COMPIUTI - SOLAI E COPERTURE
		C. 2.15. 10		RIMOZIONE DI SOLAI IN LEGNO
		C. 2.15. 10. 1				m²	€ 26,70
		C. 2.15. 20		RIMOZIONE PARZIALE DI SOLAI IN LEGNO
		C. 2.15. 20. 1				m²	€ 17,95
		C. 2.15. 30		RIMOZIONE DI TRAVATURE DI SOLAIO LIGNEO
		C. 2.15. 30. 1				m³	€ 226,90
		C. 2.15. 50		RIMOZIONE DI SOFFITTI IN CANNICCIATO
		C. 2.15. 50. 1				m²	€ 12,79
		C. 2.15. 100		RIMOZIONE DI COPERTURE A STRUTTURA LIGNEA
		C. 2.15. 100. 5		manto in coppi		m²	€ 27,27
		C. 2.15. 100. 20		manto in tegole piane a coda di castoro		m²	€ 25,77
		C. 2.15. 100. 50		manto in scandole lignee		m²	€ 23,00
		C. 2.15. 100. 80		manto in lastre di pietra		m²	€ 25,96
		C. 2.15. 100.100		manto in lamina di zinco o rame		m²	€ 21,54
		C. 2.15. 200		RIMOZIONE MANTO DI COPERTURA
		C. 2.15. 200. 5		manto in coppi		m²	€ 17,46
		C. 2.15. 200. 20		manto in tegole piane a coda di castoro		m²	€ 11,59
		C. 2.15. 200. 50		manto in scandole lignee		m²	€ 8,53
		C. 2.15. 200. 80		manto in lastre di pietra		m²	€ 11,44
		C. 2.15. 200.100		manto in lamina di zinco o rame		m²	€ 7,41
		C. 2.15. 220		RIMOZIONE TAVOLATO DI COPERTURA
		C. 2.15. 220. 1				m²	€ 6,76
		C. 2.20		LAVORI COMPIUTI - INTONACI
		C. 2.20. 10		RIMOZIONE DI INTONACI FATISCENTI
		C. 2.20. 10. 10		intonaci interni su muratura verticale		m²	€ 11,64
		C. 2.20. 10. 20		intonaci esterni su muratura verticale		m²	€ 10,11
		C. 2.20. 10. 30		intonaci su superfici voltate di qualsiasi forma		m²	€ 15,92
		C. 2.20. 20		RIMOZIONE DI INTONACI
		C. 2.20. 20. 10		intonaci interni su muratura verticale		m²	€ 13,45
		C. 2.20. 20. 20		intonaci esterni su muratura verticale		m²	€ 11,64
		C. 2.20. 20. 30		intonaci su superfici voltate di qualsiasi forma		m²	€ 17,30
		C. 2.20. 30		SCOPRIMENTO DI INTONACI ORIGINALI
		C. 2.20. 30. 10		intonaci interni su muratura verticale		m²	€ 101,09
		C. 2.20. 30. 20		intonaci esterni su muratura verticale		m²	€ 97,35
		C. 2.20. 30. 30		intonaci su superfici voltate di qualsiasi forma		m²	€ 115,38
		C. 2.20. 40		RIMOZIONE DI INTONACI SU MURATURE IN PIETRAME A VISTA
		C. 2.20. 40. 10		intonaci in calce		m²	€ 17,55
		C. 2.20. 40. 20		intonaci cementizi		m²	€ 25,00
		C. 2.24		LAVORI COMPIUTI - CONSOLIDANTI-BIOCIDI
		C. 2.24. 30		CONSOLIDANTE E BIOCIDA PER PARAMENTI MURARI IN PIETRAME
		C. 2.24. 30. 10				m²	€ 33,82
		C. 2.25		LAVORI COMPIUTI - PAVIMENTAZIONI
		C. 2.25. 10		DEMOLIZIONE DI PAVIMENTI
		C. 2.25. 10. 10		tavolati lignei		m²	€ 12,37
		C. 2.25. 10. 20		battuto di calce		m²	€ 18,07
		C. 2.25. 10. 30		ceramiche e palladiane		m²	€ 19,70
		C. 2.25. 40		RIMOZIONE PAVIMENTI IN COTTO
		C. 2.25. 40. 1				m²	€ 23,58
		C. 2.25. 80		SMONTAGGIO PAVIMENTI IN PIETRA
		C. 2.25. 80. 10		lastre fino a cm 8 di spessore		m²	€ 32,66
		C. 2.25. 80. 20		lastre oltre i cm 8 di spessore		m²	€ 44,48
		C. 2.50		LAVORI COMPIUTI - SCAVI E SGOMBERI
		C. 2.50. 10		RIMOZIONE MATERIALI DI CROLLO
		C. 2.50. 10. 10		zone accessibili a mezzi di carico e trasporto		m³	€ 93,07
		C. 2.50. 10. 20		zone non accessibili a mezzi di carico e trasporto		m³	€ 107,63
		C. 2.50. 15		SOVRAPPREZZO PER RIMOZIONE AI PIANI SUPERIORI
		C. 2.50. 15. 1				m³	€ 8,45
		C. 2.50. 30		PULIZIA DI PROSPETTI
		C. 2.50. 30. 1				m²	€ 18,92
		C. 2.50. 50		DISBOSCO SITI ARCHEOLOGICI E RUDERI
		C. 2.50. 50. 1				m²	€ 13,20
		C. 4		OPERE EDILI - CONSOLIDAMENTI E RESTAURI
		C. 4. 3		MATERIALI A PIE' D'OPERA
		C. 4. 3. 10		INERTI SPECIALI
		C. 4. 3. 10. 15		ossido di alluminio 180 mesch		kg	€ 1,53
		C. 4. 3. 10. 20		polvere di marmo vari colori di macinatura tipo "polvere"		kg	€ 1,10
		C. 4. 3. 10. 30		marmo granulare vari colori macinatura tipo "000"		kg	€ 1,07
		C. 4. 3. 10. 50		Calcio carbonato amorfo		kg	€ 2,13
		C. 4. 3. 10. 51		Calcio carbonato amorfo puro precipitato extra leggero		kg	€ 1,71
		C. 4. 3. 30		LEGANTI
		C. 4. 3. 30. 30		calce idraulica naturale a bassissimo contenuto di sali idrosolubili per malte di allettamento e intonaco tipo NHL5		100kg	€ 21,04
		C. 4. 3. 30. 32		calce idraulica naturale a bassissimo contenuto di sali idrosolubili per iniezioni e consolidamenti tipo NHL5		100kg	€ 45,32
		C. 4. 3. 30. 35		calce idraulica naturale a bassissimo contenuto di sali idrosolubili tipo NHL3,5		100kg	€ 0,60
		C. 4. 3. 30. 40		Crema di calce stagionata "3 anni" cotta a legna		100kg	€ 141,70
		C. 4. 3. 30. 50		Grassello calce stagionato minimo due anni		100kg	€ 109,65
		C. 4. 3. 30. 70		Stucco per lacune di intonaco		100kg	€ 160,20
		C. 4. 3. 30. 90		Cemento reoplastico espansivo ( per iniezione di barre per consolidamenti verticali)		100kg	€ 101,02
		C. 4. 3. 40		MALTE SPECIALI
		C. 4. 3. 40. 55		Rinzaffo risanante a base di calce idraulica naturale NHL 5 da applicare come strato iniziale prima dell'intonaco macroporoso.		kg	€ 0,74
		C. 4. 3. 40. 60		Intonaco macroporoso risanante a base di calce idraulica naturale NHL 5		kg	€ 0,99
		C. 4. 3. 40. 70		Malta per iniezioni a base di finissima calce idrata priva di sali solubili,usata per consolidamento intonaci in fase di distacc		kg	€ 2,39
		C. 4. 3. 40. 75		Malta da iniezioni per il consolidamento di affreschi, intonaci, stucchi, in fase di distacco.		kg	€ 8,64
		C. 4. 3. 40. 80		Malta da iniezioni a basso peso specifico per il consolidamento di affreschi, intonaci, stucchi, in fase di distacco notevoli.		kg	€ 9,32
		C. 4. 3. 50		LATERIZI
		C. 4. 3. 50. 5		mattone pieno ordinario in cotto fatto a mano antichizzato dim. cm 14x28x6,5		cad.	€ 3,38
		C. 4. 3. 50. 10		mattonelle in cotto per pavimenti dim. cm 16x24x4		cad.	€ 1,42
		C. 4. 3. 80		ADDITIVI E RESINE
		C. 4. 3. 80. 5		Resine acriliche in emulsione tipo paraloid B 72		kg	€ 12,54
		C. 4. 3. 80. 6		Resina acrilica in emulsione primal AC-33		kg	€ 3,57
		C. 4. 3. 80. 10		Stucco epossidico bicomponente per ricostruzione del legno esente da sostanze abrasive "Beton".		kg	€ 44,52
		C. 4. 3. 80. 15		Stucco epossidico bicomponente per ricostruzione del legno esente da sostanze abrasive "Primer".		kg	€ 36,22
		C. 4. 3. 80. 16		Resina epossidica catalizzata per pietra e murature		kg	€ 19,47
		C. 4. 3. 80. 60		Resina epossidica liquida + indurente lento per restauro strutture lesionate in calcestruzzo, legno, pietra, cotto.		kg	€ 60,28
		C. 4. 3. 80. 70		Resina epossidica liquida + indurente rapido per restauro strutture lesionate in calcestruzzo, legno, pietra, cotto.		kg	€ 31,88
		C. 4. 3. 90		CONSOLIDANTI E IDROREPELLENTI
		C. 4. 3. 90. 5		Preconsolidante e consolidante per pietra naturale, intonaci, stucchi e cotto.		kg	€ 17,55
		C. 4. 3. 90. 10		Idrorepellente pronto all'uso per pietra naturale, intonaci, stucchi e cotto.		kg	€ 5,29
		C. 4. 3. 100		BARRE PER ARMATURE
		C. 4. 3. 100. 80		Barre in vetroresina diam. 3 mm		m	€ 0,44
		C. 4. 3. 100.100		Barre in vetroresina diam. 6 mm		m	€ 0,89
		C. 4. 3. 100.120		Barre in vetroresina diam. 10 mm		m	€ 2,46
		C. 4. 3. 100.130		Barre in vetroresina diam. 12 mm		m	€ 2,61
		C. 4. 3. 100.140		Barre in vetroresina diam. 14 mm		m	€ 3,37
		C. 4. 3. 100.150		Barre in vetroresina diam. 20 mm		m	€ 8,21
		C. 4. 3. 100.170		Barre a.r. 85/105 tipo Diwidag in acciaio ad alta resistenza		kg	€ 2,35
		C. 4. 3. 100.180		Barre in acciaio di cucitura		kg	€ 0,56
		C. 4. 3. 100.190		Barre in titanio diam. 6 mm		m	€ 9,98
		C. 4. 3. 100.200		Barre in titanio diam. 12.5 mm		m	€ 22,82
		C. 4. 3. 120		ACCESSORI E MINUTERIA
		C. 4. 3. 120. 19		spazzola in saggina grande		cad.	€ 4,88
		C. 4. 3. 120. 20		spazzola in setole di acciaio		cad.	€ 4,96
		C. 4. 3. 120. 30		dissuasori per volatili meccanici del tipo multispilli/ricci		m	€ 9,86
		C. 4. 3. 120. 40		dissuasori per volatili meccanici del tipo a spilli		m	€ 7,76
		C. 4. 3. 120. 50		centralina di alimentazione 12 volt da trasformatore o da cella fotovoltaica distanza max 200 mt		cad.	€ 687,50
		C. 4. 3. 120. 60		dissuasore elettrostatico		m	€ 10,90
		C. 4.10		LAVORI COMPIUTI - MURATURE
		C. 4.10. 5		MURATURE PORTANTI IN MATTONI PIENI
		C. 4.10. 5. 5		mattoni pieni in cotto fatti a mano delle dimensioni di cm 14x28x6,5		m³	€ 954,00
		C. 4.10. 10		RIFACIMENTI MURATURE VERTICALI
		C. 4.10. 10. 1				m³	€ 414,60
		C. 4.10. 20		CONSOLIDAMENTI MURATURE VERTICALI
		C. 4.10. 20. 1				m³	€ 457,60
		C. 4.10. 25		CONSOLIDAMENTO DI PROSPETTI IN MURATURA
		C. 4.10. 25. 1				m²	€ 67,75
		C. 4.10. 40		INIEZIONI IN MURATURA
		C. 4.10. 40. 5		murature di spessore da cm 50 a cm 70		m²	€ 94,23
		C. 4.10. 40. 10		murature di spessore da cm 71 a cm 100		m²	€ 126,40
		C. 4.20		LAVORI COMPIUTI - PERFORAZIONI MURATURE
		C. 4.20. 10		PERFORAZIONI PER PRECONSOLIDAMENTI
		C. 4.20. 10. 5		perforazione ad acqua di diametro fino a 30 mm		m	€ 125,40
		C. 4.20. 10. 10		perforazione ad acqua di diametro da 31 mm a 60 mm		m	€ 131,20
		C. 4.20. 10. 15		perforazione ad aria di diametro fino a 30 mm		m	€ 208,00
		C. 4.20. 10. 20		perforazione ad aria di diametro da 31 mm a 60 mm		m	€ 213,70
		C. 4.20. 20		PERFORAZIONI MURATURE RAFFREDDAMENTO AD ACQUA
		C. 4.20. 20. 5		perforazioni di diametro da 30 mm a 60 mm		m	€ 144,60
		C. 4.20. 20. 10		perforazioni di diametro da 61 mm a 100 mm		m	€ 164,20
		C. 4.20. 20. 15		perforazioni di diametro da 101 mm a 140 mm		m	€ 180,80
		C. 4.20. 30		PERFORAZIONI MURATURE RAFFREDDAMENTO AD ARIA
		C. 4.20. 30. 5		perforazioni di diametro da 30 mm a 60 mm		m	€ 234,70
		C. 4.20. 30. 10		perforazioni di diametro da 61 mm a 100 mm		m	€ 252,90
		C. 4.20. 30. 15		perforazioni di diametro da 101 mm a 140 mm		m	€ 304,10
		C. 4.30		LAVORI COMPIUTI - BARRE E TIRANTI IN ACCIAIO
		C. 4.30. 10		BARRE IN ACCIAIO DI CUCITURA
		C. 4.30. 10. 10		barre Fe 510 B		kg	€ 10,21
		C. 4.30. 20		BARRE IN ACCIAIO AD ALTA RESISTENZA
		C. 4.30. 20. 20		barre a.r. 85/105 tipo "Dywidag" diam. 26.5 mm		m	€ 864,50
		C. 4.30. 20. 30		barre a.r. 85/105 tipo "Dywidag" diam. 32 mm		m	€ 965,80
		C. 4.30. 20. 40		barre a.r. 85/105 tipo "Dywidag" diam. 36 mm		m	€ 1.089,40
		C. 4.30. 50		TESATURA DI TIRANTI
		C. 4.30. 50. 10		fino a nr. 5 tiranti		cad.	€ 138,00
		C. 4.30. 50. 20		da nr. 6 a nr. 10 tiranti		cad.	€ 102,41
		C. 4.30. 50. 30		oltre i nr. 10 tiranti		cad.	€ 87,93
		C. 4.40		LAVORI COMPIUTI - SOLAI IN LEGNO
		C. 4.40. 10		CONSOLIDAMENTO STATICO DI SOLAI IN LEGNO
		C. 4.40. 10. 1				m²	€ 107,40
		C. 4.40. 20		CONSOLIDAMENTO STATICO DI SOLAI IN TRAVI DI LEGNO E TUFO
		C. 4.40. 20. 1				m²	€ 135,50
		C. 4.40. 50		RICOSTRUZIONE SEDI DI APPOGGIO LIGNEE DEGRADATE
		C. 4.40. 50. 1				dm³	€ 35,11
		C. 4.40. 60		CONSOLIDAMENTO DI ELEMENTI STRUTTURALI LIGNEI
		C. 4.40. 60. 10		armatura con barre da mm 12 a mm 16		m	€ 178,80
		C. 4.40. 60. 15		armatura con barre da mm 18 a mm 20		m	€ 237,10
		C. 4.40. 80		ADEGUAMENTO STATICO TRAVI LIGNEE
		C. 4.40. 80. 10		per sovratravi di sezione inferiore a cm2 250		dm³	€ 29,00
		C. 4.40. 80. 20		per sovratravi di sezione maggiore uguale a cm2 250		dm³	€ 26,67
		C. 4.40. 90		RINFORZO TRAVI LIGNEE CON BARRE IN ACCIAIO
		C. 4.40. 90. 1				m	€ 351,80
		C. 4.40. 100		RINFORZO TRAVI LIGNEE CON FERRI PIATTI
		C. 4.40. 100. 1				m	€ 89,62
		C. 4.40. 110		RINFORZO TRAVI LIGNEE CON PROFILATI A T
		C. 4.40. 110. 1				m	€ 140,20
		C. 4.50		LAVORI COMPIUTI - VOLTE
		C. 4.50. 10		CONSOLIDAMENTO VOLTE IN MURATURA
		C. 4.50. 10. 1				m²	€ 119,21
		C. 4.80		LAVORI COMPIUTI - STRUTTURE PROVVISIONALI
		C. 4.80. 10		COPERTURE PROVVISIONALI
		C. 4.80. 10. 1				m²	€ 50,48
		C. 4.80. 20		CENTINATURE
		C. 4.80. 20. 1				m³	€ 630,80
		C. 4.80. 30		PUNTELLATURE
		C. 4.80. 30. 1				m³	€ 551,20
		C. 4.80. 40		SMONTAGGIO PUNTELLATURE
		C. 4.80. 40. 1				m³	€ 140,70
		C.15		OPERE EDILI SPECIALISTICHE-INTONACI
		C.15.10		LAVORI COMPIUTI - INTONACI SU MURATURE IN PIETRAME
		C.15.10. 10		INTONACO CIVILE PER ESTERNO
		C.15.10. 10. 1				m²	€ 33,27
		C.15.10. 20		INTONACO GREZZO PER ESTERNO
		C.15.10. 20. 1				m²	€ 28,44
		C.15.10. 30		INTONACO GREZZO SU MURATURA IN PIETRAME A VISTA
		C.15.10. 30. 1				m²	€ 25,14
		C.15.10. 40		INTONACO CIVILE DECORATO
		C.15.10. 40. 1				m²	€ 115,84
		C.15.10. 50		INTONACO CIVILE PER INTERNO
		C.15.10. 50. 1				m²	€ 34,55
		C.15.10. 70		SOVRAPPREZZO PER INTONACO DEUMIDIFICANTE
		C.15.10. 70. 1				m²	€ 16,34
		C.15.20		LAVORI COMPIUTI - INTEGRAZIONI E STUCCATURE
		C.15.20. 20		INTEGRAZIONI DI INTONACO
		C.15.20. 20. 1				m²	€ 45,76
		C.15.20. 30		SOVRAPPREZZO PER INTONACI SPECIALI
		C.15.20. 30. 10		intonaco confezionato con calci desalinizzate		m²	€ 6,00
		C.15.20. 30. 20		intonaco adittivato con resine acriliche in soluzione		m²	€ 5,09
		C.15.20. 50		STUCCATURE DI LACUNA
		C.15.20. 50. 1				m²	€ 74,75
		C.15.20. 80		INTONACI DI STUCCATURA TRA CONCI IN PIETRA
		C.15.20. 80. 1				m²	€ 31,78
		C.15.30		LAVORI COMPIUTI - CONSOLIDAMENTI
		C.15.30. 10		CONSOLIDAMENTO DI INTONACO
		C.15.30. 10. 1				m²	€ 111,21
		C.18		OPERE EDILI SPECIALISTICHE - PAVIMENTAZIONI
		C.18.10		PAVIMENTAZIONI FREDDE INTERNE
		C.18.10. 20		PAVIMENTAZIONE IN BATTUTO DI CALCE
		C.18.10. 20. 1				m²	€ 43,19
		C.18.10. 50		PAVIMENTAZIONE IN MATTONI IN COTTO FATTI A MANO
		C.18.10. 50. 10		posa in opera a spina pesce		m²	€ 121,63
		C.18.10. 50. 20		posa in opera a correre		m²	€ 115,46
		C.18.40		PAVIMENTAZIONI ESTERNE
		C.18.40. 20		PAVIMENTAZIONE IN PIETRAME A SPACCO
		C.18.40. 20. 1				m²	€ 57,42
		C.18.40. 30		PAVIMENTAZIONE IN ACCIOTTOLATO
		C.18.40. 30. 5		pezzatura 2-4 cm		m²	€ 136,70
		C.18.40. 30. 10		pezzatura 4-6 cm		m²	€ 123,30
		C.18.40. 30. 15		pezzatura 6-8 cm		m²	€ 108,40
		C.24		OPERE EDILI SPECIALISTICHE - RISANAMENTI
		C.24.10		DEUMIDIFICAZIONI
		C.24.10. 10		BARRIERA CHIMICA
		C.24.10. 10. 1				m/cm	€ 4,66
		C.24.20		IMPERMEABILIZZAZIONI
		C.24.20. 10		PROTEZIONE IDROREPPELLENTE PER INTONACI
		C.24.20. 10. 1				m²	€ 18,41
		C.27		OPERE IN CARPENTERIA TRADIZIONALE IN LEGNO
		C.27. 3		MATERIALI A PIE' D'OPERA
		C.27. 3. 20		MANTI DI COPERTURA
		C.27. 3. 20. 10		coppi vecchi di recupero tipo comune 32 pz/m², compreso gancio		cad.	€ 0,95
		C.27. 3. 20. 15		coppi di colmo vecchi di recupero 2,7 pezzi/ml		cad.	€ 4,87
		C.27. 3. 20. 20		coppo antichizzato "maschio-femmina" 28 pezzi/m² compreso gancio 14 pezzi/m²		cad.	€ 0,95
		C.27. 3. 20. 25		coppo antichizzato di gronda 5,5 pezzi/m², prima fila di partenza		cad.	€ 1,07
		C.27. 3. 20. 30		coppo antichizzato di colmo a pagoda striato 2,7 pezzi/ml		cad.	€ 4,87
		C.27. 3. 20. 50		scandole in legno di larice I scelta a spacco		cad.	€ 0,52
		C.27. 3. 20. 60		lastre di pietra della Lessinia spessore 8-10 cm, pezzatura variabile, per nuove coperture (grandi quantità)		m²	€ 40,66
		C.27. 3. 20. 70		lastre di pietra della Lessinia spessore 8-10 cm, pezzatura variabile, per integrazioni di coperture (piccole quantità)		m²	€ 51,74
		C.27.10		LAVORI COMPIUTI - CONSOLIDAMENTO ORDITURE
		C.27.10. 20		SOLIDARIZZAZIONE NODI SUPERIORI CAPRIATE LIGNEE
		C.27.10. 20. 1				cad.	€ 349,00
		C.27.10. 30		SOLIDARIZZAZIONE NODI PUNTONI - CATENE
		C.27.10. 30. 1				cad.	€ 182,40
		C.27.10. 100		TAVOLATO PREIMPREGNATO
		C.27.10. 100. 1				m²	€ 14,16
		C.27.20		LAVORI COMPIUTI - MANTI DI COPERTURA
		C.27.20. 10		COPPI VECCHI IN LATERIZIO
		C.27.20. 10. 10		con sostituzione fino al 20% dei coppi		m²	€ 45,32
		C.27.20. 10. 15		con sostituzione dal 21% al 40% dei coppi		m²	€ 49,60
		C.27.20. 10. 20		con sostituzione dal 41% al 60% dei coppi		m²	€ 53,67
		C.27.20. 20		COPPI MISTI IN LATERIZIO
		C.27.20. 20. 1				m²	€ 46,51
		C.27.20. 30		RIPASSO COPERTURE IN COPPI
		C.27.20. 30. 1				m²	€ 25,28
		C.27.20. 40		SOVRAPPREZZO PER LEGATURA COPPI IN LATERIZIO
		C.27.20. 40. 1				m²	€ 14,97
		C.27.20. 50		TEGOLE PIANE O CODA DI CASTORO IN LATERIZIO
		C.27.20. 50. 1				m²	€ 51,69
		C.27.20. 60		SOVRAPPREZZO PER TEGOLE PIANE MAIOLICATE
		C.27.20. 60. 1				m²	€ 7,69
		C.27.20. 100		SCANDOLE IN LEGNO DI LARICE
		C.27.20. 100. 1				m²	€ 120,50
		C.27.20. 200		LASTRE DI PIETRA
		C.27.20. 200. 1				m²	€ 92,04
		C.27.20. 300		LASTRE IN PIETRA DELLA LESSINIA
		C.27.20. 300. 5		per eventuali sostituzioni o integrazioni di coperture già esistenti con lastre di recupero		m²	€ 182,90
		C.27.20. 300. 10		per nuove coperture		m²	€ 167,30
		D		OPERE STRADALI
		D. 5		MATERIALI A PIE' D'OPERA
		D. 5. 5		MATERIALI INERTI
		D. 5. 5. 5		SABBIA
		D. 5. 5. 5. 5		sabbia fine lavata e vagliata granulometria 0-3 mm		m³	€ 29,64
		D. 5. 5. 5. 10		sabbia media lavata e vagliata granulometria 0-8 mm		m³	€ 23,88
		D. 5. 5. 10		GHIAIA
		D. 5. 5. 10. 5		ghiaino granulometria 7-15 mm		m³	€ 19,59
		D. 5. 5. 10. 10		ghiaia granulometria 15-30 mm		m³	€ 19,59
		D. 5. 5. 10. 15		misto ghiaino e sabbia granulometria 0-15 mm		m³	€ 23,10
		D. 5. 5. 10. 20		misto ghiaino e sabbia granulometria 0-30 mm		m³	€ 23,14
		D. 5. 5. 15		PIETRISCO 30 - 70
		D. 5. 5. 15. 5		pietrisco di frantoio granulometria 30-70 mm		m³	€ 13,46
		D. 5. 5. 20		PIETRAME PER DRENAGGI
		D. 5. 5. 20. 5		ciottoli misti per drenaggi		m³	€ 23,42
		D. 5. 5. 25		TOUT - VENANT
		D. 5. 5. 25. 5		legante naturale di cava (tout venant)		m³	€ 9,19
		D. 5. 5. 30		STRATO DI FONDAZIONE BASE SELEZIONATO
		D. 5. 5. 30. 5		della granulometria di mm 0 - 150		m³	€ 12,61
		D. 5. 5. 35		STRATO SUPERFICIALE STABILIZZATO
		D. 5. 5. 35. 5		della granulometria di mm 0-30		m³	€ 15,05
		D. 5. 5. 105		TOUT - VENANT DA IMPIANTI DI RECUPERO/RICICLAGGIO
		D. 5. 5. 105. 5		tout venant misto a materiali da demolizione in genere		m³	€ 8,10
		D. 5. 5. 110		STRATO DI FONDAZIONE BASE SELEZIONATO MISTO A CONGL. BITUMINOSO
		D. 5. 5. 110. 5		- con il 20 % di conglomerato bituminoso da demolizioni		m³	€ 10,84
		D. 5. 5. 110. 10		- con il 30 % di conglomerato bituminoso da demolizioni		m³	€ 10,61
		D. 5. 5. 110. 15		- con il 40 % di conglomerato bituminoso da demolizioni		m³	€ 10,39
		D. 5. 5. 110. 20		- con il 50 % di conglomerato bituminoso da demolizioni		m³	€ 10,17
		D. 5.10		MATERIALI LAPIDEI
		D. 5.10. 10		------------ CUBETTI IN PORFIDO			€ 0,00
		D. 5.10. 11		CUBETTI IN PORFIDO DEL TRENTINO
		D. 5.10. 11. 5		delle dimensioni di circa cm 4/6		m²	€ 22,75
		D. 5.10. 11. 10		delle dimensioni di circa cm 6/8		m²	€ 29,71
		D. 5.10. 11. 15		delle dimensioni di circa cm 8/10		m²	€ 38,40
		D. 5.10. 11. 20		delle dimensioni di circa cm 10/12		m²	€ 48,31
		D. 5.10. 11. 25		delle dimensioni di circa cm 12/15		m²	€ 55,24
		D. 5.10. 11. 30		delle dimensioni di circa cm 14/18		m²	€ 62,50
		D. 5.10. 20		CUBETTI IN MARMO BIANCO DI CARRARA
		D. 5.10. 20. 5		delle dimensioni di circa cm 4/6		m²	€ 30,58
		D. 5.10. 20. 10		delle dimensioni di circa cm 6/8		m²	€ 40,31
		D. 5.10. 20. 15		delle dimensioni di circa cm 8/10		m²	€ 55,60
		D. 5.10. 30		------------ BINDERI NORMALI IN PORFIDO			€ 0,00
		D. 5.10. 31		BINDERI NORMALI IN PORFIDO DEL TRENTINO
		D. 5.10. 31. 5		della larghezza di circa cm 10 e spessore di cm 8 - 10		m	€ 3,88
		D. 5.10. 31. 10		della larghezza di circa cm 12 e spessore di cm 10 - 15		m	€ 5,24
		D. 5.10. 40		------------ BINDERI GIGANTI IN PORFIDO			€ 0,00
		D. 5.10. 41		BINDERI GIGANTI IN PORFIDO DEL TRENTINO
		D. 5.10. 41. 5		della largezza di circa cm 12 e spessore di cm 15 - 20		m	€ 7,83
		D. 5.10. 41. 10		della largezza di circa cm 14 e spessore di cm 15 - 20		m	€ 8,88
		D. 5.10. 50		------------ LASTRAME IN PORFIDO			€ 0,00
		D. 5.10. 51		LASTRAME IN PORFIDO DEL TRENTINO
		D. 5.10. 51. 5		dello spessore di cm 2 - 5		m²	€ 6,19
		D. 5.10. 51. 10		dello spessore di cm 1 - 3		m²	€ 7,41
		D. 5.10. 51. 15		dello spessore di cm 2 - 7 gigante		m²	€ 14,64
		D. 5.10. 51. 20		dello spessore di cm 2 - 4 gigante		m²	€ 12,36
		D. 5.10. 60		------------ PIASTRELLE NORMALI TRANCIATE IN PORFIDO			€ 0,00
		D. 5.10. 61		PIASTRELLE NORMALI TRANCIATE IN PORFIDO DEL TRENTINO
		D. 5.10. 61. 5		della larghezza di cm 10		m²	€ 21,71
		D. 5.10. 61. 10		della larghezza di cm 15		m²	€ 26,01
		D. 5.10. 61. 15		della larghezza di cm 20		m²	€ 31,47
		D. 5.10. 61. 20		della larghezza di cm 25		m²	€ 34,46
		D. 5.10. 61. 25		della larghezza di cm 30		m²	€ 36,34
		D. 5.10. 61. 30		della larghezza di cm 35		m²	€ 38,76
		D. 5.10. 61. 35		della larghezza di cm 40		m²	€ 42,96
		D. 5.10. 70		------------ PIASTRELLE GROSSE TRANCIATE IN PORFIDO			€ 0,00
		D. 5.10. 71		PIASTRELLE GROSSE TRANCIATE IN PORFIDO DEL TRENTINO
		D. 5.10. 71. 5		della larghezza di cm 10		m²	€ 25,73
		D. 5.10. 71. 10		della larghezza di cm 15		m²	€ 25,73
		D. 5.10. 71. 15		della larghezza di cm 20		m²	€ 31,01
		D. 5.10. 71. 20		della larghezza di cm 25		m²	€ 33,83
		D. 5.10. 71. 25		della larghezza di cm 30		m²	€ 35,62
		D. 5.10. 71. 30		della larghezza di cm 35		m²	€ 38,03
		D. 5.10. 71. 35		della larghezza di cm 40		m²	€ 42,18
		D. 5.10. 80		------------ SMOLLERI IN PORFIDO			€ 0,00
		D. 5.10. 81		SMOLLERI IN PORFIDO DEL TRENTINO
		D. 5.10. 81. 5		per pavimentazioni		m²	€ 24,39
		D. 5.10. 81. 10		per rivestimento		m²	€ 25,89
		D. 5.10. 90		------------ FACCIAVISTA TRANCIATO IN PORFIDO			€ 0,00
		D. 5.10. 91		FACCIAVISTA TRANCIATO IN PORFIDO DEL TRENTINO
		D. 5.10. 91. 5		spessore 8 - 14 e con entranza max. 12		m²	€ 29,68
		D. 5.10. 91. 10		spessore 15 - 20 e con entranza max. 14		m²	€ 32,88
		D. 5.10. 100		------FACCIAVISTA TRANCIATO IN PORFIDO - Piani di appoggio segati			€ 0,00
		D. 5.10. 101		FACCIAVISTA TRANCIATO IN PORFIDO DEL TRENTINO - piani di appoggio
		D. 5.10. 101. 5		spessore 8 - 10 e con entranza max. 8		m²	€ 43,04
		D. 5.10. 101. 10		spessore 8 - 15 e con entranza max. 10		m²	€ 48,65
		D. 5.10. 110		------------ FACCIAVISTA BUGNATO IN PORFIDO			€ 0,00
		D. 5.10. 111		FACCIAVISTA BUGNATO IN PORFIDO DEL TRENTINO
		D. 5.10. 111. 5		spessore 10 - 15 e con entranza 10 - 30		m²	€ 40,81
		D. 5.10. 111. 10		spessore 12 - 20 e con entranza 10 - 30		m²	€ 38,20
		D. 5.10. 111. 15		spessore 15 - 25 e con entranza 10 - 30		m²	€ 42,41
		D. 5.10. 120		------------ SASSI GREZZI PER MURI IN PORFIDO			€ 0,00
		D. 5.10. 121		SASSI GREZZI PER MURI IN PORFIDO DEL TRENTINO
		D. 5.10. 121. 5		Sassi grezzi		m²	€ 13,85
		D. 5.10. 130		------------ COPERTINA IN PORFIDO PER BRIGLIE			€ 0,00
		D. 5.10. 131		COPERTINA IN PORFIDO DEL TRENTINO PER BRIGLIE
		D. 5.10. 131. 5		con entranza fissa composta da più conci		m²	€ 141,10
		D. 5.10. 131. 10		con larghezza di cm 70 - 100 ed entranza a correre		m	€ 106,10
		D. 5.10. 131. 15		con larghezza di cm 100 - 130 ed entranza a correre		m	€ 119,20
		D. 5.10. 140		------------ MASSELLI IN PORFIDO PER BRIGLIE			€ 0,00
		D. 5.10. 141		MASSELLI IN PORFIDO DEL TRENTINO PER BRIGLIE
		D. 5.10. 141. 5		lunghezza e larghezza variabili, spessore di cm 18 - 30		m²	€ 59,93
		D. 5.10. 141. 10		forma irregolare, spessore di cm 15 - 30		m²	€ 14,49
		D. 5.10. 150		------------ CORDONATE IN PORFIDO SPESSORE cm 5			€ 0,00
		D. 5.10. 151		CORDONATE IN PORFIDO DEL TRENTINO SPESSORE cm 5
		D. 5.10. 151. 5		testa a spacco		m	€ 12,01
		D. 5.10. 151. 10		testa segata		m	€ 12,91
		D. 5.10. 151. 15		testa fiammata		m	€ 14,47
		D. 5.10. 151. 20		testa segata e bocciardata		m	€ 18,41
		D. 5.10. 160		------------ CORDONATE IN PORFIDO SPESSORE cm 6			€ 0,00
		D. 5.10. 161		CORDONATE IN PORFIDO DEL TRENTINO SPESSORE cm 6
		D. 5.10. 161. 5		testa a spacco		m	€ 12,80
		D. 5.10. 161. 10		testa segata		m	€ 13,97
		D. 5.10. 161. 15		testa fiammata		m	€ 15,66
		D. 5.10. 161. 20		testa segata e bocciardata		m	€ 19,10
		D. 5.10. 170		------------ CORDONATE IN PORFIDO SPESSORE cm 7			€ 0,00
		D. 5.10. 171		CORDONATE IN PORFIDO DEL TRENTINO SPESSORE cm 7
		D. 5.10. 171. 5		testa a spacco		m	€ 13,51
		D. 5.10. 171. 10		testa segata		m	€ 14,58
		D. 5.10. 171. 15		testa fiammata		m	€ 16,37
		D. 5.10. 171. 20		testa segata e bocciardata		m	€ 20,22
		D. 5.10. 180		------------ CORDONATE IN PORFIDO SPESSORE cm 8			€ 0,00
		D. 5.10. 181		CORDONATE IN PORFIDO DEL TRENTINO SPESSORE cm 8
		D. 5.10. 181. 5		testa a spacco		m	€ 17,49
		D. 5.10. 181. 10		testa segata		m	€ 17,93
		D. 5.10. 181. 15		testa fiammata		m	€ 19,85
		D. 5.10. 181. 20		testa segata e bocciardata		m	€ 23,61
		D. 5.10. 181. 25		testa piano cava e lati segati per cm 15		m	€ 25,18
		D. 5.10. 190		------------ CORDONATE IN PORFIDO SPESSORE cm 10			€ 0,00
		D. 5.10. 191		CORDONATE IN PORFIDO DEL TRENTINO SPESSORE cm 10
		D. 5.10. 191. 5		testa a spacco		m	€ 24,00
		D. 5.10. 191. 10		testa segata		m	€ 28,52
		D. 5.10. 191. 15		testa fiammata		m	€ 33,08
		D. 5.10. 191. 20		testa segata e bocciardata		m	€ 35,18
		D. 5.10. 191. 25		testa piano cava e lati segati per cm 15		m	€ 26,10
		D. 5.10. 200		------------ CORDONATE IN PORFIDO SPESSORE cm 12			€ 0,00
		D. 5.10. 201		CORDONATE IN PORFIDO DEL TRENTINO SPESSORE cm 12
		D. 5.10. 201. 5		testa a spacco		m	€ 27,33
		D. 5.10. 201. 10		testa segata		m	€ 30,65
		D. 5.10. 201. 15		testa fiammata		m	€ 36,28
		D. 5.10. 201. 20		testa segata e bocciardata		m	€ 38,39
		D. 5.10. 201. 25		testa piano cava e lati segati per cm 15		m	€ 28,68
		D. 5.10. 210		------------ CORDONATE IN PORFIDO SPESSORE cm 15			€ 0,00
		D. 5.10. 211		CORDONATE IN PORFIDO DEL TRENTINO SPESSORE cm 15
		D. 5.10. 211. 5		testa a spacco		m	€ 30,20
		D. 5.10. 211. 10		testa segata		m	€ 31,90
		D. 5.10. 211. 15		testa fiammata		m	€ 37,45
		D. 5.10. 211. 20		testa segata e bocciardata		m	€ 39,59
		D. 5.10. 211. 25		testa piano cava e lati segati per cm 15		m	€ 31,54
		D. 5.10. 220		------------ CORDONATE IN PORFIDO CURVE DI QUALSIASI SPESSORE			€ 0,00
		D. 5.10. 221		CORDONATE IN PORFIDO DEL TRENTINO CURVE DI QUALSIASI SPESSORE
		D. 5.10. 221. 5		per raggio convesso fino a cm 100		m	€ 159,40
		D. 5.10. 221. 10		per raggio convesso da cm 101 a 300		m	€ 119,10
		D. 5.10. 221. 15		per raggio convesso superiore a cm 300		m	€ 93,60
		D. 5.10. 221. 20		per raggio concavo fino a cm 100		m	€ 191,20
		D. 5.10. 221. 25		per raggio concavo da cm 101 a 300		m	€ 142,90
		D. 5.10. 221. 30		per raggio concavo superiore a cm 300		m	€ 112,40
		D. 5.10. 230		------------ LAVORAZIONI PARTICOLARI ALLE CORDONATE IN PORFIDO			€ 0,00
		D. 5.10. 231		LAVORAZIONI PARTICOLARI ALLE CORDONATE IN PORFIDO DEL TRENTINO
		D. 5.10. 231. 5		per ogni cm segato in più		m	€ 0,58
		D. 5.10. 231. 10		per giunti segati, si valuta per ogni cm di spessore		m	€ 0,36
		D. 5.10. 231. 15		per esecuzione di smusso di cm 1 per 1		m	€ 6,89
		D. 5.10. 231. 20		per esecuzione di smusso di cm 2 per 2		m	€ 10,96
		D. 5.10. 231. 25		per esecuzione di smusso di cm 3 per 3		m	€ 14,85
		D. 5.10. 231. 30		per esecuzione di smusso di cm 4 per 4		m	€ 17,94
		D. 5.10. 231. 35		per esecuzione di smusso di cm 5 per 5		m	€ 20,80
		D. 5.10. 231. 40		per esecuzione bocca di lupo		cad.	€ 29,22
		D. 5.10. 240		------------ VOLTATESTA PER PASSI CARRAI IN PORFIDO			€ 0,00
		D. 5.10. 241		VOLTATESTA PER PASSI CARRAI IN PORFIDO DEL TRENTINO
		D. 5.10. 241. 5		elemento terminale da cm 40*40		cad.	€ 116,30
		D. 5.10. 241. 10		elemento terminale da cm 50*50		cad.	€ 142,70
		D. 5.10. 250		------------ SOGLIE PER PASSI CARRAI IN PORFIDO			€ 0,00
		D. 5.10. 251		SOGLIE PER PASSI CARRAI IN PORFIDO DEL TRENTINO
		D. 5.10. 251. 5		larghezza di cm 40		m	€ 27,72
		D. 5.10. 251. 10		larghezza di cm 50		m	€ 42,33
		D. 5.10. 260		------------ LASTRE IN PORFIDO, PIANO NATURALE E COSTE SEGATE			€ 0,00
		D. 5.10. 261		LASTRE IN PORFIDO TRENTINO PIANO NATURALE E COSTE SEGATE a cor.
		D. 5.10. 261. 5		larghezza cm 15 - 19 e spessore cm 2 - 5		m²	€ 62,25
		D. 5.10. 261. 10		larghezza cm 15 - 19 e spessore cm 3 - 7		m²	€ 70,05
		D. 5.10. 261. 15		larghezza cm 15 - 19 e spessore cm 5 - 8		m²	€ 83,99
		D. 5.10. 261. 20		larghezza cm 15 - 19 e spessore cm 6 - 10		m²	€ 99,00
		D. 5.10. 261. 25		larghezza cm 20 - 40 e spessore cm 2 - 5		m²	€ 49,90
		D. 5.10. 261. 30		larghezza cm 20 - 40 e spessore cm 3 - 7		m²	€ 56,23
		D. 5.10. 261. 35		larghezza cm 20 - 40 e spessore cm 5 - 8		m²	€ 67,51
		D. 5.10. 261. 40		larghezza cm 20 - 40 e spessore cm 6 - 10		m²	€ 79,49
		D. 5.10. 270		------------ LASTRE IN PORFIDO, PIANO NATURALE E COSTE SEGATE			€ 0,00
		D. 5.10. 271		LASTRE IN PORFIDO TRENTINO PIANO NATURALE E COSTE SEGATE fissa
		D. 5.10. 271. 5		larghezza cm 20 - 40 e spessore cm 2 - 5		m²	€ 62,25
		D. 5.10. 271. 10		larghezza cm 20 - 40 e spessore cm 3 - 7		m²	€ 70,05
		D. 5.10. 271. 15		larghezza cm 20 - 40 e spessore cm 5 - 8		m²	€ 83,99
		D. 5.10. 271. 20		larghezza cm 20 - 40 e spessore cm 6 - 10		m²	€ 99,00
		D. 5.10. 280		------------ LASTRE IN PORFIDO, PIANO LAVORATO E COSTE SEGATE cor			€ 0,00
		D. 5.10. 281		LASTRE IN PORFIDO TRENTINO PIANO LAVORATO E COSTE SEGATE a cor.
		D. 5.10. 281. 5		piano sega, larghezza cm 15 - 30 e spessore cm 2		m²	€ 80,89
		D. 5.10. 281. 10		piano fiammato, larghezza cm 15 - 30 e spessore cm 2		m²	€ 86,18
		D. 5.10. 281. 15		piano semilucido, larghezza cm 20 - 40 e spessore cm 2 - 5		m²	€ 86,11
		D. 5.10. 281. 20		piano levigato, larghezza cm 15- 30 e spessore cm 2		m²	€ 93,00
		D. 5.10. 281. 25		piano lucido, larghezza cm 15- 30 e spessore cm 2		m²	€ 109,90
		D. 5.10. 281. 30		piano bocciardato, larghezza cm 15- 30 e spessore cm 3		m²	€ 129,20
		D. 5.10. 281. 35		piano sega, larghezza cm 31 - 50 e spessore cm 2		m²	€ 85,61
		D. 5.10. 281. 40		piano fiammato, larghezza cm 31 - 50 e spessore cm 2		m²	€ 90,90
		D. 5.10. 281. 45		piano levigato, larghezza cm 31 - 50 e spessore cm 2		m²	€ 97,70
		D. 5.10. 281. 50		piano lucido, larghezza cm 31 - 50 e spessore cm 2		m²	€ 115,30
		D. 5.10. 281. 55		piano bocciardato, larghezza cm 31 - 50 e spessore cm 3		m²	€ 134,30
		D. 5.10. 281. 60		maggiorazione per ogni cm in più di spessore		m²	€ 33,73
		D. 5.10. 281. 65		maggiorazione per piastrelle spigolate		m²	€ 8,24
		D. 5.10. 290		------------ LASTRE IN PORFIDO, PIANO LAVORATO E COSTE SEGATE fis			€ 0,00
		D. 5.10. 291		LASTRE IN PORFIDO TRENTINO PIANO LAVORATO E COSTE SEGATE fissa
		D. 5.10. 291. 5		piano sega, larghezza cm 15 - 30 e spessore cm 2		m²	€ 96,10
		D. 5.10. 291. 10		piano fiammato, larghezza cm 15 - 30 e spessore cm 2		m²	€ 101,40
		D. 5.10. 291. 15		piano semilucido, larghezza cm 20 - 40 e spessore cm 2 - 5		m²	€ 107,10
		D. 5.10. 291. 20		piano levigato, larghezza cm 15- 30 e spessore cm 2		m²	€ 109,20
		D. 5.10. 291. 25		piano lucido, larghezza cm 15- 30 e spessore cm 2		m²	€ 133,20
		D. 5.10. 291. 30		piano bocciardato, larghezza cm 15- 30 e spessore cm 3		m²	€ 152,00
		D. 5.10. 291. 35		piano sega, larghezza cm 31 - 50 e spessore cm 2		m²	€ 99,40
		D. 5.10. 291. 40		piano fiammato, larghezza cm 31 - 50 e spessore cm 2		m²	€ 104,80
		D. 5.10. 291. 45		piano levigato, larghezza cm 31 - 50 e spessore cm 2		m²	€ 113,20
		D. 5.10. 291. 50		piano lucido, larghezza cm 31 - 50 e spessore cm 2		m²	€ 136,20
		D. 5.10. 291. 55		piano bocciardato, larghezza cm 31 - 50 e spessore cm 3		m²	€ 155,60
		D. 5.10. 291. 60		maggiorazione per ogni cm in più di spessore		m²	€ 40,39
		D. 5.10. 291. 65		maggiorazione per piastrelle spigolate		m²	€ 8,24
		D. 5.10. 510		MASSI CALCAREI DA SCOGLIERA
		D. 5.10. 510. 5		massi calcarei da scogliera		t	€ 12,86
		D. 5.10. 510. 10		sassi calcarei tondi da intaso		t	€ 8,65
		D. 5.10. 520		SASSI GREZZI IN CALCARE
		D. 5.10. 520. 5		sassi grezzi calcarei da taglio per murature		t	€ 10,72
		D. 5.10. 530		MASSELLI IN CALCARE, SPESSORE cm 20 - 25
		D. 5.10. 530. 5		masselli a corsi regolari spessore 20-25 cm		m²	€ 48,29
		D. 5.10. 530. 10		masselli ad opera incerta spessore 20-25 cm		m²	€ 32,35
		D. 5.10. 540		COPERTINA BUGNATA IN CALCARE
		D. 5.10. 540. 5		masselli bugnati per copertina gavete briglie dimensioni 60x40x35 cm		m²	€ 94,22
		D. 5.10. 710		SASSI GREZZI IN GRANITO
		D. 5.10. 710. 5		sassi grezzi in granito da taglio per muri		t	€ 37,56
		D. 5.10. 720		MASSELLI IN GRANITO, SPESSORE cm 20 - 25
		D. 5.10. 720. 5		masselli a corsi regolari spessore 20-25 cm		m²	€ 48,95
		D. 5.10. 720. 10		masselli ad opera incerta spessore 20-25 cm		m²	€ 28,59
		D. 5.10. 730		COPERTINA BUGNATA IN GRANITO
		D. 5.10. 730. 5		copertina per gavete e briglie, dimensioni 60x40x35 cm		m²	€ 106,90
		D. 5.10. 740		CUBETTI IN GRANITO
		D. 5.10. 740. 5		delle dimensioni di circa cm 7/9 ( resa 160 kg/m² )		100kg	€ 36,99
		D. 5.10. 740. 10		delle dimensioni di circa cm 6/8 ( resa 135 kg/m² )		100kg	€ 33,81
		D. 5.10. 750		CORDONATE IN GRANITO A SPACCO
		D. 5.10. 750. 5		sezione cm 8 x 20		m	€ 18,03
		D. 5.10. 750. 10		sezione cm 8 x 25		m	€ 19,60
		D. 5.10. 750. 15		sezione cm 10 x 20		m	€ 19,67
		D. 5.10. 750. 20		sezione cm 10 x 25		m	€ 21,29
		D. 5.10. 750. 25		sezione cm 12 x 15		m	€ 19,60
		D. 5.10. 750. 30		sezione cm 12 x 20		m	€ 22,07
		D. 5.10. 750. 35		sezione cm 12 x 25		m	€ 23,73
		D. 5.10. 750. 40		sezione cm 12 x 30		m	€ 26,95
		D. 5.10. 750. 45		sezione cm 12 x 35		m	€ 34,00
		D. 5.10. 750. 50		sezione cm 14 x 25		m	€ 26,16
		D. 5.10. 750. 55		sezione cm 15 x 25		m	€ 28,92
		D. 5.10. 750. 60		sezione cm 15 x 25 smussata		m	€ 39,04
		D. 5.10. 760		CORDONATE IN GRANITO A SPACCO CURVE CON RAGGIO FINO A cm 50
		D. 5.10. 760. 5		sezione cm 8 x 20		m	€ 35,72
		D. 5.10. 760. 10		sezione cm 8 x 25		m	€ 38,85
		D. 5.10. 760. 15		sezione cm 10 x 20		m	€ 38,93
		D. 5.10. 760. 20		sezione cm 10 x 25		m	€ 42,09
		D. 5.10. 760. 25		sezione cm 12 x 15		m	€ 38,85
		D. 5.10. 760. 30		sezione cm 12 x 20		m	€ 43,62
		D. 5.10. 760. 35		sezione cm 12 x 25		m	€ 46,84
		D. 5.10. 760. 40		sezione cm 12 x 30		m	€ 53,12
		D. 5.10. 760. 45		sezione cm 12 x 35		m	€ 67,11
		D. 5.10. 760. 50		sezione cm 14 x 25		m	€ 51,56
		D. 5.10. 760. 55		sezione cm 15 x 25		m	€ 57,03
		D. 5.10. 760. 60		sezione cm 15 x 25 smussata		m	€ 77,31
		D. 5.10. 770		CORDONATE IN GRANITO A SPACCO CURVE CON RAGGIO DA cm 50 A 300
		D. 5.10. 770. 5		sezione cm 8 x 20		m	€ 33,96
		D. 5.10. 770. 10		sezione cm 8 x 25		m	€ 36,93
		D. 5.10. 770. 15		sezione cm 10 x 20		m	€ 37,01
		D. 5.10. 770. 20		sezione cm 10 x 25		m	€ 39,99
		D. 5.10. 770. 25		sezione cm 12 x 15		m	€ 36,93
		D. 5.10. 770. 30		sezione cm 12 x 20		m	€ 41,46
		D. 5.10. 770. 35		sezione cm 12 x 25		m	€ 44,53
		D. 5.10. 770. 40		sezione cm 12 x 30		m	€ 50,50
		D. 5.10. 770. 45		sezione cm 12 x 35		m	€ 63,79
		D. 5.10. 770. 50		sezione cm 14 x 25		m	€ 49,02
		D. 5.10. 770. 55		sezione cm 15 x 25		m	€ 54,22
		D. 5.10. 770. 60		sezione cm 15 x 25 smussata		m	€ 73,50
		D. 5.10. 780		CORDONATE IN GRANITO A SPACCO CURVE CON RAGGIO DA cm 300 A 500
		D. 5.10. 780. 5		sezione cm 8 x 20		m	€ 30,41
		D. 5.10. 780. 10		sezione cm 8 x 25		m	€ 33,06
		D. 5.10. 780. 15		sezione cm 10 x 20		m	€ 33,14
		D. 5.10. 780. 20		sezione cm 10 x 25		m	€ 35,86
		D. 5.10. 780. 25		sezione cm 12 x 15		m	€ 33,06
		D. 5.10. 780. 30		sezione cm 12 x 20		m	€ 37,15
		D. 5.10. 780. 35		sezione cm 12 x 25		m	€ 39,91
		D. 5.10. 780. 40		sezione cm 12 x 30		m	€ 45,27
		D. 5.10. 780. 45		sezione cm 12 x 35		m	€ 57,17
		D. 5.10. 780. 50		sezione cm 14 x 25		m	€ 43,95
		D. 5.10. 780. 55		sezione cm 15 x 25		m	€ 48,60
		D. 5.10. 780. 60		sezione cm 15 x 25 smussata		m	€ 65,83
		D. 5.10. 790		CORDONATE IN GRANITO A SPACCO CURVE CON RAGGIO DA cm 500 A 1000
		D. 5.10. 790. 5		sezione cm 8 x 20		m	€ 28,65
		D. 5.10. 790. 10		sezione cm 8 x 25		m	€ 31,14
		D. 5.10. 790. 15		sezione cm 10 x 20		m	€ 31,22
		D. 5.10. 790. 20		sezione cm 10 x 25		m	€ 33,76
		D. 5.10. 790. 25		sezione cm 12 x 15		m	€ 31,14
		D. 5.10. 790. 30		sezione cm 12 x 20		m	€ 35,00
		D. 5.10. 790. 35		sezione cm 12 x 25		m	€ 37,60
		D. 5.10. 790. 40		sezione cm 12 x 30		m	€ 42,64
		D. 5.10. 790. 45		sezione cm 12 x 35		m	€ 53,87
		D. 5.10. 790. 50		sezione cm 14 x 25		m	€ 41,41
		D. 5.10. 790. 55		sezione cm 15 x 25		m	€ 45,79
		D. 5.10. 790. 60		sezione cm 15 x 25 smussata		m	€ 62,01
		D. 5.10. 800		CORDONATE IN GRANITO A SPACCO CURVE CON RAGGIO OLTRE cm 1000
		D. 5.10. 800. 5		sezione cm 8 x 20		m	€ 25,10
		D. 5.10. 800. 10		sezione cm 8 x 25		m	€ 27,30
		D. 5.10. 800. 15		sezione cm 10 x 20		m	€ 27,37
		D. 5.10. 800. 20		sezione cm 10 x 25		m	€ 29,61
		D. 5.10. 800. 25		sezione cm 12 x 15		m	€ 27,30
		D. 5.10. 800. 30		sezione cm 12 x 20		m	€ 30,69
		D. 5.10. 800. 35		sezione cm 12 x 25		m	€ 32,98
		D. 5.10. 800. 40		sezione cm 12 x 30		m	€ 37,41
		D. 5.10. 800. 45		sezione cm 12 x 35		m	€ 47,24
		D. 5.10. 800. 50		sezione cm 14 x 25		m	€ 36,33
		D. 5.10. 800. 55		sezione cm 15 x 25		m	€ 40,16
		D. 5.10. 800. 60		sezione cm 15 x 25 smussata		m	€ 54,35
		D. 5.10. 810		CORDONATE IN GRANITO SEGATE SU PIANI E FIANCHI
		D. 5.10. 810. 5		sezione cm 8 x 15		m	€ 17,13
		D. 5.10. 810. 10		sezione cm 8 x 18		m	€ 18,98
		D. 5.10. 810. 15		sezione cm 8 x 20		m	€ 20,23
		D. 5.10. 810. 20		sezione cm 8 x 22		m	€ 21,44
		D. 5.10. 810. 25		sezione cm 8 x 25		m	€ 23,29
		D. 5.10. 810. 30		sezione cm 8 x 30		m	€ 29,61
		D. 5.10. 810. 35		sezione cm 10 x 10		m	€ 16,20
		D. 5.10. 810. 40		sezione cm 10 x 12		m	€ 17,63
		D. 5.10. 810. 45		sezione cm 10 x 15		m	€ 19,75
		D. 5.10. 810. 50		sezione cm 10 x 18		m	€ 21,90
		D. 5.10. 810. 55		sezione cm 10 x 20		m	€ 23,33
		D. 5.10. 810. 60		sezione cm 10 x 22		m	€ 24,72
		D. 5.10. 810. 65		sezione cm 10 x 25		m	€ 26,85
		D. 5.10. 810. 70		sezione cm 10 x 30		m	€ 33,62
		D. 5.10. 810. 75		sezione cm 12 x 12		m	€ 19,94
		D. 5.10. 810. 80		sezione cm 12 x 15		m	€ 22,34
		D. 5.10. 810. 85		sezione cm 12 x 18		m	€ 24,77
		D. 5.10. 810. 90		sezione cm 12 x 20		m	€ 26,38
		D. 5.10. 810. 95		sezione cm 12 x 22		m	€ 27,99
		D. 5.10. 810.100		sezione cm 12 x 25		m	€ 30,38
		D. 5.10. 810.105		sezione cm 12 x 30		m	€ 37,60
		D. 5.10. 810.110		sezione cm 15 x 15		m	€ 26,32
		D. 5.10. 810.115		sezione cm 15 x 18		m	€ 29,12
		D. 5.10. 810.120		sezione cm 15 x 20		m	€ 31,00
		D. 5.10. 810.125		sezione cm 15 x 22		m	€ 32,86
		D. 5.10. 810.130		sezione cm 15 x 25		m	€ 35,68
		D. 5.10. 810.135		sezione cm 15 x 30		m	€ 43,56
		D. 5.10. 810.140		sezione cm 18 x 18		m	€ 36,06
		D. 5.10. 810.145		sezione cm 18 x 20		m	€ 38,21
		D. 5.10. 810.150		sezione cm 18 x 22		m	€ 40,35
		D. 5.10. 810.155		sezione cm 18 x 25		m	€ 43,56
		D. 5.10. 810.160		sezione cm 18 x 30		m	€ 52,12
		D. 5.10. 810.165		sezione cm 20 x 20		m	€ 41,26
		D. 5.10. 810.170		sezione cm 20 x 22		m	€ 43,58
		D. 5.10. 810.175		sezione cm 20 x 25		m	€ 47,05
		D. 5.10. 810.180		sezione cm 20 x 30		m	€ 56,07
		D. 5.10. 810.185		sezione cm 22 x 22		m	€ 46,81
		D. 5.10. 810.190		sezione cm 22 x 25		m	€ 50,55
		D. 5.10. 810.195		sezione cm 22 x 30		m	€ 60,00
		D. 5.10. 820		CORDONATE IN GRANITO FIAMMATE SUL PIANO E SEGATE SUI FIANCHI
		D. 5.10. 820. 5		sezione cm 8 x 15		m	€ 18,41
		D. 5.10. 820. 10		sezione cm 8 x 18		m	€ 20,27
		D. 5.10. 820. 15		sezione cm 8 x 20		m	€ 21,50
		D. 5.10. 820. 20		sezione cm 8 x 22		m	€ 22,72
		D. 5.10. 820. 25		sezione cm 8 x 25		m	€ 24,59
		D. 5.10. 820. 30		sezione cm 8 x 30		m	€ 30,89
		D. 5.10. 820. 35		sezione cm 10 x 10		m	€ 17,81
		D. 5.10. 820. 40		sezione cm 10 x 12		m	€ 19,23
		D. 5.10. 820. 45		sezione cm 10 x 15		m	€ 21,36
		D. 5.10. 820. 50		sezione cm 10 x 18		m	€ 23,50
		D. 5.10. 820. 55		sezione cm 10 x 20		m	€ 24,94
		D. 5.10. 820. 60		sezione cm 10 x 22		m	€ 26,32
		D. 5.10. 820. 65		sezione cm 10 x 25		m	€ 28,45
		D. 5.10. 820. 70		sezione cm 10 x 30		m	€ 35,21
		D. 5.10. 820. 75		sezione cm 12 x 12		m	€ 21,87
		D. 5.10. 820. 80		sezione cm 12 x 15		m	€ 24,28
		D. 5.10. 820. 85		sezione cm 12 x 18		m	€ 26,70
		D. 5.10. 820. 90		sezione cm 12 x 20		m	€ 28,30
		D. 5.10. 820. 95		sezione cm 12 x 22		m	€ 29,92
		D. 5.10. 820.100		sezione cm 12 x 25		m	€ 32,32
		D. 5.10. 820.105		sezione cm 12 x 30		m	€ 39,53
		D. 5.10. 820.110		sezione cm 15 x 15		m	€ 28,72
		D. 5.10. 820.115		sezione cm 15 x 18		m	€ 31,52
		D. 5.10. 820.120		sezione cm 15 x 20		m	€ 33,40
		D. 5.10. 820.125		sezione cm 15 x 22		m	€ 35,27
		D. 5.10. 820.130		sezione cm 15 x 25		m	€ 38,08
		D. 5.10. 820.135		sezione cm 15 x 30		m	€ 45,97
		D. 5.10. 820.140		sezione cm 18 x 18		m	€ 38,95
		D. 5.10. 820.145		sezione cm 18 x 20		m	€ 41,08
		D. 5.10. 820.150		sezione cm 18 x 22		m	€ 43,23
		D. 5.10. 820.155		sezione cm 18 x 25		m	€ 46,44
		D. 5.10. 820.160		sezione cm 18 x 30		m	€ 55,00
		D. 5.10. 820.165		sezione cm 20 x 20		m	€ 44,47
		D. 5.10. 820.170		sezione cm 20 x 22		m	€ 46,78
		D. 5.10. 820.175		sezione cm 20 x 25		m	€ 50,27
		D. 5.10. 820.180		sezione cm 20 x 30		m	€ 59,27
		D. 5.10. 820.185		sezione cm 22 x 22		m	€ 50,34
		D. 5.10. 820.190		sezione cm 22 x 25		m	€ 54,08
		D. 5.10. 820.195		sezione cm 22 x 30		m	€ 63,53
		D. 5.10. 830		CORDONATE IN GRANITO FIAMMATE SUL PIANO E SULLA COSTA PER cm 20
		D. 5.10. 830. 5		sezione cm 8 x 15		m	€ 20,81
		D. 5.10. 830. 10		sezione cm 8 x 18		m	€ 23,14
		D. 5.10. 830. 15		sezione cm 8 x 20		m	€ 24,71
		D. 5.10. 830. 20		sezione cm 8 x 22		m	€ 25,93
		D. 5.10. 830. 25		sezione cm 8 x 25		m	€ 27,78
		D. 5.10. 830. 30		sezione cm 8 x 30		m	€ 34,08
		D. 5.10. 830. 35		sezione cm 10 x 10		m	€ 19,41
		D. 5.10. 830. 40		sezione cm 10 x 12		m	€ 21,14
		D. 5.10. 830. 45		sezione cm 10 x 15		m	€ 23,77
		D. 5.10. 830. 50		sezione cm 10 x 18		m	€ 26,39
		D. 5.10. 830. 55		sezione cm 10 x 20		m	€ 28,13
		D. 5.10. 830. 60		sezione cm 10 x 22		m	€ 29,53
		D. 5.10. 830. 65		sezione cm 10 x 25		m	€ 31,67
		D. 5.10. 830. 70		sezione cm 10 x 30		m	€ 38,43
		D. 5.10. 830. 75		sezione cm 12 x 12		m	€ 23,78
		D. 5.10. 830. 80		sezione cm 12 x 15		m	€ 26,67
		D. 5.10. 830. 85		sezione cm 12 x 18		m	€ 29,58
		D. 5.10. 830. 90		sezione cm 12 x 20		m	€ 31,51
		D. 5.10. 830. 95		sezione cm 12 x 22		m	€ 33,11
		D. 5.10. 830.100		sezione cm 12 x 25		m	€ 35,52
		D. 5.10. 830.105		sezione cm 12 x 30		m	€ 42,74
		D. 5.10. 830.110		sezione cm 15 x 15		m	€ 31,12
		D. 5.10. 830.115		sezione cm 15 x 18		m	€ 34,39
		D. 5.10. 830.120		sezione cm 15 x 20		m	€ 36,60
		D. 5.10. 830.125		sezione cm 15 x 22		m	€ 38,47
		D. 5.10. 830.130		sezione cm 15 x 25		m	€ 41,28
		D. 5.10. 830.135		sezione cm 15 x 30		m	€ 49,18
		D. 5.10. 830.140		sezione cm 18 x 18		m	€ 41,84
		D. 5.10. 830.145		sezione cm 18 x 20		m	€ 44,28
		D. 5.10. 830.150		sezione cm 18 x 22		m	€ 46,43
		D. 5.10. 830.155		sezione cm 18 x 25		m	€ 49,64
		D. 5.10. 830.160		sezione cm 18 x 30		m	€ 58,22
		D. 5.10. 830.165		sezione cm 20 x 20		m	€ 47,66
		D. 5.10. 830.170		sezione cm 20 x 22		m	€ 49,99
		D. 5.10. 830.175		sezione cm 20 x 25		m	€ 53,47
		D. 5.10. 830.180		sezione cm 20 x 30		m	€ 62,47
		D. 5.10. 830.185		sezione cm 22 x 22		m	€ 53,53
		D. 5.10. 830.190		sezione cm 22 x 25		m	€ 57,28
		D. 5.10. 830.195		sezione cm 22 x 30		m	€ 66,73
		D. 5.10. 840		LAVORAZIONI PARTICOLARI ALLE CORDONATE IN GRANITO
		D. 5.10. 840. 5		Sovraprezzo alle cordonate per fuori squadra tipo "Merano", facendo riferimento alle tipologie di cui alle varie voci e tipi.		m	€ 20,00
		D. 5.10. 840. 10		Sovraprezzo alle cordonate per taglio a scivolo, facendo riferimento alle tipologie di cui alle varie voci e tipi.		cad.	€ 7,99
		D. 5.10. 840. 15		Sovraprezzo alle cordonate per formazione incassi bocca di lupo, facendo riferimento alle tipologie di cui alle varie voci e tip		cad.	€ 6,51
		D. 5.10. 850		VOLTATESTA PER PASSI CARRAI IN GRANITO A QUARTO DI CERCHIO
		D. 5.10. 850. 5		elemento terminale da cm 40 x 40 x 22		cad.	€ 87,72
		D. 5.10. 850. 10		elemento terminale da cm 40 x 40 x 25		cad.	€ 90,81
		D. 5.10. 850. 15		elemento terminale da cm 50 x 50 x 22		cad.	€ 104,99
		D. 5.10. 850. 20		elemento terminale da cm 50 x 50 x 25		cad.	€ 109,50
		D. 5.10. 860		VOLTATESTA PER PASSI CARRAI IN GRANITO A TAGLIO DIAGONALE
		D. 5.10. 860. 5		elemento terminale da cm 40 x 40 x 22		cad.	€ 61,08
		D. 5.10. 860. 10		elemento terminale da cm 40 x 40 x 25		cad.	€ 64,17
		D. 5.10. 860. 15		elemento terminale da cm 50 x 50 x 22		cad.	€ 78,35
		D. 5.10. 860. 20		elemento terminale da cm 50 x 50 x 25		cad.	€ 82,89
		D. 5.10. 870		SOGLIE PER PASSI CARRAI IN GRANITO
		D. 5.10. 870. 5		della profondità di cm 40 e spessore di cm 6		m	€ 42,51
		D. 5.10. 870. 10		della profondità di cm 40 e spessore di cm 8		m	€ 54,37
		D. 5.10. 870. 15		della profondità di cm 50 e spessore di cm 6		m	€ 48,36
		D. 5.10. 870. 20		della profondità di cm 50 e spessore di cm 8		m	€ 61,85
		D. 5.10. 880		CADITOIE IN GRANITO FIAMMATE
		D. 5.10. 880. 5		a due fori delle dimensioni di cm 30 x 30 x 8		cad.	€ 97,24
		D. 5.10. 880. 10		a due fori delle dimensioni di cm 30 x 30 x 10		cad.	€ 111,20
		D. 5.10. 880. 15		a due fori delle dimensioni di cm 35 x 35 x 8		cad.	€ 104,77
		D. 5.10. 880. 20		a due fori delle dimensioni di cm 35 x 35 x 10		cad.	€ 120,40
		D. 5.10. 880. 25		a tre fori delle dimensioni di cm 40 x 40 x 8		cad.	€ 146,80
		D. 5.10. 880. 30		a tre fori delle dimensioni di cm 40 x 40 x 10		cad.	€ 169,00
		D. 5.10. 880. 35		a tre fori delle dimensioni di cm 50 x 50 x 8		cad.	€ 167,70
		D. 5.10. 880. 40		a tre fori delle dimensioni di cm 50 x 50 x 10		cad.	€ 194,30
		D. 5.10. 880. 45		a tre fori delle dimensioni di cm 55 x 55 x 8		cad.	€ 179,80
		D. 5.10. 880. 50		a tre fori delle dimensioni di cm 55 x 55 x 10		cad.	€ 209,10
		D. 5.10. 880. 55		a tre fori delle dimensioni di cm 60 x 60 x 8		cad.	€ 193,20
		D. 5.10. 880. 60		a tre fori delle dimensioni di cm 60 x 60 x 10		cad.	€ 225,20
		D. 5.10. 890		CANALETTE IN GRANITO FIAMMATE SPESSORE DI cm 10
		D. 5.10. 890. 5		della larghezza di cm 30		m	€ 122,30
		D. 5.10. 890. 10		della larghezza di cm 40		m	€ 150,40
		D. 5.10. 890. 15		della larghezza di cm 50		m	€ 188,10
		D. 5.10. 890. 20		della larghezza di cm 60		m	€ 216,30
		D. 5.10. 900		PIASTRE SEMIGREZZE IN GRANITO
		D. 5.10. 900. 5		dello spessore di cm 2		m²	€ 54,75
		D. 5.10. 900. 10		dello spessore di cm 3		m²	€ 70,80
		D. 5.10. 900. 15		dello spessore di cm 4		m²	€ 81,77
		D. 5.10. 910		PIASTRE FIAMMATE IN GRANITO
		D. 5.10. 910. 5		dello spessore di cm 2		m²	€ 76,46
		D. 5.10. 910. 10		dello spessore di cm 3		m²	€ 92,36
		D. 5.10. 910. 15		dello spessore di cm 4		m²	€ 103,33
		D. 5.10. 910. 20		dello spessore di cm 6		m²	€ 132,80
		D. 5.10. 910. 25		dello spessore di cm 8		m²	€ 152,60
		D. 5.10. 910. 30		dello spessore di cm 10		m²	€ 173,60
		D. 5.10. 910. 35		dello spessore di cm 12		m²	€ 194,40
		D. 5.10. 910. 40		dello spessore di cm 15		m²	€ 224,70
		D. 5.10. 910. 45		dello spessore di cm 18		m²	€ 273,50
		D. 5.10. 910. 50		dello spessore di cm 20		m²	€ 301,20
		D. 5.10. 920		PIASTRE TAGLIO DISCO IN GRANITO
		D. 5.10. 920. 5		dello spessore di cm 6		m²	€ 109,80
		D. 5.10. 920. 10		dello spessore di cm 8		m²	€ 129,70
		D. 5.10. 920. 15		dello spessore di cm 10		m²	€ 150,50
		D. 5.10. 920. 20		dello spessore di cm 12		m²	€ 171,70
		D. 5.10. 920. 25		dello spessore di cm 15		m²	€ 202,00
		D. 5.10. 930		MARTELLATURA BORDO DELLE PIASTRE IN GRANITO
		D. 5.10. 930. 5		per piastre di spessore fino a cm 8		m²	€ 7,92
		D. 5.10. 930. 10		per piastre di spessore oltre cm 8		m²	€ 9,76
		D. 5.10. 940		FACCIAVISTA IN GRANITO
		D. 5.10. 940. 5		con altezza di cm 20 ed entranza di cm 6 - 7 (resa kg 200 al m²)		m²	€ 48,46
		D. 5.10. 940. 10		con altezza di cm 20 ed entranza di cm 8 - 10 (resa kg 250 al m²)		m²	€ 60,75
		D. 5.10. 940. 15		con altezza di cm 25 ed entranza di cm 10 - 12 (resa kg 280 al m²)		m²	€ 67,98
		D. 5.10. 940. 20		con altezza di cm 25 ed entranza di cm 15 - 14 (resa kg 340 al m²)		m²	€ 83,15
		D. 5.15		MATERIALI PER CONGLOMERATI CEMENTIZI ED INTONACI - CALCESTRUZZI
		D. 5.15. 4		CEMENTI GRIGI STANDARD
		D. 5.15. 4. 10		- composito tipo V - classe 32,5 N (sfuso)		t	€ 104,00
		D. 5.15. 4. 15		- composito tipo V - classe 32,5 N (in sacchi)		t	€ 125,00
		D. 5.15. 4. 20		- pozzolanico tipo IV - classe 32,5 N (sfuso)		t	€ 132,00
		D. 5.15. 4. 30		- pozzolanico tipo IV - classe 32,5 R (sfuso)		t	€ 132,00
		D. 5.15. 4. 35		- pozzolanico tipo IV - classe 32,5 R (in sacchi)		t	€ 139,00
		D. 5.15. 4. 40		- pozzolanico tipo IV - classe 42,5 R (sfuso)		t	€ 116,00
		D. 5.15. 4. 45		- pozzolanico tipo IV - classe 42,5 R (in sacchi)		t	€ 134,00
		D. 5.15. 4. 50		- d'alto forno tipo III - classe 32,5 N (sfuso)		t	€ 115,00
		D. 5.15. 4. 55		- d'alto forno tipo III - classe 32,5 N (in sacchi)		t	€ 139,00
		D. 5.15. 4. 60		- d'alto forno tipo III - classe 32,5 R (sfuso)		t	€ 115,00
		D. 5.15. 4. 70		- d'alto forno tipo III - classe 42,5 R (sfuso)		t	€ 126,00
		D. 5.15. 4. 80		- Portland composito tipo II - classe 32,5 R (sfuso)		t	€ 123,00
		D. 5.15. 4. 85		- Portland composito tipo II - classe 32,5 R (in sacchi)		t	€ 140,00
		D. 5.15. 4. 90		- Portland composito tipo II - classe 42,5 N (sfuso)		t	€ 134,00
		D. 5.15. 4.100		- Portland composito tipo II - classe 42,5 R (sfuso)		t	€ 134,00
		D. 5.15. 4.105		- Portland composito tipo II - classe 42,5 R (in sacchi)		t	€ 153,00
		D. 5.15. 4.110		- Portland composito tipo II - classe 42,5 R ARS (sfuso)		t	€ 177,00
		D. 5.15. 4.115		- Portland composito tipo II - classe 42,5 R ARS (in sacchi)		t	€ 150,00
		D. 5.15. 4.120		- Portland tipo I - classe 52,5 R (sfuso)		t	€ 154,00
		D. 5.15. 4.125		- Portland tipo I - classe 52,5 R (in sacchi)		t	€ 171,00
		D. 5.15. 5		---------- CEMENTO TIPO 325 IN SACCHI			€ 0,00
		D. 5.15. 9		CEMENTI GRIGI FERRICI
		D. 5.15. 9. 10		- Portland tipo I - classe 42,5 N AARS (sfuso)		t	€ 172,00
		D. 5.15. 9. 20		- pozzolanico tipo IV/A(P) - classe 42,5 N AARS (sfuso)		t	€ 166,00
		D. 5.15. 10		---------- CEMENTO TIPO 425 IN SACCHI			€ 0,00
		D. 5.15. 14		CEMENTI BIANCHI
		D. 5.15. 14. 10		- Portland composito tipo II - classe 32,5 N (sfuso)		t	€ 205,00
		D. 5.15. 14. 15		- Portland composito tipo II - classe 32,5 N (in sacchi)		t	€ 214,00
		D. 5.15. 14. 20		- Portland composito tipo II - classe 42,5 N (sfuso)		t	€ 219,00
		D. 5.15. 14. 25		- Portland composito tipo II - classe 42,5 N (in sacchi)		t	€ 229,00
		D. 5.15. 14. 30		- Portland tipo I - classe 52,5 N (sfuso)		t	€ 263,00
		D. 5.15. 14. 35		- Portland tipo I - classe 52,5 N (in sacchi)		t	€ 275,00
		D. 5.15. 15		---------- LEGANTE IDRAULICO PRONTA PRESA			€ 0,00
		D. 5.15. 19		CEMENTI PER APPLICAZIONI SPECIALI
		D. 5.15. 19. 10		- per sbarramenti di ritenuta (sfuso)		t	€ 127,00
		D. 5.15. 19. 20		- per cementazione a grande profondità (sfuso)		t	€ 158,00
		D. 5.15. 19. 30		- ad azione antisporcamento (sfuso)		t	€ 1.030,00
		D. 5.15. 19. 40		- ad azione antismog grigi (sfuso)		t	€ 1.640,00
		D. 5.15. 19. 50		- ad azione antismog bianchi (sfuso)		t	€ 1.700,00
		D. 5.15. 19. 60		- a rapida presa (sfuso)		t	€ 218,00
		D. 5.15. 19. 65		- a rapida presa (in sacchi)		t	€ 224,00
		D. 5.15. 19. 66		- a rapida presa (in sacchi da 5 kg)		t	€ 426,00
		D. 5.15. 19. 70		- legante idraulico per intonaci (sfuso)		t	€ 103,00
		D. 5.15. 19. 75		- legante idraulico per intonaci (in sacchi)		t	€ 121,00
		D. 5.15. 19. 80		- multifunzionale per muratura (sfuso)		t	€ 128,00
		D. 5.15. 19. 85		- multifunzionale per muratura (in sacchi)		t	€ 150,00
		D. 5.15. 20		---------- CALCI			€ 0,00
		D. 5.15. 21		CALCI IDRAULICHE NATURALI
		D. 5.15. 21. 10		- grigia NHL 3,5 (sfusa)		t	€ 320,00
		D. 5.15. 21. 15		- grigia NHL 3,5 (in sacchi)		t	€ 345,00
		D. 5.15. 21. 20		- bianca NHL 3,5 (sfusa)		t	€ 376,00
		D. 5.15. 21. 25		- bianca NHL 3,5 (in sacchi)		t	€ 404,00
		D. 5.15. 21. 30		- ad azione antismog bianca (sfusa)		t	€ 1.750,00
		D. 5.15. 25		MALTE
		D. 5.15. 25. 5		malta secca in sacchi di carta		100kg	€ 7,64
		D. 5.15. 25. 10		malta colabile antiritiro in sacchi di carta		kg	€ 0,51
		D. 5.15. 25. 15		malta fina autolivellante in sacchi di carta		kg	€ 0,99
		D. 5.15. 30		INTONACI CALCE-CEMENTO
		D. 5.15. 30. 5		intonaco fino da esterni in sacchi di carta		100kg	€ 21,54
		D. 5.15. 30. 10		intonaco fino da interni in sacchi polietilene		100kg	€ 8,38
		D. 5.15. 30. 15		intonaco di fondo in sacchi di carta		100kg	€ 13,50
		D. 5.15. 30. 20		rasatura in sacchi di carta		100kg	€ 56,80
		D. 5.15. 30. 25		aggrappante in sacchi di carta		100kg	€ 29,70
		D. 5.15. 30. 30		intonaco di fondo isolante in sacchi di carta		l	€ 0,27
		D. 5.15. 35		CONGLOMERATI CEMENTIZI PRECONFEZIONATI CON CEMENTO 325
		D. 5.15. 35. 10		conglomerato cementizio 150 kg di cemento R 3.25		m³	€ 93,14
		D. 5.15. 35. 20		conglomerato cementizio 200 kg di cemento R 3.25		m³	€ 98,68
		D. 5.15. 35. 30		conglomerato cementizio 250 kg di cemento R 3.25		m³	€ 104,22
		D. 5.15. 35. 40		conglomerato cementizio 300 kg di cemento R 3.25		m³	€ 109,77
		D. 5.15. 35. 50		conglomerato cementizio 350 kg di cemento R 3.25		m³	€ 115,63
		D. 5.15. 35. 60		conglomerato cementizio 400 kg di cemento R 3.25		m³	€ 121,50
		D. 5.15. 35. 70		conglomerato cementizio 500 kg di cemento R 3.25		m³	€ 133,22
		D. 5.15. 36		CALCESTRUZZI STRUTTURALI
		D. 5.15. 36. 10		per classe di resistenza Rck 20 (solo X0)		m³	€ 90,60
		D. 5.15. 36. 20		per classe di resistenza Rck 25 (solo X0)		m³	€ 94,20
		D. 5.15. 36. 30		per classe di resistenza Rck 30		m³	€ 97,90
		D. 5.15. 36. 40		per classe di resistenza Rck 35		m³	€ 101,60
		D. 5.15. 36. 50		per classe di resistenza Rck 37		m³	€ 104,00
		D. 5.15. 36. 60		per classe di resistenza Rck 40		m³	€ 107,70
		D. 5.15. 36. 70		per classe di resistenza Rck 45		m³	€ 113,80
		D. 5.15. 37		SOVRAPREZZO AI CLS STRUTTURALI PER DIVERSA CLASSE DI CONSISTENZA
		D. 5.15. 37. 10		per classe di consistenza S4		m³	€ 4,47
		D. 5.15. 37. 20		per classe di consistenza S5		m³	€ 9,01
		D. 5.15. 38		SOVRAPREZZO AI CLS STRUTTURALI PER DIVERSA CLASSE DI ESPOSIZIONE
		D. 5.15. 38. 10		per classe d'esposizione XC3 (con Rck >= a 35 N/mm2)		m³	€ 4,93
		D. 5.15. 38. 20		per classe d'esposizione XC4 (con Rck >= a 40 N/mm2)		m³	€ 12,94
		D. 5.15. 38. 30		per classe d'esposizione XD1 (con Rck >= a 35 N/mm2)		m³	€ 4,93
		D. 5.15. 38. 40		per classe d'esposizione XD2 (con Rck >= a 40 N/mm2)		m³	€ 12,94
		D. 5.15. 38. 50		per classe d'esposizione XD3 (con Rck >= a 45 N/mm2)		m³	€ 20,38
		D. 5.15. 38. 60		per classe d'esposizione XF1 (con Rck >= a 40 N/mm2)		m³	€ 4,93
		D. 5.15. 38. 70		per classe d'esposizione XF2 (con Rck >= a 30 N/mm2)		m³	€ 12,94
		D. 5.15. 38. 80		per classe d'esposizione XF3 (con Rck >= a 30 N/mm2)		m³	€ 12,94
		D. 5.15. 38. 90		per classe d'esposizione XF4 (con Rck >= a 35 N/mm2)		m³	€ 20,38
		D. 5.15. 38.100		per classe d'esposizione XA1 (con Rck >= a 35 N/mm2)		m³	€ 4,93
		D. 5.15. 38.110		per classe d'esposizione XA2 (con Rck >= a 40 N/mm2)		m³	€ 12,94
		D. 5.15. 38.120		per classe d'esposizione XA3 (con Rck >= a 45 N/mm2)		m³	€ 20,38
		D. 5.15. 39		SOVRAPREZZO AI CLS STRUTTURALI PER CONDIZIONI PARTICOLARI
		D. 5.15. 39. 10		per inerti con granulometria <= a 20 mm		m³	€ 4,04
		D. 5.15. 40		---------- CONGLOMERATI CEMENTIZI PRECONFEZIONATI CON CEMENTO 425			€ 0,00
		D. 5.15. 45		PREMISCELATI AL QUARZO
		D. 5.15. 45. 5		spolvero premiscelato antiolio al quarzo		kg	€ 0,00
		D. 5.15. 45. 10		spolvero premiscelato antiusura al quarzo		kg	€ 0,58
		D. 5.15. 45. 15		spolvero premiscelato antiurto al quarzo		kg	€ 0,00
		D. 5.15. 50		---------- FIBRE SINTETICHE IN POLIPROPILENE			€ 0,00
		D. 5.15. 55		FIBRE METALLICHE
		D. 5.15. 55. 5		lunghezza mm 60 con ø mm 0,75		kg	€ 1,61
		D. 5.15. 55. 10		lunghezza mm 60 con ø mm 0,90		kg	€ 1,45
		D. 5.15. 55. 15		lunghezza mm 40 con ø mm 0,50		kg	€ 2,09
		D. 5.15. 55. 20		lunghezza mm 50 con ø mm 0,62		kg	€ 1,85
		D. 5.15. 55. 25		lunghezza mm 35 con ø mm 0,55		kg	€ 1,93
		D. 5.15. 60		---------- ADDITIVI PER CONGLOMERATI			€ 0,00
		D. 5.15. 65		SIGILLANTI
		D. 5.15. 65. 5		sigillante siliconico acetico in cartucce 310 ml		cad.	€ 3,44
		D. 5.15. 65. 10		sigillante siliconico sanitario in cartucce 310 ml		cad.	€ 4,69
		D. 5.15. 65. 15		sigillante siliconico serramento in cartucce 310 ml		cad.	€ 4,71
		D. 5.15. 65. 20		sigillante siliconico lamiera in cartucce 310 ml		cad.	€ 4,53
		D. 5.15. 65. 25		sigillante siliconico basso modulo in cartucce 310 ml		cad.	€ 4,72
		D. 5.15. 65. 30		sigillante acrilico in cartucce 310 ml		cad.	€ 1,90
		D. 5.15. 65. 50		poliuretano espanso in bombolette 750 ml		cad.	€ 11,33
		D. 5.15. 70		ADDITIVI IPER - SUPER FLUIDIFICANTI
		D. 5.15. 70. 10		iper fluidificante melamminico - p.s. 1,21 (sfuso)		l	€ 1,11
		D. 5.15. 70. 11		iper fluidificante melamminico - p.s. 1,21 (cisterne da 1000 l)		l	€ 1,33
		D. 5.15. 70. 12		iper fluidificante melamminico - p.s. 1,21 (fusti da 200 l)		l	€ 1,70
		D. 5.15. 70. 13		iper fluidificante melamminico - p.s. 1,21 (fusti da 20-10 l)		l	€ 2,35
		D. 5.15. 70. 20		iper fluidificante per cls reoplastici ad altissima resistenza - p.s. 1,20 (sfuso)		l	€ 0,92
		D. 5.15. 70. 21		iper fluidificante per cls reoplastici ad altissima resistenza - p.s. 1,20 (cisterne da 1000 l)		l	€ 1,18
		D. 5.15. 70. 22		iper fluidificante per cls reoplastici ad altissima resistenza - p.s. 1,20 (fusti da 200 l)		l	€ 1,44
		D. 5.15. 70. 23		iper fluidificante per cls reoplastici ad altissima resistenza - p.s. 1,20 (fusti da 20-10 l)		l	€ 2,13
		D. 5.15. 70. 30		iper fluidificante per cls reoplastici - p.s. 1,19 (sfuso)		l	€ 0,86
		D. 5.15. 70. 31		iper fluidificante per cls reoplastici - p.s. 1,19 (cisterne da 1000 l)		l	€ 1,10
		D. 5.15. 70. 32		iper fluidificante per cls reoplastici - p.s. 1,19 (fusti da 200 l)		l	€ 1,31
		D. 5.15. 70. 33		iper fluidificante per cls reoplastici - p.s. 1,19 (fusti da 20-10 l)		l	€ 2,01
		D. 5.15. 70. 40		super fluidificante a base di polimeri carbosillati - p.s. 1,12 (sfuso) 2002 AC		l	€ 2,27
		D. 5.15. 70. 41		super fluidificante a base di polimeri carbosillati - p.s. 1,12 (cisterne da 1000 l) 2002 AC		l	€ 2,50
		D. 5.15. 70. 42		super fluidificante a base di polimeri carbosillati - p.s. 1,12 fusti da 200 l) 2002 AC		l	€ 2,72
		D. 5.15. 70. 43		super fluidificante a base di polimeri carbosillati - p.s. 1,12 (fusti da 20-10 l) 2002 AC		l	€ 3,25
		D. 5.15. 70. 50		super fluidificante a base di polimeri carbosillati - p.s. 1,07 (sfuso) 2003 AC		l	€ 1,60
		D. 5.15. 70. 51		super fluidificante a base di polimeri carbosillati - p.s. 1,07 (cisterne da 1000 l) 2003 AC		l	€ 1,85
		D. 5.15. 70. 52		super fluidificante a base di polimeri carbosillati - p.s. 1,07 (fusti da 200 l) 2003 AC		l	€ 2,09
		D. 5.15. 70. 53		super fluidificante a base di polimeri carbosillati - p.s. 1,07 (fusti da 20-10 l) 2003 AC		l	€ 2,81
		D. 5.15. 70. 60		super fluidificante a base acrilica ed incrementatore di resistenza iniziale - p.s. 1,20 (sfuso)		l	€ 1,20
		D. 5.15. 70. 61		super fluidificante a base acrilica ed incrementatore di resistenza iniziale - p.s. 1,20 (cisterne da 1000 l)		l	€ 1,43
		D. 5.15. 70. 62		super fluidificante a base acrilica ed incrementatore di resistenza iniziale - p.s. 1,20 (fusti da 200 l)		l	€ 1,70
		D. 5.15. 70. 63		super fluidificante a base acrilica ed incrementatore di resistenza iniziale - p.s. 1,20 (fusti da 20-10 l)		l	€ 2,35
		D. 5.15. 70. 70		super fluidificante a base acrilica - p.s. 1,08 (sfuso)		l	€ 1,20
		D. 5.15. 70. 71		super fluidificante a base acrilica - p.s. 1,08 (cisterne da 1000 l)		l	€ 1,43
		D. 5.15. 70. 72		super fluidificante a base acrilica - p.s. 1,08 (fusti da 200 l)		l	€ 1,70
		D. 5.15. 70. 73		super fluidificante a base acrilica - p.s. 1,08 (fusti da 20-10 l)		l	€ 2,35
		D. 5.15. 70. 80		super fluidificante melamminico - p.s. 1,18 (sfuso)		l	€ 0,91
		D. 5.15. 70. 81		super fluidificante melamminico - p.s. 1,18 (cisterne da 1000 l)		l	€ 1,13
		D. 5.15. 70. 82		super fluidificante melamminico - p.s. 1,18 (fusti da 200 l)		l	€ 1,43
		D. 5.15. 70. 83		super fluidificante melamminico - p.s. 1,18 (fusti da 20-10 l)		l	€ 2,09
		D. 5.15. 70. 90		super fluidificante incrementatore di resistenza iniziale - p.s. 1,18 (sfuso)		l	€ 0,76
		D. 5.15. 70. 91		super fluidificante incrementatore di resistenza iniziale - p.s. 1,18 (cisterne da 1000 l)		l	€ 1,01
		D. 5.15. 70. 92		super fluidificante incrementatore di resistenza iniziale - p.s. 1,18 (fusti da 200 l)		l	€ 1,23
		D. 5.15. 70. 93		super fluidificante incrementatore di resistenza iniziale - p.s. 1,18 (fusti da 20-10 l)		l	€ 1,66
		D. 5.15. 70.100		super fluidificante ad elevatissimo mantenimento della lavorabilità - p.s. 1,19 (sfuso)		l	€ 0,76
		D. 5.15. 70.101		super fluidificante ad elevatissimo mantenimento della lavorabilità - p.s. 1,19 (cisterne da 1000 l)		l	€ 1,01
		D. 5.15. 70.102		super fluidificante ad elevatissimo mantenimento della lavorabilità - p.s. 1,19 (fusti da 200 l)		l	€ 1,23
		D. 5.15. 70.103		super fluidificante ad elevatissimo mantenimento della lavorabilità - p.s. 1,19 (fusti da 20-10 l)		l	€ 1,66
		D. 5.15. 70.110		super fluidificante ad elevato mantenimento della lavorabilità - p.s. 1,16 (sfuso)		l	€ 0,71
		D. 5.15. 70.111		super fluidificante ad elevato mantenimento della lavorabilità - p.s. 1,16 (cisterne da 1000 l)		l	€ 0,94
		D. 5.15. 70.112		super fluidificante ad elevato mantenimento della lavorabilità - p.s. 1,16 (fusti da 200 l)		l	€ 1,16
		D. 5.15. 70.113		super fluidificante ad elevato mantenimento della lavorabilità - p.s. 1,16 (fusti da 20-10 l)		l	€ 1,60
		D. 5.15. 70.120		super fluidificante neutro - p.s. 1,17 (sfuso)		l	€ 0,71
		D. 5.15. 70.121		super fluidificante neutro - p.s. 1,17 (cisterne da 1000 l)		l	€ 0,94
		D. 5.15. 70.122		super fluidificante neutro - p.s. 1,17 (fusti da 200 l)		l	€ 1,16
		D. 5.15. 70.123		super fluidificante neutro - p.s. 1,17 (fusti da 20-10 l)		l	€ 1,60
		D. 5.15. 70.130		super fluidificante integratore di fini - p.s. 1,17 (sfuso) 594		l	€ 0,69
		D. 5.15. 70.131		super fluidificante integratore di fini - p.s. 1,17 (cisterne da 1000 l) 594		l	€ 0,91
		D. 5.15. 70.132		super fluidificante integratore di fini - p.s. 1,17 (fusti da 200 l) 594		l	€ 1,12
		D. 5.15. 70.133		super fluidificante integratore di fini - p.s. 1,17 (fusti da 20-10 l) 594		l	€ 1,58
		D. 5.15. 70.140		super fluidificante integratore di fini - p.s. 1,17 (sfuso) 595		l	€ 0,69
		D. 5.15. 70.141		super fluidificante integratore di fini - p.s. 1,17 (cisterne da 1000 l) 595		l	€ 0,91
		D. 5.15. 70.142		super fluidificante integratore di fini - p.s. 1,17 (fusti da 200 l) 595		l	€ 1,12
		D. 5.15. 70.143		super fluidificante integratore di fini - p.s. 1,17 (fusti da 20-10 l) 595		l	€ 1,58
		D. 5.15. 70.150		super fluidificante a lunga lavorabilità - p.s. 1,17 (sfuso)		l	€ 0,60
		D. 5.15. 70.151		super fluidificante a lunga lavorabilità - p.s. 1,17 (cisterne da 1000 l)		l	€ 0,83
		D. 5.15. 70.152		super fluidificante a lunga lavorabilità - p.s. 1,17 (fusti da 200 l)		l	€ 1,01
		D. 5.15. 70.153		super fluidificante a lunga lavorabilità - p.s. 1,17 (fusti da 20-10 l)		l	€ 1,47
		D. 5.15. 70.160		coesivizzante - p.s. 1,12 (sfuso)		l	€ 1,16
		D. 5.15. 70.161		coesivizzante - p.s. 1,12 (cisterne da 1000 l)		l	€ 1,38
		D. 5.15. 70.162		coesivizzante - p.s. 1,12 (fusti da 200 l)		l	€ 1,60
		D. 5.15. 70.163		coesivizzante - p.s. 1,12 (fusti da 20-10 l)		l	€ 2,27
		D. 5.15. 75		ADDITIVI POLIFUNZIONALI
		D. 5.15. 75. 10		super fluidificante ad ampio spettro di dosaggio - p.s. 1,18 (sfuso)		l	€ 0,60
		D. 5.15. 75. 11		super fluidificante ad ampio spettro di dosaggio - p.s. 1,18 (cisterne da 1000 l)		l	€ 0,83
		D. 5.15. 75. 12		super fluidificante ad ampio spettro di dosaggio - p.s. 1,18 (fusti da 200 l)		l	€ 1,01
		D. 5.15. 75. 13		super fluidificante ad ampio spettro di dosaggio - p.s. 1,18 (fusti da 20-10 l)		l	€ 1,47
		D. 5.15. 75. 20		fluidificante ad elevato mantenimento della lavorabilità - p.s. 1,19 (sfuso)		l	€ 0,55
		D. 5.15. 75. 21		fluidificante ad elevato mantenimento della lavorabilità - p.s. 1,19 (cisterne da 1000 l)		l	€ 0,78
		D. 5.15. 75. 22		fluidificante ad elevato mantenimento della lavorabilità - p.s. 1,19 (fusti da 200 l)		l	€ 0,94
		D. 5.15. 75. 23		fluidificante ad elevato mantenimento della lavorabilità - p.s. 1,19 (fusti da 20-10 l)		l	€ 1,24
		D. 5.15. 75. 30		super fluidificante ad ampio spettro di dosaggio - p.s. 1,17 (sfuso)		l	€ 0,48
		D. 5.15. 75. 31		super fluidificante ad ampio spettro di dosaggio - p.s. 1,17 (cisterne da 1000 l)		l	€ 0,71
		D. 5.15. 75. 32		super fluidificante ad ampio spettro di dosaggio - p.s. 1,17 (fusti da 200 l)		l	€ 0,86
		D. 5.15. 75. 33		super fluidificante ad ampio spettro di dosaggio - p.s. 1,17 (fusti da 20-10 l)		l	€ 1,24
		D. 5.15. 80		ADDITIVI FLUIDIFICANTI
		D. 5.15. 80. 10		fluidificante neutro - p.s. 1,16 (sfuso)		l	€ 0,41
		D. 5.15. 80. 11		fluidificante neutro - p.s. 1,16 (cisterne da 1000 l)		l	€ 0,63
		D. 5.15. 80. 12		fluidificante neutro - p.s. 1,16 (fusti da 200 l)		l	€ 0,78
		D. 5.15. 80. 13		fluidificante neutro - p.s. 1,16 (fusti da 20-10 l)		l	€ 1,10
		D. 5.15. 80. 20		fluidificante accelerante - p.s. 1,22 (sfuso)		l	€ 0,48
		D. 5.15. 80. 21		fluidificante accelerante - p.s. 1,22 (cisterne da 1000 l)		l	€ 0,71
		D. 5.15. 80. 22		fluidificante accelerante - p.s. 1,22 (fusti da 200 l)		l	€ 0,86
		D. 5.15. 80. 23		fluidificante accelerante - p.s. 1,22 (fusti da 20-10 l)		l	€ 1,24
		D. 5.15. 80. 30		fluidificante ritardante - p.s. 1,18 (sfuso)		l	€ 0,43
		D. 5.15. 80. 31		fluidificante ritardante - p.s. 1,18 (cisterne da 1000 l)		l	€ 0,67
		D. 5.15. 80. 32		fluidificante ritardante - p.s. 1,18 (fusti da 200 l)		l	€ 0,83
		D. 5.15. 80. 33		fluidificante ritardante - p.s. 1,18 (fusti da 20-10 l)		l	€ 1,17
		D. 5.15. 80. 40		fluidificante ad elevatissimo mantenimento di lavorabilità - p.s. 1,14 (sfuso)		l	€ 0,43
		D. 5.15. 80. 41		fluidificante ad elevatissimo mantenimento di lavorabilità - p.s. 1,14 (cisterne da 1000 l)		l	€ 0,67
		D. 5.15. 80. 42		fluidificante ad elevatissimo mantenimento di lavorabilità - p.s. 1,14 (fusti da 200 l)		l	€ 0,83
		D. 5.15. 80. 43		fluidificante ad elevatissimo mantenimento di lavorabilità - p.s. 1,14 (fusti da 20-10 l)		l	€ 1,17
		D. 5.15. 80. 50		fluidificante per pavimentazioni - p.s. 1,21 (sfuso)		l	€ 0,48
		D. 5.15. 80. 51		fluidificante per pavimentazioni - p.s. 1,21 (cisterne da 1000 l)		l	€ 0,71
		D. 5.15. 80. 52		fluidificante per pavimentazioni - p.s. 1,21 (fusti da 200 l)		l	€ 0,86
		D. 5.15. 80. 53		fluidificante per pavimentazioni - p.s. 1,21 (fusti da 20-10 l)		l	€ 1,24
		D. 5.15. 85		ADDITIVI ACCELERANTI
		D. 5.15. 85. 10		Additivo accelerante - antigelo esente da cloruri - p. s. 1,11 (sfuso)		l	€ 0,49
		D. 5.15. 85. 11		Additivo accelerante - antigelo esente da cloruri - p. s. 1,11 (cisterne da 1000 l)		l	€ 0,74
		D. 5.15. 85. 12		Additivo accelerante - antigelo esente da cloruri - p. s. 1,11 (fusti da 200 l)		l	€ 0,91
		D. 5.15. 85. 13		Additivo accelerante - antigelo esente da cloruri - p. s. 1,11 (fusti da 20-10 l)		l	€ 1,32
		D. 5.15. 85. 20		Additivo accelerante - antigelo - p. s. 1,18 (sfuso)		l	€ 0,44
		D. 5.15. 85. 21		Additivo accelerante - antigelo - p. s. 1,18 (cisterne da 1000 l)		l	€ 0,69
		D. 5.15. 85. 22		Additivo accelerante - antigelo - p. s. 1,18 (fusti da 200 l)		l	€ 0,86
		D. 5.15. 85. 23		Additivo accelerante - antigelo - p. s. 1,18 (fusti da 20-10 l)		l	€ 1,21
		D. 5.15. 90		ADDITIVI AERANTI
		D. 5.15. 90. 10		Additivo aerante - p. s. 1,02 (sfuso)		l	€ 0,47
		D. 5.15. 90. 11		Additivo aerante - p. s. 1,02 (cisterne da 1000 l)		l	€ 0,67
		D. 5.15. 90. 12		Additivo aerante - p. s. 1,02 (fusti da 200 l)		l	€ 0,85
		D. 5.15. 90. 13		Additivo aerante - p. s. 1,02 (fusti da 20-10 l)		l	€ 1,21
		D. 5.15. 90. 20		Additivo aerante per cls leggeri - p. s. 1,00 (sfuso)		l	€ 0,51
		D. 5.15. 90. 21		Additivo aerante per cls leggeri - p. s. 1,00 (cisterne da 1000 l)		l	€ 0,74
		D. 5.15. 90. 22		Additivo aerante per cls leggeri - p. s. 1,00 (fusti da 200 l)		l	€ 0,91
		D. 5.15. 90. 23		Additivo aerante per cls leggeri - p. s. 1,00 (fusti da 20-10 l)		l	€ 1,32
		D. 5.15. 90. 31		Additivo coadiuvante di pompaggio - p. s. 1,00 (cisterne da 1000 l)		l	€ 0,86
		D. 5.15. 90. 32		Additivo coadiuvante di pompaggio - p. s. 1,00 (fusti da 200 l)		l	€ 1,05
		D. 5.15. 90. 33		Additivo coadiuvante di pompaggio - p. s. 1,00 (fusti da 20-10 l)		l	€ 1,52
		D. 5.15. 90. 40		Additivo aerante per cls/malte a lunga lavorabilità - p. s. 1,02 (sfuso)		l	€ 0,65
		D. 5.15. 90. 41		Additivo aerante per cls/malte a lunga lavorabilità - p. s. 1,02 (cisterne da 1000 l)		l	€ 0,86
		D. 5.15. 90. 42		Additivo aerante per cls/malte a lunga lavorabilità - p. s. 1,02 (fusti da 200 l)		l	€ 1,05
		D. 5.15. 90. 43		Additivo aerante per cls/malte a lunga lavorabilità - p. s. 1,02 (fusti da 20-10 l)		l	€ 1,52
		D. 5.15. 95		ADDITIVI PER CLS A CONSISTENZA ASCIUTTA
		D. 5.15. 95. 10		Additivo fluidificante per cls a consistenza asciutta - p. s. 1,05 (sfuso)		l	€ 0,55
		D. 5.15. 95. 11		Additivo fluidificante per cls a consistenza asciutta - p. s. 1,05 (cisterne da 1000 l)		l	€ 0,78
		D. 5.15. 95. 12		Additivo fluidificante per cls a consistenza asciutta - p. s. 1,05 (fusti da 200 l)		l	€ 0,96
		D. 5.15. 95. 13		Additivo fluidificante per cls a consistenza asciutta - p. s. 1,05 (fusti da 20-10 l)		l	€ 1,36
		D. 5.15. 95. 20		Additivo impermeabilizzante/fluidificante per cls a consistenza asciutta - p. s. 1,01 (sfuso)		l	€ 0,80
		D. 5.15. 95. 21		Additivo impermeabilizzante/fluidificante per cls a consistenza asciutta - p. s. 1,01 (cisterne da 1000 l)		l	€ 1,02
		D. 5.15. 95. 22		Additivo impermeabilizzante/fluidificante per cls a consistenza asciutta - p. s. 1,01 (fusti da 200 l)		l	€ 1,21
		D. 5.15. 95. 23		Additivo impermeabilizzante/fluidificante per cls a consistenza asciutta - p. s. 1,01 (fusti da 20-10 l)		l	€ 1,70
		D. 5.15. 100		ADDITIVI IMPERMEABILIZZANTI
		D. 5.15. 100. 10		Additivo impermeabilizzante - p. s. 1,01 (sfuso)		l	€ 1,38
		D. 5.15. 100. 11		Additivo impermeabilizzante - p. s. 1,01 (cisterne da 1000 l)		l	€ 1,60
		D. 5.15. 100. 12		Additivo impermeabilizzante - p. s. 1,01 (fusti da 200 l)		l	€ 1,79
		D. 5.15. 100. 13		Additivo impermeabilizzante - p. s. 1,01 (fusti da 20-10 l)		l	€ 2,59
		D. 5.15. 100. 20		Additivo impermeabilizzante/fluidificante - p. s. 1,09 (sfuso)		l	€ 1,07
		D. 5.15. 100. 21		Additivo impermeabilizzante/fluidificante - p. s. 1,09 (cisterne da 1000 l)		l	€ 1,29
		D. 5.15. 100. 22		Additivo impermeabilizzante/fluidificante - p. s. 1,09 (fusti da 200 l)		l	€ 1,47
		D. 5.15. 100. 23		Additivo impermeabilizzante/fluidificante - p. s. 1,09 (fusti da 20-10 l)		l	€ 2,30
		D. 5.15. 105		ADDITIVI RITARDANTI
		D. 5.15. 105. 10		Additivo ritardante per cls e malte - p. s. 1,25 (sfuso)		l	€ 0,81
		D. 5.15. 105. 11		Additivo ritardante per cls e malte - p. s. 1,25 (cisterne da 1000 l)		l	€ 1,05
		D. 5.15. 105. 12		Additivo ritardante per cls e malte - p. s. 1,25 (fusti da 200 l)		l	€ 1,23
		D. 5.15. 105. 13		Additivo ritardante per cls e malte - p. s. 1,25 (fusti da 20-10 l)		l	€ 1,66
		D. 5.15. 105. 20		Additivo ritardante per recupero cls - p. s. 1,08 (sfuso)		l	€ 0,94
		D. 5.15. 105. 21		Additivo ritardante per recupero cls - p. s. 1,08 (cisterne da 1000 l)		l	€ 1,18
		D. 5.15. 105. 22		Additivo ritardante per recupero cls - p. s. 1,08 (fusti da 200 l)		l	€ 1,36
		D. 5.15. 105. 23		Additivo ritardante per recupero cls - p. s. 1,08 (fusti da 20-10 l)		l	€ 1,32
		D. 5.15. 110		ADDITIVI ANTIEVAPORANTI
		D. 5.15. 110. 12		Additivo anti evaporante - p. s. 1,00 (fusti da 200 l)		l	€ 1,70
		D. 5.15. 110. 13		Additivo anti evaporante - p. s. 1,00 (fusti da 20-10 l)		l	€ 2,35
		D. 5.15. 115		DISARMANTI
		D. 5.15. 115. 10		disarmante chimico universale a base sintetica per ogni tipo di casseforme e getto - p. s. 0,87 (sfuso)		l	€ 1,11
		D. 5.15. 115. 11		disarmante chimico universale a base sintetica per ogni tipo di casseforme e getto - p. s. 0,87 (cisterne da 1000 l)		l	€ 1,33
		D. 5.15. 115. 12		disarmante chimico universale a base sintetica per ogni tipo di casseforme e getto - p. s. 0,87 (fusti da 200 l)		l	€ 1,66
		D. 5.15. 115. 13		disarmante chimico universale a base sintetica per ogni tipo di casseforme e getto - p. s. 0,87 (fusti da 20-10 l)		l	€ 2,34
		D. 5.15. 115. 20		disarmante emulsionabile per casseforme in legno - p. s. 0,89 (sfuso)		l	€ 1,27
		D. 5.15. 115. 21		disarmante emulsionabile per casseforme in legno - p. s. 0,89 (cisterne da 1000 l)		l	€ 1,49
		D. 5.15. 115. 22		disarmante emulsionabile per casseforme in legno - p. s. 0,89 (fusti da 200 l)		l	€ 1,92
		D. 5.15. 115. 23		disarmante emulsionabile per casseforme in legno - p. s. 0,89 (fusti da 20-10 l)		l	€ 2,62
		D. 5.15. 115. 30		disarmante emulsionato antibolla per tutti i tipi di casseforma - p. s. 0,96 (sfuso)		l	€ 1,27
		D. 5.15. 115. 31		disarmante emulsionato antibolla per tutti i tipi di casseforma - p. s. 0,96 (cisterne da 1000 l)		l	€ 1,49
		D. 5.15. 115. 32		disarmante emulsionato antibolla per tutti i tipi di casseforma - p. s. 0,96 (fusti da 200 l)		l	€ 1,92
		D. 5.15. 115. 33		disarmante emulsionato antibolla per tutti i tipi di casseforma - p. s. 0,96 (fusti da 20-10 l)		l	€ 2,62
		D. 5.15. 120		ADDITIVI DIVERSIFICATI
		D. 5.15. 120. 13		agente espansivo per cls (in sacchi da 25 kg)		kg	€ 2,72
		D. 5.15. 120. 23		fibre per cls (in sacchi da 25 kg)		kg	€ 7,70
		D. 5.15. 120. 30		fumi di silice (sfuso)		kg	€ 0,42
		D. 5.15. 120. 31		fumi di silice (grossi sacchi da 500-1000 kg)		kg	€ 0,55
		D. 5.15. 120. 33		fumi di silice (sacchi da 25 kg)		kg	€ 0,58
		D. 5.15. 125		SILICATI
		D. 5.15. 125. 10		Silicati		kg	€ 2,22
		D. 5.20		MATERIALI PER CONGLOMERATI BITUMINOSI
		D. 5.20. 10		BITUMI
		D. 5.20. 10. 5		bitume liquido		kg	€ 0,52
		D. 5.20. 10. 10		bitume modificato ( HARD )		kg	€ 0,68
		D. 5.20. 10. 15		bitume modificato ( SOFT )		kg	€ 0,65
		D. 5.20. 20		EMULSIONI
		D. 5.20. 20. 20		emulsione bituminosa con bitume normale al 55%		kg	€ 0,59
		D. 5.20. 20. 30		emulsione bituminosa con bitume modificato al 55%		kg	€ 0,80
		D. 5.20. 30		ADDITIVI
		D. 5.20. 30. 5		calce idraulica sfusa		t	€ 345,00
		D. 5.20. 30. 10		filler sfuso ( carbonato di calcio )		t	€ 35,70
		D. 5.20. 30. 15		attivante di adesione		kg	€ 5,17
		D. 5.20. 30. 20		fibre organiche prebitumate		kg	€ 10,72
		D. 5.20. 110		SABBIA CALCAREA
		D. 5.20. 110. 5		della granulometria di mm 0-4		100kg	€ 1,25
		D. 5.20. 120		SABBIA FINE CALCAREA
		D. 5.20. 120. 10		da 2^ frantumazione e della granulometria di mm 0-3		100kg	€ 1,25
		D. 5.20. 130		GRANIGLIA CALCAREA
		D. 5.20. 130. 5		della granulometria di mm 4-8		100kg	€ 1,21
		D. 5.20. 130. 10		della granulometria di mm 8-12		100kg	€ 1,20
		D. 5.20. 140		PIETRISCHETTO CALCAREO
		D. 5.20. 140. 5		della granulometria di mm 12-16		100kg	€ 1,20
		D. 5.20. 140. 10		della granulometria di mm 16-20		100kg	€ 1,20
		D. 5.20. 150		LEGANTE STABILIZZATO
		D. 5.20. 150. 5		della granulometria di mm 0-30		100kg	€ 1,00
		D. 5.20. 160		TOUT VENANT CALCAREO
		D. 5.20. 160. 5		della granulometria di mm 0-150		100kg	€ 0,86
		D. 5.20. 210		SABBIA PORFIRICA
		D. 5.20. 210. 5		della granulometria di mm 0-4		100kg	€ 2,03
		D. 5.20. 220		GRANIGLIA PORFIRICA
		D. 5.20. 220. 5		della granulometria di mm 4-8		100kg	€ 1,82
		D. 5.20. 220. 10		della granulometria di mm 8-12		100kg	€ 1,99
		D. 5.20. 230		PIETRISCHETTO PORFIRICO
		D. 5.20. 230. 5		della granulometria di mm 12-16		100kg	€ 1,99
		D. 5.20. 310		---------- SABBIA BASALTICA			€ 0,00
		D. 5.20. 320		---------- GRANIGLIA BASALTICA			€ 0,00
		D. 5.20. 330		---------- PIETRISCHETTO BASALTICO			€ 0,00
		D. 5.20. 410		---------- CONGLOMERATO BITUMINOSO PER STRATO DI BASE			€ 0,00
		D. 5.20. 415		CONGLOMERATO BITUMINOSO PER STRATO DI BASE
		D. 5.20. 415. 1		con granulometria mm 0-40 franco stabilimento di produzione		100kg	€ 3,97
		D. 5.20. 415. 5		con granulometria mm 0-40 a piè d'opera		100kg	€ 4,70
		D. 5.20. 510		---------- CONGLOMERATO BITUMINOSO PER STRATO DI COLLEGAMENTO			€ 0,00
		D. 5.20. 515		CONGLOMERATO BITUMINOSO PER STRATO DI COLLEGAMENTO
		D. 5.20. 515. 1		con granulometria mm 0-25 franco stabilimento di produzione		100kg	€ 4,19
		D. 5.20. 515. 5		con granulometria mm 0-25 a piè d'opera		100kg	€ 4,95
		D. 5.20. 520		---------- CONGLOMERATO BITUMINOSO PER STRATO UNICO			€ 0,00
		D. 5.20. 525		CONGLOMERATO BITUMINOSO PER STRATO UNICO
		D. 5.20. 525. 1		con granulometria mm 0-25 franco stabilimento di produzione		100kg	€ 4,42
		D. 5.20. 525. 5		con granulometria mm 0-25 a piè d'opera		100kg	€ 5,19
		D. 5.20. 526		---------- CONGLOMERATO BITUMINOSO PER STRATO UNICO MODIFICATO			€ 0,00
		D. 5.20. 610		---------- CONGLOMERATO BITUMINOSO PER STRATO D' USURA TIPO " C "			€ 0,00
		D. 5.20. 615		CONGLOMERATO BITUMINOSO PER STRATO D' USURA TIPO " C "
		D. 5.20. 615. 1		con granulometria mm 0-9 franco stabilimento di produzione		100kg	€ 4,80
		D. 5.20. 615. 5		con granulometria mm 0-9 a piè d'opera		100kg	€ 5,62
		D. 5.20. 620		---------- CONGLOMERATO BITUMINOSO PER STRATO D' USURA TIPO " D "			€ 0,00
		D. 5.20. 625		CONGLOMERATO BITUMINOSO PER STRATO D' USURA TIPO " D "
		D. 5.20. 625. 1		con granulometria mm 0-12 franco stabilimento di produzione		100kg	€ 4,67
		D. 5.20. 625. 5		con granulometria mm 0-12 a piè d'opera		100kg	€ 5,48
		D. 5.20. 626		CONGLOMERATO BITUMINOSO PER STRATO D' USURA TIPO " D " MODIFICATO
		D. 5.20. 626. 1		con bitume modificato e granulometria mm 0-12 franco stabilimento di produzione		100kg	€ 5,30
		D. 5.20. 626. 2		con bitume modificato e granulometria mm 0-16 franco stabilimento di produzione		100kg	€ 5,58
		D. 5.20. 626. 5		con bitume modificato e granulometria mm 0-12 a piè d'opera		100kg	€ 6,11
		D. 5.20. 626. 10		con bitume modificato e granulometria mm 0-16 a piè d'opera		100kg	€ 6,40
		D. 5.20. 710		---------- CONGLOMERATO BITUMINOSO ANTISDRUCCIOLO			€ 0,00
		D. 5.20. 715		CONGLOMERATO BITUMINOSO ANTISDRUCCIOLO
		D. 5.20. 715. 1		con granulometria mm 0-15 e bitume modificato franco stabilimento di produzione		100kg	€ 6,54
		D. 5.20. 715. 5		con granulometria mm 0-15 e bitume modificato a piè d'opera		100kg	€ 7,38
		D. 5.20. 725		CONGLOMERATO BITUMINOSO SMA (SPLITTMASTIXASPHALT)
		D. 5.20. 725. 1		con granulometria mm 0-12 e bitume modificato franco stabilimento di produzione		100kg	€ 7,33
		D. 5.20. 725. 5		con granulometria mm 0-12 e bitume modificato a piè d'opera		100kg	€ 7,54
		D. 5.20. 810		MALTA BITUMINOSA
		D. 5.20. 810. 1		- franco stabilimento di produzione		100kg	€ 5,56
		D. 5.20. 810. 5		- a piè d'opera		100kg	€ 6,36
		D. 5.20. 910		CONGLOMERATO A FREDDO
		D. 5.20. 910. 5		in sacchi		100kg	€ 13,63
		D. 5.25		LATERIZI
		D. 5.25. 5		MATTONI
		D. 5.25. 5. 10		mattoni pieni 6x12x24 cm		cad.	€ 0,41
		D. 5.25. 10		TAVELLE
		D. 5.25. 10. 10		tavelle 3x25x50 cm		cad.	€ 1,08
		D. 5.25. 10. 20		tavelle divise 4x25x50 cm		cad.	€ 1,18
		D. 5.25. 10. 30		tavelle 4x25x60 cm		cad.	€ 1,16
		D. 5.25. 15		TAVELLONI
		D. 5.25. 15. 10		tavelloni 6x25x60 cm		cad.	€ 1,17
		D. 5.25. 15. 20		tavelloni 6x25x80 cm		cad.	€ 1,55
		D. 5.25. 15. 30		tavelloni 6x25x100 cm		cad.	€ 1,99
		D. 5.25. 15. 40		tavelloni 6x25x120 cm		cad.	€ 2,47
		D. 5.30		LEGNAMI
		D. 5.30. 5		TAVOLE
		D. 5.30. 5. 4		tavole abete spessore mm 40-50		m³	€ 308,60
		D. 5.30. 5. 5		tavole abete sottomisura 200-250x25 mm		m³	€ 154,20
		D. 5.30. 5. 10		tavole abete prismate		m³	€ 277,40
		D. 5.30. 5. 15		tavole abete grezze 20 mm		m³	€ 221,90
		D. 5.30. 5. 20		tavole larice prismate e piallate		m³	€ 597,70
		D. 5.30. 5. 25		tavole larice per canalette stradali		m³	€ 388,10
		D. 5.30. 10		PANNELLI
		D. 5.30. 10. 10		pannelli multistrato edilizia spessore 27 mm		m²	€ 16,43
		D. 5.30. 15		FOGLI
		D. 5.30. 15. 10		fogli multistrato pioppo spessore 10 mm		m²	€ 8,45
		D. 5.30. 15. 15		fogli multistrato pioppo spessore 15 mm		m²	€ 11,44
		D. 5.30. 20		TAVOLAME DI PIOPPO
		D. 5.30. 20. 5				m³	€ 328,70
		D. 5.30. 25		TRAVI
		D. 5.30. 25. 10		travi abete uso trieste piccoli		m³	€ 227,70
		D. 5.30. 25. 15		travi abete uso trieste grandi		m³	€ 283,20
		D. 5.30. 25. 20		travi abete segati a spigolo vivo grezzi		m³	€ 344,80
		D. 5.30. 25. 25		travi abete segati a spigolo vivo piallati		m³	€ 369,40
		D. 5.30. 25. 30		travi lamellari abete segati a spigolo vivo		m³	€ 697,00
		D. 5.30. 30		LISTELLI
		D. 5.30. 30. 10		listelli abete 5x3 cm		m	€ 0,42
		D. 5.30. 30. 55		listelli abete 5x1.5 cm		m	€ 0,32
		D. 5.30. 35		TONDAME
		D. 5.30. 35. 5		tondelli di abete scortecciati diametro 15 cm		m³	€ 146,30
		D. 5.30. 35. 10		tronchi di larice diametro 20-35 cm		m³	€ 134,00
		D. 5.30. 35. 15		tronchi di larice scortecciati diametro 20-35 cm		m³	€ 146,70
		D. 5.30. 40		---------- PERLINE ABETE			€ 0,00
		D. 5.30. 45		---------- PERLINE ABETE PREVERNICIATE			€ 0,00
		D. 5.30. 50		---------- GRUPPO ARREDO			€ 0,00
		D. 5.30. 55		---------- PANCHINA			€ 0,00
		D. 5.30. 60		---------- PORTA BIDONE			€ 0,00
		D. 5.30. 65		---------- BACHECA			€ 0,00
		D. 5.30. 70		PALERIA
		D. 5.30. 70. 5		Diametro 8 cm, lunghezza 3.00 m		cad.	€ 5,63
		D. 5.30. 70. 10		Diametro 10 cm, lunghezza 3.00 m		cad.	€ 8,71
		D. 5.30. 70. 15		Diametro 16 cm, lunghezza 3.00 m		cad.	€ 21,53
		D. 5.30. 70. 20		Diametro 10 cm, lunghezza 1.50 m		cad.	€ 5,61
		D. 5.30. 70. 25		Diametro 16 cm, lunghezza 1.00 m		cad.	€ 8,19
		D. 5.30. 70. 30		Smezzola diametro 10 cm, lunghezza 3.00 m		cad.	€ 5,11
		D. 5.35		MATERIALI PREFABBRICATI IN CALCESTRUZZO
		D. 5.35. 5		---------- BLOCCHI			€ 0,00
		D. 5.35. 10		CORDONATE
		D. 5.35. 10. 5		vibrocompresse 8-10x25x100 cm		m	€ 4,38
		D. 5.35. 10. 10		vibrocompresse 10-12x20x100 cm		m	€ 4,38
		D. 5.35. 10. 15		vibrocompresse 12-15x25x100 cm		m	€ 5,42
		D. 5.35. 10. 20		vibrocompresse 12-15x30x100 cm		m	€ 6,06
		D. 5.35. 15		BORDURE
		D. 5.35. 15. 5		vibrocompresse 8x20x75 cm		m	€ 0,15
		D. 5.35. 20		CANALI IN CLS COMPLETI DI GRIGLIA COPRENTE
		D. 5.35. 20. 5		canali conglomerato cementizio e griglia 100		m	€ 39,69
		D. 5.35. 20. 10		canali conglomerato cementizio antiusura e griglia 100		m	€ 52,10
		D. 5.35. 20. 15		canali conglomerato cementizio e griglia 150		m	€ 51,47
		D. 5.35. 20. 20		canali conglomerato cementizio antiusura e griglia 150		m	€ 87,40
		D. 5.35. 20. 25		canali conglomerato cementizio e griglia 200		m	€ 83,28
		D. 5.35. 20. 30		canali conglomerato cementizio antiusura e griglia 200		m	€ 103,68
		D. 5.35. 25		CANALETTE AD EMBRICE
		D. 5.35. 25. 5		imbocchi canalette ad embrice prefabbricate dimensioni 1010x540x190 mm		cad.	€ 37,60
		D. 5.35. 25. 10		canalette ad embrice prefabbricate dimensioni 500x440x210 mm		m	€ 15,24
		D. 5.35. 30		CIPPI DI CONFINE IN CLS
		D. 5.35. 30. 5		delle dimensioni di cm 12 x 12/15 x 50		cad.	€ 4,33
		D. 5.35. 35		PLINTI PER RECINZIONI
		D. 5.35. 35. 5		prefabbricato in cls delle dimensioni di cm 30x30/14x14 e H=48 con foro avente superficie di almeno cm² 25		cad.	€ 10,28
		D. 5.35. 40		PLINTI PER PALI DI ILLUMINAZIONE
		D. 5.35. 40. 5		plinti prefabbricati dimensioni 40x75x60 cm		cad.	€ 53,35
		D. 5.35. 40. 10		plinti prefabbricati dimensioni 70x110x80 cm		cad.	€ 94,41
		D. 5.35. 45		---------- PAVIMENTI IN CLS			€ 0,00
		D. 5.35. 50		TUBI IN CEMENTO NON ARMATO
		D. 5.35. 50. 5		con ø di cm 10		m	€ 3,36
		D. 5.35. 50. 10		con ø di cm 15		m	€ 3,68
		D. 5.35. 50. 15		con ø di cm 20		m	€ 4,60
		D. 5.35. 50. 20		con ø di cm 25		m	€ 6,39
		D. 5.35. 50. 25		con ø di cm 30		m	€ 7,35
		D. 5.35. 50. 30		con ø di cm 40		m	€ 10,40
		D. 5.35. 50. 35		con ø di cm 50		m	€ 12,07
		D. 5.35. 50. 40		con ø di cm 60		m	€ 16,78
		D. 5.35. 50. 45		con ø di cm 80		m	€ 24,20
		D. 5.35. 50. 50		con ø di cm 100		m	€ 31,29
		D. 5.35. 55		TUBI IN CEMENTO CON ANELLI DI TENUTA
		D. 5.35. 55. 5		con ø di cm 30		m	€ 15,86
		D. 5.35. 55. 10		con ø di cm 40		m	€ 19,46
		D. 5.35. 55. 15		con ø di cm 50		m	€ 26,81
		D. 5.35. 55. 20		con ø di cm 60		m	€ 33,71
		D. 5.35. 55. 25		con ø di cm 80		m	€ 58,22
		D. 5.35. 55. 30		con ø di cm 100		m	€ 81,98
		D. 5.35. 55. 35		con ø di cm 120		m	€ 134,50
		D. 5.35. 60		MEZZI TUBI A BASE PIANA
		D. 5.35. 60. 5		DN 200 mm		m	€ 10,61
		D. 5.35. 60. 10		DN 300 mm		m	€ 13,93
		D. 5.35. 60. 15		DN 400 mm		m	€ 16,74
		D. 5.35. 65		---------- CANALI TRONCOOVOIDALI			€ 0,00
		D. 5.35. 70		CONDOTTE OVOIDALI
		D. 5.35. 70. 5		condotte ovoidali prefabbricate dimensioni 40x60 cm		m	€ 35,68
		D. 5.35. 70. 10		condotte ovoidali prefabbricate dimensioni 50x75 cm		m	€ 44,38
		D. 5.35. 70. 15		condotte ovoidali prefabbricate dimensioni 60x90 cm		m	€ 59,21
		D. 5.35. 70. 20		condotte ovoidali prefabbricate dimensioni 70x105 cm		m	€ 99,43
		D. 5.35. 70. 25		condotte ovoidali prefabbricate dimensioni 80x120 cm		m	€ 101,41
		D. 5.35. 70. 30		condotte ovoidali prefabbricate dimensioni 100x150 cm		m	€ 118,30
		D. 5.35. 70. 35		condotte ovoidali prefabbricate dimensioni 120x180 cm		m	€ 154,50
		D. 5.35. 75		CADITOIE STRADALI
		D. 5.35. 75. 5		elemento circolare diam. cm 45, non sifonato, H <= 100 cm		cad.	€ 94,19
		D. 5.35. 75. 10		elemento cm 45x45, sifonato, H <= 115 cm		cad.	€ 97,98
		D. 5.35. 80		ELEMENTO DI BASE PER POZZETTI RETTANGOLARI IN CLS
		D. 5.35. 80. 5		delle dimensioni 30x30 cm x 30		cad.	€ 8,18
		D. 5.35. 80. 10		delle dimensioni 40x40 cm x 40		cad.	€ 10,12
		D. 5.35. 80. 15		delle dimensioni 50x50 cm x 50		cad.	€ 15,43
		D. 5.35. 80. 20		delle dimensioni 60x60 cm x 60		cad.	€ 22,52
		D. 5.35. 80. 25		delle dimensioni 80x80 cm x 100		cad.	€ 63,88
		D. 5.35. 80. 30		delle dimensioni 80x100 cm x 100		cad.	€ 72,01
		D. 5.35. 80. 35		delle dimensioni 100x120 cm x 150		cad.	€ 105,60
		D. 5.35. 80. 40		delle dimensioni 120x150 cm x 150		cad.	€ 155,30
		D. 5.35. 85		ELEMENTO INTERMEDI DI PROLUNGA
		D. 5.35. 85. 5		delle dimensioni 50 X 50 X 60		cad.	€ 19,49
		D. 5.35. 85. 10		delle dimensioni 60 X 60 X 100		cad.	€ 31,94
		D. 5.35. 85. 15		delle dimensioni 80 X 80 X 50		cad.	€ 57,93
		D. 5.35. 85. 20		delle dimensioni 80 X 100 X 50		cad.	€ 64,69
		D. 5.35. 85. 25		delle dimensioni 100 X 120 X 100		cad.	€ 87,44
		D. 5.35. 85. 30		delle dimensioni 120 X 150 X 100		cad.	€ 134,30
		D. 5.35. 90		COPERCHIO IN CEMENTO ARMATO
		D. 5.35. 90. 5		per pozzetto 30x30 cm		cad.	€ 7,85
		D. 5.35. 90. 10		per pozzetto 40x40 cm		cad.	€ 9,03
		D. 5.35. 90. 15		per pozzetto 50x50 cm		cad.	€ 11,15
		D. 5.35. 90. 20		per pozzetto 60x60 cm		cad.	€ 13,90
		D. 5.35. 90. 25		per pozzetto 60x60 cm rinforzato		cad.	€ 22,46
		D. 5.35. 90. 30		per pozzetto 80x80 cm		cad.	€ 54,14
		D. 5.35. 90. 35		per pozzetto 80x100 cm		cad.	€ 72,55
		D. 5.35. 90. 40		per pozzetto 100x120 cm		cad.	€ 95,29
		D. 5.35. 90. 45		per pozzetto 120x150 cm		cad.	€ 150,50
		D. 5.40		STRUTTURE IN CLS, PREF., IMPALCATI, TRAVI GIUNTI E APPOGGI PONTI
		D. 5.40. 5		DOPPIE LASTRE CON SCARPA E PARAMENTO ESTERNO RIVESTITO
		D. 5.40. 5. 5		a corsi regolari		m²	€ 101,00
		D. 5.40. 5. 10		ad opera incerta		m²	€ 81,90
		D. 5.40. 10		COPERTINA RIVESTITA IN PIETRA
		D. 5.40. 10. 5		a corsi regolari		m²	€ 42,71
		D. 5.40. 10. 10		ad opera incerta		m²	€ 34,75
		D. 5.40. 15		DOPPIE LASTRE CON SCARPA ESTERNA
		D. 5.40. 15. 5		con pendenza massima del 10 %		m²	€ 38,23
		D. 5.40. 15. 10		con pendenza fra il 10 ed il 20 %		m²	€ 41,41
		D. 5.40. 20		DOPPIE LASTRE PARALLELE
		D. 5.40. 20. 5		per spessore muro fino a cm 30		m²	€ 28,76
		D. 5.40. 20. 10		per spessore muro oltre cm 30 fino a cm 40		m²	€ 33,30
		D. 5.40. 20. 15		per spessore muro oltre cm 40 fino a cm 50		m²	€ 38,55
		D. 5.40. 105		CONDOTTE SCATOLARI
		D. 5.40. 105. 5		condotti scatolari rettangolari prefabbricati dimensioni 80x80 cm		m	€ 18,20
		D. 5.40. 105. 10		condotti scatolari rettangolari prefabbricati dimensioni 160x120 cm		m	€ 32,30
		D. 5.40. 105. 15		condotti scatolari rettangolari prefabbricati dimensioni 170x150 cm		m	€ 42,40
		D. 5.40. 105. 20		condotti scatolari rettangolari prefabbricati dimensioni 200x200 cm		m	€ 53,80
		D. 5.40. 105. 25		condotti scatolari rettangolari prefabbricati dimensioni 210x110 cm		m	€ 38,90
		D. 5.40. 105. 30		condotti scatolari rettangolari prefabbricati dimensioni 250x125 cm		m	€ 45,30
		D. 5.40. 105. 35		condotti scatolari rettangolari prefabbricati dimensioni 250x200 cm		m	€ 50,90
		D. 5.40. 105. 40		condotti scatolari rettangolari prefabbricati dimensioni 300x125 cm		m	€ 58,80
		D. 5.40. 105. 45		condotti scatolari rettangolari prefabbricati dimensioni 400x220 cm		m	€ 120,00
		D. 5.40. 502		TRAVI IN C.A.P. PER PONTI
		D. 5.40. 502. 5		oltre ml. 10.00 fino a ml. 15.00		m	€ 245,20
		D. 5.40. 502. 10		oltre ml. 15.00 fino a ml. 20.00		m	€ 305,10
		D. 5.40. 502. 15		oltre ml. 20.00 fino a ml. 25.00		m	€ 390,00
		D. 5.45		MATERIALI FERROSI
		D. 5.45. 10		CHIODERIA
		D. 5.45. 10. 5		chiodi comuni edilizia		kg	€ 1,52
		D. 5.45. 20		---------- SEMILAVORATI FORGIATI			€ 0,00
		D. 5.45. 30		---------- VITERIA			€ 0,00
		D. 5.45. 40		ELETTRODI
		D. 5.45. 40. 5		elettrodi per acciaio		cad.	€ 0,11
		D. 5.45. 40. 10		elettrodi per acciaio inox		cad.	€ 0,95
		D. 5.45. 40. 15		elettrodi per ghisa		cad.	€ 1,91
		D. 5.45. 110		FILO DI FERRO
		D. 5.45. 110. 5		filo di acciaio plasticato recinzioni diametro 3 mm		m	€ 0,10
		D. 5.45. 110. 10		filo di acciaio plasticato recinzioni diametro 1 mm		m	€ 0,03
		D. 5.45. 110.110		filo di ferro per armatura		kg	€ 1,33
		D. 5.45. 110.210		filo di ferro zincato del diametro di mm 3		kg	€ 1,03
		D. 5.45. 210		DISTANZIATORI METALLICI
		D. 5.45. 210. 5		distanziatori metallici per casseforme 25-35 cm		100pz.	€ 15,12
		D. 5.45.1010		BARRE TONDE LISCE
		D. 5.45.1010. 5		ferro tondino del tipo Fe B 22k		kg	€ 0,54
		D. 5.45.1010. 10		ferro tondino del tipo Fe B 32k		kg	€ 0,57
		D. 5.45.1020		ACCIAIO PER CLS NORMALE, NON CONTROLLATO IN STABILIMENTO
		D. 5.45.1020. 5		ferro tondino del tipo Fe B 38k		kg	€ 0,80
		D. 5.45.1020. 10		ferro tondino del tipo Fe B 44k		kg	€ 0,80
		D. 5.45.1030		ACCIAIO PER CLS NORMALE, CONTROLLATO IN STABILIMENTO
		D. 5.45.1030. 5		ferro tondino del tipo Fe B 38k		kg	€ 0,90
		D. 5.45.1030. 10		ferro tondino del tipo Fe B 44k		kg	€ 0,95
		D. 5.45.1040		RETE ELETTROSALDATA
		D. 5.45.1040. 5		barre lisce tipo Fe B 32k		kg	€ 0,59
		D. 5.45.1040. 10		ad aderenza migliorata tipo Fe B 38k		kg	€ 0,88
		D. 5.45.1040. 15		ad aderenza migliorata tipo Fe B 44k		kg	€ 0,65
		D. 5.45.1510		FILI IN ACCIAIO PER C.A.P.
		D. 5.45.1510. 5		controllato in stabilimento		kg	€ 1,24
		D. 5.45.1510. 10		non controllato in stabilimento		kg	€ 1,16
		D. 5.45.1520		TRECCE IN FILI D'ACCIAIO PER C.A.P.
		D. 5.45.1520. 5		controllato in stabilimento		kg	€ 1,34
		D. 5.45.1520. 10		non controllato in stabilimento		kg	€ 1,31
		D. 5.45.1530		TREFOLO IN FILI D'ACCIAIO PER C.A.P.
		D. 5.45.1530. 5		controllato in stabilimento		kg	€ 1,42
		D. 5.45.1530. 10		non controllato in stabilimento		kg	€ 1,38
		D. 5.45.1540		ACCIAIO IN BARRE PER C.A.P.
		D. 5.45.1540. 5		controllato in stabilimento		kg	€ 1,57
		D. 5.45.1540. 10		non controllato in stabilimento		kg	€ 1,44
		D. 5.45.2010		GABBIONI IN RETE METALLICA
		D. 5.45.2010. 10		a scatola		kg	€ 2,53
		D. 5.45.2010. 20		a sacco		kg	€ 2,44
		D. 5.45.2010. 30		a materasso		kg	€ 2,67
		D. 5.45.2020		---------- RETI DI PROTEZIONE			€ 0,00
		D. 5.45.2030		---------- RETI SPECIALI PER PARAMASSI			€ 0,00
		D. 5.45.2040		---------- FUNE METALLICA ATZ			€ 0,00
		D. 5.45.2050		---------- FUNE METALLICA AMZ			€ 0,00
		D. 5.45.2060		---------- CHIODI PER ANCORAGGI			€ 0,00
		D. 5.45.2070		---------- REDANCE ZINCATE			€ 0,00
		D. 5.45.2080		---------- MORSETTI PER FUNI			€ 0,00
		D. 5.45.2090		---------- GOLFARI FEMMINA			€ 0,00
		D. 5.45.3010		RETI PLASTICATE PER RECINZIONI
		D. 5.45.3010. 5		altezza cm 150		m	€ 4,60
		D. 5.45.3010. 10		altezza cm 175		m	€ 5,21
		D. 5.45.3010. 15		altezza cm 200		m	€ 5,94
		D. 5.45.3020		PALETTI DI SOSTEGNO PER RECINZIONI
		D. 5.45.3020. 5		paletti altezza cm 175		cad.	€ 4,92
		D. 5.45.3020. 10		paletti altezza cm 235		cad.	€ 7,58
		D. 5.45.3020. 15		saetta altezza cm 150		cad.	€ 4,53
		D. 5.45.3030		TENDIFILO PER RECINZIONI
		D. 5.45.3030. 5		tendifilo per recinzioni		cad.	€ 0,83
		D. 5.45.4010		GRIGLIATI ELETTROSALDATI CALPESTABILI
		D. 5.45.4010. 5		antitacco con maglia 33 x 11 e piatto 25 x 2 pannelli di m 3 x 1		m²	€ 67,21
		D. 5.45.4010. 10		con maglia 25 x 24 e piatto 25 x 2 pannelli di m 6 x 1		m²	€ 53,56
		D. 5.45.4010. 15		con maglia 15 x 76 e piatto 25 x 2 pannelli di m 6 x 1		m²	€ 54,73
		D. 5.45.4010. 20		con maglia 25 x 76 e piatto 25 x 2 pannelli di m 6 x 1		m²	€ 34,80
		D. 5.45.4010. 25		con maglia 34 x 76 e piatto 25 x 2 pannelli di m 6 x 1		m²	€ 27,58
		D. 5.45.4020		GRIGLIATI ELETTROSALDATI CAMIONABILI
		D. 5.45.4020. 10		con maglia 25 x 76 e piatto 30 x 3 pannelli di m 6 x 1		m²	€ 54,81
		D. 5.45.4020. 20		con maglia 25 x 76 e piatto 40 x 3 pannelli di m 6 x 1		m²	€ 69,92
		D. 5.45.4020. 30		con maglia 25 x 76 e piatto 50 x 4 pannelli di m 6 x 1		m²	€ 67,49
		D. 5.45.5010		LAMIERE
		D. 5.45.5010. 30		lamiere in acciaio Fe360		kg	€ 0,76
		D. 5.45.5010. 35		lamiere in acciaio Fe430		kg	€ 0,80
		D. 5.45.5020		---------- TUBI FORMA			€ 0,00
		D. 5.45.5030		LAMINATI MERCANTILI
		D. 5.45.5030. 10		laminati mercantili in acciaio Fe430		kg	€ 0,67
		D. 5.45.5040		TRAVI IN ACCIAIO
		D. 5.45.5040. 20		travi in acciaio Fe430 altezza fino 200 mm		kg	€ 0,73
		D. 5.45.5040. 25		travi in acciaio Fe430 altezza oltre 200 mm		kg	€ 0,76
		D. 5.45.6010		TUBI SENZA SALDATURA - TAM
		D. 5.45.6010. 5		- per diametro fino a mm 168,3		kg	€ 1,68
		D. 5.45.6010. 10		- per diametro oltre mm 168,3		kg	€ 2,21
		D. 5.45.7010		CONDOTTE ONDULATE A GIUNTO BULLONATO
		D. 5.45.7010. 10		Grande ø con spessore lamiera da mm 1,5 fino a mm 2,2		kg	€ 1,02
		D. 5.45.7010. 20		Grande ø con spessore lamiera da mm 2,5 fino a mm 4,2		kg	€ 0,99
		D. 5.45.7010. 30		Grande ø con spessore lamiera da mm 4,7 fino a mm 7,2		kg	€ 0,95
		D. 5.45.7010. 40		Piccolo ø con spessore lamiera fino a mm 4,2		kg	€ 1,02
		D. 5.45.7110		TUBI ZINCATI FORATI PER DRENAGGI
		D. 5.45.7110. 5		diametro 100 mm spessore 8/10 mm		m	€ 0,00
		D. 5.45.7110. 10		diametro 150 mm spessore 8/10 mm		m	€ 9,54
		D. 5.45.7110. 15		diametro 200 mm spessore 8/10 mm		m	€ 12,78
		D. 5.45.7110. 20		diametro 250 mm spessore 8/10 mm		m	€ 16,02
		D. 5.45.7110. 25		diametro 300 mm spessore 8/10 mm		m	€ 19,03
		D. 5.45.7110. 30		diametro 400 mm spessore 10/10 mm		m	€ 30,98
		D. 5.45.7110. 35		diametro 500 mm spessore 10/10 mm		m	€ 45,94
		D. 5.45.7110. 40		diametro 600 mm spessore 10/10 mm		m	€ 55,17
		D. 5.45.7120		---------- ELEMENTI DI GIUNZIONE PER TUBI FORATI PER DRENAGGI			€ 0,00
		D. 5.45.8010		CHIUSINI E CADITOIE IN GHISA GRIGIA
		D. 5.45.8010. 5				kg	€ 1,21
		D. 5.45.8020		---------- CHIUSINI E CADITOIE IN GHISA LAMELLARE CLASSE B 125			€ 0,00
		D. 5.45.8030		---------- CHIUSINI E CADITOIE IN GHISA LAMELLARE CLASSE C 250			€ 0,00
		D. 5.45.8040		---------- CHIUSINI E CADITOIE IN GHISA SFEROIDALE CLASSE B 125			€ 0,00
		D. 5.45.8050		---------- CHIUSINI E CADITOIE IN GHISA SFEROIDALE CLASSE C 250			€ 0,00
		D. 5.45.8060		CHIUSINI E CADITOIE IN GHISA SFEROIDALE CLASSE D 400
		D. 5.45.8060. 5				kg	€ 1,10
		D. 5.45.8070		CHIUSINI IN GHISA/CEMENTO CLASSE D 400
		D. 5.45.8070. 5				kg	€ 0,80
		D. 5.45.8079		CHIUSINI STRADALI RETTIFICATI CLASSE D 400
		D. 5.45.8079. 5				kg	€ 2,17
		D. 5.45.8080		---------- CHIUSINI STRADALI RETTIFICATI CLASSE D 400			€ 0,00
		D. 5.50		MATERIALI PLASTICI
		D. 5.50. 5		TUBI IN PVC, LEGGERI
		D. 5.50. 5. 5		colore avorio diametro 80 mm		m	€ 1,82
		D. 5.50. 5. 10		colore avorio diametro 100 mm		m	€ 1,88
		D. 5.50. 5. 15		colore avorio diametro 110 mm		m	€ 0,00
		D. 5.50. 5. 20		colore avorio diametro 125 mm		m	€ 3,51
		D. 5.50. 5. 25		colore avorio diametro 140 mm		m	€ 4,68
		D. 5.50. 6		TUBI IN PVCFESSURATO TRASVERSALMENTE
		D. 5.50. 6. 5		- DN 50		m	€ 3,31
		D. 5.50. 6. 10		- DN 80		m	€ 4,01
		D. 5.50. 6. 15		- DN 100		m	€ 4,92
		D. 5.50. 10		TUBI IN PVC TIPO 303/1 PER ACQUE DI SCARICO
		D. 5.50. 10. 5		colore grigio diametro 110 mm		m	€ 3,77
		D. 5.50. 10. 10		colore grigio diametro 125 mm		m	€ 4,31
		D. 5.50. 10. 15		colore grigio diametro 160 mm		m	€ 6,49
		D. 5.50. 10. 20		colore grigio diametro 200 mm		m	€ 9,94
		D. 5.50. 10. 25		colore grigio diametro 250 mm		m	€ 15,06
		D. 5.50. 10. 30		colore grigio diametro 315 mm		m	€ 23,43
		D. 5.50. 10. 35		colore grigio diametro 400 mm		m	€ 37,85
		D. 5.50. 10. 40		colore grigio diametro 500 mm		m	€ 62,43
		D. 5.50. 15		TUBI IN PVC TIPO 303/2 PER ACQUE DI SCARICO
		D. 5.50. 15. 5		colore grigio diametro 160 mm		m	€ 5,57
		D. 5.50. 15. 10		colore grigio diametro 200 mm		m	€ 8,38
		D. 5.50. 15. 15		colore grigio diametro 250 mm		m	€ 12,55
		D. 5.50. 15. 20		colore grigio diametro 315 mm		m	€ 20,06
		D. 5.50. 15. 25		colore grigio diametro 400 mm		m	€ 32,25
		D. 5.50. 15. 30		colore grigio diametro 500 mm		m	€ 52,41
		D. 5.50. 20		ANELLI DI GOMMA PER TUBI IN PVC
		D. 5.50. 20. 20		anelli di gomma diametro 110 mm		cad.	€ 0,32
		D. 5.50. 20. 25		anelli di gomma diametro 125 mm		cad.	€ 0,54
		D. 5.50. 20. 30		anelli di gomma diametro 160 mm		cad.	€ 0,73
		D. 5.50. 20. 35		anelli di gomma diametro 200 mm		cad.	€ 0,97
		D. 5.50. 20. 40		anelli di gomma diametro 250 mm		cad.	€ 2,70
		D. 5.50. 20. 45		anelli di gomma diametro 315 mm		cad.	€ 3,41
		D. 5.50. 20. 50		anelli di gomma diametro 400 mm		cad.	€ 5,80
		D. 5.50. 20. 55		anelli di gomma diametro 500 mm		cad.	€ 10,15
		D. 5.50. 25		COLLANTI E LUBRIFICANTI PER TUBI IN PVC
		D. 5.50. 25. 5		collante per tubi in PVC		kg	€ 26,22
		D. 5.50. 25. 10		lubrificante siliconico per tubi in PVC		kg	€ 15,87
		D. 5.50. 105		TUBI IN POLIETILENE HDPE
		D. 5.50. 105. 5		PN 3.2 DE 110 mm.		m	€ 3,89
		D. 5.50. 105. 10		PN 3.2 DE 125 mm.		m	€ 4,89
		D. 5.50. 105. 15		PN 3.2 DE 160 mm.		m	€ 7,97
		D. 5.50. 105. 20		PN 3.2 DE 200 mm.		m	€ 12,30
		D. 5.50. 105. 25		PN 3.2 DE 250 mm.		m	€ 19,33
		D. 5.50. 105. 30		PN 3.2 DE 315 mm.		m	€ 30,52
		D. 5.50. 105. 35		PN 3.2 DE 355 mm.		m	€ 39,04
		D. 5.50. 105. 40		PN 3.2 DE 400 mm.		m	€ 49,03
		D. 5.50. 105. 45		PN 3.2 DE 500 mm.		m	€ 76,43
		D. 5.50. 105. 50		PN 3.2 DE 630 mm.		m	€ 121,50
		D. 5.50. 105. 55		PN 3.2 DE 710 mm.		m	€ 153,60
		D. 5.50. 105. 60		PN 3.2 DE 800 mm.		m	€ 195,70
		D. 5.50. 105. 65		PN 3.2 DE 900 mm.		m	€ 247,50
		D. 5.50. 105. 70		PN 3.2 DE 1000 mm.		m	€ 304,40
		D. 5.50. 110		TUBI DRENANTI IN POLIETILENE HDPE
		D. 5.50. 110.185		SIGMA 80 ( PE 100 ) PN 6 DE mm. 75		m	€ 6,59
		D. 5.50. 110.190		SIGMA 80 ( PE 100 ) PN 6 DE mm. 90		m	€ 7,75
		D. 5.50. 110.195		SIGMA 80 ( PE 100 ) PN 6 DE mm. 110		m	€ 9,94
		D. 5.50. 110.200		SIGMA 80 ( PE 100 ) PN 6 DE mm. 125		m	€ 11,86
		D. 5.50. 110.205		SIGMA 80 ( PE 100 ) PN 6 DE mm. 140		m	€ 14,06
		D. 5.50. 110.210		SIGMA 80 ( PE 100 ) PN 6 DE mm. 160		m	€ 17,27
		D. 5.50. 110.215		SIGMA 80 ( PE 100 ) PN 6 DE mm. 180		m	€ 20,86
		D. 5.50. 110.220		SIGMA 80 ( PE 100 ) PN 6 DE mm. 200		m	€ 25,02
		D. 5.50. 110.225		SIGMA 80 ( PE 100 ) PN 6 DE mm. 225		m	€ 30,66
		D. 5.50. 110.230		SIGMA 80 ( PE 100 ) PN 6 DE mm. 250		m	€ 37,10
		D. 5.50. 110.235		SIGMA 80 ( PE 100 ) PN 6 DE mm. 280		m	€ 45,81
		D. 5.50. 110.240		SIGMA 80 ( PE 100 ) PN 6 DE mm. 315		m	€ 56,78
		D. 5.50. 110.245		SIGMA 80 ( PE 100 ) PN 6 DE mm. 355		m	€ 71,05
		D. 5.50. 115		TUBI IN POLIETILENE HDPE, CORRUGATI ESTERNAMENTE
		D. 5.50. 115. 5		cl 4 kN/mq. DE mm. 110		m	€ 3,08
		D. 5.50. 115. 10		cl 4 kN/mq. DE mm. 125		m	€ 3,88
		D. 5.50. 115. 15		cl 4 kN/mq. DE mm. 160		m	€ 5,78
		D. 5.50. 115. 20		cl 4 kN/mq. DE mm. 200		m	€ 7,68
		D. 5.50. 115. 25		cl 4 kN/mq. DE mm. 250		m	€ 12,81
		D. 5.50. 115. 30		cl 4 kN/mq. DE mm. 315		m	€ 20,04
		D. 5.50. 115. 35		cl 4 kN/mq. DE mm. 400		m	€ 27,66
		D. 5.50. 115. 40		cl 4 kN/mq. DE mm. 500		m	€ 58,47
		D. 5.50. 115. 45		cl 4 kN/mq. DE mm. 630		m	€ 77,05
		D. 5.50. 115. 50		cl 4 kN/mq. DE mm. 800		m	€ 148,70
		D. 5.50. 115. 55		cl 4 kN/mq. DE mm. 1000		m	€ 307,30
		D. 5.50. 120		TUBI DRENANTI IN POLIETILENE HDPE, CORRUGATI ESTERNAMENTE
		D. 5.50. 120. 5		cl 4 kN/mq. DE mm. 110		m	€ 12,21
		D. 5.50. 120. 10		cl 4 kN/mq. DE mm. 125		m	€ 13,02
		D. 5.50. 120. 15		cl 4 kN/mq. DE mm. 160		m	€ 14,93
		D. 5.50. 120. 20		cl 4 kN/mq. DE mm. 200		m	€ 16,83
		D. 5.50. 120. 25		cl 4 kN/mq. DE mm. 250		m	€ 21,94
		D. 5.50. 120. 30		cl 4 kN/mq. DE mm. 315		m	€ 29,20
		D. 5.50. 120. 35		cl 4 kN/mq. DE mm. 400		m	€ 36,81
		D. 5.50. 120. 40		cl 4 kN/mq. DE mm. 500		m	€ 67,61
		D. 5.50. 120. 45		cl 4 kN/mq. DE mm. 630		m	€ 86,20
		D. 5.50. 120. 50		cl 4 kN/mq. DE mm. 800		m	€ 157,80
		D. 5.50. 120. 55		cl 4 kN/mq. DE mm. 1000		m	€ 229,60
		D. 5.50. 205		TUBI IN PE-AD CORRUGATI
		D. 5.50. 205. 5		interno liscio diametro esterno 63 mm		m	€ 0,86
		D. 5.50. 205. 10		interno liscio diametro esterno 75 mm		m	€ 1,01
		D. 5.50. 205. 15		interno liscio diametro esterno 90 mm		m	€ 1,29
		D. 5.50. 205. 20		interno liscio diametro esterno 110 mm		m	€ 1,66
		D. 5.50. 205. 25		interno liscio diametro esterno 125 mm		m	€ 2,12
		D. 5.50. 205. 30		interno liscio diametro esterno 140 mm		m	€ 2,85
		D. 5.50. 205. 35		interno liscio diametro esterno 160 mm		m	€ 3,61
		D. 5.50. 205. 40		interno liscio diametro esterno 200 mm		m	€ 5,36
		D. 5.50.1005		TRITUBO PER RETI DI TELECOMUNICAZIONE
		D. 5.50.1005. 5		tritubo in PEAD PN 12,5 del Ø nominale interno di 40 mm		m	€ 4,81
		D. 5.50.1010		MONOTUBO PER RETI DI TELECOMUNICAZIONE
		D. 5.50.1010. 5		monotubo in PEAD PN 12,5 del Ø nominale interno di 40 mm		m	€ 1,55
		D. 5.55		BARRIERE DI SICUREZZA E PANNELLI DI PROTEZIONE
		D. 5.55. 10		---------- NASTRO A DOPPIA ONDA PER BARRIERE STRADALI			€ 0,00
		D. 5.55. 20		---------- CENTINATURA CONCAVA O CONVESSA DEL NASTRO			€ 0,00
		D. 5.55. 30		---------- TERMINALE A VENTAGLIO			€ 0,00
		D. 5.55. 40		---------- TERMINALE TUBOLARE			€ 0,00
		D. 5.55. 110		---------- PALO DI SOSTEGNO NORMALE			€ 0,00
		D. 5.55. 120		---------- SUPPORTO PER CORRIMANO			€ 0,00
		D. 5.55. 121		---------- PALO DI SOSTEGNO CON CORRIMANO Fe 360 B			€ 0,00
		D. 5.55. 122		---------- PALO DI SOSTEGNO CON CORRIMANO Fe 430 B			€ 0,00
		D. 5.55. 130		---------- PALO DI SOSTEGNO TIPO HEB 120			€ 0,00
		D. 5.55. 140		---------- PALO DI SOSTEGNO TIPO A 100			€ 0,00
		D. 5.55. 150		---------- PALO DI SOSTEGNO TIPO A 100 CON PIASTRA DI BASE			€ 0,00
		D. 5.55. 210		---------- TRAVE TRAPEZOIDALE			€ 0,00
		D. 5.55. 220		---------- SUPPORTO PER CORRENTE DI BASE			€ 0,00
		D. 5.55. 230		---------- CORRENTE DI BASE IN ACCIAIO Fe 360			€ 0,00
		D. 5.55. 240		---------- CORRENTE DI BASE IN ACCIAIO Fe 430			€ 0,00
		D. 5.55. 250		--------CENTINATURA CONCAVA O CONVESSA DELLA TRAVE O DEL CORRENTE			€ 0,00
		D. 5.55. 310		---------- CORRIMANO TUBOLARE Ø DI mm 48			€ 0,00
		D. 5.55. 320		---------- CORRIMANO TUBOLARE Ø DI mm 60			€ 0,00
		D. 5.55. 410		---------- DISTANZIATORI IN ACCIAIO Fe 360			€ 0,00
		D. 5.55. 420		---------- DISTANZIATORI IN ACCIAIO Fe 430			€ 0,00
		D. 5.55. 430		---------- GRUPPO BULLONI			€ 0,00
		D. 5.55. 440		---------- BULLONI IN ACCIAIO Fe 360			€ 0,00
		D. 5.55. 450		---------- BULLONI IN ACCIAIO Fe 430			€ 0,00
		D. 5.55. 460		---------- PIASTRINA ANTISFILAMENTO			€ 0,00
		D. 5.55. 470		---------- PIASTRA DI BASE PER PIANTONI IN ACCIAIO Fe 360			€ 0,00
		D. 5.55. 480		---------- PIASTRA DI BASE PER PIANTONI IN ACCIAIO Fe 430			€ 0,00
		D. 5.55. 490		CATADIOTTRI
		D. 5.55. 490. 5		centro onda monofacciale		cad.	€ 1,87
		D. 5.55. 490. 10		centro onda bifacciale		cad.	€ 2,40
		D. 5.55. 510		BARRIERE STRADALI BORDO LATERALE - in acciaio
		D. 5.55. 510. 5		classe di contenimento N1 - struttura in acciaio		m	€ 25,20
		D. 5.55. 510. 10		classe di contenimento N2 - struttura in acciaio		m	€ 28,70
		D. 5.55. 510. 15		classe di contenimento H1 - struttura in acciaio		m	€ 41,60
		D. 5.55. 510. 20		classe di contenimento H2 - struttura in acciaio		m	€ 46,20
		D. 5.55. 510. 25		classe di contenimento H3 - struttura in acciaio		m	€ 76,70
		D. 5.55. 510. 30		classe di contenimento H4 - struttura in acciaio		m	€ 105,30
		D. 5.55. 520		BARRIERE STRADALI BORDO PONTE - in acciaio
		D. 5.55. 520. 20		classe di contenimento H2 - struttura in acciaio		m	€ 102,00
		D. 5.55. 520. 25		classe di contenimento H3 - struttura in acciaio		m	€ 135,00
		D. 5.55. 520. 30		classe di contenimento H4 - struttura in acciaio		m	€ 167,00
		D. 5.55. 530		BARRIERE STRADALI SPARTITRAFFICO - in acciaio
		D. 5.55. 530. 15		classe di contenimento H1 - struttura in acciaio		m	€ 71,40
		D. 5.55. 530. 20		classe di contenimento H2 - struttura in acciaio		m	€ 84,30
		D. 5.55. 530. 25		classe di contenimento H3 - struttura in acciaio		m	€ 136,00
		D. 5.55. 530. 30		classe di contenimento H4 - struttura in acciaio		m	€ 183,00
		D. 5.55. 610		BARRIERE STRADALI BORDO LATERALE - mista legno acciaio
		D. 5.55. 610. 20		classe di contenimento H2 - struttura in legno ed anima in acciaio		m	€ 135,00
		D. 5.55. 620		BARRIERE STRADALI BORDO PONTE - mista legno acciaio
		D. 5.55. 620. 20		classe di contenimento H2 - struttura in legno ed anima in acciaio		m	€ 169,00
		D. 5.55. 630		BARRIERE STRADALI PEZZO SPECIALE INIZIALE - mista legno acciaio
		D. 5.55. 630. 20		classe di contenimento H2 - struttura in legno ed anima in acciaio		cad.	€ 575,00
		D. 5.55. 640		BARRIERE STRADALI PEZZO TERMINALE SOSPESO - mista legno acciaio
		D. 5.55. 640. 20		classe di contenimento H2 - struttura in legno ed anima in acciaio		cad.	€ 169,00
		D. 5.55. 650		CORRIMANO - mista legno acciaio
		D. 5.55. 650. 20		classe di contenimento H2 - struttura in legno ed anima in acciaio		m	€ 38,30
		D. 5.55.1110		---------- PALO DI SOSTEGNO UNP 140			€ 0,00
		D. 5.55.2010		PALO DI SOSTEGNO TIPO IPE 120 PER PARAPETTO A TELAI
		D. 5.55.2010. 5		acciaio tipo Fe 360 B		cad.	€ 19,35
		D. 5.55.2010. 10		acciaio tipo Fe 430 B		cad.	€ 19,95
		D. 5.55.2020		PALO DI SOSTEGNO TIPO IPE 120 CON 3 FORI PER PARAPETTO TUBOLARE
		D. 5.55.2020. 5		acciaio tipo Fe 360 B		cad.	€ 19,35
		D. 5.55.2020. 10		acciaio tipo Fe 430 B		cad.	€ 19,95
		D. 5.55.2030		TELAIO PER PARAPETTI IN ACCIAIO Fe 360
		D. 5.55.2030. 5		pannello per interasse m 1,50		cad.	€ 73,30
		D. 5.55.2030. 10		pannello per interasse m 2,00		cad.	€ 93,48
		D. 5.55.2040		TELAIO PER PARAPETTI IN ACCIAIO Fe 430
		D. 5.55.2040. 5		pannello per interasse m 1,50		cad.	€ 74,87
		D. 5.55.2040. 10		pannello per interasse m 2,00		cad.	€ 95,57
		D. 5.55.2050		TERMINALE PER PARAPETTI A TELAI
		D. 5.55.2050. 5		acciaio tipo Fe 360 B		cad.	€ 44,01
		D. 5.55.2050. 10		acciaio tipo Fe 430 B		cad.	€ 45,55
		D. 5.55.3010		PANNELLI DI PROTEZIONE IN RETE D'ACCIAIO Fe 360
		D. 5.55.3010. 5		pannello con sola rete		m	€ 44,07
		D. 5.55.3010. 10		pannello con rete e lamiera		m	€ 73,30
		D. 5.55.3020		PANNELLI DI PROTEZIONE IN RETE D'ACCIAIO Fe 430
		D. 5.55.3020. 5		pannello con sola rete		m	€ 45,61
		D. 5.55.3020. 10		pannello con rete e lamiera		m	€ 75,87
		D. 5.55.5010		-------BARRIERA A DOPPIA ONDA CONTRAPPOSTA PER BARRIERE STRADALI			€ 0,00
		D. 5.60		SEGNALETICA VERTICALE
		D. 5.60. 10		SOSTEGNI TUBOLARI IN ACCIAIO ZINCATO
		D. 5.60. 10. 5		del diametro mm 60 e spess. mm 3		m	€ 4,87
		D. 5.60. 10. 10		del diametro mm 48 e spess. mm 2,8		m	€ 4,29
		D. 5.60. 10. 15		del diametro mm 90 e spess. mm 3,5		m	€ 9,65
		D. 5.60. 11		SOSTEGNO TUBOLARI IN ACCIAIO ZINCATO AD Y
		D. 5.60. 11. 5				cad.	€ 40,39
		D. 5.60. 20		CAVALLETTO PER SEGNALETICA TEMPORANEA
		D. 5.60. 20. 5		tipo basso per segnali con diametro o lato fino a cm 90		cad.	€ 12,79
		D. 5.60. 20. 10		tipo pesante per segnali con diametro o lato fino a cm 90		cad.	€ 15,36
		D. 5.60. 20. 15		tipo pesante per segnali compositi, con diametro o lato fino a cm 90, maggiorato in altezza.		cad.	€ 18,43
		D. 5.60. 20. 20		tipo pesante per segnali triangolari con lato di cm 120		cad.	€ 20,51
		D. 5.60. 30		SACCHETTI DI APPESANTIMENTO
		D. 5.60. 30. 5		senza scritte		cad.	€ 6,46
		D. 5.60. 30. 10		con scritte e/o stemmi indicati dalla D.L.		cad.	€ 8,06
		D. 5.60. 510		PANNELLO INTEGRATIVO (dist.-estesa-validità-limitazione)
		D. 5.60. 510. 5		Classe 1 (normale rifrangenza) - di formato normale		cad.	€ 26,12
		D. 5.60. 510. 10		Classe 1 (normale rifrangenza) - di formato piccolo		cad.	€ 12,58
		D. 5.60. 510. 15		Classe 1 (normale rifrangenza) - di formato grande		cad.	€ 36,12
		D. 5.60. 510. 50		- di formato normale		cad.	€ 33,49
		D. 5.60. 510. 55		- di formato piccolo		cad.	€ 15,86
		D. 5.60. 510. 60		- di formato grande		cad.	€ 46,45
		D. 5.60. 520		------------------			€ 0,00
		D. 5.60. 530		PANNELLO INTEGRATIVO (inizio-continuazione-fine)
		D. 5.60. 530. 5		Classe 1 (normale rifrangenza) - di formato normale		cad.	€ 9,35
		D. 5.60. 530. 10		Classe 1 (normale rifrangenza) - di formato piccolo		cad.	€ 7,12
		D. 5.60. 530. 15		Classe 1 (normale rifrangenza) - di formato grande		cad.	€ 24,52
		D. 5.60. 530. 50		Classe 2 (alta rifrangenza) - di formato normale		cad.	€ 11,67
		D. 5.60. 530. 55		Classe 2 (alta rifrangenza) - di formato piccolo		cad.	€ 9,22
		D. 5.60. 530. 60		Classe 2 (alta rifrangenza) - di formato grande		cad.	€ 30,58
		D. 5.60. 540		------------------			€ 0,00
		D. 5.60. 550		PANNELLO INTEGRATIVO QUADRATO
		D. 5.60. 550. 5		Classe 1 (normale rifrangenza) - di formato normale		cad.	€ 72,15
		D. 5.60. 550. 10		Classe 1 (normale rifrangenza) - di formato ridotto		cad.	€ 16,24
		D. 5.60. 550. 15		Classe 1 (normale rifrangenza) - di formato piccolo		cad.	€ 25,76
		D. 5.60. 550. 20		Classe 1 (normale rifrangenza) - di formato grande		cad.	€ 208,50
		D. 5.60. 550. 50		Classe 2 (alta rifrangenza) - di formato normale		cad.	€ 100,11
		D. 5.60. 550. 55		Classe 2 (alta rifrangenza) - di formato ridotto		cad.	€ 27,31
		D. 5.60. 550. 60		Classe 2 (alta rifrangenza) - di formato piccolo		cad.	€ 38,17
		D. 5.60. 550. 65		Classe 2 (alta rifrangenza) - di formato grande		cad.	€ 269,30
		D. 5.60. 560		------------------			€ 0,00
		D. 5.60. 570		PANNELLO INTEGRATIVO (tipo pericolo)
		D. 5.60. 570. 5		Classe 1 (normale rifrangenza) - di formato normale		cad.	€ 26,12
		D. 5.60. 570. 10		Classe 1 (normale rifrangenza) - di formato piccolo		cad.	€ 12,58
		D. 5.60. 570. 15		Classe 1 (normale rifrangenza) - di formato grande		cad.	€ 36,12
		D. 5.60. 570. 50		Classe 2 (alta rifrangenza) - di formato normale		cad.	€ 33,49
		D. 5.60. 570. 55		Classe 2 (alta rifrangenza) - di formato piccolo		cad.	€ 15,86
		D. 5.60. 570. 60		Classe 2 (alta rifrangenza) - di formato grande		cad.	€ 46,45
		D. 5.60. 580		------------------			€ 0,00
		D. 5.60. 590		PANNELLO INTEGRATIVO (indicazione)
		D. 5.60. 590. 5		Classe 1 (normale rifrangenza) - di formato normale		cad.	€ 16,26
		D. 5.60. 590. 10		Classe 1 (normale rifrangenza) - di formato piccolo		cad.	€ 11,68
		D. 5.60. 590. 15		Classe 1 (normale rifrangenza) - di formato grande		cad.	€ 33,52
		D. 5.60. 590. 50		Classe 2 (alta rifrangenza) - di formato normale		cad.	€ 19,68
		D. 5.60. 590. 55		Classe 2 (alta rifrangenza) - di formato piccolo		cad.	€ 13,03
		D. 5.60. 590. 60		Classe 2 (alta rifrangenza) - di formato grande		cad.	€ 36,44
		D. 5.60. 600		------------------			€ 0,00
		D. 5.60. 610		SEGNALE COMPOSITO
		D. 5.60. 610. 5		Classe 1 (normale rifrangenza) - di formato normale		cad.	€ 122,00
		D. 5.60. 610. 10		Classe 1 (normale rifrangenza) - di formato ridotto		cad.	€ 24,09
		D. 5.60. 610. 15		Classe 1 (normale rifrangenza) - di formato piccolo		cad.	€ 48,91
		D. 5.60. 610. 20		Classe 1 (normale rifrangenza) - di formato grande		cad.	€ 308,60
		D. 5.60. 610. 50		Classe 2 (alta rifrangenza) - di formato normale		cad.	€ 154,80
		D. 5.60. 610. 55		Classe 2 (alta rifrangenza) - di formato ridotto		cad.	€ 36,01
		D. 5.60. 610. 60		Classe 2 (alta rifrangenza) - di formato piccolo		cad.	€ 61,81
		D. 5.60. 610. 65		Classe 2 (alta rifrangenza) - di formato grande		cad.	€ 417,50
		D. 5.60. 620		------------------			€ 0,00
		D. 5.60.1010		SEGNALI DI PERICOLO
		D. 5.60.1010. 5		Classe 1 (normale rifrangenza) - di formato normale		cad.	€ 23,37
		D. 5.60.1010. 10		Classe 1 (normale rifrangenza) - di formato piccolo		cad.	€ 14,78
		D. 5.60.1010. 15		Classe 1 (normale rifrangenza) - di formato grande		cad.	€ 53,75
		D. 5.60.1010. 50		Classe 2 (alta rifrangenza) - di formato normale		cad.	€ 40,31
		D. 5.60.1010. 55		Classe 2 (alta rifrangenza) - di formato piccolo		cad.	€ 27,04
		D. 5.60.1010. 60		Classe 2 (alta rifrangenza) - di formato grande		cad.	€ 90,29
		D. 5.60.1020		------------------			€ 0,00
		D. 5.60.1030		CROCE DI S. ANDREA
		D. 5.60.1030. 5		con pellicola classe 1 (normale rifrangenza)		cad.	€ 114,80
		D. 5.60.1030. 10		con pellicola classe 2 (alta rifrangenza)		cad.	€ 146,70
		D. 5.60.1040		DOPPIA CROCE S. ANDREA
		D. 5.60.1040. 5		con pellicola classe 1 (normale rifrangenza)		cad.	€ 187,00
		D. 5.60.1040. 10		con pellicola classe 2 (alta rifrangenza)		cad.	€ 227,40
		D. 5.60.1050		PANNELLI DISTANZIOMETRICI
		D. 5.60.1050. 5		con pellicola classe 1 (normale rifrangenza)		cad.	€ 45,36
		D. 5.60.1050. 10		con pellicola classe 2 (alta rifrangenza)		cad.	€ 62,46
		D. 5.60.1510		SEGNALI DI PRECEDENZA TRIANGOLARI
		D. 5.60.1510. 5		Classe 1 (normale rifrangenza) - di formato normale		cad.	€ 23,37
		D. 5.60.1510. 10		Classe 1 (normale rifrangenza) - di formato piccolo		cad.	€ 14,78
		D. 5.60.1510. 15		Classe 1 (normale rifrangenza) - di formato grande		cad.	€ 53,75
		D. 5.60.1510. 50		Classe 2 (alta rifrangenza) - di formato normale		cad.	€ 40,31
		D. 5.60.1510. 55		Classe 2 (alta rifrangenza) - di formato piccolo		cad.	€ 27,04
		D. 5.60.1510. 60		Classe 2 (alta rifrangenza) - di formato grande		cad.	€ 90,29
		D. 5.60.1520		------------------			€ 0,00
		D. 5.60.1530		SEGNALI OTTAGONALI DI STOP
		D. 5.60.1530. 5		Classe 2 (alta rifrangenza) - di formato normale		cad.	€ 85,45
		D. 5.60.1530. 10		Classe 2 (alta rifrangenza) - di formato piccolo		cad.	€ 38,17
		D. 5.60.1530. 15		Classe 2 (alta rifrangenza) - di formato grande		cad.	€ 152,30
		D. 5.60.1540		SEGNALI DI PRECEDENZA CIRCOLARI
		D. 5.60.1540. 5		Classe 1 (normale rifrangenza) - di formato normale		cad.	€ 22,84
		D. 5.60.1540. 10		Classe 1 (normale rifrangenza) - di formato piccolo		cad.	€ 14,34
		D. 5.60.1540. 15		Classe 1 (normale rifrangenza) - di formato grande		cad.	€ 52,68
		D. 5.60.1540. 50		Classe 2 (alta rifrangenza) - di formato normale		cad.	€ 38,17
		D. 5.60.1540. 55		Classe 2 (alta rifrangenza) - di formato piccolo		cad.	€ 26,61
		D. 5.60.1540. 60		Classe 2 (alta rifrangenza) - di formato grande		cad.	€ 80,09
		D. 5.60.1550		------------------			€ 0,00
		D. 5.60.1560		SEGNALI DI PRECEDENZA QUADRATI
		D. 5.60.1560. 5		Classe 1 (normale rifrangenza) - di formato normale		cad.	€ 25,76
		D. 5.60.1560. 10		Classe 1 (normale rifrangenza) - di formato piccolo		cad.	€ 16,24
		D. 5.60.1560. 15		Classe 1 (normale rifrangenza) - di formato grande		cad.	€ 72,16
		D. 5.60.1560. 50		Classe 2 (alta rifrangenza) - di formato normale		cad.	€ 38,17
		D. 5.60.1560. 55		Classe 2 (alta rifrangenza) - di formato piccolo		cad.	€ 27,31
		D. 5.60.1560. 60		Classe 2 (alta rifrangenza) - di formato grande		cad.	€ 91,60
		D. 5.60.1570		------------------			€ 0,00
		D. 5.60.2010		SEGNALI DI DIVIETO
		D. 5.60.2010. 5		Classe 1 (normale rifrangenza) - di formato normale		cad.	€ 22,84
		D. 5.60.2010. 10		Classe 1 (normale rifrangenza) - di formato piccolo		cad.	€ 14,34
		D. 5.60.2010. 15		Classe 1 (normale rifrangenza) - di formato grande		cad.	€ 52,68
		D. 5.60.2010. 50		Classe 2 (alta rifrangenza) - di formato normale		cad.	€ 38,17
		D. 5.60.2010. 55		Classe 2 (alta rifrangenza) - di formato piccolo		cad.	€ 26,61
		D. 5.60.2010. 60		Classe 2 (alta rifrangenza) - di formato grande		cad.	€ 80,09
		D. 5.60.2020		------------------			€ 0,00
		D. 5.60.2030		SEGNALI DI PARCHEGGIO
		D. 5.60.2030. 5		Classe 1 (normale rifrangenza) - di formato normale		cad.	€ 25,76
		D. 5.60.2030. 10		Classe 1 (normale rifrangenza) - di formato piccolo		cad.	€ 16,24
		D. 5.60.2030. 15		Classe 1 (normale rifrangenza) - di formato grande		cad.	€ 72,16
		D. 5.60.2030. 50		Classe 2 (alta rifrangenza) - di formato normale		cad.	€ 38,17
		D. 5.60.2030. 55		Classe 2 (alta rifrangenza) - di formato piccolo		cad.	€ 27,31
		D. 5.60.2030. 60		Classe 2 (alta rifrangenza) - di formato grande		cad.	€ 91,60
		D. 5.60.2040		------------------			€ 0,00
		D. 5.60.2050		SEGNALI DI PREAVVISO DI PARCHEGGIO
		D. 5.60.2050. 5		Classe 1 (normale rifrangenza) - di formato normale		cad.	€ 122,00
		D. 5.60.2050. 10		Classe 1 (normale rifrangenza) - di formato ridotto		cad.	€ 24,09
		D. 5.60.2050. 15		Classe 1 (normale rifrangenza) - di formato piccolo		cad.	€ 48,91
		D. 5.60.2050. 20		Classe 1 (normale rifrangenza) - di formato grande		cad.	€ 308,20
		D. 5.60.2050. 50		Classe 2 (alta rifrangenza) - di formato normale		cad.	€ 154,80
		D. 5.60.2050. 55		Classe 2 (alta rifrangenza) - di formato ridotto		cad.	€ 36,01
		D. 5.60.2050. 60		Classe 2 (alta rifrangenza) - di formato piccolo		cad.	€ 61,81
		D. 5.60.2050. 65		Classe 2 (alta rifrangenza) - di formato grande		cad.	€ 416,50
		D. 5.60.2060		------------------			€ 0,00
		D. 5.60.2510		SEGNALI DI OBBLIGO
		D. 5.60.2510. 5		Classe 1 (normale rifrangenza) - di formato normale		cad.	€ 22,84
		D. 5.60.2510. 10		Classe 1 (normale rifrangenza) - di formato piccolo		cad.	€ 14,34
		D. 5.60.2510. 15		Classe 1 (normale rifrangenza) - di formato grande		cad.	€ 52,68
		D. 5.60.2510. 50		Classe 2 (alta rifrangenza) - di formato normale		cad.	€ 38,17
		D. 5.60.2510. 55		Classe 2 (alta rifrangenza) - di formato piccolo		cad.	€ 26,61
		D. 5.60.2510. 60		Classe 2 (alta rifrangenza) - di formato grande		cad.	€ 80,09
		D. 5.60.2520		------------------			€ 0,00
		D. 5.60.3010		SIMBOLI
		D. 5.60.3010. 5		- con pellicola classe 1 (normale rifrangenza)		cad.	€ 2,51
		D. 5.60.3010. 10		- con pellicola classe 2 (alta rifrangenza)		cad.	€ 4,28
		D. 5.60.3020		SEGNALI DI PREAVVISO E PRESELEZIONE
		D. 5.60.3020. 5		- con pellicola classe 2 (alta rifrangenza)		m²	€ 168,50
		D. 5.60.3030		SEGNALI DI DIREZIONE URBANI
		D. 5.60.3030. 5		Classe 2 (alta rifrangenza) - di formato normale		cad.	€ 48,91
		D. 5.60.3030. 10		Classe 2 (alta rifrangenza) - di formato piccolo		cad.	€ 36,54
		D. 5.60.3030. 15		Classe 2 (alta rifrangenza) - di formato grande		cad.	€ 75,10
		D. 5.60.3040		SEGNALI DI DIREZIONE EXTRAURBANI
		D. 5.60.3040. 5		Classe 2 (alta rifrangenza) - di formato normale		cad.	€ 89,76
		D. 5.60.3040. 10		Classe 2 (alta rifrangenza) - di formato piccolo		cad.	€ 59,67
		D. 5.60.3040. 15		Classe 2 (alta rifrangenza) - di formato grande		cad.	€ 282,30
		D. 5.60.3040. 20		Classe 2 (alta rifrangenza) - di formato extra		cad.	€ 457,30
		D. 5.60.3050		SEGNALI DI DIREZIONE
		D. 5.60.3050. 5		- con pellicola classe 2 (alta rifrangenza)		m²	€ 168,50
		D. 5.60.3510		SEGNALI DI IDENTIFICAZIONE STRADA
		D. 5.60.3510. 5		Classe 1 (normale rifrangenza) - di cm 40 x 40		cad.	€ 14,78
		D. 5.60.3510. 10		Classe 1 (normale rifrangenza) - di cm 60 x 60		cad.	€ 23,37
		D. 5.60.3510. 15		Classe 1 (normale rifrangenza) - di cm 20 x 40		cad.	€ 11,40
		D. 5.60.3510. 20		Classe 1 (normale rifrangenza) - di cm 30 x 60		cad.	€ 22,79
		D. 5.60.3510. 50		Classe 2 (alta rifrangenza) - di cm 40 x 40		cad.	€ 27,31
		D. 5.60.3510. 55		Classe 2 (alta rifrangenza) - di cm 60 x 60		cad.	€ 38,17
		D. 5.60.3510. 60		Classe 2 (alta rifrangenza) - di cm 20 x 40		cad.	€ 14,51
		D. 5.60.3510. 65		Classe 2 (alta rifrangenza) - di cm 30 x 60		cad.	€ 29,03
		D. 5.60.3520		------------------			€ 0,00
		D. 5.60.3530		SEGNALI DI PROGRESSIVA CHILOMETRICA
		D. 5.60.3530. 5		Classe 1 (normale rifrangenza) - di cm 25 x 25		cad.	€ 5,91
		D. 5.60.3530. 10		Classe 1 (normale rifrangenza) - di cm 40 x 40		cad.	€ 14,78
		D. 5.60.3530. 15		Classe 1 (normale rifrangenza) - di cm 50 x 50		cad.	€ 19,45
		D. 5.60.3530. 20		Classe 1 (normale rifrangenza) - di cm 70 x 70		cad.	€ 30,90
		D. 5.60.3530. 50		Classe 2 (alta rifrangenza) - di cm 25 x 25		cad.	€ 10,90
		D. 5.60.3530. 55		Classe 2 (alta rifrangenza) - di cm 40 x 40		cad.	€ 27,31
		D. 5.60.3530. 60		Classe 2 (alta rifrangenza) - di cm 50 x 50		cad.	€ 34,35
		D. 5.60.3530. 65		Classe 2 (alta rifrangenza) - di cm 70 x 70		cad.	€ 53,75
		D. 5.60.3540		------------------			€ 0,00
		D. 5.60.3550		SEGNALI DI PROGRESSIVA ETTOMETRICA
		D. 5.60.3550. 5		Classe 1 (normale rifrangenza) - di cm 20 x 20		cad.	€ 31,18
		D. 5.60.3550. 10		Classe 1 (normale rifrangenza) - di cm 25 x 25		cad.	€ 33,33
		D. 5.60.3550. 50		Classe 2 (alta rifrangenza) - di cm 20 x 20		cad.	€ 33,87
		D. 5.60.3550. 55		Classe 2 (alta rifrangenza) - di cm 25 x 25		cad.	€ 34,94
		D. 5.60.3560		------------------			€ 0,00
		D. 5.60.3570		SEGNALE PROGRESSIVA DISTANZIOMETR. INTEGRATA CON SEGNALE CONFERMA
		D. 5.60.3570. 5		con pellicola classe 1 (normale rifrangenza)		m²	€ 129,80
		D. 5.60.3570. 10		con pellicola classe 2 (alta rifrangenza)		m²	€ 168,50
		D. 5.60.3580		SEGNALE BIFACCIALE DI PROGRESSIVA DISTANZIOMETRICA
		D. 5.60.3580. 5		con pellicola classe 1 (normale rifrangenza)		cad.	€ 22,04
		D. 5.60.3580. 10		con pellicola classe 2 (alta rifrangenza)		cad.	€ 36,01
		D. 5.60.3590		SEGNALE DI IDENTIFICAZIONE STRADA + FRECCIA DI DIREZIONE
		D. 5.60.3590. 5		Classe 2 (alta rifrangenza) - monofacciale		m²	€ 168,50
		D. 5.60.3600		SEGNALE DI ITINERARIO, INIZIO E FINE
		D. 5.60.3600. 5		con pellicola classe 1 (normale rifrangenza)		m²	€ 129,80
		D. 5.60.3600. 10		con pellicola classe 2 (alta rifrangenza)		m²	€ 168,50
		D. 5.60.3610		SEGNALI DI LOCALIZZAZIONE
		D. 5.60.3610. 5		Classe 1 (normale rifrangenza) - di formato normale		cad.	€ 48,91
		D. 5.60.3610. 10		Classe 1 (normale rifrangenza) - di formato piccolo		cad.	€ 24,09
		D. 5.60.3610. 15		Classe 1 (normale rifrangenza) - di formato grande		cad.	€ 122,00
		D. 5.60.3610. 50		Classe 2 (alta rifrangenza) - di formato normale		cad.	€ 61,81
		D. 5.60.3610. 55		Classe 2 (alta rifrangenza) - di formato piccolo		cad.	€ 36,01
		D. 5.60.3610. 60		Classe 2 (alta rifrangenza) - di formato grande		cad.	€ 154,80
		D. 5.60.3620		------------------			€ 0,00
		D. 5.60.3630		SEGNALI DI CONFERMA
		D. 5.60.3630. 5		con pellicola classe 1 (normale rifrangenza)		m²	€ 129,80
		D. 5.60.3630. 10		con pellicola classe 2 (alta rifrangenza)		m²	€ 168,50
		D. 5.60.3640		SEGNALI DI NOME STRADA, TURISTICI E DI TERITORIO
		D. 5.60.3640. 5		Classe 1 (normale rifrangenza) - di formato normale		cad.	€ 37,61
		D. 5.60.3640. 10		Classe 1 (normale rifrangenza) - di formato piccolo		cad.	€ 27,95
		D. 5.60.3640. 15		Classe 1 (normale rifrangenza) - di formato grande		cad.	€ 50,25
		D. 5.60.3640. 50		Classe 2 (alta rifrangenza) - di formato normale		cad.	€ 48,91
		D. 5.60.3640. 55		Classe 2 (alta rifrangenza) - di formato piccolo		cad.	€ 36,54
		D. 5.60.3640. 60		Classe 2 (alta rifrangenza) - di formato grande		cad.	€ 65,57
		D. 5.60.3650		------------------			€ 0,00
		D. 5.60.3660		SEGNALI TURISTICI E DI TERRITORIO EXTRAURBANI
		D. 5.60.3660. 5		Classe 2 (alta rifrangenza) - di formato normale		cad.	€ 89,76
		D. 5.60.3660. 10		Classe 2 (alta rifrangenza) - di formato piccolo		cad.	€ 59,67
		D. 5.60.3660. 15		Classe 2 (alta rifrangenza) - di formato grande		cad.	€ 282,30
		D. 5.60.3660. 20		Classe 2 (alta rifrangenza) - di formato extra		cad.	€ 457,30
		D. 5.60.3670		SEGNALI DI LOCALIZZAZIONE TERRITORIALE E ALBERGHIERA
		D. 5.60.3670. 5		con pellicola classe 1 (normale rifrangenza)		m²	€ 129,80
		D. 5.60.3670. 10		con pellicola classe 2 (alta rifrangenza)		m²	€ 168,50
		D. 5.60.4010		SEGNALE UTILE PER LA GUIDA
		D. 5.60.4010. 5		Classe 1 (normale rifrangenza) - di formato normale		cad.	€ 25,76
		D. 5.60.4010. 10		Classe 1 (normale rifrangenza) - di formato piccolo		cad.	€ 16,24
		D. 5.60.4010. 15		Classe 1 (normale rifrangenza) - di formato grande		cad.	€ 72,16
		D. 5.60.4010. 50		Classe 2 (alta rifrangenza) - di formato normale		cad.	€ 38,17
		D. 5.60.4010. 55		Classe 2 (alta rifrangenza) - di formato piccolo		cad.	€ 27,31
		D. 5.60.4010. 60		Classe 2 (alta rifrangenza) - di formato grande		cad.	€ 91,60
		D. 5.60.4020		------------------			€ 0,00
		D. 5.60.4030		SEGNALE UTILE PER LA GUIDA
		D. 5.60.4030. 5		- con pellicola classe 1 (normale rifrangenza)		m²	€ 129,80
		D. 5.60.4030. 10		- con pellicola classe 2 (alta rifrangenza)		m²	€ 168,50
		D. 5.60.4040		SEGNALE DI PIAZZOLA
		D. 5.60.4040. 5		Classe 1 (normale rifrangenza) - di formato normale		cad.	€ 122,00
		D. 5.60.4040. 10		Classe 1 (normale rifrangenza) - di formato ridotto		cad.	€ 24,09
		D. 5.60.4040. 15		Classe 1 (normale rifrangenza) - di formato piccolo		cad.	€ 48,91
		D. 5.60.4040. 20		Classe 1 (normale rifrangenza) - di formato grande		cad.	€ 308,60
		D. 5.60.4040. 50		Classe 2 (alta rifrangenza) - di formato normale		cad.	€ 154,80
		D. 5.60.4040. 55		Classe 2 (alta rifrangenza) - di formato ridotto		cad.	€ 36,01
		D. 5.60.4040. 60		Classe 2 (alta rifrangenza) - di formato piccolo		cad.	€ 61,81
		D. 5.60.4040. 65		Classe 2 (alta rifrangenza) - di formato grande		cad.	€ 417,50
		D. 5.60.4050		------------------			€ 0,00
		D. 5.60.4060		SEGNALE DI TRANSITABILITA'
		D. 5.60.4060. 5		- con pellicola classe 1 (normale rifrangenza)		cad.	€ 122,00
		D. 5.60.4060. 10		- con pellicola classe 2 (alta rifrangenza)		cad.	€ 154,80
		D. 5.60.4070		PANNELLI INTEGRATIVI AL SEGNALE DI TRANSITABILITA'
		D. 5.60.4070. 5		- con pellicola classe 1 (normale rifrangenza)		cad.	€ 18,81
		D. 5.60.4070. 10		- con pellicola classe 2 (alta rifrangenza)		cad.	€ 24,47
		D. 5.60.4510		SEGNALI USO O VARIAZIONE CORSIE
		D. 5.60.4510. 5		- con pellicola classe 1 (normale rifrangenza)		m²	€ 129,80
		D. 5.60.4510. 10		- con pellicola classe 2 (alta rifrangenza)		m²	€ 168,50
		D. 5.60.4520		SENSO UNICO PARALLELO
		D. 5.60.4520. 5		Classe 1 (normale rifrangenza) - cm 25 x 80		cad.	€ 21,50
		D. 5.60.4520. 10		Classe 1 (normale rifrangenza) - cm 25 x 100		cad.	€ 26,46
		D. 5.60.4520. 50		Classe 2 (alta rifrangenza) - cm 25 x 80		cad.	€ 27,41
		D. 5.60.4520. 55		Classe 2 (alta rifrangenza) - cm 25 x 100		cad.	€ 36,54
		D. 5.60.4530		------------------			€ 0,00
		D. 5.60.4540		SENSO UNICO FRONTALE
		D. 5.60.4540. 5		Classe 1 (normale rifrangenza) - di formato normale		cad.	€ 25,76
		D. 5.60.4540. 10		Classe 1 (normale rifrangenza) - di formato piccolo		cad.	€ 16,24
		D. 5.60.4540. 15		Classe 1 (normale rifrangenza) - di formato grande		cad.	€ 72,16
		D. 5.60.4540. 50		Classe 2 (alta rifrangenza) - di formato normale		cad.	€ 38,17
		D. 5.60.4540. 55		Classe 2 (alta rifrangenza) - di formato piccolo		cad.	€ 27,31
		D. 5.60.4540. 60		Classe 2 (alta rifrangenza) - di formato grande		cad.	€ 91,60
		D. 5.60.4550		------------------			€ 0,00
		D. 5.60.4560		PREAVVISO DI DEVIAZIONE
		D. 5.60.4560. 5		Classe 2 (alta rifrangenza) - di formato normale		cad.	€ 154,80
		D. 5.60.4560. 10		Classe 2 (alta rifrangenza) - di formato ridotto		cad.	€ 36,01
		D. 5.60.4560. 15		Classe 2 (alta rifrangenza) - di formato piccolo		cad.	€ 61,81
		D. 5.60.4560. 20		Classe 2 (alta rifrangenza) - di formato grande		cad.	€ 417,50
		D. 5.60.5010		SEGNALI INDICAZIONE SERVIZI
		D. 5.60.5010. 5		Classe 1 (normale rifrangenza) - di formato normale		cad.	€ 48,91
		D. 5.60.5010. 10		Classe 1 (normale rifrangenza) - di formato piccolo		cad.	€ 22,04
		D. 5.60.5010. 15		Classe 1 (normale rifrangenza) - di formato grande		cad.	€ 122,00
		D. 5.60.5010. 50		Classe 2 (alta rifrangenza) - di formato normale		cad.	€ 61,81
		D. 5.60.5010. 55		Classe 2 (alta rifrangenza) - di formato piccolo		cad.	€ 36,01
		D. 5.60.5010. 60		Classe 2 (alta rifrangenza) - di formato grande		cad.	€ 154,80
		D. 5.60.5020		------------------			€ 0,00
		D. 5.60.5030		SEGNALI INDICAZIONE TAXI
		D. 5.60.5030. 5		- con pellicola classe 1 (normale rifrangenza)		cad.	€ 25,47
		D. 5.60.5030. 10		- con pellicola classe 2 (alta rifrangenza)		cad.	€ 32,57
		D. 5.60.5040		SEGNALI INDICAZIONE AREA DI SERVIZIO
		D. 5.60.5040. 5		- con pellicola classe 1 (normale rifrangenza)		m²	€ 129,80
		D. 5.60.5040. 10		- con pellicola classe 2 (alta rifrangenza)		m²	€ 168,50
		D. 5.60.5050		SEGNALI INDICAZIONE ORGANI DI POLIZIA
		D. 5.60.5050. 5		- con pellicola classe 1 (normale rifrangenza)		cad.	€ 48,91
		D. 5.60.5050. 10		- con pellicola classe 2 (alta rifrangenza)		cad.	€ 61,81
		D. 5.60.5510		TABELLA LAVORI
		D. 5.60.5510. 5		con pellicola classe 1 (normale rifrangenza)		m²	€ 129,80
		D. 5.60.5510. 10		con pellicola classe 2 (alta rifrangenza)		m²	€ 168,50
		D. 5.60.5520		SEGNALE TEMPORANEO TRIANGOLARE
		D. 5.60.5520. 5		Classe 1 (normale rifrangenza) - di formato normale		cad.	€ 23,37
		D. 5.60.5520. 10		Classe 1 (normale rifrangenza) - di formato piccolo		cad.	€ 14,78
		D. 5.60.5520. 15		Classe 1 (normale rifrangenza) - di formato grande		cad.	€ 53,75
		D. 5.60.5530		SEGNALE TEMPORANEO (macchine operatrici)
		D. 5.60.5530. 5		Classe 1 (normale rifrangenza) - di formato normale		cad.	€ 49,49
		D. 5.60.5530. 10		Classe 1 (normale rifrangenza) - di formato piccolo		cad.	€ 27,36
		D. 5.60.5530. 15		Classe 1 (normale rifrangenza) - di formato grande		cad.	€ 89,87
		D. 5.60.5540		SEGNALE TEMPORANEO (segnaletica orizzontale)
		D. 5.60.5540. 5		Classe 1 (normale rifrangenza) - di formato normale		cad.	€ 95,52
		D. 5.60.5540. 10		Classe 1 (normale rifrangenza) - di formato piccolo		cad.	€ 40,55
		D. 5.60.5540. 15		Classe 1 (normale rifrangenza) - di formato grande		cad.	€ 262,20
		D. 5.60.5550		BARRIERA NORMALE
		D. 5.60.5550. 5		Classe 1 (normale rifrangenza) - cm 100 x 25		cad.	€ 25,08
		D. 5.60.5550. 10		Classe 1 (normale rifrangenza) - cm 125 x 25		cad.	€ 25,08
		D. 5.60.5550. 15		Classe 1 (normale rifrangenza) - cm 150 x 25		cad.	€ 38,71
		D. 5.60.5560		BARRIERA DIREZIONALE
		D. 5.60.5560. 5		Classe 1 (normale rifrangenza) - cm 60 x 60		cad.	€ 37,42
		D. 5.60.5560. 10		Classe 1 (normale rifrangenza) - cm 60 x 240		cad.	€ 149,60
		D. 5.60.5560. 15		Classe 1 (normale rifrangenza) - cm 90 x 90		cad.	€ 82,16
		D. 5.60.5560. 20		Classe 1 (normale rifrangenza) - cm 90 x 360		cad.	€ 328,60
		D. 5.60.5560. 50		Classe 2 (alta rifrangenza) - cm 60 x 60		cad.	€ 48,06
		D. 5.60.5560. 55		Classe 2 (alta rifrangenza) - cm 60 x 240		cad.	€ 192,20
		D. 5.60.5560. 60		Classe 2 (alta rifrangenza) - cm 90 x 90		cad.	€ 106,10
		D. 5.60.5560. 65		Classe 2 (alta rifrangenza) - cm 90 x 360		cad.	€ 424,40
		D. 5.60.5570		------------------			€ 0,00
		D. 5.60.5580		PALETTO DI DELIMITAZIONE
		D. 5.60.5580. 5		Classe 2 (alta rifrangenza) - cm 20 x 80		cad.	€ 30,87
		D. 5.60.5580. 10		Classe 2 (alta rifrangenza) - cm 25 x 100		cad.	€ 49,08
		D. 5.60.5580. 15		Classe 2 (alta rifrangenza) - cm 20 x 40		cad.	€ 14,12
		D. 5.60.5590		DELINEATORI MODULARI DI CURVA
		D. 5.60.5590. 5		Classe 2 (alta rifrangenza) - cm 60 x 60		cad.	€ 48,06
		D. 5.60.5590. 10		Classe 2 (alta rifrangenza) - cm 90 x 90		cad.	€ 106,10
		D. 5.60.5600		CONO
		D. 5.60.5600. 5		cm 30		cad.	€ 6,46
		D. 5.60.5600. 10		cm 50		cad.	€ 13,17
		D. 5.60.5610		DELINEATORE FLESSIBILE
		D. 5.60.5610. 5				cad.	€ 10,20
		D. 5.60.5620		BARRIERA DI RECINZIONE PER CHIUSINI
		D. 5.60.5620. 5		Classe 1 (normale rifrangenza)		cad.	€ 66,65
		D. 5.60.5630		PALETTA DA MOVIERI
		D. 5.60.5630. 5		in PVC		cad.	€ 11,83
		D. 5.60.5630. 10		in alluminio		cad.	€ 15,04
		D. 5.60.5640		TEMPORANEO DI DEVIAZIONE
		D. 5.60.5640. 5		con pellicola classe 1 (normale rifrangenza)		m²	€ 129,80
		D. 5.60.5640. 10		con pellicola classe 2 (alta rifrangenza)		m²	€ 168,50
		D. 5.60.5650		TEMPORANEO DI DIREZIONE
		D. 5.60.5650. 5		Classe 2 (alta rifrangenza) - di formato normale		cad.	€ 94,78
		D. 5.60.5650. 10		Classe 2 (alta rifrangenza) - di formato piccolo		cad.	€ 64,52
		D. 5.60.5650. 15		Classe 2 (alta rifrangenza) - di formato grande		cad.	€ 281,40
		D. 5.60.5650. 20		Classe 2 (alta rifrangenza) - di formato extra		cad.	€ 361,20
		D. 5.60.6010		DELINEATORI NORMALI DI MARGINE
		D. 5.60.6010. 5		sezione triangolare		cad.	€ 6,46
		D. 5.60.6010. 10		sezione circolare		cad.	€ 6,46
		D. 5.60.6020		DELINEATORI FISSI PER GALLERIE
		D. 5.60.6020. 5		Classe 2 (alta rifrangenza) - monofacciale		cad.	€ 29,95
		D. 5.60.6020. 10		Classe 2 (alta rifrangenza) - bifacciale		cad.	€ 37,74
		D. 5.60.6030		DELINEATORI PIEGHEVOLE PER GALLERIE
		D. 5.60.6030. 5		Classe 2 (alta rifrangenza) - monofacciale		cad.	€ 57,82
		D. 5.60.6030. 10		Classe 2 (alta rifrangenza) - bifacciale		cad.	€ 65,62
		D. 5.60.6040		DELINEATORE PER CURVA STRETTA O TORNANTE
		D. 5.60.6040. 5		con pellicola classe 1 (normale rifrangenza)		cad.	€ 111,60
		D. 5.60.6040. 10		con pellicola classe 2 (alta rifrangenza)		cad.	€ 153,60
		D. 5.60.6050		DELINEATORE PER INTERSEZIONE A "T"
		D. 5.60.6050. 5		con pellicola classe 1 (normale rifrangenza)		cad.	€ 247,30
		D. 5.60.6050. 10		con pellicola classe 2 (alta rifrangenza)		cad.	€ 299,40
		D. 5.60.6060		DELINEATORE MODULARE DI CURVA
		D. 5.60.6060. 5		Classe 1 (normale rifrangenza) - cm 60 x 60		cad.	€ 28,71
		D. 5.60.6060. 10		Classe 1 (normale rifrangenza) - cm 90 x 90		cad.	€ 62,56
		D. 5.60.6060. 50		Classe 2 (alta rifrangenza) - cm 60 x 60		cad.	€ 34,50
		D. 5.60.6060. 55		Classe 2 (alta rifrangenza) - cm 90 x 90		cad.	€ 85,50
		D. 5.60.6070		------------------			€ 0,00
		D. 5.60.6080		DELINEATORE OSTACOLO
		D. 5.60.6080. 5		Classe 2 (alta rifrangenza) - cm 40 x 50		cad.	€ 46,18
		D. 5.60.6090		INDICATORE DI DIREZIONE IN POLIETILENE
		D. 5.60.6090. 5		Diamtro 1,00 m		cad.	€ 440,00
		D. 5.60.6090. 10		Diamtro 1,50 m		cad.	€ 610,00
		D. 5.60.6090. 15		Diamtro 2,00 m		cad.	€ 890,00
		D. 5.65		SEGNALETICA ORIZZONTALE
		D. 5.65. 10		VERNICI RIFRANGENTI
		D. 5.65. 10. 5		colore bianco con contenuto in biossido di titanio fino al 12%		kg	€ 1,54
		D. 5.65. 10. 10		colore bianco con contenuto in biossido di titanio oltre il 12% fino al 14%		kg	€ 1,71
		D. 5.65. 10. 15		colore giallo		kg	€ 1,65
		D. 5.65. 20		VERNICI NORMALI
		D. 5.65. 20. 5		colore giallo		kg	€ 1,53
		D. 5.65. 20. 10		colore azzurro		kg	€ 3,42
		D. 5.65. 20. 15		colore nero		kg	€ 2,40
		D. 5.65. 30		DILUENTE
		D. 5.65. 30. 5		Diluente a rapida essicazione		l	€ 1,28
		D. 5.70		FELTRI, TESSILI, GEOTESSILI E GEORETI
		D. 5.70. 1		TELO GEOTESSILE
		D. 5.70. 1. 5		con resistenza a trazione non inferiore a 300 N/5cm		m²	€ 0,46
		D. 5.70. 1. 10		con resistenza a trazione non inferiore a 500 N/5cm		m²	€ 0,70
		D. 5.70. 1. 15		con resistenza a trazione non inferiore a 750 N/5cm		m²	€ 0,95
		D. 5.70. 1. 20		con resistenza a trazione non inferiore a 1200 N/5cm		m²	€ 1,40
		D. 5.75		MATERIALI PER IMPERMEABILIZZAZIONI
		D. 5.75. 10		EMULSIONI
		D. 5.75. 10. 5		emulsione bituminosa idrosolubile		kg	€ 0,92
		D. 5.75. 10. 10		primer bituminoso al solvente		kg	€ 1,29
		D. 5.75. 20		FELTRI BITUMATI
		D. 5.75. 20. 5		cartonfeltro bitumato cilindrato peso 300 g/m²		m²	€ 0,67
		D. 5.75. 20. 10		cartonfeltro bitumato cilindrato peso 500 g/m²		m²	€ 0,99
		D. 5.75. 20. 15		cartonfeltro bitumato cilindrato peso 1000 g/m²		m²	€ 1,72
		D. 5.75. 30		GUAINE BITUMINOSE
		D. 5.75. 30. 5		membrana BPE armata spessore 3 mm		m²	€ 4,82
		D. 5.75. 30. 10		membrana BPE armata spessore 4 mm		m²	€ 6,17
		D. 5.75. 30. 15		membrana BPP armata spessore 3 mm		m²	€ 4,10
		D. 5.75. 30. 20		membrana BPP armata spessore 4 mm		m²	€ 5,08
		D. 5.75. 40		SCHERMO BITUMINOSO
		D. 5.75. 40. 5		schermo bituminoso traspirante		m²	€ 1,90
		D. 5.75.9010		TELO CON BENTONITE DI SODIO
		D. 5.75.9010. 5				m²	€ 10,77
		D. 5.80		RETI DI TELECOMUNICAZIONE
		D. 5.80. 5		MONOTUBO PER RETI DI TELECOMUNICAZIONE
		D. 5.80. 5. 5		- monotubo in PEAD PN 12,5 Ø nominale 40 mm		m	€ 1,51
		D. 5.80. 10		TRITUBO PER RETI DI TELECOMUNICAZIONE
		D. 5.80. 10. 5		- tritubo in PEAD PN 12,5 Ø nominale 40 mm		m	€ 4,68
		D. 5.85		---------- MATERIALI DA PITTORE			€ 0,00
		D. 5.90		MATERIALI PER OPERE IN VERDE
		D. 5.90. 5		---------- SEMENTI			€ 0,00
		D. 5.90. 10		---------- TERRICCIO			€ 0,00
		D. 5.90. 15		TERRA VEGETALE
		D. 5.90. 15. 5		grezza da cava		m³	€ 9,77
		D. 5.90. 15. 10		selezionata		m³	€ 14,62
		D. 5.90. 15. 15		selezionata e vagliata		m³	€ 20,16
		D. 5.90. 20		---------- TORBA BIONDA			€ 0,00
		D. 5.90. 25		---------- PAGLIA E FIENO			€ 0,00
		D. 5.90. 30		---------- CORTECCIA			€ 0,00
		D. 5.90. 35		---------- TELI DI JUTA			€ 0,00
		D. 5.90. 40		---------- BIOSTUOIA PRESEMINATA			€ 0,00
		D. 5.90. 45		---------- BIOSTUOIA NON SEMINATA			€ 0,00
		D.11		OPERE D'ARTE IN TERRA - ALL'APERTO
		D.11. 5		DEMOLIZIONI
		D.11. 5. 10		DEMOLIZIONE DI MURATURE DI QUAlSIASI GENERE
		D.11. 5. 10. 5		- eseguita con o senza uso di mine o delle mine di allentamento		m³	€ 40,46
		D.11. 5. 10. 10		- in breccia per superfici fino a m² 4,00		m³	€ 54,33
		D.11. 5. 20		DEMOLIZIONE DI STRUTTURE IN CEMENTO ARMATO
		D.11. 5. 20. 5		- eseguita con o senza uso di mine o delle mine di allentamento		m³	€ 91,93
		D.11. 5. 20. 10		- in breccia per superfici fino a m² 4,00		m³	€ 130,01
		D.11. 5. 31		SOVRAPPREZZO PER DEMOLIZIONE PARAMENTO IN PIETRA
		D.11. 5. 31. 5				m³	€ 21,50
		D.11. 5. 40		DEMOLIZIONE DI FABBRICATI (mat. proprietà Amm.ne)
		D.11. 5. 40. 5				m³	€ 17,07
		D.11. 5. 50		DEMOLIZIONE DI FABBRICATI (mat. proprietà dell'Impresa)
		D.11. 5. 50. 5				m³	€ 13,08
		D.11. 5. 110		DEMOLIZIONE DI SOVRASTRUTTURA STRADALE
		D.11. 5. 110. 5				m³	€ 20,66
		D.11. 5. 120		SCARIFICA GENERALE SU MASSICCIATA ESISTENTE
		D.11. 5. 120. 5				m²	€ 3,40
		D.11. 5. 130		DEMOLIZIONE DI PAVIMENTAZIONE SU OPERE D'ARTE
		D.11. 5. 130. 5		- eseguita a mano e martello demolitore		m³	€ 82,14
		D.11. 5. 130. 10		- eseguita a macchina (pala ecc.)		m³	€ 24,90
		D.11. 5. 140		DEMOLIZIONE PAVIMENTAZIONE IN CUBETTI DI PORFIDO
		D.11. 5. 140. 5				m²	€ 4,03
		D.11. 5. 150		TAGLIO PAVIMENTAZIONE IN CONGLOMERATO BITUMINOSO
		D.11. 5. 150. 5		- fino a cm 5,00 di spessore		m	€ 2,82
		D.11. 5. 150. 10		- per ogni cm oltre i cm 5,00		m	€ 0,27
		D.11. 5. 160		FRESATURA A FREDDO DI PAVIMENTAZIONI
		D.11. 5. 160. 5		- per i primi 3 cm.		m²	€ 2,02
		D.11. 5. 160. 10		- per ogni cm successivo		m²	€ 0,67
		D.11. 5. 160. 15		- per il solo irruvidimento di superfici		m²	€ 0,54
		D.11. 5. 210		RAVVIVATURA CON IDROLANCIA
		D.11. 5. 210. 5				m²	€ 8,07
		D.11. 5. 220		RASCHIATURA OPERE D'ARTE
		D.11. 5. 220. 5				m²	€ 16,00
		D.11. 5. 230		MICRODEMOLIZIONE SU OPERE D'ARTE
		D.11. 5. 230. 5				dm³	€ 3,22
		D.11. 5. 240		BOCCIARDATURA SUPERFICIE SOLETTA
		D.11. 5. 240. 5				m²	€ 9,96
		D.11.10		SBANCAMENTI E SCAVI
		D.11.10. 10		SCONNESSIONE PREVENTIVA ALLO SCAVO DI SBANCAMENTO
		D.11.10. 10. 5				m³	€ 5,75
		D.11.10. 20		SCAVO DI SBANCAMENTO CON MEZZI MECCANICI
		D.11.10. 20. 5				m³	€ 6,28
		D.11.10. 30		------------- SCAVO DI SBANCAMENTO IN ROCCIA CON L'USO DI MINE			€ 0,00
		D.11.10. 40		ABBATTIMENTO CONTROLLATO PER PROFILATURA PARETE ROCCIOSA
		D.11.10. 40. 5				m²	€ 5,95
		D.11.10. 50		PRETAGLIO DI PARETE ROCCIOSA
		D.11.10. 50. 5				m²	€ 20,63
		D.11.10. 60		SCAVO DI SBANCAMENTO IN ROCCIA CON DEMOLITORE IDRAULICO
		D.11.10. 60. 5		- roccia tenera		m³	€ 20,12
		D.11.10. 60. 10		- roccia media		m³	€ 27,16
		D.11.10. 60. 15		- roccia dura		m³	€ 39,19
		D.11.10. 70		SCAVO DI SBANCAMENTO IN ROCCIA A MANO
		D.11.10. 70. 5		- roccia tenera		m³	€ 102,44
		D.11.10. 70. 10		- roccia media		m³	€ 143,30
		D.11.10. 70. 15		- roccia dura		m³	€ 179,23
		D.11.10. 110		SCAVO DI FONDAZIONE A SEZIONE OBBLIGATA - ESEGUITO A MANO
		D.11.10. 110. 5		- fino alla profondità di m 1,50		m³	€ 58,39
		D.11.10. 110. 10		- fino alla profondità di m 2,00		m³	€ 90,11
		D.11.10. 120		SCAVO DI FONDAZIONE A SEZIONE OBBLIGATA - ESEGUITO A MACCHINA
		D.11.10. 120. 5		- fino alla profondità di m 1,50		m³	€ 8,42
		D.11.10. 120. 10		- fino alla profondità di m 2,00		m³	€ 13,95
		D.11.10. 130		----SCAVO FOND.A SEZ. OBBLIG. IN ROCCIA CON USO DI MINE, H=m 1,50			€ 0,00
		D.11.10. 140		----SCAVO FOND.A SEZ. OBBLIG. IN ROCCIA CON USO DI MINE, H=m 2,00			€ 0,00
		D.11.10. 150		SCAVO DI FONDAZIONE A SEZIONE OBBLIGATA IN ROCCIA A MANO, H=m1,50
		D.11.10. 150. 5		- roccia tenera		m³	€ 112,70
		D.11.10. 150. 10		- roccia media		m³	€ 157,60
		D.11.10. 150. 15		- roccia dura		m³	€ 179,20
		D.11.10. 160		SCAVO DI FONDAZIONE A SEZIONE OBBLIGATA IN ROCCIA A MANO, H=m2,00
		D.11.10. 160. 5		- roccia tenera		m³	€ 169,00
		D.11.10. 160. 10		- roccia media		m³	€ 376,50
		D.11.10. 160. 15		- roccia dura		m³	€ 219,30
		D.11.10. 170		SCAVO FOND. SEZIONE OBBLIGATA IN ROCCIA DEMOL. IDRAULICO, H=m1,50
		D.11.10. 170. 5		- roccia tenera		m³	€ 44,55
		D.11.10. 170. 10		- roccia media		m³	€ 63,06
		D.11.10. 170. 15		- roccia dura		m³	€ 126,00
		D.11.10. 180		SCAVO FOND. SEZIONE OBBLIGATA IN ROCCIA DEMOL. IDRAULICO, H=m2,00
		D.11.10. 180. 5		- roccia tenera		m³	€ 50,49
		D.11.10. 180. 10		- roccia media		m³	€ 72,52
		D.11.10. 180. 15		- roccia dura		m³	€ 138,60
		D.11.10. 190		SOVRAPREZZO A SCAVO FOND. A SEZIONE OBBLIGATA PER PROF. > m 2,00
		D.11.10. 190. 5				m³	€ 1,97
		D.11.10. 200		ARMATURA PARETI DI SCAVO
		D.11.10. 200. 5				m²	€ 10,75
		D.11.10. 210		SOVRAPREZZO PER ESAURIMENTO ACQUA
		D.11.10. 210. 5				m³	€ 8,12
		D.11.10. 310		SCAVO A POZZO CON SUPERFICIE SINO A m² 20
		D.11.10. 310. 5		- per profondita` fino a m.10,00		m³	€ 36,23
		D.11.10. 310. 10		- per profondita` da m 10,01 a m 15,00		m³	€ 47,60
		D.11.10. 310. 15		- per profondita` da m 15,01 a m 20,00		m³	€ 54,93
		D.11.10. 310. 20		- per profondita` da m 20,01 a m 25,00		m³	€ 66,65
		D.11.10. 310. 25		- per ogni zona di m 5,00 oltre i 25,00 m		m³	€ 8,41
		D.11.10. 320		SCAVO A POZZO CON SUPERFICIE SINO A m² 80
		D.11.10. 320. 5		- per profondita` fino a m 10,00		m³	€ 23,26
		D.11.10. 320. 10		- per profondita` da m 10,01 a 15,00 m		m³	€ 27,71
		D.11.10. 320. 15		- per profondita` da m 15,01 a m 20,00		m³	€ 38,04
		D.11.10. 320. 20		- per profondita` da m 20,01 a m 25,00		m³	€ 45,68
		D.11.10. 320. 25		- per ogni zona di 5 m. oltre i 25 m		m³	€ 6,49
		D.11.10. 330		MAGGIORAZIONE % AI LAVORI ESEGUITI NEGLI SCAVI A POZZO
		D.11.10. 330. 5		- per profondità fino a 10 metri		m	€ 8,00
		D.11.10. 330. 10		- per profondità fino a 15 metri		m	€ 10,00
		D.11.10. 330. 15		- per profondità fino a 20 metri		m	€ 12,00
		D.11.10. 330. 20		- per profondità fino a 25 metri		m	€ 13,00
		D.11.10. 330. 25		- per profondità oltre i 25 metri		m	€ 18,00
		D.11.10. 410		LAVORAZIONE DEL LEGNAME
		D.11.10. 410. 5		- per piante alto fusto		m³	€ 21,85
		D.11.10. 410. 10		- per ceduo e paleria minuta		m³	€ 14,47
		D.11.15		FORMAZIONE DI RILEVATI E DI MASSICCIATE
		D.11.15. 5		BONIFICA BELLICA SUPERFICIALE			€ 0,00
		D.11.15. 6		BONIFICA BELLICA PROFONDA			€ 0,00
		D.11.15. 10		PREPARAZIONE DEL PIANO DI POSA DEI RILEVATI
		D.11.15. 10. 5		- provenienti da cave prestito		m²	€ 4,59
		D.11.15. 10. 10		- provenienti dagli scavi		m²	€ 2,39
		D.11.15. 20		SISTEMAZIONE IN RILEVATO
		D.11.15. 20. 5		- relativamente ai gruppi A1, A2-4, A2-5, A3		m³	€ 2,23
		D.11.15. 20. 10		- relativamente ai gruppi A2-6, A2-7		m³	€ 2,40
		D.11.15. 30		SISTEMAZIONE DI MATERIALE SENZA COMPATTAZIONE
		D.11.15. 30. 5				m³	€ 1,32
		D.11.15. 40		SISTEMAZIONE DI MATERIALE IN DEPOSITO DI PROGETTO
		D.11.15. 40. 5				m³	€ 1,91
		D.11.15. 110		MATERIALI PROVENIENTI DA CAVE DI PRESTITO
		D.11.15. 110. 5		- per la formazione di rilevati, compattato in opera		m³	€ 11,03
		D.11.15. 110. 10		- per riempimento di cavi, misurato sui mezzi		m³	€ 9,19
		D.11.15. 111		MATERIALI PROVENIENTI DA IMPIANTI DI RECUPERO/RICICLAGGIO
		D.11.15. 111. 5		- per la formazione di rilevati, compattato in opera		m³	€ 9,72
		D.11.15. 111. 10		- per riempimento di cavi, misurato sui mezzi		m³	€ 8,10
		D.11.15. 120		TERRA VEGETALE NATURALE PROVENIENTE DA CAVE DI PRESTITO
		D.11.15. 120. 5		grezza da cava		m³	€ 9,77
		D.11.15. 120. 10		selezionata		m³	€ 14,62
		D.11.15. 130		MATERIALI ARIDI PER STRATI ANTICAPILLARI
		D.11.15. 130. 5		- se proveniente dagli scavi		m³	€ 7,61
		D.11.15. 130. 10		- se proveniente da cave di prestito		m³	€ 16,01
		D.11.15. 210		STRATO ANTICONTAMINANTE
		D.11.15. 210. 5		- non inferiore 200 g/m2		m²	€ 2,17
		D.11.15. 210. 10		- non inferiore 400 g/m2		m²	€ 3,87
		D.11.15. 210. 15		- non inferiore 600 g/m2		m²	€ 5,93
		D.11.15. 220		ARMATURA DEL CORPO STRADALE
		D.11.15. 220. 5		- telo con resistenza non inferiore a 500 N/5cm		m²	€ 2,04
		D.11.15. 220. 10		- telo con resistenza non inferiore a 750 N/5cm		m²	€ 3,76
		D.11.15. 220. 15		- telo con resistenza non inferiore a 1200 N/5cm		m²	€ 4,23
		D.11.15. 310		COMPATTAZIONE PIANO DI POSA FONDAZIONE STRADALE
		D.11.15. 310. 5		- per i gruppi A1,A2-4,A2-5,A3		m²	€ 0,72
		D.11.15. 310. 10		- per i gruppi A4,A5,A2-6,A2-7		m²	€ 1,10
		D.11.15. 510		MURO IN TERRENO ARMATO CON PARAMENTO IN CLS
		D.11.15. 510. 5		- per altezza del muro fino a m. 6,00		m²	€ 314,70
		D.11.15. 510. 10		- per altezza del muro oltre m 6,00 fino a 9,00		m²	€ 374,40
		D.11.15. 510. 15		- per altezza del muro oltre m 9,00 fino a 12,00		m²	€ 449,70
		D.11.15. 520		MURO IN TERRENO RINFORZATO IN GEOTESSILE
		D.11.15. 520. 5		- per altezza minore o uguale a 3 m.		m²	€ 167,48
		D.11.15. 520. 10		- per altezza minore o uguale a 6 m.		m²	€ 182,89
		D.11.15. 520. 15		- per altezza minore o uguale a 9 m.		m²	€ 204,80
		D.11.15. 520. 20		- per altezza minore o uguale a 12 m.		m²	€ 225,11
		D.11.15. 525		MURO IN TERRENO RINFORZATO IN GEOGRIGLIA IN HDPE
		D.11.15. 525. 5		- per altezza minore o uguale a m 3,00		m²	€ 126,10
		D.11.15. 525. 10		- per altezza minore o uguale a m 6,00		m²	€ 144,10
		D.11.15. 525. 15		- per altezza minore o uguale a m 9,00		m²	€ 162,10
		D.11.15. 525. 20		- per altezza minore o uguale a m 12,00		m²	€ 216,30
		D.11.15. 525. 25		- per altezza oltre m 12,00 e ad ogni successivo incremento di m 2,00 dell'altezza massima		m²	€ 15,03
		D.11.15. 530		MURO IN TERRENO ARMATO
		D.11.15. 530. 5		- per altezza minore o uguale a m. 3		m²	€ 160,40
		D.11.15. 530. 10		- per altezza minore o uguale a m 5,00		m²	€ 170,70
		D.11.15. 530. 15		- per altezza minore o uguale a m 7,00		m²	€ 183,80
		D.11.15. 530. 20		- per altezza minore o uguale a m 9,00		m²	€ 200,60
		D.11.15. 530. 25		- per altezza minore o uguale a m 11,00		m²	€ 221,10
		D.11.15. 530. 30		- per altezza minore o uguale a m 13,00		m²	€ 240,20
		D.11.15. 530. 35		- per altezza minore o uguale a m 15,00		m²	€ 260,70
		D.11.15. 530. 40		- per altezza minore o uguale a m 17,00		m²	€ 280,50
		D.11.15. 530. 45		- per altezza minore o uguale a m 19,00		m²	€ 300,40
		D.11.15. 530. 50		- per altezza minore o uguale a m 21,00		m²	€ 320,20
		D.11.15. 530. 55		- per altezza minore o uguale a m 23,00		m²	€ 340,50
		D.11.15. 530. 60		- per altezza minore o uguale a m 25,00		m²	€ 360,40
		D.11.20		PREPARAZIONE DEL FONDO
		D.11.20. 20		------------ RACCORDO A STRADE ESISTENTI			€ 0,00
		D.11.20. 110		------------ FONDAZIONE STRADALE			€ 0,00
		D.11.20. 111		------------ FONDAZIONE STRADALE MISTO A CONGLOMERATO BITUMINOSO			€ 0,00
		D.11.20. 120		------------ FINITURA SUPERFICIALE ALLA FONDAZIONE STRADALE			€ 0,00
		D.11.20. 130		------------ STRATO DI FONDAZIONE IN MISTO CEMENTATO			€ 0,00
		D.11.20. 210		STABILIZZAZIONE DI TERRENI A CALCE
		D.11.20. 210. 5		- con trattamento superficiale con emulsione bituminosa al 55%		m²	€ 6,30
		D.11.20. 220		STABILIZZAZIONE DI TERRENI A CEMENTO
		D.11.20. 220. 5		- con trattamento superficiale con emulsione bituminosa al 55%		m²	€ 6,10
		D.11.20. 230		STABILIZZAZIONE DI TERRENI A CALCE E CEMENTO
		D.11.20. 230. 5		- con trattamento superficiale con emulsione bituminosa al 55%		m²	€ 7,80
		D.12		OPERE D'ARTE IN TERRA - IN GALLERIA
		D.12.10		SCAVI
		D.12.10. 10		SCAVO IN SOTTERRANEO
		D.12.10. 10. 5		classe I°		m³	€ 31,25
		D.12.10. 10. 10		classe II°		m³	€ 35,39
		D.12.10. 10. 15		classe III°		m³	€ 40,70
		D.12.10. 10. 20		classe IV°		m³	€ 47,78
		D.12.10. 10. 25		classe V°a		m³	€ 57,22
		D.12.10. 10. 30		classe V°b		m³	€ 91,40
		D.12.10. 20		SCAVO IN SOTTERRANEO CON CLS A PRESSIONE
		D.12.10. 20. 5		classe I°		m³	€ 29,30
		D.12.10. 20. 10		classe II°		m³	€ 34,80
		D.12.10. 20. 15		classe III°		m³	€ 38,70
		D.12.10. 20. 20		classe IV°		m³	€ 45,60
		D.12.10. 20. 25		classe V°a		m³	€ 54,80
		D.12.10. 20. 30		classe V°b		m³	€ 87,35
		D.12.10. 30		SCAVO PER COSTRUZIONE DI POZZI DI AEREAZIONE
		D.12.10. 30. 5		classe I°, II° e III°		m³	€ 44,65
		D.12.10. 30. 10		classe IV°, V°a e V°b		m³	€ 103,20
		D.12.10. 40		MAGGIORAZIONE PERCENTUALE PER SCAVO DI POZZI DI AEREAZIONE
		D.12.10. 40. 5		oltre m 50 fino a m 100		m	€ 13,00
		D.12.10. 40. 10		oltre m 100 fino a m 150		m	€ 18,00
		D.12.10. 50		SCAVO SENZA ESPLOSIVO
		D.12.10. 50. 5		per classi I° e II°		m³	€ 105,40
		D.12.10. 50. 10		per classi III° e IV°		m³	€ 81,30
		D.12.10. 60		CARICHE CONTROLLATE
		D.12.10. 60. 5		per classi I° e II°		m³	€ 15,03
		D.12.10. 60. 10		per classi III° e IV°		m³	€ 9,25
		D.12.10. 70		MODIFICA DELLO SCHEMA DI AVANZAMENTO
		D.12.10. 70. 5		per classi I° e II°		m³	€ 27,70
		D.12.10. 70. 10		per classi III° e IV°		m³	€ 18,90
		D.12.10. 110		PRESENZA ACQUA
		D.12.10. 110. 5		per ogni 5 l/sec o frazione in più nelle tratte in salita		m	€ 4,00
		D.12.10. 110. 10		per ogni 4 l/sec o frazione in più nelle tratte in discesa		m	€ 8,00
		D.12.10. 210		COMPENSO PER SGOMBERO MATERIALE FRANATO
		D.12.10. 210. 5				m³	€ 7,66
		D.21		OPERE D'ARTE STRUTTURALI - ALL'APERTO
		D.21. 5		CALCESTRUZZI, CASSERI ED ACCIAIO PER C.A.
		D.21. 5. 10		CONGLOMERATO CEMENTIZIO
		D.21. 5. 10. 5		- dosaggio a 200 kg/m³		m³	€ 121,23
		D.21. 5. 10. 10		- dosaggio a 250 kg/m³		m³	€ 126,89
		D.21. 5. 10. 15		- classe 250 con Rck non inf.25N/mm²		m³	€ 133,50
		D.21. 5. 20		MURATURA IN PIETRAME E MALTA
		D.21. 5. 20. 5		- pietrame proveniente da scavi o demolizioni		m³	€ 302,76
		D.21. 5. 20. 10		- pietrame calcareo o porfirico proveniente da cave		m³	€ 351,00
		D.21. 5. 30		SELCIATONE CON PIETRAME
		D.21. 5. 30. 5		- con pietrame proveniente dagli scavi o demolizioni		m²	€ 37,85
		D.21. 5. 30. 10		- in pietra porfirica		m²	€ 96,54
		D.21. 5. 30. 15		- in pietra granitica		m²	€ 98,07
		D.21. 5. 30. 20		- in pietra calcarea		m²	€ 97,97
		D.21. 5. 40		RIVESTIMENTO DI PLATEE, TOMBINI E SIMILARI
		D.21. 5. 40. 5		- con pietrame proveniente dagli scavi o demolizioni		m²	€ 16,50
		D.21. 5. 40. 10		- in pietra porfirica		m²	€ 35,95
		D.21. 5. 40. 15		- in pietra granitica		m²	€ 38,09
		D.21. 5. 40. 20		- in pietra calcarea		m²	€ 37,99
		D.21. 5. 50		RISANAMENTO DI VECCHIE MURATURE A SECCO
		D.21. 5. 50. 5				m²	€ 46,17
		D.21. 5. 60		RIFACIMENTO BANCHETTONE SU MURATURE ESISTENTI
		D.21. 5. 60. 5		su murature in pietrame		m	€ 154,28
		D.21. 5. 60. 10		su murature in cls o in cls armato		m	€ 144,17
		D.21. 5. 70		SOVRAPREZZO PER MURATURA IN PIETRA E CLS
		D.21. 5. 70. 5		- a corsi regolari - con pietrame proveniente da scavi o demolizioni		m²	€ 8,31
		D.21. 5. 70. 10		- a corsi regolari - con pietrame proveniente da cave di porfido		m²	€ 54,54
		D.21. 5. 70. 15		- a corsi regolari - con pietrame proveniente da cave di granito		m²	€ 61,08
		D.21. 5. 70. 20		- a corsi regolari - con pietrame proveniente da cave di calcareo		m²	€ 58,51
		D.21. 5. 70. 50		- opera incerta - con pietrame proveniente da scavi o demolizioni		m²	€ 3,87
		D.21. 5. 70. 55		- opera incerta - con pietrame proveniente da cave di porfido		m²	€ 47,88
		D.21. 5. 70. 60		- opera incerta - con pietrame proveniente da cave di granito		m²	€ 48,80
		D.21. 5. 70. 65		- opera incerta - con pietrame proveniente da cave di calcareo		m²	€ 48,14
		D.21. 5. 100		MAGRONE
		D.21. 5. 100. 5				m²	€ 9,85
		D.21. 5. 220		------------ CONGLOMERATO CEMENTIZIO PER OPERE IN C.A. TIPO 325			€ 0,00
		D.21. 5. 320		------------ RISANAMENTO DI VECCHIE MURATURE A SECCO			€ 0,00
		D.21. 5. 410		CONGLOMERATO CEMENTIZIO STRUTTURALE PER OPERE DI FONDAZIONE
		D.21. 5. 410. 5		- per classe di resistenza Rck >= 20 N/mm² (solo X0)		m³	€ 127,80
		D.21. 5. 410. 10		- per classe di resistenza Rck >= 25 N/mm² (solo X0)		m³	€ 131,50
		D.21. 5. 410. 15		- per classe di resistenza Rck >= 30 N/mm²		m³	€ 135,20
		D.21. 5. 420		CONGLOMERATO CEMENTIZIO STRUTTURALE PER OPERE DI ELEVAZIONE
		D.21. 5. 420. 5		- per classe di resistenza Rck >= 20 N/mm² (solo X0)		m³	€ 174,50
		D.21. 5. 420. 10		- per classe di resistenza Rck >= 25 N/mm² (solo X0)		m³	€ 178,30
		D.21. 5. 420. 15		- per classe di resistenza Rck >= 30 N/mm²		m³	€ 182,00
		D.21. 5. 430		CONGLOMERATO CEMENTIZIO STRUTTURALE PER OPERE IN C.A.
		D.21. 5. 430. 10		per classe di resistenza Rck 20 (solo X0)		m³	€ 119,50
		D.21. 5. 430. 20		per classe di resistenza Rck 25 (solo X0)		m³	€ 123,30
		D.21. 5. 430. 30		per classe di resistenza Rck 30		m³	€ 127,20
		D.21. 5. 430. 40		per classe di resistenza Rck 35		m³	€ 131,00
		D.21. 5. 430. 50		per classe di resistenza Rck 37		m³	€ 133,60
		D.21. 5. 430. 60		per classe di resistenza Rck 40		m³	€ 137,50
		D.21. 5. 430. 70		per classe di resistenza Rck 45		m³	€ 143,90
		D.21. 5. 440		SOVRAPPREZZO AI CLS STRUTTURALI PER DIVERSA CLASSE DI CONSISTENZA
		D.21. 5. 440. 10		per classe di consistenza S4		m³	€ 2,66
		D.21. 5. 440. 20		per classe di consistenza S5		m³	€ 7,31
		D.21. 5. 450		SOVRAPPREZZO AI CLS STRUTTURALI PER DIVERSA CLASSE D'ESPOSIZIONE
		D.21. 5. 450. 10		per classe d'esposizione XC3 (con Rck >= a 35 N/mm2)		m³	€ 4,00
		D.21. 5. 450. 20		per classe d'esposizione XC4 (con Rck >= a 40 N/mm2)		m³	€ 10,50
		D.21. 5. 450. 30		per classe d'esposizione XD1 (con Rck >= a 35 N/mm2)		m³	€ 4,00
		D.21. 5. 450. 40		per classe d'esposizione XD2 (con Rck >= a 40 N/mm2)		m³	€ 10,50
		D.21. 5. 450. 50		per classe d'esposizione XD3 (con Rck >= a 45 N/mm2)		m³	€ 16,54
		D.21. 5. 450. 60		per classe d'esposizione XF1 (con Rck >= a 40 N/mm2)		m³	€ 4,00
		D.21. 5. 450. 70		per classe d'esposizione XF2 (con Rck >= a 30 N/mm2)		m³	€ 10,50
		D.21. 5. 450. 80		per classe d'esposizione XF3 (con Rck >= a 30 N/mm2)		m³	€ 10,50
		D.21. 5. 450. 90		per classe d'esposizione XF4 (con Rck >= a 35 N/mm2)		m³	€ 16,54
		D.21. 5. 450.100		per classe d'esposizione XA1 (con Rck >= a 35 N/mm2)		m³	€ 4,00
		D.21. 5. 450.110		per classe d'esposizione XA2 (con Rck >= a 40 N/mm2)		m³	€ 10,50
		D.21. 5. 450.120		per classe d'esposizione XA3 (con Rck >= a 45 N/mm2)		m³	€ 16,54
		D.21. 5. 460		SOVRAPREZZO AI CLS STRUTTURALI PER CONDIZIONI PARTICOLARI
		D.21. 5. 460. 10		per inerti con granulometria <= a 20 mm		m³	€ 3,28
		D.21. 5. 460. 20		per utilizzo di quantitativi <= a 6,00 mc		m³	€ 5,32
		D.21. 5. 470		RIVESTIMENTO MURATURE IN C.A. A CORSI REGOLARI
		D.21. 5. 470. 5		- con pietrame proveniente da scavi o demolizioni		m²	€ 52,56
		D.21. 5. 470. 10		- con pietrame proveniente da cave di porfido		m²	€ 94,97
		D.21. 5. 470. 15		- con pietrame proveniente da cave di granito		m²	€ 101,51
		D.21. 5. 470. 20		- con pietrame proveniente da cave di calcareo		m²	€ 100,85
		D.21. 5. 475		RIVESTIMENTO MURATURE IN C.A. AD OPERA INCERTA
		D.21. 5. 475. 5		- con pietrame proveniente da scavi o demolizioni		m²	€ 43,84
		D.21. 5. 475. 10		- spessore minimo di cm 25 con pietrame proveniente da cave di porfido		m²	€ 91,87
		D.21. 5. 475. 15		- spessore minimo di cm 25 con pietrame proveniente da cave di granito		m²	€ 92,79
		D.21. 5. 475. 20		- spessore minimo di cm 30 con pietrame proveniente da cave di calcareo		m²	€ 92,13
		D.21. 5. 480		INTONACO LISCIO DI CEMENTO
		D.21. 5. 480. 5		- dello spessore di mm 10		m²	€ 17,38
		D.21. 5. 480. 10		- dello spessore di mm 20		m²	€ 21,32
		D.21. 5. 510		CASSERATURA IN LEGNO PER STRUTTURE IN C.A.
		D.21. 5. 510. 5		- per altezza fino a m. 2,00		m²	€ 28,30
		D.21. 5. 510. 10		- per altezza fino a m. 4,00		m²	€ 34,11
		D.21. 5. 510. 15		- per altezza fino a m. 6,00		m²	€ 37,43
		D.21. 5. 510. 20		- per altezza superiore a m. 6,00		m²	€ 41,74
		D.21. 5. 515		CASSERATURA METALLICA PER STRUTTURE IN C.A.
		D.21. 5. 515. 5		- per altezza fino a m. 2,00		m²	€ 25,23
		D.21. 5. 515. 10		- per altezza fino a m. 4,00		m²	€ 28,29
		D.21. 5. 515. 15		- per altezza fino a m. 6,00		m²	€ 29,82
		D.21. 5. 515. 20		- per altezza superiore a m. 6,00		m²	€ 31,67
		D.21. 5. 520		SOVRAPREZZO FACCIA A VISTA
		D.21. 5. 520. 5		- in pannelli legno		m²	€ 8,35
		D.21. 5. 520. 10		- in pannelli acciaio		m²	€ 5,01
		D.21. 5. 520. 15		- con tavole piallate		m²	€ 20,87
		D.21. 5. 530		CASSERATURA CURVA
		D.21. 5. 530. 5		- per R da 9,99 a 6,00 m.		m²	€ 11,21
		D.21. 5. 530. 10		- per R da 5,99 a 2,00 m.		m²	€ 16,68
		D.21. 5. 530. 15		- per R < 2,00 m.		m²	€ 20,97
		D.21. 5. 540		CASSEFORME A PERDERE
		D.21. 5. 540. 5				m²	€ 9,18
		D.21. 5. 710		ACCIAIO IN BARRE AD ADERENZA MIGLIORATA CONTROLLATO
		D.21. 5. 710. 10		- tipo FeB44k		kg	€ 1,42
		D.21. 5. 720		RETE D'ACCIAIO ELETTROSALDATA
		D.21. 5. 720. 5		in barre liscie di acciaio		kg	€ 0,98
		D.21. 5. 720. 10		in acciaio tipo FeB38K		kg	€ 1,12
		D.21. 5. 720. 15		in acciaio tipo FeB44K		kg	€ 1,29
		D.21. 5. 730		FILO IN ACCIAIO
		D.21. 5. 730. 5		- controllato in stabilimento		kg	€ 2,53
		D.21. 5. 730. 10		- non controllato in stabilimento		kg	€ 2,49
		D.21. 5. 830		TREFOLO PER STRUTTURE IN C.A. PRECOMPRESSO
		D.21. 5. 830. 5		- controllato in stabilimento		kg	€ 2,58
		D.21. 5. 840		ACCIAIO IN BARRE PER STRUTTURE IN C.A. PRECOMPRESSO
		D.21. 5. 840. 5		- avente f pyk minimo = 835 N/mm² e f ptk minimo = 1.030 N/mm²		kg	€ 2,77
		D.21. 5. 840. 10		- avente f pyk minimo = 1.080 N/mm² e f ptk minimo = 1.230 N/mm²		kg	€ 2,85
		D.21.10		IMPALCATI ED ACCESSORI
		D.21.10. 10		IMPALCATO PER PONTI
		D.21.10. 10. 5		per luci da m 10,00 fino a m 15,00		m²	€ 627,00
		D.21.10. 10. 10		per luci da m 15,00 fino a m 20,00		m²	€ 730,80
		D.21.10. 10. 15		per luci da m 20,00 fino a m 25,00		m²	€ 782,80
		D.21.10. 20		IMPALCATO A SOLETTONE PIENO
		D.21.10. 20. 5		per luci fino a m 5,00		m²	€ 383,10
		D.21.10. 20. 10		per luci oltre m 5,00 fino a m 6,00		m²	€ 401,30
		D.21.10. 20. 15		per luci oltre m 6,00 fino a m 8,00		m²	€ 440,50
		D.21.10. 20. 20		per luci oltre m 8,00 fino a m 10,00		m²	€ 489,10
		D.21.10. 20. 25		per luci oltre m 10,00 fino a m 12,00		m²	€ 545,00
		D.21.10. 20. 30		per luci oltre m 12,00 fino a m 15,00		m²	€ 622,30
		D.21.10. 110		APPOGGI IN GOMMA E ACCIAIO
		D.21.10. 110. 5				dm³	€ 42,75
		D.21.10. 120		APPOGGI IN GOMMA E ACCIAIO CON CORRRETTORI IN ACCIAIO
		D.21.10. 120. 5				dm³	€ 55,06
		D.21.10. 210		GIUNTO DI DILATAZIONE FISSO
		D.21.10. 210. 5				m	€ 181,30
		D.21.10. 220		GIUNTO DI DILATAZIONE IN GOMMA ARMATA
		D.21.10. 220. 5		con escursione EL = mm 50		m	€ 841,70
		D.21.10. 220. 10		con escursione EL = mm 80		m	€ 971,30
		D.21.10. 220. 15		con escursione EL = mm 120		m	€ 1.555,00
		D.21.15		RIPRISTINO E CONSOLIDAMENTO DI OPERE IN C.A. E C.A.PRECOMPRESSO
		D.21.15. 10		CORDOLO PERIMETRALE DI cm 25/30 H=30
		D.21.15. 10. 5				m	€ 189,88
		D.21.15. 20		CORDOLO PERIMETRALE DI cm 22/25 H=25
		D.21.15. 20. 5				m	€ 164,30
		D.21.15. 110		RIPRISTINO SCARICHI
		D.21.15. 110. 5				cad.	€ 239,67
		D.21.15. 210		MALTA ADESIVA BICOMPONENTE
		D.21.15. 210. 5				kg	€ 7,80
		D.21.15. 220		RASATURA CON STUCCO BICOMPONENTE
		D.21.15. 220. 5				kg	€ 5,15
		D.21.15. 230		VERNICIATURA ANTICARBONATAZIONE
		D.21.15. 230. 5				m²	€ 20,75
		D.21.15. 310		PERFORAZIONE SU OPERE D'ARTE
		D.21.15. 310. 5				m	€ 82,25
		D.21.15. 320		ACCIAIO INOX IN BARRE
		D.21.15. 320. 5		con barre del ø di mm 16		m	€ 27,39
		D.21.15. 320. 10		con barre del ø di mm 20		m	€ 38,35
		D.21.15. 410		SOLLEVAMENTO IMPALCATO DI PONTI
		D.21.15. 410. 5				t	€ 61,00
		D.22		OPERE D'ARTE STRUTTURALI - IN GALLERIA
		D.22. 5		CALCESTRUZZI, CASSERI ED ACCIAI PER C.A.
		D.22. 5. 5		CONGLOMERATO CEMENTIZIO STRUTTURALE PER OPERE IN C.A.
		D.22. 5. 5. 5		per il primo mese o frazione		m	€ 33,26
		D.22. 5. 5. 10		per classe di resistenza Rck 20 (solo X0)		m³	€ 119,50
		D.22. 5. 5. 20		per classe di resistenza Rck 25 (solo X0)		m³	€ 123,30
		D.22. 5. 5. 30		per classe di resistenza Rck 30		m³	€ 127,20
		D.22. 5. 5. 40		per classe di resistenza Rck 35		m³	€ 131,00
		D.22. 5. 5. 50		per classe di resistenza Rck 37		m³	€ 133,60
		D.22. 5. 5. 60		per classe di resistenza Rck 40		m³	€ 137,50
		D.22. 5. 5. 70		per classe di resistenza Rck 45		m³	€ 143,90
		D.22. 5. 10		SOVRAPPREZZO AI CLS STRUTTURALI PER DIVERSA CLASSE DI CONSISTENZA
		D.22. 5. 10. 10		per classe di consistenza S4		m³	€ 2,66
		D.22. 5. 10. 20		per classe di consistenza S5		m³	€ 9,01
		D.22. 5. 15		SOVRAPPREZZO AI CLS STRUTTURALI PER DIVERSA CLASSE D'ESPOSIZIONE
		D.22. 5. 15. 10		per classe d'esposizione XC3 (con Rck >= a 35 N/mm2)		m³	€ 4,93
		D.22. 5. 15. 20		per classe d'esposizione XC4 (con Rck >= a 40 N/mm2)		m³	€ 12,94
		D.22. 5. 15. 30		per classe d'esposizione XD1 (con Rck >= a 35 N/mm2)		m³	€ 4,93
		D.22. 5. 15. 40		per classe d'esposizione XD2 (con Rck >= a 40 N/mm2)		m³	€ 12,94
		D.22. 5. 15. 50		per classe d'esposizione XD3 (con Rck >= a 45 N/mm2)		m³	€ 20,38
		D.22. 5. 15. 60		per classe d'esposizione XF1 (con Rck >= a 40 N/mm2)		m³	€ 4,93
		D.22. 5. 15. 70		per classe d'esposizione XF2 (con Rck >= a 30 N/mm2)		m³	€ 12,94
		D.22. 5. 15. 80		per classe d'esposizione XF3 (con Rck >= a 30 N/mm2)		m³	€ 12,94
		D.22. 5. 15. 90		per classe d'esposizione XF4 (con Rck >= a 35 N/mm2)		m³	€ 20,38
		D.22. 5. 15.100		per classe d'esposizione XA1 (con Rck >= a 35 N/mm2)		m³	€ 4,93
		D.22. 5. 15.110		per classe d'esposizione XA2 (con Rck >= a 40 N/mm2)		m³	€ 12,94
		D.22. 5. 15.120		per classe d'esposizione XA3 (con Rck >= a 45 N/mm2)		m³	€ 20,38
		D.22. 5. 20		SOVRAPREZZO AI CLS STRUTTURALI PER CONDIZIONI PARTICOLARI
		D.22. 5. 20. 10		per inerti con granulometria <= a 20 mm		m³	€ 3,28
		D.22. 5. 20. 20		per utilizzo di quantitativi <= a 6,00 mc		m³	€ 5,32
		D.22.10		CENTINATURE ED ARMATURE IN ACCIAIO
		D.22.10. 10		FORNITURA E POSA DI ARMATURA CENTINATA
		D.22.10. 10. 5				kg	€ 1,60
		D.22.10. 20		FORNITURA E POSA IN OPERA DI SCALETTE METALLICHE
		D.22.10. 20. 5				kg	€ 1,70
		D.22.10. 30		FORNITURA E POSA DI ARMATURE METALLICHE RETICOLARI
		D.22.10. 30. 5				kg	€ 2,70
		D.22.10. 110		ACCIAIO IN BARRE PER LAVORI IN SOTTERRANEO
		D.22.10. 110. 5		- tipo FeB38k		kg	€ 1,43
		D.22.10. 110. 10		- tipo FeB44k		kg	€ 1,43
		D.22.10. 120		FORNITURA E POSA IN OPERA DI RETE D'ACCIAIO
		D.22.10. 120. 5		- in calotta		kg	€ 2,47
		D.22.10. 120. 10		- su piedritti o arco rovescio		kg	€ 1,28
		D.22.15		CASSEFORMI
		D.22.15. 10		CASSEFORME
		D.22.15. 10. 5				m²	€ 34,00
		D.22.15. 20		CASSEFORME CON R < 100 M.
		D.22.15. 20. 5		- da 99,99 a 50,00		m²	€ 13,20
		D.22.15. 20. 10		- inferiore a 50,00		m²	€ 26,50
		D.22.15. 610		CASSERATURA INTERNA DI GALLERIE ARTIFICIALI
		D.22.15. 610. 5		- casseratura interna gallerie con pannelli in legno		m²	€ 37,45
		D.22.15. 610. 10		- casseratura interna gallerie con pannelli in acciaio		m²	€ 34,00
		D.22.15. 610. 15		- casseratura interna gallerie con tavole di legno piallato		m²	€ 48,70
		D.22.15. 620		CASSERATURA ESTERNA DI GALLERIE
		D.22.15. 620. 5				m²	€ 24,10
		D.22.15. 630		CASSERATURA CURVA PER GALLERIE ARTIFICIALI
		D.22.15. 630. 5				m²	€ 11,50
		D.22.20		CONGLOMERATI CEMENTIZI PER RIVESTIMENTI
		D.22.20. 10		CALCESTRUZZO SPRUZZATO CON RCK >= 20 N/mm²
		D.22.20. 10. 5		- spessore 5 cm		m³	€ 225,76
		D.22.20. 10. 10		- spessore 10 cm		m³	€ 191,57
		D.22.20. 10. 15		- spessore 15 cm		m³	€ 170,80
		D.22.20. 10. 20		- spessore 20 cm		m³	€ 138,16
		D.22.20. 10. 25		- spessore 25 cm o superiore		m³	€ 123,63
		D.22.20. 20		CALCESTRUZZO SPRUZZATO CON RCK >= 30 N/mm²
		D.22.20. 20. 5		- spessore 5 cm		m³	€ 233,33
		D.22.20. 20. 10		- spessore 10 cm		m³	€ 199,14
		D.22.20. 20. 15		- spessore 15 cm		m³	€ 178,06
		D.22.20. 20. 20		- spessore 20 cm		m³	€ 145,73
		D.22.20. 20. 25		- spessore 25 cm o superiore		m³	€ 131,20
		D.22.20. 30		ADDITIVAZIONE CON FIBRE METALLICHE
		D.22.20. 30. 5				kg	€ 2,56
		D.22.20. 40		ADDITIVAZIONE CON FIBRE METACRILICHE			€ 0,00
		D.22.20. 50		GEOSTUOIA GRIMPANTE TRIDIMENSIONALE IN POLIETILENE			€ 0,00
		D.22.20. 60		GEOSTUOIA GRIMPANTE TRIDIMENSIONALE IN POLIETILENE			€ 0,00
		D.22.20. 110		CONGLOMERATO PER RIVESTIMENTO
		D.22.20. 110. 5		- con Rck>=20 N/mm2		m³	€ 114,10
		D.22.20. 110. 10		- con Rck>=25 N/mm2		m³	€ 124,60
		D.22.20. 110. 15		- con Rck>=30 N/mm2		m³	€ 129,50
		D.22.20. 120		CONGLOMERATO PER RIVESTIMENTO POZZI
		D.22.20. 120. 5		- con Rck>=30 N/mm2		m³	€ 140,10
		D.22.20. 120. 10		- con Rck>=35 N/mm2		m³	€ 148,40
		D.22.20. 130		MAGGIORAZIONE PERCENTUALE PER SCAVO DI POZZI DI AEREAZIONE
		D.22.20. 130. 5				m	€ 3,00
		D.22.20. 140		CONGLOMERATO PER COLMARE CAVITA'DA CEDIM. E FRANE
		D.22.20. 140. 5				m³	€ 112,70
		D.31		OPERE D'ARTE IDRAULICHE - ALL'APERTO
		D.31. 5		IMPERMEABILIZZAZIONI
		D.31. 5. 10		SMALTO CEMENTIZIO PER CAPPE
		D.31. 5. 10. 5				m²	€ 15,12
		D.31. 5. 20		CAPPA IN ASFALTO SINTETICO
		D.31. 5. 20. 5		- dello spessore finito non inferiore a mm 10		m²	€ 7,60
		D.31. 5. 20. 10		- dello spessore finito di mm 20		m²	€ 11,08
		D.31. 5. 110		IMPERMEABILIZZAZIONE CON MEMBRANA BITUMINOSA
		D.31. 5. 110. 5				m²	€ 16,27
		D.31. 5. 120		DOPPIO STRATO GUAINA BITUPLASTOMERICA
		D.31. 5. 120. 5				m²	€ 24,44
		D.31. 5. 210		IMPERMEABILIZZAZIONE AL QUARZO
		D.31. 5. 210. 5				m²	€ 16,27
		D.31. 5. 310		IMPERMEABILIZZAZIONE CON RESINE EPOSSIDICHE
		D.31. 5. 310. 5				m²	€ 11,65
		D.31. 5. 320		IMPERMEABILIZZAZ. CON RESINE EPOSSIDICHE E QUARZO
		D.31. 5. 320. 5				m²	€ 20,94
		D.31. 5. 410		IMPERMEABILIZZAZIONE ELASTOMERICO-POLIURETANICA
		D.31. 5. 410. 5				m²	€ 37,84
		D.31. 5. 420		GIUNTI WATERSTOP
		D.31. 5. 420.300		- a sezione circolare diametro 300 mm		m	€ 22,45
		D.31.10		DRENAGGI, CONDOTTE E POZZETTI
		D.31.10. 10		DRENAGGI A TERGO MURATURE DI CONTRORIVA CON ALTEZZA <= m 2,00
		D.31.10. 10. 5		- con pietrame proveniente dagli scavi		m³	€ 3,22
		D.31.10. 10. 10		- con pietrame proveniente da cave di prestito		m³	€ 14,72
		D.31.10. 10. 15		- con misto di fiume lavato		m³	€ 27,59
		D.31.10. 20		DRENAGGI A TERGO MURATURE DI CONTRORIVA ALTEZZA FRA m 2,00 E 4,00
		D.31.10. 20. 5		- con pietrame proveniente dagli scavi		m³	€ 5,45
		D.31.10. 20. 10		- con pietrame proveniente da cave di prestito		m³	€ 22,06
		D.31.10. 20. 15		- con misto di fiume lavato		m³	€ 33,55
		D.31.10. 30		SOVRAPPREZZO AI DRENAGGI A TERGO DI MURATURE CON ALTEZZA > m 4,00
		D.31.10. 30. 5		ogni 2,00 m o frazione oltre i m 4,00;		m³	€ 1,59
		D.31.10. 40		DRENAGGI A TERGO DELLE MURATURE DI SOSTEGNO
		D.31.10. 40. 5		- con pietrame proveniente dagli scavi		m³	€ 1,93
		D.31.10. 40. 10		- con pietrame proveniente da cave di prestito		m³	€ 17,75
		D.31.10. 40. 15		- con misto di fiume lavato da cave di prestito		m³	€ 27,73
		D.31.10. 50		DRENAGGI CORTICALI
		D.31.10. 50. 5				cad.	€ 10,82
		D.31.10. 110		PLATEA SOTTO I DRENI
		D.31.10. 110. 5		- per scavi di profondità fino a m. 2,00		m²	€ 29,78
		D.31.10. 110. 10		- per scavi di profondità oltre i m. 2,00		m²	€ 33,35
		D.31.10. 120		RIEMPIMENTO DEI DRENAGGI
		D.31.10. 120. 5				m³	€ 2,13
		D.31.10. 130		RIVESTIMENTO DEI DRENAGGI
		D.31.10. 130. 5		- con resistenza a trazione non inferiore a 300 N/5cm		m²	€ 3,18
		D.31.10. 130. 10		- con resistenza a trazione non inferiore a 500 N/5cm		m²	€ 3,70
		D.31.10. 210		CANALETTA CON MEZZI TUBI
		D.31.10. 210. 5		- del diametro cm 30		m	€ 18,10
		D.31.10. 210. 10		- del diametro cm 40		m	€ 23,33
		D.31.10. 210. 15		- del diametro cm 50		m	€ 29,33
		D.31.10. 210. 20		- del diametro cm 60		m	€ 35,36
		D.31.10. 220		CUNETTA ALLA FRANCESE GETTATA IN OPERA
		D.31.10. 220. 5				m	€ 43,47
		D.31.10. 310		TUBI IN LAMIERA
		D.31.10. 310. 5				kg	€ 3,06
		D.31.10. 320		MANUFATTI TUBOLARI IN ACCIAIO ZINCATO
		D.31.10. 320. 5		- ad elementi incastrati		kg	€ 3,01
		D.31.10. 320. 10		- a piastre multiple bullonate		kg	€ 3,30
		D.31.10. 410		TUBI IN CEMENTO ROTOCOMPRESSI SENZA COSTIPAMENTO
		D.31.10. 410. 5		- del diametro di cm 15		m	€ 12,05
		D.31.10. 410. 10		- del diametro di cm 20		m	€ 14,77
		D.31.10. 410. 15		- del diametro di cm 25		m	€ 17,49
		D.31.10. 410. 20		- del diametro di cm 30		m	€ 22,78
		D.31.10. 410. 25		- del diametro di cm 40		m	€ 27,22
		D.31.10. 410. 30		- del diametro di cm 50		m	€ 33,12
		D.31.10. 410. 35		- del diametro di cm 60		m	€ 45,01
		D.31.10. 410. 40		- del diametro di cm 80		m	€ 73,70
		D.31.10. 410. 45		- del diametro di cm 100		m	€ 114,17
		D.31.10. 420		TUBI IN CEMENTO ROTOCOMPRESSI CON COSTIPAMENTO
		D.31.10. 420. 5		- del diametro di cm 15		m	€ 13,50
		D.31.10. 420. 10		- del diametro di cm 20		m	€ 16,52
		D.31.10. 420. 15		- del diametro di cm 25		m	€ 19,52
		D.31.10. 420. 20		- del diametro di cm 30		m	€ 25,55
		D.31.10. 420. 25		- del diametro di cm 40		m	€ 30,52
		D.31.10. 420. 30		- del diametro di cm 50		m	€ 37,24
		D.31.10. 420. 35		- del diametro di cm 60		m	€ 50,69
		D.31.10. 420. 40		- del diametro di cm 80		m	€ 82,56
		D.31.10. 420. 45		- del diametro di cm 100		m	€ 127,26
		D.31.10. 430		TUBI IN CEMENTO VIBROCOMPRESSI, SENZA COSTIPAMENTO
		D.31.10. 430. 5		- per diametro interno di cm. 30		m	€ 32,38
		D.31.10. 430. 10		- per diametro interno di cm. 40		m	€ 40,84
		D.31.10. 430. 15		- per diametro interno di cm. 50		m	€ 54,77
		D.31.10. 430. 20		- per diametro interno di cm. 60		m	€ 70,06
		D.31.10. 430. 25		- per diametro interno di cm. 80		m	€ 110,15
		D.31.10. 430. 30		- per diametro interno di cm 100		m	€ 163,60
		D.31.10. 430. 35		- per diametro interno di cm 120		m	€ 251,10
		D.31.10. 440		TUBI IN CEMENTO VIBROCOMPRESSI, CON COSTIPAMENTO
		D.31.10. 440. 5		- per diametro interno di cm. 30		m	€ 36,79
		D.31.10. 440. 10		- per diametro interno di cm. 40		m	€ 46,55
		D.31.10. 440. 15		- per diametro interno di cm. 50		m	€ 62,23
		D.31.10. 440. 20		- per diametro interno di cm. 60		m	€ 79,76
		D.31.10. 440. 25		- per diametro interno di cm. 80		m	€ 124,00
		D.31.10. 440. 30		- per diametro interno di cm 100		m	€ 183,00
		D.31.10. 440. 35		- per diametro interno di cm 120		m	€ 278,80
		D.31.10. 510		POZZETTI GETTATI IN OPERA
		D.31.10. 510. 5		- delle dimensioni interne di m. 0,60x0,60		cad.	€ 573,70
		D.31.10. 510. 10		- delle dimensioni interne di m. 0,80x0,80		cad.	€ 728,40
		D.31.10. 510. 15		- delle dimensioni interne di m. 1,00x1,00		cad.	€ 890,40
		D.31.10. 510. 20		- delle dimensioni interne di m. 1,20x1,20		cad.	€ 1.059,80
		D.31.10. 510. 25		- delle dimensioni interne di m. 1,50x1,50		cad.	€ 1.718,00
		D.31.10. 510. 30		- delle dimensioni interne di m. 2,00x2,00		cad.	€ 2.302,00
		D.31.10. 510. 35		- delle dimensioni interne di m. 0,50x0,70		cad.	€ 573,00
		D.31.10. 510. 40		- delle dimensioni interne di m. 1,00x1,20		cad.	€ 973,30
		D.31.10. 510. 45		- delle dimensioni interne di m. 1,00x1,50		cad.	€ 1.097,60
		D.31.10. 510. 50		- delle dimensioni interne di m. 1,50x2,00		cad.	€ 1.997,00
		D.31.10. 510. 55		- delle dimensioni interne di m. 2,00x2,50		cad.	€ 2.607,00
		D.31.10. 520		CANNA PER POZZETTI
		D.31.10. 520. 5		- delle dimensioni interne di m 0,60x0,60		m	€ 292,50
		D.31.10. 520. 10		- delle dimensioni interne di m 0,80x0,80		m	€ 365,70
		D.31.10. 520. 15		- delle dimensioni interne di m 1,00x1,00		m	€ 438,80
		D.31.10. 520. 20		- delle dimensioni interne di m 1,20x1,20		m	€ 512,00
		D.31.10. 520. 25		- delle dimensioni interne di m 1,50x1,50		m	€ 768,20
		D.31.10. 520. 30		- delle dimensioni interne di m 2,00x2,00		m	€ 981,60
		D.31.10. 520. 35		- delle dimensioni interne di m 0,50x0,70		m	€ 292,50
		D.31.10. 520. 40		- delle dimensioni interne di m 1,00x1,20		m	€ 475,40
		D.31.10. 520. 45		- delle dimensioni interne di m 1,00x1,50		m	€ 530,20
		D.31.10. 520. 50		- delle dimensioni interne di m 1,50x2,00		m	€ 874,90
		D.31.10. 520. 55		- delle dimensioni interne di m 2,00x2,50		m	€ 1.088,30
		D.31.10. 610		FORNITURA E POSA DI TUBI IN PVC
		D.31.10. 610. 5		- tubi in pvc del diametro di 125 mm		m	€ 10,43
		D.31.10. 610. 10		- tubi in pvc del diametro di 140 mm		m	€ 12,20
		D.31.10. 610. 15		- tubi in pvc del diametro di 160 mm		m	€ 13,21
		D.32		OPERE D'ARTE IDRAULICHE - IN GALLERIA
		D.32. 5		IMPERMABILIZZAZIONI E DRENAGGI
		D.32. 5. 10		CANNULE MICROFESSURATE
		D.32. 5. 10. 5				m	€ 21,40
		D.32. 5. 20		FORNITURA E POSA DI CANALETTA FORATA IN PVC
		D.32. 5. 20. 5				m	€ 31,50
		D.32. 5. 30		ESECUZIONE DI CANALETTE DI DRENAGGIO
		D.32. 5. 30. 5		- canalette con tubo del diam. interno di mm 125		m	€ 11,75
		D.32. 5. 30. 10		- canalette con tubo del diam. interno di mm 160		m	€ 16,80
		D.32. 5. 30. 15		- canalette con tubo del diam. interno di mm 200		m	€ 21,05
		D.32. 5. 110		IMPERMEABILIZZ. IN SOTTERRANEO CON FOGLI IN PVC
		D.32. 5. 110. 5				m²	€ 22,15
		D.32. 5. 120		IMPERMEABILIZZAZIONE ARCO ROVESCIO
		D.32. 5. 120. 5				m²	€ 21,53
		D.32. 5. 210		TUBI DRENANTI IN LAMIERA ZINCATA
		D.32. 5. 210. 5				kg	€ 3,46
		D.32. 5. 220		TUBI CEMENTO PER LA FORMAZIONE CUNICOLO DRENAGGIO
		D.32. 5. 220. 5		- diametro interno cm 30		m	€ 35,41
		D.32. 5. 220. 10		- diametro interno cm 40		m	€ 44,80
		D.32. 5. 220. 15		- diametro interno cm 50		m	€ 56,20
		D.32. 5. 220. 20		- diametro interno cm 60		m	€ 73,42
		D.32. 5. 220. 25		- diametro interno cm 80		m	€ 110,30
		D.32. 5. 310		DRENAGGIO CON PIETRAME
		D.32. 5. 310. 5		- con pietrame proveniente dagli scavi		m³	€ 2,42
		D.32. 5. 310. 10		- con pietrame proveniente da cave		m³	€ 22,13
		D.32. 5. 320		DRENAGGIO CON MISTO DI FIUME
		D.32. 5. 320. 5				m³	€ 29,80
		D.41		OPERE PROVVISIONALI E DI DIFESA - ALL'APERTO
		D.41. 5		OPERE PROVVISIONALI
		D.41. 5. 10		IMPIANTO CANTIERE
		D.41. 5. 10. 5		- palancole		cad.	€ 1.980,00
		D.41. 5. 10. 10		- diaframmi in calcestruzzo		cad.	€ 4.190,00
		D.41. 5. 20		PALANCOLE METALLICHE
		D.41. 5. 20. 5		- del peso 70-140 kg/m²		m²	€ 37,12
		D.41. 5. 20. 10		- del peso 141-215 kg/m²		m²	€ 45,85
		D.41. 5. 30		SOVRAPREZZO ALLE PALANCOLATE PER BONIFICA TERRENO
		D.41. 5. 30. 5				m	€ 36,65
		D.41. 5. 110		DIAFRAMMI IN CALCESTRUZZO
		D.41. 5. 110. 5		- spessore 500 mm		m²	€ 122,30
		D.41. 5. 110. 10		- spessore 600 mm		m²	€ 130,00
		D.41. 5. 110. 15		- spessore 800 mm		m²	€ 145,40
		D.41. 5. 110. 20		- spessore 1000 mm		m²	€ 173,00
		D.41. 5. 120		SCAVO A VUOTO PER DIAFRAMMI IN CLS.
		D.41. 5. 120. 5		- spessore mm 500		m²	€ 48,00
		D.41. 5. 120. 10		- spessore mm 600		m²	€ 58,00
		D.41. 5. 120. 15		- spessore mm 800		m²	€ 71,80
		D.41. 5. 120. 20		- spessore mm 1000		m²	€ 85,40
		D.41. 5. 130		DEMOL. TROVANTI NEI DIAFRAMMI A PARETE CONTINUA
		D.41. 5. 130. 5				h	€ 153,80
		D.41. 5. 140		SOVRAPPREZZI AI DIAFRAMMI PER LAVOR. PARTICOLARI
		D.41. 5. 140. 5		- per profondità da 20 a 30 m.		m	€ 10,00
		D.41. 5. 140. 10		- per form. giunto tra i pannelli cassero profilato o similare		m	€ 5,00
		D.41. 5. 140. 15		- per forma planimetrica composita		m	€ 15,00
		D.41. 5. 150		TRATTAMENTO TESTA DIAFRAMMI
		D.41. 5. 150. 5		- diaframmi di calcestruzzo in c.a. di qualsiasi spessore		m	€ 42,95
		D.41.10		PALI, MICROPALI E TIRANTI
		D.41.10. 10		IMPIANTO CANTIERE
		D.41.10. 10. 5		- pali piloti o battuti in c.a. in opera		cad.	€ 2.610,00
		D.41.10. 10. 10		- pali trivellati a piccolo diametro		cad.	€ 3.170,00
		D.41.10. 10. 15		- pali trivellati medio e grande diametro		cad.	€ 4.190,00
		D.41.10. 10. 20		- micropali o tiranti		cad.	€ 1.620,00
		D.41.10. 20		PALI PILOTI CILINDRICI DN 330
		D.41.10. 20. 5		- della lunghezza da 5 m a 8 m		m	€ 41,90
		D.41.10. 20. 10		- della lunghezza da 9 m a 10 m		m	€ 44,40
		D.41.10. 20. 15		- della lunghezza da 11 m a 12 m		m	€ 46,05
		D.41.10. 20. 20		- della lunghezza da 13 m a 14 m		m	€ 51,00
		D.41.10. 30		PALI PILOTI CILINDRICI DN 400
		D.41.10. 30. 5		- della lunghezza da 5 m a 8 m		m	€ 52,90
		D.41.10. 30. 10		- della lunghezza da 9 m a 10 m		m	€ 54,60
		D.41.10. 30. 15		- della lunghezza da 11 m a 12 m		m	€ 57,80
		D.41.10. 30. 20		- della lunghezza da 13 m a 14 m		m	€ 65,80
		D.41.10. 40		PALI PILOTI CILINDRICI DN 500
		D.41.10. 40. 5		- della lunghezza da 5 m a 8 m		m	€ 56,90
		D.41.10. 40. 10		- della lunghezza da 9 m a 10 m		m	€ 60,60
		D.41.10. 40. 15		- della lunghezza da 11 m a 12 m		m	€ 62,85
		D.41.10. 40. 20		- della lunghezza da 13 m a 14 m		m	€ 68,00
		D.41.10. 50		PALI PILOTI TRONCOCONICI
		D.41.10. 50. 5		- della lunghezza da 5 m a 8 m		m	€ 40,20
		D.41.10. 50. 10		- della lunghezza da 9 m a 10 m		m	€ 43,60
		D.41.10. 50. 15		- della lunghezza da 11 m a 12 m		m	€ 46,05
		D.41.10. 50. 20		- della lunghezza da 13 m a 14 m		m	€ 51,95
		D.41.10. 50. 25		- della lunghezza da 15 m a 16 m		m	€ 57,00
		D.41.10. 60		PALI PILOTI ESAGONALI C.A.P.
		D.41.10. 60. 5				m	€ 37,42
		D.41.10. 70		BATTITURA PALI PILOTI SOTTOQUOTA
		D.41.10. 70. 5		- per ogni metro di attraversamento a vuoto		m	€ 60,00
		D.41.10. 80		PALI IN C.A. IN OPERA SENZA STERRO
		D.41.10. 80. 5		- da 350 a 360 mm		m	€ 59,20
		D.41.10. 80. 10		- da 410 a 430 mm		m	€ 64,30
		D.41.10. 80. 15		- da 500 a 520 mm		m	€ 72,00
		D.41.10. 80. 20		- da 600 a 620 mm		m	€ 83,30
		D.41.10. 90		SCAVO A VUOTO PER PALI IN C.A. IN OPERA SENZA STERRO
		D.41.10. 90. 5		- da 350 a 360 mm		m	€ 36,62
		D.41.10. 90. 10		- da 410 a 430 mm		m	€ 40,13
		D.41.10. 90. 15		- da 500 a 520 mm		m	€ 44,65
		D.41.10. 90. 20		- da 600 a 620 mm		m	€ 52,10
		D.41.10. 100		SOVRAPPREZZI AL PALI IN C.A. IN OPERA
		D.41.10. 100. 5		- per profondità da 20 a 30 m.		m	€ 18,00
		D.41.10. 100. 10		- per palo inclinato		m	€ 15,00
		D.41.10. 100. 15		- bulbo di base, pari al prezzo di 1 metro di palo		m	€ 100,00
		D.41.10. 110		PALI TRIVELLATI A MEDIO E GRANDE DIAMETRO
		D.41.10. 110. 5		- diametro mm 400		m	€ 55,25
		D.41.10. 110. 10		- diametro mm 500		m	€ 74,79
		D.41.10. 110. 15		- diametro mm 600		m	€ 97,70
		D.41.10. 110. 20		- diametro mm 800		m	€ 132,83
		D.41.10. 110. 25		- diametro mm 1000		m	€ 197,43
		D.41.10. 110. 30		- diametro mm 1200		m	€ 240,20
		D.41.10. 110. 35		- diametro mm 1500		m	€ 333,50
		D.41.10. 120		PALI TRIVELLATI MEDIO E GRANDE DIAMETRO CON FANGHI BENTONITICI
		D.41.10. 120. 5		- diametro mm 400		m	€ 47,00
		D.41.10. 120. 10		- diametro mm 500		m	€ 53,00
		D.41.10. 120. 15		- diametro mm 600		m	€ 58,10
		D.41.10. 120. 20		- diametro mm 800		m	€ 119,30
		D.41.10. 120. 25		- diametro mm 1000		m	€ 157,60
		D.41.10. 120. 30		- diametro mm 1200		m	€ 200,15
		D.41.10. 120. 35		- diametro mm 1500		m	€ 237,90
		D.41.10. 130		SCAVO A VUOTO PER PALI TRIVELLATI A MEDIO E GRANDE DIAMETRO
		D.41.10. 130. 5		- diametro mm 400		m	€ 25,30
		D.41.10. 130. 10		- diametro mm 500		m	€ 28,45
		D.41.10. 130. 15		- diametro mm 600		m	€ 31,15
		D.41.10. 130. 20		- diametro mm 800		m	€ 64,00
		D.41.10. 130. 25		- diametro mm 1000		m	€ 84,30
		D.41.10. 130. 30		- diametro mm 1200		m	€ 107,10
		D.41.10. 130. 35		- diametro mm 1500		m	€ 127,60
		D.41.10. 140		SOVRAPPREZZI AI PALI TRIVELLATI PER MAGGIORE PROFONDITA'
		D.41.10. 140. 5		- per lunghezza da m 20 a m 30		m	€ 10,00
		D.41.10. 150		USO DI SCALPELLO
		D.41.10. 150. 5				h	€ 153,50
		D.41.10. 210		PALI DI PICCOLO DIAMETRO (MICROPALI)
		D.41.10. 210. 10		- diametro 100 - 130 mm		m	€ 46,80
		D.41.10. 210. 15		- diametro 140 - 190 mm		m	€ 51,30
		D.41.10. 210. 20		- diametro 200 - 220 mm		m	€ 59,00
		D.41.10. 210. 25		- diametro 300 mm		m	€ 71,00
		D.41.10. 220		COMPENSO PER MICROPALI IN ZONA DISAGIATA
		D.41.10. 220. 5				m	€ 20,00
		D.41.10. 230		RIVESTIMENTO PROVVISORIO
		D.41.10. 230. 5		- per ogni metro di palo rivestito		m	€ 16,00
		D.41.10. 240		ARMATURA DEI MICROPALI
		D.41.10. 240. 5		- tubo in acciaio Fe 360, non valvolato		kg	€ 1,33
		D.41.10. 240. 10		- tubo in acciaio Fe 430, non valvolato		kg	€ 1,33
		D.41.10. 240. 15		- tubo in acciaio Fe 510, non valvolato		kg	€ 1,47
		D.41.10. 240. 20		- tubo in acciaio Fe 510 valvolato		kg	€ 1,79
		D.41.10. 240. 25		- profilati tipo NP o IPE di qualsiasi sezione		kg	€ 1,33
		D.41.10. 240. 30		- barre in acciaio FeB 44 K controllato in stabilimento		kg	€ 1,42
		D.41.10. 250		INIEZIONI DI PRIMO TEMPO IN MICROPALI ECCEDENTI IL VOLUME TEORICO
		D.41.10. 250. 5		per quantità non superiori a kg 200 per palo		100kg	€ 14,92
		D.41.10. 250. 10		per la parte eccedente a kg 200 fino a kg 500 per palo		100kg	€ 13,60
		D.41.10. 250. 15		per la parte eccedente a kg 500 fino a kg 1000 per palo		100kg	€ 12,27
		D.41.10. 250. 20		per la parte eccedente a kg 1000 per palo		100kg	€ 11,28
		D.41.10. 251		INIEZIONI PER MICROPALI ECCEDENTI IL VOLUME TEORICO			€ 0,00
		D.41.10. 260		INIEZIONI DI SECONDO TEMPO PER MICROPALI
		D.41.10. 260. 5		per quantità non superiori a kg 200 per palo		100kg	€ 11,19
		D.41.10. 260. 10		per la parte eccedente a kg 200 fino a kg 500 per palo		100kg	€ 10,20
		D.41.10. 260. 15		per la parte eccedente a kg 500 fino a kg 1000 per palo		100kg	€ 9,20
		D.41.10. 260. 20		per la parte eccedente a kg 1000 per palo		100kg	€ 8,90
		D.41.10. 270		VALVOLA INIETTATA
		D.41.10. 270. 5		- per ogni valvola iniettata		cad.	€ 11,79
		D.41.10. 310		ESECUZIONE IN PRESENZA DI ACQUA FLUENTE
		D.41.10. 310. 5				cad.	€ 1.130,00
		D.41.10. 320		LAMIERINO DI ACCIAIO
		D.41.10. 320. 5				kg	€ 1,12
		D.41.10. 330		TRATTAMENTO TESTA PALI
		D.41.10. 330. 5		- pali piloti o battuti		cad.	€ 11,56
		D.41.10. 330. 10		- pali a medio e grande diametro		cad.	€ 48,48
		D.41.10. 330. 15		- micropali		cad.	€ 4,95
		D.41.10. 340		PROVA DI CARICO SUPPLEMENTARE SU PALI DI FONDAZIONE
		D.41.10. 340. 5		- per pali battuti		cad.	€ 170,20
		D.41.10. 340. 10		- per pali trivellati di medio e grande diametro		cad.	€ 1.130,00
		D.41.10. 340. 15		- per micropali		cad.	€ 71,00
		D.41.10. 350		CONTRASTO MEDIANTE ZAVORRA
		D.41.10. 350. 5		- per la prima prova		t	€ 55,00
		D.41.10. 350. 10		- per ogni prova successiva		t	€ 23,00
		D.41.10. 360		CONTRASTO MEDIANTE ANCORAGGIO
		D.41.10. 360. 5		- per la prima prova eseguita		t	€ 16,00
		D.41.10. 360. 10		- per ogni prova successiva		t	€ 4,20
		D.41.10. 410		PERFORAZIONE E RIPERFORAZIONE ORIZZ. PER PERFORI DA mm 100 -125
		D.41.10. 410. 5		- per profondità fino a 25,00 m.		m	€ 49,50
		D.41.10. 410. 10		- per profondità superiori a 25,00 m, incremento per ogni zona di m 5,00.		m	€ 5,00
		D.41.10. 410. 15		- per riperforazioni a qualsiasi profondità		m	€ 31,65
		D.41.10. 420		PERFORAZIONI IN MATERIALI DI QUALSIASI NATURA E CONSISTENZA
		D.41.10. 420. 5		- del ø da mm 60 a mm 90		m	€ 16,10
		D.41.10. 420. 10		- del ø da mm 91 a mm 130		m	€ 19,20
		D.41.10. 420. 15		- del ø da mm 131 a mm 190		m	€ 23,40
		D.41.10. 420. 20		- del ø da mm 191 a mm 240		m	€ 24,80
		D.41.10. 430		TIRANTI DI ANCORAGGIO ATTIVI DI TIPO PERMANENTE
		D.41.10. 430. 21		2 Trefoli - lungh. totale da 15 a 20 m		m	€ 22,55
		D.41.10. 430. 22		2 Trefoli - lungh. totale da 20 a 35 m		m	€ 17,95
		D.41.10. 430. 23		2 Trefoli - lungh. totale da 35 a 40 m		m	€ 15,65
		D.41.10. 430. 24		2 Trefoli - lungh. totale da 40 a 55 m		m	€ 14,71
		D.41.10. 430. 41		4 Trefoli - lungh. totale da 15 a 20 m		m	€ 26,49
		D.41.10. 430. 42		4 Trefoli - lungh. totale da 20 a 35 m		m	€ 21,53
		D.41.10. 430. 43		4 Trefoli - lungh. totale da 35 a 40 m		m	€ 18,98
		D.41.10. 430. 44		4 Trefoli - lungh. totale da 40 a 55 m		m	€ 18,04
		D.41.10. 430. 51		5 Trefoli - lungh. totale da 15 a 20 m		m	€ 29,20
		D.41.10. 430. 52		5 Trefoli - lungh. totale da 20 a 35 m		m	€ 24,24
		D.41.10. 430. 53		5 Trefoli - lungh. totale da 35 a 40 m		m	€ 21,07
		D.41.10. 430. 54		5 Trefoli - lungh. totale da 40 a 55 m		m	€ 20,13
		D.41.10. 430. 71		7 Trefoli - lungh. totale da 15 a 20 m		m	€ 36,93
		D.41.10. 430. 72		7 Trefoli - lungh. totale da 20 a 35 m		m	€ 29,95
		D.41.10. 430. 73		7 Trefoli - lungh. totale da 35 a 40 m		m	€ 26,12
		D.41.10. 430. 74		7 Trefoli - lungh. totale da 40 a 55 m		m	€ 24,75
		D.41.10. 440		TIRANTI DI ANCORAGGIO ATTIVI DI TIPO PROVVISIONALE
		D.41.10. 440. 21		2 Trefoli - lungh. totale da 15 a 20 m		m	€ 17,45
		D.41.10. 440. 22		2 Trefoli - lungh. totale da 20 a 35 m		m	€ 14,25
		D.41.10. 440. 23		2 Trefoli - lungh. totale da 35 a 40 m		m	€ 12,56
		D.41.10. 440. 24		2 Trefoli - lungh. totale da 40 a 55 m		m	€ 11,95
		D.41.10. 440. 41		4 Trefoli - lungh. totale da 15 a 20 m		m	€ 20,90
		D.41.10. 440. 42		4 Trefoli - lungh. totale da 20 a 35 m		m	€ 17,21
		D.41.10. 440. 43		4 Trefoli - lungh. totale da 35 a 40 m		m	€ 15,39
		D.41.10. 440. 44		4 Trefoli - lungh. totale da 40 a 55 m		m	€ 14,66
		D.41.10. 440. 51		5 Trefoli - lungh. totale da 15 a 20 m		m	€ 22,74
		D.41.10. 440. 52		5 Trefoli - lungh. totale da 20 a 35 m		m	€ 19,06
		D.41.10. 440. 53		5 Trefoli - lungh. totale da 35 a 40 m		m	€ 17,24
		D.41.10. 440. 54		5 Trefoli - lungh. totale da 40 a 55 m		m	€ 16,51
		D.41.10. 440. 71		7 Trefoli - lungh. totale da 15 a 20 m		m	€ 29,98
		D.41.10. 440. 72		7 Trefoli - lungh. totale da 20 a 35 m		m	€ 24,65
		D.41.10. 440. 73		7 Trefoli - lungh. totale da 35 a 40 m		m	€ 22,17
		D.41.10. 440. 74		7 Trefoli - lungh. totale da 40 a 55 m		m	€ 21,13
		D.41.10. 450		INIEZIONI PER TIRANTI
		D.41.10. 450. 5		- per kg 100 di miscela.		100kg	€ 15,19
		D.41.10. 460		ADDITIVAZIONE DELLE INIEZIONI PER TIRANTI
		D.41.10. 460. 5		- per ogni litro di additivo utilizzato		kg	€ 1,28
		D.41.10. 470		MALTA PREMISCELATA
		D.41.10. 470. 5		- per peso di malta premiscelata iniettata		kg	€ 0,90
		D.41.10. 480		RIVESTIMENTO PROVVISORIO DEL FORO
		D.41.10. 480. 5		- per tiranti fino a 60 t		m	€ 7,25
		D.41.10. 480. 10		- per tiranti oltre 60 tonn fino a 90 tonn		m	€ 8,30
		D.41.15		CONSOLIDAMENTO TERRENI
		D.41.15. 10		IMPIANTO CANTIERE
		D.41.15. 10. 5		- colonne di terreno consolidato (jet-grouting)		cad.	€ 5.270,00
		D.41.15. 10. 10		- colonne di ghiaia		cad.	€ 2.630,00
		D.41.15. 10. 15		- iniezioni di consolidamento del terreno		cad.	€ 10.500,00
		D.41.15. 20		COLONNE DI TERRENO CONSOLIDATO (JET-GROUTING)
		D.41.15. 20. 10		- del ø reso 600 mm		m	€ 96,56
		D.41.15. 20. 15		- del ø reso 700 mm		m	€ 126,29
		D.41.15. 30		SCAVO A VUOTO PER COLONNE DI TERRENO CONSOLIDATO
		D.41.15. 30. 5				m	€ 26,68
		D.41.15. 40		CONSUMO DI CEMENTO R 325
		D.41.15. 40. 5		- per peso di cemento iniettato		kg	€ 0,13
		D.41.15. 50		PERFORAZIONE DELLA COLONNA DI TERRENO CONSOLIDATO
		D.41.15. 50. 5				m	€ 23,61
		D.41.15. 60		TUBI DI ACCIAIO DI ARMATURA
		D.41.15. 60. 5				kg	€ 1,25
		D.41.15. 110		COLONNE DI GHIAIA
		D.41.15. 110. 5		- per profondità fino a 10 m		m	€ 27,87
		D.41.15. 110. 10		- per profondità da 10 a 16 m		m	€ 32,34
		D.41.15. 120		ASSORBIMENTO INERTE > A 0,6 m³/m
		D.41.15. 120. 5		- per m³ di inerte		m³	€ 23,41
		D.41.15. 210		PERFORAZIONE AD ASSE VERTICALE ALL'APERTO
		D.41.15. 210. 5		- per lunghezza fino a m 25,00		m	€ 44,15
		D.41.15. 210. 10		- per profondità superiori a m 25,00, incremento per ogni zona di m 5,00.		m	€ 5,00
		D.41.15. 220		RIVESTIMENTO PROVVISORIO DEL FORO
		D.41.15. 220. 5		- per lunghezza fino a m 25,00		kg	€ 0,56
		D.41.15. 220. 10		- per lunghezza oltre m 25,00		kg	€ 0,59
		D.41.15. 230		TUBI IN P.V.C. VALVOLATI
		D.41.15. 230. 5		- per tubi valvolati		m	€ 14,58
		D.41.15. 230. 10		- per tubi ciechi		m	€ 11,93
		D.41.15. 310		INIEZIONI PER CONSOLIDAMENTO TERRENI
		D.41.15. 310. 5		- per assorbimento fino a 100 kg di cemento per metro di foro		kg	€ 0,15
		D.41.15. 310. 10		- per assorbimento superiore a 100 kg di cem. per metro di foro		kg	€ 0,14
		D.41.15. 320		INIEZIONI CHIMICHE PER CONSOLIDAMENTO
		D.41.15. 320. 5		- per ogni kg di ingrediente utilizzato		kg	€ 0,59
		D.41.15. 330		VALVOLA INIETTATA
		D.41.15. 330. 5		- per ogni valvola iniettata		cad.	€ 11,79
		D.41.15. 410		CALCESTRUZZO SPRUZZATO RcK>=20 N/mm²
		D.41.15. 410. 5		- per rivestimento di cm 5		m²	€ 8,81
		D.41.15. 410. 10		- per rivestimento di cm 10		m²	€ 12,77
		D.41.15. 410. 15		- per rivestimento di cm 20		m²	€ 21,26
		D.41.15. 410. 20		- per rivestimento di cm 25		m²	€ 25,53
		D.41.15. 410. 25		- per rivestimento di cm 30		m²	€ 29,75
		D.41.15. 410. 30		- per ogni m³		m³	€ 84,91
		D.41.15. 420		CALCESTRUZZO SPRUZZATO RcK>=30 N/mm²
		D.41.15. 420. 5		- per rivestimento di cm 5		m²	€ 9,38
		D.41.15. 420. 10		- per rivestimento di cm 10		m²	€ 14,04
		D.41.15. 420. 15		- per rivestimento di cm 20		m²	€ 23,42
		D.41.15. 420. 20		- per rivestimento di cm 25		m²	€ 28,08
		D.41.15. 420. 25		- per rivestimento di cm 30		m²	€ 32,82
		D.41.15. 420. 30		- per ogni m³		m²	€ 93,66
		D.41.15. 430		RETE ELETTROSALDATA PER CLS SPRUZZATI
		D.41.15. 430. 5				kg	€ 0,98
		D.41.15. 500		GABBIONATE
		D.41.15. 500. 5		misura per quantità fino a mc. 100		m³	€ 110,00
		D.42		OPERE PROVVISIONALI E DI DIFESA - IN GALLERIA
		D.42.10		PERFORAZIONI, ARMATURE, INIEZIONI, TIRANTI ECC...
		D.42.10. 10		PERFORAZIONI NEI CALCESTRUZZI O NELLE MURATURE
		D.42.10. 10. 5		- per fori di lunghezza fino a 2 m		m	€ 15,35
		D.42.10. 10. 10		- per fori di lunghezza superiori a 2 m		m	€ 12,27
		D.42.10. 20		ARMATURA CON TUBI ACCIAIO Fe510
		D.42.10. 20. 5		- per diametro fino a mm 168,3		kg	€ 2,12
		D.42.10. 20. 10		- per diametro oltre mm 168,3		kg	€ 2,34
		D.42.10. 30		ARMATURA PORTANTE
		D.42.10. 30. 5				kg	€ 1,45
		D.42.10. 40		ARMATURA IN BARRE
		D.42.10. 40. 5				kg	€ 1,18
		D.42.10. 110		TIRANTI CON BARRE IN ACCIAIO SPECIALE
		D.42.10. 110. 5		- lunghezza m 3 diam. mm 24 carico snerv. 5 tonn/cm2		cad.	€ 73,34
		D.42.10. 110. 10		- lunghezza m 4,5 diam. mm 24 carico snerv. 5 tonn/cm2		cad.	€ 90,40
		D.42.10. 110. 15		- lunghezza m 6 diam. mm 30 carico snerv. 5 tonn/cm2		cad.	€ 125,80
		D.42.10. 210		INIEZIONI DI MISCELA DI CEMENTO ED ACQUA
		D.42.10. 210. 5		- per quantita` fino a kg 100 di cemento		kg	€ 17,50
		D.42.10. 210. 10		- per quantita` eccedenti kg 100 di cemento		kg	€ 16,16
		D.42.10. 220		INIEZIONI DI MISCELA DI CEMENTO E SABBIA
		D.42.10. 220. 5		- per m3 di sabbia iniettata e misurata a secco		m³	€ 104,80
		D.42.10. 220. 10		- per ogni kg di cemento misurato a secco		kg	€ 0,12
		D.42.10. 230		VALVOLA
		D.42.10. 230. 5				cad.	€ 7,00
		D.42.10. 310		COLONNA DI TERRENO CONSOLIDATO
		D.42.10. 310. 5				m	€ 150,60
		D.51		ACCESSORI - ALL'APERTO
		D.51. 5		LAVORI VARI
		D.51. 5. 5		CHIAMATA D'URGENZA (esclusivamente per manutenzione)
		D.51. 5. 5. 10		per lavori di disgaggio		cad.	€ 444,11
		D.51. 5. 10		CORDONATE
		D.51. 5. 10. 5		- sez. 8/10 con h = 25 cm		m	€ 22,31
		D.51. 5. 10. 10		- sez. 10/12 con h = 20 cm		m	€ 18,37
		D.51. 5. 10. 15		- sez. 12/15 con h = 25 cm		m	€ 25,27
		D.51. 5. 10. 20		- sez. 12/15 con h = 30 cm		m	€ 29,87
		D.51. 5. 20		CORDONI IN PIETRA DA TAGLIO
		D.51. 5. 20. 5		- cordoni in pietra per altezza compless. di almeno cm 14		m	€ 27,14
		D.51. 5. 20. 10		- cordoni in pietra per altezza compless. di almeno cm 25		m	€ 55,00
		D.51. 5. 20. 15		- su strutture in c.a. per altezza complessiva di almeno cm. 25		m	€ 40,71
		D.51. 5. 110		CANALETTE AD EMBRICE
		D.51. 5. 110. 5		- elementi correnti		m	€ 34,02
		D.51. 5. 110. 10		- elemento di imbocco dimensioni 1010x540x190 mm		cad.	€ 67,22
		D.51. 5. 120		ELEMENTI PREFABBRICATI A SEZIONE TRAPEZOIDALE
		D.51. 5. 120. 5				m²	€ 66,44
		D.51. 5. 130		LASTRE PIANE
		D.51. 5. 130. 5		- dello spessore fino a cm 5		m²	€ 28,80
		D.51. 5. 130. 10		- dello spessore oltre cm 5 fino a cm 8		m²	€ 41,46
		D.51. 5. 130. 15		- dello spessore oltre cm 8 fino a cm 12		m²	€ 55,24
		D.51. 5. 130. 20		- dello spessore oltre cm 12		m²	€ 60,46
		D.51. 5. 220		GABBIONATE PREFINITE - FACCIA A VISTA OPERA INCERTA
		D.51. 5. 220. 10		- delle dimensioni di (100x50x50) cm e peso minimo di 0,35 t		cad.	€ 109,40
		D.51. 5. 220. 20		- delle dimensioni di (100x100x50) cm e peso minimo di 0,75 t		cad.	€ 166,50
		D.51. 5. 220. 30		- delle dimensioni di (100x100x100) cm e peso minimo di 1,50 t		cad.	€ 218,60
		D.51. 5. 220. 40		- delle dimensioni di (150x100x100) cm e peso minimo di 2,25 t		cad.	€ 304,90
		D.51. 5. 220. 50		- delle dimensioni di (200x100x100) cm e peso minimo di 3,00 t		cad.	€ 390,20
		D.51. 5. 230		GABBIONATE PREFINITE - FACCIA A VISTA OPERA TRANCIATO
		D.51. 5. 230. 10		- delle dimensioni di (100x50x50) cm e peso minimo di 0,35 t		cad.	€ 119,40
		D.51. 5. 230. 20		- delle dimensioni di (100x100x50) cm e peso minimo di 0,75 t		cad.	€ 189,60
		D.51. 5. 230. 30		- delle dimensioni di (100x100x100) cm e peso minimo di 1,50 t		cad.	€ 241,70
		D.51. 5. 230. 40		- delle dimensioni di (150x100x100) cm e peso minimo di 2,25 t		cad.	€ 340,10
		D.51. 5. 230. 50		- delle dimensioni di (200x100x100) cm e peso minimo di 3,00 t		cad.	€ 435,30
		D.51. 5. 240		GABBIONATE PREFINITE - CON PIETRAME
		D.51. 5. 240. 10		- delle dimensioni di (100x50x50) cm e peso minimo di 0,35 t		cad.	€ 86,27
		D.51. 5. 240. 20		- delle dimensioni di (100x100x50) cm e peso minimo di 0,75 t		cad.	€ 138,40
		D.51. 5. 240. 30		- delle dimensioni di (100x100x100) cm e peso minimo di 1,50 t		cad.	€ 200,60
		D.51. 5. 240. 40		- delle dimensioni di (150x100x100) cm e peso minimo di 2,25 t		cad.	€ 287,90
		D.51. 5. 240. 50		- delle dimensioni di (200x100x100) cm e peso minimo di 3,00 t		cad.	€ 363,20
		D.51. 5. 410		RECINZIONE SU MANUFATTI
		D.51. 5. 410. 5				m²	€ 13,16
		D.51. 5. 420		RECINZIONE SU PLINTI PREFABBRICATI
		D.51. 5. 420. 5		- per h fino a m 1,00		m²	€ 18,17
		D.51. 5. 420. 10		- per h fino a m 1,50		m²	€ 23,08
		D.51. 5. 420. 15		- per h fino a m 2,00		m²	€ 25,19
		D.51. 5. 510		PLINTI PREFABBRICATI PER PALI ILLUMINAZIONE
		D.51. 5. 510. 5		- con H = a cm 70		cad.	€ 188,70
		D.51. 5. 510. 10		- con H = a cm 95		cad.	€ 208,06
		D.51. 5. 610		DELINEATORI NORMALI DI MARGINE
		D.51. 5. 610. 5		- sezione triangolare		cad.	€ 16,09
		D.51. 5. 610. 10		- sezione circolare		cad.	€ 16,09
		D.51.10		MANUFATTI FERROSI E LEGHE
		D.51.10. 10		FORNITURA E POSA DI MANUFATTI IN FERRO
		D.51.10. 10. 5		- per griglie o manufatti leggeri		kg	€ 3,67
		D.51.10. 10. 10		- per ringhiere, parapetti o altri manufatti pesanti		kg	€ 2,16
		D.51.10. 20		POSA DI MANUFATTI IN FERRO
		D.51.10. 20. 5		- per griglie o manufatti leggeri		kg	€ 0,91
		D.51.10. 20. 10		- per ringhiere, parapetti o altri manufatti pesanti		kg	€ 0,54
		D.51.10. 111		FORNITURA E POSA DI MANUFATTI IN GHISA
		D.51.10. 111. 5		- classe A (15KN)		kg	€ 1,53
		D.51.10. 121		FORNITURA E POSA DI MANUFATTI IN GHISA-CEMENTO
		D.51.10. 121. 5		- classe A (15KN)		kg	€ 1,16
		D.51.10. 131		POSA DI MANUFATTI IN GHISA E GHISA - CEMENTO
		D.51.10. 131. 5		del peso fino a kg 70.		cad.	€ 18,12
		D.51.10. 131. 10		del peso oltre kg 70 fino a kg 120.		cad.	€ 24,15
		D.51.10. 131. 15		del peso oltre kg 120 fino a kg 170.		cad.	€ 30,19
		D.51.10. 131. 20		del peso oltre kg 170.		cad.	€ 36,23
		D.51.10. 141		RIMOZIONE E MESSA IN QUOTA DI MANUFATTI IN GHISA
		D.51.10. 141. 5		del peso fino a kg 70.		cad.	€ 66,82
		D.51.10. 141. 10		del peso oltre kg 70 fino a kg 120.		cad.	€ 89,09
		D.51.10. 141. 15		del peso oltre kg 120 fino a kg 170.		cad.	€ 111,37
		D.51.10. 141. 20		del peso oltre kg 170.		cad.	€ 133,60
		D.51.20		OPERE IN VERDE
		D.51.20. 10		TERRA VEGETALE VAGLIATA
		D.51.20. 10. 5				m³	€ 21,24
		D.51.20. 20		TERRICCIO			€ 0,00
		D.51.20. 30		TORBA BIONDA
		D.51.20. 30. 5				100kg	€ 0,00
		D.51.20. 40		HUMUS VERMICOMPOST
		D.51.20. 40. 5				100kg	€ 0,00
		D.51.20. 50		SISTEMAZIONE AIUOLE
		D.51.20. 50. 5		- proveniente dagli scavi		m³	€ 9,33
		D.51.20. 50. 10		- proveniente da cave di prestito		m³	€ 21,94
		D.51.20. 110		PIANTAGIONE CON SPECIE ERBACEE
		D.51.20. 110. 5		- con talee		m²	€ 12,19
		D.51.20. 110. 10		- con piantine		m²	€ 35,46
		D.51.20. 120		PIANTINE ERBACEE
		D.51.20. 120. 5		- talee		cad.	€ 0,76
		D.51.20. 120. 10		- piantine		cad.	€ 2,23
		D.51.20. 130		PIANTAGIONE CON SPECIE ARBUSTIVE
		D.51.20. 130. 5				m²	€ 36,66
		D.51.20. 140		PIANTINE ARBUSTIVE
		D.51.20. 140. 5				cad.	€ 9,31
		D.51.20. 210		RIVESTIMENTO DI SCARPATE CON SEMINA
		D.51.20. 210. 5				m²	€ 0,61
		D.51.20. 220		SEMINA DI MISCUGLIO
		D.51.20. 220. 5				m²	€ 0,55
		D.51.20. 230		SEMINA CON ATTREZZATURE A PRESSIONE
		D.51.20. 230. 5				m²	€ 0,77
		D.51.20. 240		SEMINA ESEGUITA CON ATTREZ. A PRESSIONE E COLLANTE
		D.51.20. 240. 5				m²	€ 1,04
		D.51.20. 250		RIVESTIMENTO NERO VERDE
		D.51.20. 250. 5				m²	€ 2,39
		D.51.20. 310		RIVESTIMENTO DI SCARPATE CON ZOLLE ERBOSE
		D.51.20. 310. 5				m²	€ 8,59
		D.51.20. 410		FORMAZIONE DI GRATICCIATA VERDE
		D.51.20. 410. 5				m	€ 13,38
		D.51.20. 420		VIMINATE O SERRETTE
		D.51.20. 420. 5				m²	€ 20,95
		D.51.25		PREPARAZIONE FONDAZIONE STRADALE
		D.51.25. 20		RACCORDO A STRADE ESISTENTI
		D.51.25. 20. 5				m²	€ 0,66
		D.51.25. 110		FONDAZIONE STRADALE
		D.51.25. 110. 5		con materiale proveniente dagli scavi		m³	€ 2,68
		D.51.25. 110. 10		con materiale proveniente da cave di prestito (compresa fornitura dello stesso)		m³	€ 17,82
		D.51.25. 111		FONDAZIONE STRADALE MISTO A CONGLOMERATO BITUMINOSO
		D.51.25. 111. 5		- con il 20 % di conglomerato bituminoso da demolizioni		m³	€ 15,69
		D.51.25. 111. 10		- con il 30 % di conglomerato bituminoso da demolizioni		m³	€ 15,42
		D.51.25. 111. 15		- con il 40 % di conglomerato bituminoso da demolizioni		m³	€ 15,15
		D.51.25. 111. 20		- con il 50 % di conglomerato bituminoso da demolizioni		m³	€ 14,89
		D.51.25. 120		FINITURA SUPERFICIALE ALLA FONDAZIONE STRADALE
		D.51.25. 120. 5				m²	€ 1,72
		D.51.25. 130		STRATO DI FONDAZIONE IN MISTO CEMENTATO
		D.51.25. 130. 5				m³	€ 30,49
		D.51.30		PAVIMENTAZIONI IN CONGLOMERATO BITUMINOSO
		D.51.30. 1		PICCOLI LAVORI BITUMATURA - APPRONTAMENTO CANTIERE
		D.51.30. 1. 5		con superficie fino a m² 500		cad.	€ 2.140,00
		D.51.30. 1. 10		con superficie oltre m² 500 fino a m² 1000		cad.	€ 1.760,00
		D.51.30. 1. 15		con superficie oltre m² 1000 fino a m² 1500		cad.	€ 1.370,00
		D.51.30. 1. 20		con superficie oltre m² 1500 fino a m² 2500		cad.	€ 620,00
		D.51.30. 5		MANO D'ANCORAGGIO CON BITUME NORMALE
		D.51.30. 5. 5		sulla fondazione stradale		m²	€ 1,05
		D.51.30. 15		MANO D'ATTACCO CON BITUME NORMALE
		D.51.30. 15. 5		su pavimentazione		m²	€ 0,41
		D.51.30. 25		MANO D'ATTACCO CON BITUME MODIFICATO
		D.51.30. 25. 5		su pavimentazione		m²	€ 0,50
		D.51.30. 35		GRANIGLIATURA
		D.51.30. 35. 5		granulometria 8 - 12 mm con una resa al suolo in ragione di 8 - 10 kg/m²		m²	€ 0,20
		D.51.30. 115		STRATO DI BASE
		D.51.30. 115. 5		dello spessore complessivo >= 100 mm		m²	€ 12,26
		D.51.30. 125		BINDER
		D.51.30. 125. 5		dello spessore compresso di 50 mm		m²	€ 6,40
		D.51.30. 125. 10		dello spessore compresso di 70 mm		m²	€ 8,97
		D.51.30. 135		STRATO UNICO TIPO "E"
		D.51.30. 135. 10		dello spessore compresso di 50 mm		m²	€ 7,43
		D.51.30. 135. 15		dello spessore compresso di 60 mm		m²	€ 8,94
		D.51.30. 145		CONGLOMERATO BITUMINOSO PER RICARICHE
		D.51.30. 145. 5				100kg	€ 6,35
		D.51.30. 215		MANTO D'USURA TIPO "C"
		D.51.30. 215. 5		con aspessore mm 25		m²	€ 4,13
		D.51.30. 215. 10		con aspessore mm 30		m²	€ 4,95
		D.51.30. 225		MANTO D'USURA TIPO "D"
		D.51.30. 225. 5		con granulometria mm 0-12		m²	€ 4,65
		D.51.30. 226		MANTO D'USURA TIPO "D" MODIFICATO
		D.51.30. 226. 5		granulom. mm 0-12 bitume modificato spess. compresso mm 30		m²	€ 5,19
		D.51.30. 226. 10		granulom. mm 0-15 bitume modificato spess. compresso mm 40		m²	€ 7,09
		D.51.30. 315		PAVIMENTAZIONE ANTISDRUCCIOLO
		D.51.30. 315. 5		con granulometria mm 0-15 e bitume modificato		m²	€ 6,42
		D.51.30. 325		PAVIMENTAZIONE SMA (SPLITTMASTIXASPHALT)
		D.51.30. 325. 5		con granulometria mm 0-12 e bitume modificato		m²	€ 7,20
		D.51.30. 410		PAVIMENTAZIONE DEI MARCIAPIEDI CON ASFALTO
		D.51.30. 410. 5		eseguito con conglomerato tipo BINDER e spessore compresso di mm 50		m²	€ 8,56
		D.51.30. 410. 10		eseguito con conglomerato tipo "E" e spessore compresso di mm 50		m²	€ 9,03
		D.51.30. 410. 15		eseguito con conglomerato tipo "D" e spessore compresso di mm 30		m²	€ 5,98
		D.51.30.1010		---------- PIETRISCHETTI SILICEI O BASALTICI			€ 0,00
		D.51.30.1110		---------- PAVIMENTAZIONE DRENANTE E FONOASSORBENTE			€ 0,00
		D.51.30.9010		SOVRAPREZZO AI LAVORI DI BITUMATURA PER CONDIZIONI PARTICOLARI
		D.51.30.9010. 10		- lavoro notturno		m	€ 4,00
		D.51.30.9010. 20		- lavoro festivo		m	€ 7,00
		D.51.30.9010. 30		- lavoro notturno festivo		m	€ 9,00
		D.51.30.9010. 40		- lavoro in galleria		m	€ 10,00
		D.51.30.9010. 50		- lavoro in alta montagna da 1.200 m s.l.m. a 1.800 m s.l.m.		m	€ 5,00
		D.51.30.9010. 60		- lavoro in alta montagna oltre i 1.800 m s.l.m.		m	€ 10,00
		D.51.30.9020		SOVRAPREZZO PER LARGHEZZA RIDOTTA DELLA FINITRICE
		D.51.30.9020. 10		- larghezze fino a m 1,70		m	€ 28,00
		D.51.30.9020. 20		- larghezze da m 1,71 a m 2,60		m	€ 20,00
		D.51.30.9030		SOVRAPREZZO PER ELEVATA PENDENZA LONGITUDINALE
		D.51.30.9030. 10		- pendenza longitudinale compresa tra l'11 % ed il 15%		m	€ 4,00
		D.51.30.9030. 20		- pendenza longitudinale maggiore del 15%		m	€ 30,00
		D.51.30.9040		SOVRAPREZZO PER PRESENZA DI CHIUSINI, CADITOIE, ECC.
		D.51.30.9040. 10		- con incidenza dal 2 % al 4 %		m	€ 6,00
		D.51.30.9040. 20		- con incidenza dal 4 % al 5 %		m	€ 8,00
		D.51.30.9040. 30		- con incidenza dal 5 % al 6 %		m	€ 10,00
		D.51.30.9040. 40		- con incidenza maggiore del 6 %		m	€ 16,00
		D.51.35		PAVIMENTAZIONE IN PIETRA PORFIRICA
		D.51.35. 10		FORMAZIONE DI MASSETTO IN CLS
		D.51.35. 10. 5				m²	€ 9,96
		D.51.35. 110		------------POSA CUBETTI DI PORFIDO			€ 0,00
		D.51.35. 111		POSA CUBETTI DI PORFIDO DEL TRENTINO
		D.51.35. 111. 5		- della pezzatura di cm 4-6		m²	€ 45,28
		D.51.35. 111. 10		- della pezzatura di cm 6-8		m²	€ 40,85
		D.51.35. 111. 15		- della pezzatura di cm 8-10		m²	€ 36,66
		D.51.35. 111. 20		- della pezzatura di cm 10-12		m²	€ 33,30
		D.51.35. 120		------------FORNITURA E POSA DI CUBETTI DI PORFIDO			€ 0,00
		D.51.35. 121		FORNITURA E POSA DI CUBETTI DI PORFIDO DEL TRENTINO
		D.51.35. 121. 5		- della pezzatura di cm 4-6		m²	€ 68,26
		D.51.35. 121. 10		- della pezzatura di cm 6-8		m²	€ 70,50
		D.51.35. 121. 15		- della pezzatura di cm 8-10		m²	€ 74,94
		D.51.35. 121. 20		- della pezzatura di cm 10-12		m²	€ 81,15
		D.51.35. 130		SOVRAPPREZZO AI CUBETTI IN PORFIDO
		D.51.35. 130. 5				m²	€ 2,00
		D.51.35. 210		------------PAVIMENTO IN SMOLLERI DI PORFIDO			€ 0,00
		D.51.35. 211		PAVIMENTO IN SMOLLERI DI PORFIDO DEL TRENTINO
		D.51.35. 211. 5				m²	€ 68,82
		D.51.35. 220		------------BINDERI			€ 0,00
		D.51.35. 221		BINDERI DEL TRENTINO
		D.51.35. 221. 5		- larghezza cm 10 e spessore cm 8-10		m	€ 13,68
		D.51.35. 221. 10		- larghezza cm 12 e spessore cm 10-15		m	€ 15,96
		D.51.35. 221. 15		- larghezza cm 12 e spessore cm 15-20		m	€ 20,04
		D.51.35. 221. 20		- larghezza cm 14 e spessore cm 15-20		m	€ 23,60
		D.51.35. 310		------------CORDONATA IN PORFIDO SPESSORE CM 10			€ 0,00
		D.51.35. 311		CORDONATA IN PORFIDO DEL TRENTINO SPESSORE CM 10
		D.51.35. 311. 5		- testa a spacco		m	€ 46,16
		D.51.35. 311. 10		- testa segata		m	€ 51,48
		D.51.35. 311. 15		- testa fiammata		m	€ 57,08
		D.51.35. 311. 20		- testa segata e bocciardata		m	€ 59,85
		D.51.35. 311. 25		- testa piano cava e lati segati per cm 15		m	€ 48,66
		D.51.35. 311. 30		- per ogni cm segato in più		m	€ 0,70
		D.51.35. 320		------------CORDONATA IN PORFIDO SPESSORE CM 12			€ 0,00
		D.51.35. 321		CORDONATA IN PORFIDO DEL TRENTINO SPESSORE CM 12
		D.51.35. 321. 5		- testa a spacco		m	€ 51,16
		D.51.35. 321. 10		- testa segata		m	€ 55,12
		D.51.35. 321. 15		- testa fiammata		m	€ 62,07
		D.51.35. 321. 20		- testa segata e bocciardata		m	€ 64,35
		D.51.35. 321. 25		- testa piano cava e lati segati per cm 15		m	€ 52,83
		D.51.35. 321. 30		- per ogni cm segato in più		m	€ 0,70
		D.51.35. 330		------------CORDONATA IN PORFIDO SPESSORE CM 15			€ 0,00
		D.51.35. 331		CORDONATA IN PORFIDO DEL TRENTINO SPESSORE CM 15
		D.51.35. 331. 5		- testa a spacco		m	€ 54,79
		D.51.35. 331. 10		- testa segata		m	€ 57,62
		D.51.35. 331. 15		- testa fiammata		m	€ 64,35
		D.51.35. 331. 20		- testa segata e bocciardata		m	€ 67,12
		D.51.35. 331. 25		- testa piano cava e lati segati per cm 15		m	€ 57,35
		D.51.35. 331. 30		- per ogni cm segato in più		m	€ 0,70
		D.51.35. 410		------------PASSI CARRAI IN PORFIDO			€ 0,00
		D.51.35. 411		PASSI CARRAI IN PORFIDO DEL TRENTINO
		D.51.35. 411. 5		- elemento terminale da cm 40x40		cad.	€ 175,10
		D.51.35. 411. 10		- elemento terminale da cm 50x50		cad.	€ 209,10
		D.51.35. 420		------------SOGLIE PER PASSI CARRAI IN PORFIDO			€ 0,00
		D.51.35. 421		SOGLIE PER PASSI CARRAI IN PORFIDO DEL TRENTINO
		D.51.35. 421. 5		soglia larghezza cm 40		m	€ 66,58
		D.51.35. 421. 10		soglia larghezza cm 50		m	€ 95,08
		D.51.35.1010		---------- CORDONATE IN PORFIDO - LAVORAZIONI PARTICOLARI			€ 0,00
		D.51.50		BARRIERE STRADALI - LAVORAZIONI ACCESSORIE
		D.51.50. 1		DEMOLIZIONE DI BARRIERE A DOPPIA ONDA
		D.51.50. 1. 5		su terra.		m	€ 3,16
		D.51.50. 1. 10		su terra con corrimano.		m	€ 3,25
		D.51.50. 1. 15		su plinti o su muratura.		m	€ 3,57
		D.51.50. 1. 20		su plinti o su muratura con corrimano.		m	€ 3,67
		D.51.50. 3		SOVRAPREZZO ALLA DEMOLIZIONE DI BARRIERE A DOPPIA ONDA
		D.51.50. 3. 5		incremento sul prezzo unitario per tratte brevi e con spostamento cantiere.		m	€ 21,21
		D.51.50. 610		FORMAZIONE DI PLINTI PER BARRIERE DI SICUREZZA
		D.51.50. 610. 5		per la formazione del plinto		cad.	€ 17,53
		D.51.50. 620		FORMAZIONE DI NICCHIE PER BARRIERE DI SICUREZZA
		D.51.50. 620. 5		per la formazione di nicchie		cad.	€ 29,80
		D.51.50. 630		FORMAZIONE DI INCASSI PER BARRIERE DI SICUREZZA
		D.51.50. 630. 5		per la formazione di incassi		cad.	€ 25,94
		D.51.55		BARRIERE STRADALI DI SICUREZZA
		D.51.55. 10		POSA BARRIERE STRADALI DI SICUREZZA BORDO LATERALE
		D.51.55. 10. 5		classe di contenimento N1 - struttura in acciaio		m	€ 8,43
		D.51.55. 10. 10		classe di contenimento N2 - struttura in acciaio		m	€ 9,04
		D.51.55. 10. 15		classe di contenimento H1 - struttura in acciaio		m	€ 9,73
		D.51.55. 10. 20		classe di contenimento H2 - struttura in acciaio		m	€ 11,50
		D.51.55. 10. 25		classe di contenimento H3 - struttura in acciaio		m	€ 14,06
		D.51.55. 10. 30		classe di contenimento H4 - struttura in acciaio		m	€ 21,08
		D.51.55. 20		POSA BARRIERE STRADALI DI SICUREZZA BORDO PONTE
		D.51.55. 20. 20		classe di contenimento H2 - struttura in acciaio		m	€ 17,53
		D.51.55. 20. 25		classe di contenimento H3 - struttura in acciaio		m	€ 20,60
		D.51.55. 20. 30		classe di contenimento H4 - struttura in acciaio		m	€ 31,04
		D.51.55. 30		POSA BARRIERE STRADALI DI SICUREZZA SPARTITRAFFICO
		D.51.55. 30. 15		classe di contenimento H1 - struttura in acciaio		m	€ 16,87
		D.51.55. 30. 20		classe di contenimento H2 - struttura in acciaio		m	€ 20,24
		D.51.55. 30. 25		classe di contenimento H3 - struttura in acciaio		m	€ 25,30
		D.51.55. 30. 30		classe di contenimento H4 - struttura in acciaio		m	€ 36,14
		D.51.55. 110		F. e P.O. BARRIERE STRADALI DI SICUREZZA BORDO LATERALE
		D.51.55. 110. 5		classe di contenimento N1 - struttura in acciaio		m	€ 33,60
		D.51.55. 110. 10		classe di contenimento N2 - struttura in acciaio		m	€ 37,70
		D.51.55. 110. 15		classe di contenimento H1 - struttura in acciaio		m	€ 51,30
		D.51.55. 110. 20		classe di contenimento H2 - struttura in acciaio		m	€ 57,70
		D.51.55. 110. 25		classe di contenimento H3 - struttura in acciaio		m	€ 73,60
		D.51.55. 110. 30		classe di contenimento H4 - struttura in acciaio		m	€ 126,40
		D.51.55. 120		F. e P.O. BARRIERE STRADALI DI SICUREZZA BORDO PONTE
		D.51.55. 120. 20		classe di contenimento H2 - struttura in acciaio		m	€ 119,40
		D.51.55. 120. 25		classe di contenimento H3 - struttura in acciaio		m	€ 155,20
		D.51.55. 120. 30		classe di contenimento H4 - struttura in acciaio		m	€ 198,40
		D.51.55. 130		F. e P.O. BARRIERE STRADALI DI SICUREZZA SPARTITRAFFICO
		D.51.55. 130. 15		classe di contenimento H1 - struttura in acciaio		m	€ 71,60
		D.51.55. 130. 20		classe di contenimento H2 - struttura in acciaio		m	€ 104,50
		D.51.55. 130. 25		classe di contenimento H3 - struttura in acciaio		m	€ 130,70
		D.51.55. 130. 30		classe di contenimento H4 - struttura in acciaio		m	€ 177,80
		D.51.55. 510		SOVRAPREZZO BARRIERE STRADALI BORDO LATERALE PER R < m 30,00
		D.51.55. 510. 5		classe di contenimento N1 - struttura in acciaio		m	€ 2,66
		D.51.55. 510. 10		classe di contenimento N2 - struttura in acciaio		m	€ 3,03
		D.51.55. 510. 15		classe di contenimento H1 - struttura in acciaio		m	€ 4,05
		D.51.55. 510. 20		classe di contenimento H2 - struttura in acciaio		m	€ 4,50
		D.51.55. 510. 25		classe di contenimento H3 - struttura in acciaio		m	€ 7,47
		D.51.55. 510. 30		classe di contenimento H4 - struttura in acciaio		m	€ 10,26
		D.51.55. 520		SOVRAPREZZO BARRIERE STRADALI BORDO PONTE PER R < m 30,00
		D.51.55. 520. 5		classe di contenimento H2 - struttura in acciaio		m	€ 10,18
		D.51.55. 520. 10		classe di contenimento H3 - struttura in acciaio		m	€ 13,46
		D.51.55. 520. 15		classe di contenimento H4 - struttura in acciaio		m	€ 16,74
		D.51.55. 530		SOVRAPREZZO BARRIERE STRADALI SPARTITRAFFICO PER R < m 30,00
		D.51.55. 530. 10		classe di contenimento H1 - struttura in acciaio		m	€ 8,57
		D.51.55. 530. 15		classe di contenimento H2 - struttura in acciaio		m	€ 10,11
		D.51.55. 530. 20		classe di contenimento H3 - struttura in acciaio		m	€ 16,29
		D.51.55. 530. 25		classe di contenimento H4 - struttura in acciaio		m	€ 21,95
		D.51.55. 600		F. e P.O. ASSORBITORE D'URTO PARALLELO REDIRETTIVO
		D.51.55. 600. 5		- Classe attenuatore 80		cad.	€ 12.433,31
		D.51.55. 600. 10		- Classe attenuatore 100		cad.	€ 15.731,46
		D.51.55. 600. 15		- CLasse attenuatore 110		cad.	€ 16.348,31
		D.51.60		BARRIERE IN LEGNO AD ANIMA IN ACCIAIO
		D.51.60. 10		POSA IN OP. DI BAR. STR. IN LEGNO ED AN. IN ACC. - bordo laterale
		D.51.60. 10. 20		classe di contenimento H2 - struttura in legno ed anima in acciaio		m	€ 32,97
		D.51.60. 20		POSA IN OP. DI BAR. STR. IN LEGNO ED AN. IN ACC. - bordo ponte
		D.51.60. 20. 20		classe di contenimento H2 - struttura in legno ed anima in acciaio		m	€ 26,73
		D.51.60. 30		POSA IN OP. DI BAR. STR. IN LEGNO ED AN. IN AC. - p. sp. iniziale
		D.51.60. 30. 20		classe di contenimento H2 - struttura in legno ed anima in acciaio		cad.	€ 137,00
		D.51.60. 40		POSA IN OP. DI BAR. STR. IN LEGNO ED AN. IN AC. - term. sospeso
		D.51.60. 40. 20		classe di contenimento H2 - struttura in legno ed anima in acciaio		cad.	€ 65,90
		D.51.60. 50		POSA IN OP. DI CORRIMANO IN LEGNO ED AN. IN AC.
		D.51.60. 50. 20		classe di contenimento H2 - struttura in legno ed anima in acciaio		m	€ 3,34
		D.51.60. 110		F.P.OP. DI BAR. STR. IN LEGNO ED AN. IN ACC. - bordo laterale
		D.51.60. 110. 10		classe di contenimento N2 - struttura in legno ed anima in acciaio		m	€ 104,00
		D.51.60. 110. 20		classe di contenimento H2 - struttura in legno ed anima in acciaio		m	€ 170,00
		D.51.60. 120		F.P.OP. DI BAR. STR. IN LEGNO ED AN. IN ACC. - bordo ponte
		D.51.60. 120. 20		classe di contenimento H2 - struttura in legno ed anima in acciaio		m	€ 193,00
		D.51.60. 130		F.P.OP. DI BAR. STR. IN LEGNO ED AN. IN AC. - p. sp. iniziale
		D.51.60. 130. 20		classe di contenimento H2 - struttura in legno ed anima in acciaio		cad.	€ 699,00
		D.51.60. 140		F.P.OP. DI BAR. STR. IN LEGNO ED AN. IN AC. - term. sospeso
		D.51.60. 140. 20		classe di contenimento H2 - struttura in legno ed anima in acciaio		cad.	€ 229,00
		D.51.60. 150		F.P.OP. DI CORRIMANO IN LEGNO ED AN. IN AC.
		D.51.60. 150. 20		classe di contenimento H2 - struttura in legno ed anima in acciaio		m	€ 41,07
		D.51.65		BARRIERE IN CALCESTRUZZO PRECONFEZZIONATO
		D.51.65. 10		BARRIERA CENTRALE IN CLS
		D.51.65. 10. 5		- barriera realizzata in elementi prefabbricati		m	€ 109,30
		D.51.65. 20		BARRIERA LATERALE IN CLS
		D.51.65. 20. 5		- barriera laterale realizzata in elementi prefabbricati		m	€ 100,00
		D.51.65. 30		BARRIERA IN CLS RIBASSATA
		D.51.65. 30. 5		- barriera ribassata in elementi prefabbricati		m	€ 68,70
		D.51.65. 30. 10		- barriera ribassata in elementi prefabbricati verniciati		m	€ 78,10
		D.51.70		BARRIERE FONOASSORBENTI			€ 0,00
		D.51.80		SEGNALETICA ORIZZONTALE
		D.51.80. 10		STRISCE di cm 12
		D.51.80. 10. 5		per ogni iscrizione		m	€ 0,40
		D.51.80. 20		STRISCE di cm 15
		D.51.80. 20. 5		per ogni iscrizione		m	€ 0,43
		D.51.80. 30		ATTRAVERSAMENTI PEDONALI, STRISCE DI ARRESTO E ZEBRATURE
		D.51.80. 30. 5		per ogni inscrizione		m²	€ 4,65
		D.51.80. 40		STOP di m 2,12 x 4,00
		D.51.80. 40. 5				cad.	€ 25,02
		D.51.80. 50		STOP di m 1,60 x 2,09
		D.51.80. 50. 5				cad.	€ 13,06
		D.51.80. 60		LINEA DI ARRESTO CON SERIE DI TRIANGOLI di cm 50 e h cm 70
		D.51.80. 60. 5		per ogni triangolo		cad.	€ 1,77
		D.51.80. 70		LINEA DI ARRESTO CON SERIE DI TRIANGOLI di cm 40 e h cm 60
		D.51.80. 70. 5		per ogni triangolo		cad.	€ 1,63
		D.51.80. 80		TRIANGOLO INTEGRATIVO di m 2,00 e h m 6,00
		D.51.80. 80. 5		per ogni triangolo		cad.	€ 17,46
		D.51.80. 90		TRIANGOLO INTEGRATIVO di m 1,00 e h m 2,00
		D.51.80. 90. 5		per ogni triangolo		cad.	€ 5,70
		D.51.80. 100		FRECCE DIREZIONALI SEMPLICI di m 7,50
		D.51.80. 100. 5		per ogni freccia		cad.	€ 12,45
		D.51.80. 110		FRECCE DIREZIONALI SEMPLICI di m 5,00
		D.51.80. 110. 5		per ogni freccia		cad.	€ 11,30
		D.51.80. 120		FRECCE DI RIENTRO E DIREZIONALI DOPPIE di m 7,50
		D.51.80. 120. 5		per ogni freccia		cad.	€ 18,65
		D.51.80. 130		FRECCE DI RIENTRO E DIREZIONALI DOPPIE di m 5,00
		D.51.80. 130. 5		per ogni freccia		cad.	€ 16,80
		D.51.80. 140		LETTERE ALFABETICHE
		D.51.80. 140. 5				cad.	€ 4,05
		D.51.80. 150		STALLI DI SOSTA RISERVATA AGLI INVALIDI
		D.51.80. 150. 5		singolo, secondo schema fig. II 445/a		cad.	€ 38,32
		D.51.80. 150. 10		doppio, secondo schema fig. II 445/b		cad.	€ 51,10
		D.51.85		SEGNALETICA VERTICALE
		D.51.85. 10		POSA IN OPERA DI SOSTEGNI TUBOLARI
		D.51.85. 10. 5		delle dimensioni di cm 40 x 40 x 40		cad.	€ 48,98
		D.51.85. 10. 10		delle dimensioni di cm 50 x 50 x 50		cad.	€ 56,05
		D.51.85. 10. 15		per dimensioni maggiori		m³	€ 230,32
		D.51.85. 20		MONTAGGIO DI SEGNALI SU SOSTEGNI TUBOLARI
		D.51.85. 20. 5		per ciascun segnale		cad.	€ 12,72
		D.61		IMPIANTI - ALL'APERTO
		D.61. 5		RETI DI TELECOMUNICAZIONE
		D.61. 5. 10		DOPPIO TRITUBO SU STRADA CON PAVIM. IN CLB - Prof m 1.20
		D.61. 5. 10. 5		ripristino pavimentazione con binder tipo "B" spessore compresso 7 cm e tappeto usura antisdrucciolo spessore compresso 3 cm.		m	€ 47,10
		D.61. 5. 10. 10		ripristino pavimentazione con binder tipo "B" spessore compresso 7 cm e tappeto usura tipo "D" spessore compresso 3 cm.		m	€ 44,20
		D.61. 5. 10. 15		ripristino pavimentazione con strato unico tipo "E" dello spessore compresso di 10 cm.		m	€ 41,90
		D.61. 5. 15		DOPPIO TRITUBO FUORI DALLA STRADA O SU PODERALE - Prof m 1.00
		D.61. 5. 15. 5		profondità 1,00 m e larghezza 0,50 m		m	€ 44,30
		D.61. 5. 20		DOPPIO TRITUBO SU STRADA CON PAVIM. IN CLB - Prof m 0.50
		D.61. 5. 20. 5		con riempimento in cls colorato e ripristino del tappeto in conglomerato antisdrucciolo dello spessore compresso di 3 cm.		m	€ 38,00
		D.61. 5. 20. 10		con riempimento in cls colorato e ripristino del tappeto in conglomerato tipo "D" dello spessore compresso di 3 cm.		m	€ 37,00
		D.61. 5. 30		SOVRAPPREZZO PER LAVORI IN AMBITO URBANO
		D.61. 5. 30. 5		da eseguirsi in ambito urbano		m	€ 7,10
		D.61. 5. 40		DOPPIO TRITUBO STRADA URBANA CON PAVIMENTAZIONE CUBETTI PORFIDO
		D.61. 5. 40. 5		profondità di scavo 1,20 m con ripristino pavimentazione per una larghezza di 1,00 m		m	€ 104,40
		D.61. 5. 40. 10		profondità di scavo 0,50 m con riempimento in cls colorato e ripristino pavimentazione per una larghezza di 1,00 m		m	€ 99,40
		D.61. 5. 50		DOPPIO TRITUBO SU RILEVATO STRADALE IN FASE DI REALIZZAZIONE
		D.61. 5. 50. 5		per profondità di scavo 0,65 m.		m	€ 21,50
		D.61. 5. 60		DOPPIO TRITUBO ALL'INTERNO DI SCAVI GIÀ APERTI
		D.61. 5. 60. 5		all'interno di scavi già aperti		m	€ 20,10
		D.61. 5. 70		SOVRAPPREZZO O DETRAZIONE PER FORNITURA POSA TRITUBO RETI TELEC.
		D.61. 5. 70. 5		per ogni tritubo		m	€ 9,30
		D.61. 5. 80		SCAVO MINITRINCEA RIPRIST. PAVIMENT CLB largh. 1,00 m.
		D.61. 5. 80. 5		- n. 3 monotubi con tappeto d'usura in conglomerato antisdrucciolo dello spessore compresso di 3 cm.		m	€ 33,30
		D.61. 5. 80. 10		- n. 3 monotubi con tappeto d'usura in conglomerato tipo "D" dello spessore compresso di 3 cm.		m	€ 31,20
		D.61. 5. 80. 15		- n. 6 monotubi con tappeto d'usura in conglomerato antisdrucciolo dello spessore compresso di 3 cm.		m	€ 37,20
		D.61. 5. 80. 20		- n. 6 monotubi con tappeto d'usura in conglomerato tipo "D" dello spessore compresso di 3 cm.		m	€ 35,20
		D.61. 5. 80. 25		- n. 9 monotubi con tappeto d'usura in conglomerato antisdrucciolo dello spessore compresso di 3 cm.		m	€ 41,10
		D.61. 5. 80. 30		- n. 9 monotubi con tappeto d'usura in conglomerato tipo "D" dello spessore compresso di 3 cm.		m	€ 39,10
		D.61. 5. 80. 35		- n. 12 monotubi con tappeto d'usura in conglomerato antisdrucciolo dello spessore compresso di 3 cm.		m	€ 45,10
		D.61. 5. 80. 40		- n. 12 monotubi con tappeto d'usura in conglomerato tipo "D" dello spessore compresso di 3 cm.		m	€ 43,00
		D.61. 5. 90		SCAVO MINITRINCEA SENZA RIPRISTINO PAVIMENTAZIONE
		D.61. 5. 90. 5		senza ripristino pavimentazione		m	€ 26,00
		D.61. 5. 100		SCAVO MINITRINCEA RIPRIST. PAVIM. CLB largh. 12 cm.
		D.61. 5. 100. 5		in conglomerato bituminoso per strato unico tipo "E" dello spessore compresso di 10 cm.		m	€ 29,10
		D.61. 5. 110		SCAVO A SEZIONE MEDIANTE TRENCHER AL DI FUORI DELLA SEDE STRADALE
		D.61. 5. 110. 5		in roccia dura		m	€ 44,30
		D.61. 5. 110. 10		in terreno sciolto		m	€ 27,70
		D.61. 5. 120		SOVRAPPREZZO O DETRAZIONE PER FORNITURA E POSA TUBO RETI TELEC.
		D.61. 5. 120. 5		per ogni tubo		m	€ 3,19
		D.61. 5. 200		FORNITURA E POSA IN OPERA DI POZZETTI PREFABBRICATI IN CLS
		D.61. 5. 200. 5		- dim. int. 50 x 50 x 50 cm		cad.	€ 82,40
		D.61. 5. 200. 10		- dim. int. 125 x 80 x 80 cm		cad.	€ 650,96
		D.61. 5. 200. 15		- dim. int. 170 x 220 x 80 cm		cad.	€ 1.550,00
		D.61. 5. 300		FORNITURA E POSA IN OPERA DI PASSERELLA IN ACCIAIO INOX
		D.61. 5. 300. 5		- n. 3 cavidotti, forata di dimensioni 150 x 75 mm		m	€ 69,45
		D.61. 5. 300. 10		- n. 6 cavidotti, forata di dimensioni 200 x 100 mm		m	€ 95,42
		D.61. 5. 300. 15		- n. 9 cavidotti, forata di dimensioni 300 x 100 mm		m	€ 115,30
		D.61.10		LINEE ELETTRICHE			€ 0,00
		D.61.15		IMPIANTISTICA PER ILLUMINAZIONE ALL'APERTO
		D.61.15. 5		TORRE FARO			€ 0,00
		D.61.20		IMPIANTISTICA PER ILLUMINAZIONE E VENTILAZIONE IN GALLERIA			€ 0,00
		D.61.25		QUADRI E CABINE DI TRASFORMAZIONE			€ 0,00
		D.61.30		APPARECCHIATURE ELETTRONICHE ED INFORMATICHE			€ 0,00
		E		OPERE IGIENICO-SANITARIE
		E. 1		FOGNATURE
		E. 1. 3		MATERIALI A PIE' D' OPERA
		E. 1. 3. 5		SABBIA
		E. 1. 3. 5. 5		sabbia fine, granulometria mm 0-3		m³	€ 32,31
		E. 1. 3. 5. 10		sabbia media, granulometria mm 0-8		m³	€ 26,57
		E. 1. 3. 10		GHIAIA
		E. 1. 3. 10. 5		ghiaino, granulometria mm 7-15		m³	€ 22,21
		E. 1. 3. 10. 10		ghiaia, granulometria mm 15 - 30		m³	€ 22,21
		E. 1. 3. 10. 15		ghiaino misto a sabbia, granulometria mm 0-15		m³	€ 25,72
		E. 1. 3. 10. 20		ghiaia mista a sabbia, granulometria mm 0-30		m³	€ 25,75
		E. 1. 3. 15		PIETRISCO DI FRANTOIO mm 30-70
		E. 1. 3. 15. 5				m³	€ 16,08
		E. 1. 3. 20		PIETRISCO PER MASSICCIATA (LEGANTE)
		E. 1. 3. 20. 5		legante di frantoio, granulometria mm 0-30		m³	€ 17,89
		E. 1. 3. 20. 10		legante naturale di cava		m³	€ 13,30
		E. 1. 3. 25		CONCIME
		E. 1. 3. 25. 5				100kg	€ 32,46
		E. 1. 3. 30		TERRA VEGETALE
		E. 1. 3. 30. 5				m³	€ 15,35
		E. 1. 3. 35		SEMENTI
		E. 1. 3. 35. 5				kg	€ 5,03
		E. 1. 3. 40		PIETRAME
		E. 1. 3. 40. 10		scarto di cava in porfido frantumato pezzatura 30-70 mm.		m³	€ 11,24
		E. 1. 3. 40. 15		scarto di cava in porfido pezzatura 10-120 mm.		m³	€ 9,33
		E. 1. 3. 40. 20		trovanti di oltre 0.25 mc per scogliere		100kg	€ 1,77
		E. 1. 3. 40. 25		ciottoli per pavimentazioni		100kg	€ 22,45
		E. 1. 3. 45		CEMENTO "325"
		E. 1. 3. 45. 5				100kg	€ 13,57
		E. 1. 3. 50		CEMENTO "425"
		E. 1. 3. 50. 5				100kg	€ 14,81
		E. 1. 3. 55		CEMENTO FRANCESE
		E. 1. 3. 55. 5				100kg	€ 28,21
		E. 1. 3. 60		ADDITIVI PER CONGLOMERATO CEMENTIZIO
		E. 1. 3. 60. 10		Superfluidificante		kg	€ 2,07
		E. 1. 3. 60. 20		Antigelo		kg	€ 1,56
		E. 1. 3. 65		CALCE IDRAULICA
		E. 1. 3. 65. 5				100kg	€ 12,44
		E. 1. 3. 70		EMULSIONE BITUMINOSA
		E. 1. 3. 70. 5				kg	€ 0,59
		E. 1. 3. 75		BITUME
		E. 1. 3. 75. 5				kg	€ 0,68
		E. 1. 3. 80		CALCESTRUZZO
		E. 1. 3. 80. 4		dosato a kg 150 di cemento 325		m³	€ 97,67
		E. 1. 3. 80. 5		dosato a kg 200 di cemento 325		m³	€ 103,21
		E. 1. 3. 80. 6		dosato a kg 250 di cemento 325		m³	€ 108,76
		E. 1. 3. 80. 7		dosato a kg 300 di cemento 325		m³	€ 114,30
		E. 1. 3. 80. 15		classe X0 con resistenza minima Rck 25 N/mm²		m³	€ 114,30
		E. 1. 3. 80. 18		classe XC1 con resistenza minima Rck 25 N/mm²		m³	€ 118,00
		E. 1. 3. 80. 20		classe XC2 con resistenza minima Rck 30 N/mm²		m³	€ 118,00
		E. 1. 3. 80. 25		classe XC3 con resistenza minima Rck 35 N/mm²		m³	€ 122,31
		E. 1. 3. 80. 26		classe XC3 con resistenza minima Rck 37 N/mm²		m³	€ 124,77
		E. 1. 3. 80. 54		classe XF4 con resistenza minima Rck 37 N/mm²		m³	€ 130,93
		E. 1. 3. 80. 60		classe XA1con resistenza minima Rck 37 N/mm²		m³	€ 127,85
		E. 1. 3. 85		CONGLOMERATO BITUMINOSO
		E. 1. 3. 85. 5		tipo A)		100kg	€ 5,00
		E. 1. 3. 85. 10		tipo B)		100kg	€ 4,03
		E. 1. 3. 85. 15		tipo C) e D)		100kg	€ 5,57
		E. 1. 3. 85. 20		tipo E)		100kg	€ 4,26
		E. 1. 3. 85. 30		tipo Antiskid		100kg	€ 6,74
		E. 1. 3. 90		FERRO PER ARMATURA METALLICA
		E. 1. 3. 90. 5		tondini Fe B 38 k		kg	€ 0,81
		E. 1. 3. 90. 10		tondini Fe B 44 k		kg	€ 0,81
		E. 1. 3. 90. 15		rete elettrosaldata Fe B 44 k		kg	€ 0,89
		E. 1. 3. 95		PORFIDO SQUADRATO
		E. 1. 3. 95. 5				m²	€ 48,14
		E. 1. 3. 100		PIETRAME SQUADRATO IN PIETRA LOCALE
		E. 1. 3. 100. 5				m²	€ 93,63
		E. 1. 3. 105		MATTONI PIENI
		E. 1. 3. 105. 5				cad.	€ 0,54
		E. 1. 3. 110		MATTONI FORATI
		E. 1. 3. 110. 5				cad.	€ 1,23
		E. 1. 3. 115		PIASTRELLE IN GRES
		E. 1. 3. 115. 5				m²	€ 20,29
		E. 1. 3. 120		PIASTRELLE CERAMICHE MONOCOTTURA
		E. 1. 3. 120. 5				m²	€ 20,55
		E. 1. 3. 125		CORDONATE IN CALCESTRUZZO
		E. 1. 3. 125. 5				m	€ 6,21
		E. 1. 3. 130		CHIODI
		E. 1. 3. 130. 5				kg	€ 1,32
		E. 1. 3. 135		DISTANZIATORI METALLICI PER ARMATURA
		E. 1. 3. 135. 5				100pz.	€ 15,12
		E. 1. 3. 140		FILO DI FERRO
		E. 1. 3. 140. 5				kg	€ 1,33
		E. 1. 3. 150		FERRO
		E. 1. 3. 150. 5		Ferro laminato		kg	€ 0,70
		E. 1. 3. 150. 10		Ferro profilato		kg	€ 0,81
		E. 1. 3. 165		ACCIAIO INOX
		E. 1. 3. 165. 5		Laminati in acciaio inox		kg	€ 4,19
		E. 1. 3. 165. 10		Profilati di acciaio inox		kg	€ 6,34
		E. 1. 3. 165. 15		Lamiere di acciaio inox		kg	€ 4,19
		E. 1. 3. 170		BULLONERIA IN ACCIAIO
		E. 1. 3. 170. 5				kg	€ 4,40
		E. 1. 3. 175		VERNICI
		E. 1. 3. 175. 5		vernice antiruggine normale		l	€ 9,13
		E. 1. 3. 175. 10		idropittura per interni		l	€ 5,61
		E. 1. 3. 175. 15		idropittura acrilica per esterni		l	€ 8,08
		E. 1. 3. 175. 20		vernice impermeabilizzante a base di resine epossidiche		kg	€ 10,45
		E. 1. 3. 180		IMPERMEABILIZZANTE DI SUPERFICIE
		E. 1. 3. 180. 5				kg	€ 1,48
		E. 1. 3. 185		TAVOLAME
		E. 1. 3. 185. 5				m³	€ 217,10
		E. 1. 3. 190		TONDONI DI ABETE
		E. 1. 3. 190. 5				m³	€ 211,50
		E. 1. 3. 195		TUBAZIONI IN FIBROCEMENTO CLASSE 90 kN/m²			€ 0,00
		E. 1. 3. 200		TUBAZIONI IN FIBROCEMENTO CLASSE 120 kN/m²			€ 0,00
		E. 1. 3. 205		TUBI IN GRES
		E. 1. 3. 205. 5		diametro cm 20		m	€ 27,47
		E. 1. 3. 205. 10		diametro cm 25		m	€ 37,16
		E. 1. 3. 205. 15		diametro cm 30		m	€ 49,10
		E. 1. 3. 205. 20		diametro cm 35		m	€ 68,55
		E. 1. 3. 205. 25		diametro cm 40		m	€ 74,56
		E. 1. 3. 205. 30		diametro cm 50		m	€ 111,24
		E. 1. 3. 205. 35		diametro cm 60		m	€ 155,10
		E. 1. 3. 205. 40		diametro cm 70		m	€ 216,50
		E. 1. 3. 205. 45		diametro cm 80		m	€ 277,20
		E. 1. 3. 206		TUBI IN GRES CLASSE RINFORZATA
		E. 1. 3. 206. 5		DN 200 - classe 240 kN/m² -		m	€ 34,04
		E. 1. 3. 206. 10		DN 250 - classe 240 kN/m² -		m	€ 44,13
		E. 1. 3. 206. 15		DN 300 - classe 240 kN/m² -		m	€ 60,63
		E. 1. 3. 206. 25		DN 400 - classe 160 kN/m² -		m	€ 88,25
		E. 1. 3. 210		FONDELLI IN GRES
		E. 1. 3. 210. 5		diametro cm 20		m	€ 14,41
		E. 1. 3. 210. 10		diametro cm 25		m	€ 15,62
		E. 1. 3. 210. 15		diametro cm 30		m	€ 20,75
		E. 1. 3. 210. 20		diametro cm 35		m	€ 26,67
		E. 1. 3. 210. 25		diametro cm 40		m	€ 30,74
		E. 1. 3. 210. 30		diametro cm 45		m	€ 37,95
		E. 1. 3. 210. 35		diametro cm 50		m	€ 51,18
		E. 1. 3. 210. 40		diametro cm 60		m	€ 70,47
		E. 1. 3. 210. 45		diametro cm 70		m	€ 84,81
		E. 1. 3. 215		TAPPI IN GRES
		E. 1. 3. 215. 5		diametro cm 20		cad.	€ 30,91
		E. 1. 3. 215. 10		diametro cm 25		cad.	€ 38,12
		E. 1. 3. 215. 15		diametro cm 30		cad.	€ 50,45
		E. 1. 3. 219		SOVRAPPREZZO PER RIVESTIMENTI SPECIALI ESTERNI
		E. 1. 3. 219. 1		- DN 80 mm		m	€ 2,96
		E. 1. 3. 219. 2		- DN 100 mm		m	€ 3,19
		E. 1. 3. 219. 3		- DN 125 mm		m	€ 4,42
		E. 1. 3. 219. 4		- DN 150 mm		m	€ 4,50
		E. 1. 3. 219. 5		- DN 200 mm		m	€ 6,08
		E. 1. 3. 219. 10		- DN 250 mm		m	€ 8,36
		E. 1. 3. 219. 15		- DN 300 mm		m	€ 10,15
		E. 1. 3. 219. 16		- DN 350 mm		m	€ 14,04
		E. 1. 3. 219. 20		- DN 400 mm		m	€ 15,57
		E. 1. 3. 219. 22		- DN 450 mm		m	€ 19,40
		E. 1. 3. 219. 25		- DN 500 mm		m	€ 21,34
		E. 1. 3. 219. 30		- DN 600 mm		m	€ 27,30
		E. 1. 3. 220		TUBI IN GHISA SFEROIDALE - GIUNTO ELASTICO AUTOMATICO -
		E. 1. 3. 220. 3		DN 100 mm		m	€ 26,19
		E. 1. 3. 220. 4		DN 125 mm		m	€ 36,28
		E. 1. 3. 220. 5		DN 150 mm		m	€ 37,00
		E. 1. 3. 220. 10		DN 200 mm		m	€ 49,97
		E. 1. 3. 220. 15		DN 250 mm		m	€ 68,63
		E. 1. 3. 220. 20		DN 300 mm		m	€ 83,37
		E. 1. 3. 220. 22		DN 350 mm		m	€ 115,32
		E. 1. 3. 220. 25		DN 400 mm		m	€ 127,89
		E. 1. 3. 220. 27		DN 450 mm		m	€ 159,40
		E. 1. 3. 220. 30		DN 500 mm		m	€ 175,30
		E. 1. 3. 220. 35		DN 600 mm		m	€ 224,20
		E. 1. 3. 225		TUBI IN GHISA SFEROIDALE GIUNTO ANTIFILAMENTO PER MEDIE PRESSIONI			€ 0,00
		E. 1. 3. 227		TUBI IN GHISA SFEROIDALE GIUNTO ANTIFILAMENTO A DOPPIA CAMERA			€ 0,00
		E. 1. 3. 230		TUBI IN GHISA SFEROIDALE GIUNTO ANTISFILAMENTO PER ALTE PRESSIONI			€ 0,00
		E. 1. 3. 231		TUBI IN GHISA SFEROIDALE - GIUNTO ELASTICO ANTISFILAMENTO -
		E. 1. 3. 231. 10		con inserti metallici DN 100 mm		m	€ 28,27
		E. 1. 3. 231. 15		con inserti metallici DN 125 mm		m	€ 39,97
		E. 1. 3. 231. 20		con inserti metallici DN 150 mm		m	€ 43,49
		E. 1. 3. 231. 25		con inserti metallici DN 200 mm		m	€ 54,77
		E. 1. 3. 231. 30		con inserti metallici DN 250 mm		m	€ 75,76
		E. 1. 3. 231. 35		con inserti metallici DN 300 mm		m	€ 91,70
		E. 1. 3. 231.110		a doppia camera DN 100 mm		m	€ 34,69
		E. 1. 3. 231.115		a doppia camera DN 125 mm		m	€ 45,41
		E. 1. 3. 231.120		a doppia camera DN 150 mm		m	€ 51,89
		E. 1. 3. 231.125		a doppia camera DN 200 mm		m	€ 64,38
		E. 1. 3. 231.130		a doppia camera DN 250 mm		m	€ 84,17
		E. 1. 3. 231.135		a doppia camera DN 300 mm		m	€ 106,91
		E. 1. 3. 231.140		a doppia camera DN 400 mm		m	€ 164,00
		E. 1. 3. 231.145		a doppia camera DN 500 mm		m	€ 221,30
		E. 1. 3. 231.150		a doppia camera DN 600 mm		m	€ 317,60
		E. 1. 3. 231.210		con cordone saldato DN 100 mm		m	€ 38,20
		E. 1. 3. 231.215		con cordone saldato DN 125 mm		m	€ 49,90
		E. 1. 3. 231.220		con cordone saldato DN 150 mm		m	€ 52,94
		E. 1. 3. 231.225		con cordone saldato DN 200 mm		m	€ 67,67
		E. 1. 3. 231.230		con cordone saldato DN 250 mm		m	€ 89,05
		E. 1. 3. 231.235		con cordone saldato DN 300 mm		m	€ 108,35
		E. 1. 3. 231.240		con cordone saldato DN 350 mm		m	€ 142,10
		E. 1. 3. 231.245		con cordone saldato DN 400 mm		m	€ 175,80
		E. 1. 3. 231.250		con cordone saldato DN 450 mm		m	€ 208,50
		E. 1. 3. 231.255		con cordone saldato DN 500 mm		m	€ 241,30
		E. 1. 3. 231.260		con cordone saldato DN 600 mm		m	€ 319,80
		E. 1. 3. 232		SOVRAPPREZZO PER RIVESTIMENTO ESTERNO SPECIALE IN POLIETILENE			€ 0,00
		E. 1. 3. 233		SOVRAPPREZZO PER RIVESTIMENTO ESTERNO SPECIALE POLIURETANO			€ 0,00
		E. 1. 3. 234		SOVRAPPREZZO PER RIVESTIMENTO ESTERNO RINFORZATO DI Zn
		E. 1. 3. 234. 1		- DN 80 mm		m	€ 0,79
		E. 1. 3. 234. 2		- DN 100 mm		m	€ 0,85
		E. 1. 3. 234. 3		- DN 125 mm		m	€ 1,18
		E. 1. 3. 234. 4		- DN 150 mm		m	€ 1,20
		E. 1. 3. 234. 5		- DN 200 mm		m	€ 2,00
		E. 1. 3. 234. 10		- DN 250 mm		m	€ 2,23
		E. 1. 3. 234. 15		- DN 300 mm		m	€ 2,71
		E. 1. 3. 234. 16		- DN 350 mm		m	€ 3,74
		E. 1. 3. 234. 20		- DN 400 mm		m	€ 4,15
		E. 1. 3. 234. 22		- DN 450 mm		m	€ 5,17
		E. 1. 3. 234. 24		- DN 500 mm		m	€ 5,69
		E. 1. 3. 234. 30		- DN 600 mm		m	€ 7,28
		E. 1. 3. 235		RACCORDI E PEZZI SPECIALI IN GHISA SFEROIDALE
		E. 1. 3. 235. 5				kg	€ 4,82
		E. 1. 3. 240		TUBI IN POLIETILENE ALTA DENSITA' UNI 7613 - Tipo 303
		E. 1. 3. 240. 5		diametro esterno mm 110		m	€ 3,89
		E. 1. 3. 240. 10		diametro esterno mm 125		m	€ 4,89
		E. 1. 3. 240. 12		diametro esterno mm 140 (non previsto dalla norma e non a marchio IIP UNI)		m	€ 6,18
		E. 1. 3. 240. 15		diametro esterno mm 160		m	€ 7,97
		E. 1. 3. 240. 17		diametro esterno mm 180 (non previsto dalla norma e non a marchio IIP UNI)		m	€ 10,07
		E. 1. 3. 240. 20		diametro esterno mm 200		m	€ 12,30
		E. 1. 3. 240. 22		diametro esterno mm 225 (non previsto dalla norma e non a marchio IIP UNI)		m	€ 15,62
		E. 1. 3. 240. 25		diametro esterno mm 250		m	€ 19,33
		E. 1. 3. 240. 27		diametro esterno mm 280 (non previsto dalla norma e non a marchio IIP UNI)		m	€ 24,13
		E. 1. 3. 240. 30		diametro esterno mm 315		m	€ 30,52
		E. 1. 3. 240. 35		diametro esterno mm 355 (non previsto dalla norma e non a marchio IIP UNI)		m	€ 39,04
		E. 1. 3. 240. 40		diametro esterno mm 400		m	€ 49,03
		E. 1. 3. 240. 45		diametro esterno mm 450 (non previsto dalla norma e non a marchio IIP UNI)		m	€ 62,07
		E. 1. 3. 240. 50		diametro esterno mm 500		m	€ 76,43
		E. 1. 3. 240. 52		diametro esterno mm 560 (non previsto dalla norma e non a marchio IIP UNI)		m	€ 96,05
		E. 1. 3. 240. 60		diametro esterno mm 630		m	€ 121,50
		E. 1. 3. 240. 65		diametro esterno mm 710		m	€ 153,60
		E. 1. 3. 240. 70		diametro esterno mm 800		m	€ 195,70
		E. 1. 3. 240. 75		diametro esterno mm 1000		m	€ 304,40
		E. 1. 3. 245		TUBI IN POLIETILENE DRENANTI (PEAD) UNI 7613 - Tipo 303
		E. 1. 3. 245. 5		diametro esterno mm 110		m	€ 3,98
		E. 1. 3. 245. 10		diametro esterno mm 125		m	€ 5,20
		E. 1. 3. 245. 12		diametro esterno mm 140 (non previsto dalla norma e non a marchio IIP UNI)		m	€ 6,68
		E. 1. 3. 245. 15		diametro esterno mm 160		m	€ 8,41
		E. 1. 3. 245. 17		diametro esterno mm 180 (non previsto dalla norma e non a marchio IIP UNI)		m	€ 10,46
		E. 1. 3. 245. 20		diametro esterno mm 200		m	€ 12,87
		E. 1. 3. 245. 22		diametro esterno mm 225 (non previsto dalla norma e non a marchio IIP UNI)		m	€ 15,72
		E. 1. 3. 245. 25		diametro esterno mm 250		m	€ 18,98
		E. 1. 3. 245. 27		diametro esterno mm 280 (non previsto dalla norma e non a marchio IIP UNI)		m	€ 24,49
		E. 1. 3. 245. 30		diametro esterno mm 315		m	€ 31,46
		E. 1. 3. 245. 35		diametro esterno mm 355 (non previsto dalla norma e non a marchio IIP UNI)		m	€ 38,98
		E. 1. 3. 245. 40		diametro esterno mm 400		m	€ 47,76
		E. 1. 3. 245. 45		diametro esterno mm 450 (non previsto dalla norma e non a marchio IIP UNI)		m	€ 64,01
		E. 1. 3. 245. 50		diametro esterno mm 500		m	€ 78,06
		E. 1. 3. 245. 52		diametro esterno mm 560 (non previsto dalla norma e non a marchio IIP UNI)		m	€ 78,06
		E. 1. 3. 245. 60		diametro esterno mm 630		m	€ 124,10
		E. 1. 3. 245. 65		diametro esterno mm 710		m	€ 157,90
		E. 1. 3. 245. 70		diametro esterno mm 800		m	€ 199,90
		E. 1. 3. 245. 75		diametro esterno mm 1000		m	€ 310,80
		E. 1. 3. 250		TUBI STRUTTURATI IN POLIETILENE DOPPIA PARETE SN 4
		E. 1. 3. 250. 12		DN 200 mm. barre da m 6		m	€ 7,26
		E. 1. 3. 250. 14		DN 250 mm. barre da m 6		m	€ 12,53
		E. 1. 3. 250. 16		DN 315 mm. barre da m 6		m	€ 17,51
		E. 1. 3. 250. 18		DN 350 mm. barre da m 6		m	€ 18,25
		E. 1. 3. 250. 20		DN 400 mm. barre da m 6		m	€ 26,01
		E. 1. 3. 250. 22		DN 465 mm. barre da m 6		m	€ 32,17
		E. 1. 3. 250. 23		DN 500 mm. barre da m 6		m	€ 42,82
		E. 1. 3. 250. 24		DN 580 mm. barre da m 6		m	€ 55,83
		E. 1. 3. 250. 26		DN 630 mm. barre da m 6		m	€ 68,08
		E. 1. 3. 250. 28		DN 700 mm. barre da m 6		m	€ 88,94
		E. 1. 3. 250. 30		DN 800 mm. barre da m 6		m	€ 114,43
		E. 1. 3. 250. 32		DN 930 mm. barre da m 6		m	€ 158,73
		E. 1. 3. 250. 34		DN 1000 mm. barre da m 6		m	€ 176,92
		E. 1. 3. 250. 36		DN 1200 mm. barre da m 6		m	€ 268,70
		E. 1. 3. 250. 54		DN 250 mm. barre da m 12		m	€ 11,78
		E. 1. 3. 250. 56		DN 315 mm. barre da m 12		m	€ 16,50
		E. 1. 3. 250. 58		DN 350 mm. barre da m 12		m	€ 17,16
		E. 1. 3. 250. 60		DN 400 mm. barre da m 12		m	€ 23,16
		E. 1. 3. 250. 62		DN 465 mm. barre da m 12		m	€ 30,00
		E. 1. 3. 250. 63		DN 500 mm. barre da m 12		m	€ 39,79
		E. 1. 3. 250. 64		DN 580 mm. barre da m 12		m	€ 52,11
		E. 1. 3. 250. 66		DN 630 mm. barre da m 12		m	€ 63,08
		E. 1. 3. 250. 68		DN 700 mm. barre da m 12		m	€ 78,58
		E. 1. 3. 250. 70		DN 800 mm. barre da m 12		m	€ 103,24
		E. 1. 3. 250. 72		DN 930 mm. barre da m 12		m	€ 138,22
		E. 1. 3. 250. 74		DN 1000 mm. barre da m 12		m	€ 153,66
		E. 1. 3. 250. 76		DN 1200 mm. barre da m 12		m	€ 235,40
		E. 1. 3. 252		TUBI STRUTTURATI IN POLIETILENE DOPPIA PARETE SN 8
		E. 1. 3. 252. 10		DN 160 mm. barre da m 6		m	€ 6,00
		E. 1. 3. 252. 12		DN 200 mm. barre da m 6		m	€ 9,34
		E. 1. 3. 252. 14		DN 250 mm. barre da m 6		m	€ 11,32
		E. 1. 3. 252. 16		DN 315 mm. barre da m 6		m	€ 21,42
		E. 1. 3. 252. 18		DN 350 mm. barre da m 6		m	€ 25,00
		E. 1. 3. 252. 20		DN 400 mm. barre da m 6		m	€ 31,24
		E. 1. 3. 252. 22		DN 465 mm. barre da m 6		m	€ 41,07
		E. 1. 3. 252. 23		DN 500 mm. barre da m 6		m	€ 54,26
		E. 1. 3. 252. 24		DN 580 mm. barre da m 6		m	€ 63,93
		E. 1. 3. 252. 26		DN 630 mm. barre da m 6		m	€ 74,91
		E. 1. 3. 252. 28		DN 700 mm. barre da m 6		m	€ 104,68
		E. 1. 3. 252. 30		DN 800 mm. barre da m 6		m	€ 134,99
		E. 1. 3. 252. 32		DN 930 mm. barre da m 6		m	€ 183,37
		E. 1. 3. 252. 34		DN 1000 mm. barre da m 6		m	€ 194,93
		E. 1. 3. 252. 36		DN 1200 mm. barre da m 6		m	€ 286,61
		E. 1. 3. 252. 54		DN 250 mm. barre da m 12		m	€ 13,12
		E. 1. 3. 252. 56		DN 315 mm. barre da m 12		m	€ 20,41
		E. 1. 3. 252. 58		DN 350 mm. barre da m 12		m	€ 23,91
		E. 1. 3. 252. 60		DN 400 mm. barre da m 12		m	€ 29,63
		E. 1. 3. 252. 62		DN 465 mm. barre da m 12		m	€ 38,92
		E. 1. 3. 252. 63		DN 500 mm. barre da m 12		m	€ 51,23
		E. 1. 3. 252. 64		DN 580 mm. barre da m 12		m	€ 60,21
		E. 1. 3. 252. 66		DN 630 mm. barre da m 12		m	€ 69,90
		E. 1. 3. 252. 68		DN 700 mm. barre da m 12		m	€ 94,32
		E. 1. 3. 252. 70		DN 800 mm. barre da m 12		m	€ 123,79
		E. 1. 3. 252. 72		DN 930 mm. barre da m 12		m	€ 162,86
		E. 1. 3. 252. 74		DN 1000 mm. barre da m 12		m	€ 171,67
		E. 1. 3. 252. 76		DN 1200 mm. barre da m 12		m	€ 253,32
		E. 1. 3. 255		TUBI IN CALCESTRUZZO VIBROCOMPRESSO UNI EN 1916
		E. 1. 3. 255. 5		diametro cm 30		m	€ 18,19
		E. 1. 3. 255. 10		diametro cm 40		m	€ 21,00
		E. 1. 3. 255. 15		diametro cm 50		m	€ 27,82
		E. 1. 3. 255. 20		diametro cm 60		m	€ 34,43
		E. 1. 3. 255. 25		diametro cm 80		m	€ 77,76
		E. 1. 3. 255. 30		diametro cm 100		m	€ 80,90
		E. 1. 3. 255. 35		diametro cm 120		m	€ 143,52
		E. 1. 3. 260		TUBI IN CALCESTRUZZO VIBROCOMPRESSO RIVESTITI CON RESINE
		E. 1. 3. 260. 5		diametro cm 30		m	€ 24,98
		E. 1. 3. 260. 10		diametro cm 40		m	€ 30,05
		E. 1. 3. 260. 15		diametro cm 50		m	€ 39,14
		E. 1. 3. 260. 20		diametro cm 60		m	€ 48,00
		E. 1. 3. 260. 25		diametro cm 80		m	€ 100,40
		E. 1. 3. 260. 30		diametro cm 100		m	€ 103,55
		E. 1. 3. 260. 35		diametro cm 120		m	€ 170,68
		E. 1. 3. 265		MEZZI TUBI IN CLS VIBROCOMPRESSO
		E. 1. 3. 265. 5		DN 200 mm		m	€ 10,20
		E. 1. 3. 265. 10		DN 300 mm		m	€ 13,37
		E. 1. 3. 265. 15		DN 400 mm		m	€ 15,95
		E. 1. 3. 268		TUBI IN CALCESTRUZZO ARMATO CENTRIFUGATO UNI EN 1916
		E. 1. 3. 268. 10		diametro interno mm. 400		m	€ 24,90
		E. 1. 3. 268. 15		diametro interno mm. 500		m	€ 28,87
		E. 1. 3. 268. 20		diametro interno mm. 600		m	€ 35,81
		E. 1. 3. 268. 25		diametro interno mm. 700		m	€ 44,91
		E. 1. 3. 268. 30		diametro interno mm. 800		m	€ 53,28
		E. 1. 3. 268. 40		diametro interno mm. 1000		m	€ 71,21
		E. 1. 3. 268. 45		diametro interno mm. 1200		m	€ 108,44
		E. 1. 3. 268. 50		diametro interno mm. 1400		m	€ 143,29
		E. 1. 3. 268. 55		diametro interno mm. 1500		m	€ 162,51
		E. 1. 3. 268. 60		diametro interno mm. 1600		m	€ 172,00
		E. 1. 3. 268. 65		diametro interno mm. 1800		m	€ 215,77
		E. 1. 3. 268. 70		diametro interno mm. 2000		m	€ 275,12
		E. 1. 3. 269		TUBI SPECIALI IN CLS ARMATO CENTRIFUGATI RIVESTITI CON RESINE
		E. 1. 3. 269. 10		diametro interno mm. 400		m	€ 35,35
		E. 1. 3. 269. 15		diametro interno mm. 500		m	€ 41,93
		E. 1. 3. 269. 20		diametro interno mm. 600		m	€ 51,48
		E. 1. 3. 269. 25		diametro interno mm. 700		m	€ 63,20
		E. 1. 3. 269. 30		diametro interno mm. 800		m	€ 74,17
		E. 1. 3. 269. 35		diametro interno mm. 900		m	€ 12,33
		E. 1. 3. 269. 40		diametro interno mm. 1000		m	€ 97,33
		E. 1. 3. 269. 45		diametro interno mm. 1200		m	€ 139,78
		E. 1. 3. 269. 50		diametro interno mm. 1400		m	€ 179,87
		E. 1. 3. 269. 55		diametro interno mm. 1500		m	€ 201,70
		E. 1. 3. 269. 60		diametro interno mm. 1600		m	€ 213,79
		E. 1. 3. 269. 65		diametro interno mm. 1800		m	€ 262,79
		E. 1. 3. 269. 70		diametro interno mm. 2000		m	€ 327,37
		E. 1. 3. 270		TUBI IN POLIPROPILENE A TRIPLO STRATO SN 8 (barre da 6,00 m)
		E. 1. 3. 270. 30		DN 110 mm		m	€ 6,64
		E. 1. 3. 270. 32		DN 125 mm		m	€ 8,97
		E. 1. 3. 270. 34		DN 160 mm		m	€ 15,35
		E. 1. 3. 270. 36		DN 200 mm		m	€ 26,82
		E. 1. 3. 270. 38		DN 250 mm		m	€ 36,48
		E. 1. 3. 270. 40		DN 315 mm		m	€ 49,33
		E. 1. 3. 270. 42		DN 400 mm		m	€ 86,24
		E. 1. 3. 270. 44		DN 500 mm		m	€ 137,12
		E. 1. 3. 272		TUBI IN POLIPROPILENE A TRIPLO STRATO SN 12 (barre da 6,00 m)
		E. 1. 3. 272. 34		DN 160 mm		m	€ 17,08
		E. 1. 3. 272. 36		DN 200 mm		m	€ 29,93
		E. 1. 3. 272. 38		DN 250 mm		m	€ 39,93
		E. 1. 3. 272. 40		DN 315 mm		m	€ 54,07
		E. 1. 3. 272. 42		DN 400 mm		m	€ 94,86
		E. 1. 3. 272. 44		DN 500 mm		m	€ 148,33
		E. 1. 3. 274		TUBI IN POLIPROPILENE A TRIPLO STRATO SN 8 (barre da 3,00 m)
		E. 1. 3. 274. 30		DN 110 mm		m	€ 8,19
		E. 1. 3. 274. 32		DN 125 mm		m	€ 11,30
		E. 1. 3. 274. 34		DN 160 mm		m	€ 15,95
		E. 1. 3. 274. 36		DN 200 mm		m	€ 27,86
		E. 1. 3. 274. 38		DN 250 mm		m	€ 40,71
		E. 1. 3. 274. 40		DN 315 mm		m	€ 56,31
		E. 1. 3. 274. 42		DN 400 mm		m	€ 96,59
		E. 1. 3. 274. 44		DN 500 mm		m	€ 155,23
		E. 1. 3. 275		TUBI IN POLIPROPILENE A TRIPLO STRATO SN 12 (barre da 3,00 m)
		E. 1. 3. 275. 34		DN 160 mm		m	€ 17,77
		E. 1. 3. 275. 36		DN 200 mm		m	€ 30,79
		E. 1. 3. 275. 38		DN 250 mm		m	€ 44,76
		E. 1. 3. 275. 40		DN 315 mm		m	€ 62,01
		E. 1. 3. 275. 42		DN 400 mm		m	€ 106,94
		E. 1. 3. 275. 44		DN 500 mm		m	€ 165,58
		E. 1. 3. 276		TUBI IN POLIPROPILENE A TRIPLO STRATO SN 8 (barre da 1,00 m)
		E. 1. 3. 276. 30		DN 110 mm		m	€ 8,97
		E. 1. 3. 276. 32		DN 125 mm		m	€ 12,85
		E. 1. 3. 276. 34		DN 160 mm		m	€ 17,25
		E. 1. 3. 276. 36		DN 200 mm		m	€ 30,96
		E. 1. 3. 276. 38		DN 250 mm		m	€ 47,35
		E. 1. 3. 276. 40		DN 315 mm		m	€ 69,16
		E. 1. 3. 276. 42		DN 400 mm		m	€ 117,72
		E. 1. 3. 276. 44		DN 500 mm		m	€ 188,00
		E. 1. 3. 277		TUBI IN POLIPROPILENE A TRIPLO STRATO SN 12 (barre da 1,00 m)
		E. 1. 3. 277. 34		DN 160 mm		m	€ 18,63
		E. 1. 3. 277. 36		DN 200 mm		m	€ 34,15
		E. 1. 3. 277. 38		DN 250 mm		m	€ 52,26
		E. 1. 3. 277. 40		DN 315 mm		m	€ 75,98
		E. 1. 3. 277. 42		DN 400 mm		m	€ 126,77
		E. 1. 3. 277. 44		DN 500 mm		m	€ 202,66
		E. 1. 3. 278		TUBI IN POLIPROPILENE A TRIPLO STRATO SN 8 (barre da 1,00 m)
		E. 1. 3. 278. 30		DN 110 mm		m	€ 7,59
		E. 1. 3. 278. 32		DN 125 mm		m	€ 10,26
		E. 1. 3. 278. 34		DN 160 mm		m	€ 14,75
		E. 1. 3. 278. 36		DN 200 mm		m	€ 25,87
		E. 1. 3. 278. 38		DN 250 mm		m	€ 39,76
		E. 1. 3. 278. 40		DN 315 mm		m	€ 57,95
		E. 1. 3. 278. 42		DN 400 mm		m	€ 99,18
		E. 1. 3. 278. 44		DN 500 mm		m	€ 159,54
		E. 1. 3. 279		TUBI IN POLIPROPILENE A TRIPLO STRATO SN 12 (barre da 1,00 m)
		E. 1. 3. 279. 34		DN 160 mm		m	€ 16,30
		E. 1. 3. 279. 36		DN 200 mm		m	€ 28,37
		E. 1. 3. 279. 38		DN 250 mm		m	€ 43,81
		E. 1. 3. 279. 40		DN 315 mm		m	€ 64,68
		E. 1. 3. 279. 42		DN 400 mm		m	€ 107,80
		E. 1. 3. 279. 44		DN 500 mm		m	€ 172,48
		E. 1. 3. 285		TUBI IN PVC UNI-EN 1401-1 SN 4 SDR 41
		E. 1. 3. 285. 5		diametro mm 110		m	€ 3,77
		E. 1. 3. 285. 10		diametro mm 125		m	€ 4,31
		E. 1. 3. 285. 15		diametro mm 160		m	€ 6,49
		E. 1. 3. 285. 20		diametro mm 200		m	€ 9,94
		E. 1. 3. 285. 25		diametro mm 250		m	€ 15,06
		E. 1. 3. 285. 30		diametro mm 315		m	€ 23,43
		E. 1. 3. 285. 35		diametro mm 400		m	€ 37,85
		E. 1. 3. 285. 40		diametro mm 500		m	€ 62,43
		E. 1. 3. 286		TUBI IN PVC UNI-EN 1401-1 SN 2 SDR 51
		E. 1. 3. 286. 5		diametro mm 160		m	€ 5,57
		E. 1. 3. 286. 10		diametro mm 200		m	€ 8,38
		E. 1. 3. 286. 15		diametro mm 250		m	€ 12,55
		E. 1. 3. 286. 20		diametro mm 315		m	€ 20,06
		E. 1. 3. 286. 25		diametro mm 400		m	€ 32,25
		E. 1. 3. 286. 30		diametro mm 500		m	€ 52,41
		E. 1. 3. 287		TUBI IN PVC UNI-EN 1401-1 SN 8 SDR 34
		E. 1. 3. 287. 5		diametro mm 110		m	€ 3,77
		E. 1. 3. 287. 10		diametro mm 125		m	€ 4,31
		E. 1. 3. 287. 15		diametro mm 160		m	€ 6,49
		E. 1. 3. 287. 20		diametro mm 200		m	€ 9,94
		E. 1. 3. 287. 25		diametro mm 250		m	€ 15,06
		E. 1. 3. 287. 30		diametro mm 315		m	€ 23,43
		E. 1. 3. 287. 35		diametro mm 400		m	€ 43,65
		E. 1. 3. 287. 40		diametro mm 500		m	€ 62,43
		E. 1. 3. 290		RACCORDI E PEZZI SPECIALI IN PVC
		E. 1. 3. 290. 5		curve, manicotti e raccordi diam. 110		cad.	€ 2,90
		E. 1. 3. 290. 10		curve, manicotti e raccordi diam. 125		cad.	€ 3,32
		E. 1. 3. 290. 15		curve, manicotti e raccordi diam. 160		cad.	€ 6,88
		E. 1. 3. 290. 20		curve, manicotti e raccordi diam. 200		cad.	€ 12,92
		E. 1. 3. 290. 25		curve, manicotti e raccordi diam. 250		cad.	€ 29,36
		E. 1. 3. 290. 30		deviazioni diam. 110		cad.	€ 5,39
		E. 1. 3. 290. 35		deviazioni diam. 125		cad.	€ 7,03
		E. 1. 3. 290. 40		deviazioni diam. 160		cad.	€ 14,35
		E. 1. 3. 290. 45		deviazioni diam. 200		cad.	€ 23,26
		E. 1. 3. 290. 50		deviazioni diam. 250		cad.	€ 60,22
		E. 1. 3. 290. 55		innesto a sella diam. 160		cad.	€ 15,71
		E. 1. 3. 290. 60		innesto a sella diam. 200		cad.	€ 20,48
		E. 1. 3. 290. 65		innesto a sella diam. 250		cad.	€ 29,81
		E. 1. 3. 290. 70		tappi diam. 110		cad.	€ 1,62
		E. 1. 3. 290. 75		tappi diam. 125		cad.	€ 1,85
		E. 1. 3. 290. 80		tappi diam. 160		cad.	€ 3,90
		E. 1. 3. 290. 85		tappi diam. 200		cad.	€ 6,02
		E. 1. 3. 290. 90		tappi diam. 250		cad.	€ 20,78
		E. 1. 3. 295		TUBI IN PVC RIGIDO A PARETE STRUTTURATA SN 4
		E. 1. 3. 295. 20		diametro mm 200		m	€ 13,01
		E. 1. 3. 295. 25		diametro mm 250		m	€ 21,15
		E. 1. 3. 295. 30		diametro mm 315		m	€ 32,67
		E. 1. 3. 295. 35		diametro mm 400		m	€ 53,31
		E. 1. 3. 295. 40		diametro mm 500		m	€ 84,82
		E. 1. 3. 295. 45		diametro mm 630		m	€ 133,52
		E. 1. 3. 296		TUBI IN PVC RIGIDO A PARETE STRUTTURATA SN 8
		E. 1. 3. 296. 20		diametro mm 200		m	€ 12,51
		E. 1. 3. 296. 25		diametro mm 250		m	€ 20,23
		E. 1. 3. 296. 30		diametro mm 315		m	€ 31,37
		E. 1. 3. 296. 35		diametro mm 400		m	€ 51,85
		E. 1. 3. 296. 40		diametro mm 500		m	€ 84,24
		E. 1. 3. 296. 45		diametro mm 630		m	€ 134,13
		E. 1. 3. 297		TUBI IN PVC RIGIDO A PARETE STRUTTURATA SN 16
		E. 1. 3. 297. 20		diametro mm 200		m	€ 17,93
		E. 1. 3. 297. 25		diametro mm 250		m	€ 27,45
		E. 1. 3. 297. 30		diametro mm 315		m	€ 43,92
		E. 1. 3. 297. 35		diametro mm 400		m	€ 100,00
		E. 1. 3. 297. 40		diametro mm 500		m	€ 114,07
		E. 1. 3. 297. 45		diametro mm 630		m	€ 189,54
		E. 1. 3. 300		CHIUSINI E CADITOIE IN GHISA GRIGIA
		E. 1. 3. 300. 5				kg	€ 1,11
		E. 1. 3. 305		CHIUSINI IN GHISA SFEROIDALE
		E. 1. 3. 305. 5		Con telaio quadrato lato 85 cm e altezza cm 10		cad.	€ 91,90
		E. 1. 3. 305. 10		Con telaio circolare diametro 85 cm e altezza cm 10		cad.	€ 62,60
		E. 1. 3. 310		SOVRAPPREZZO PER IMPRESSIONE SCRITTA
		E. 1. 3. 310. 5				cad.	€ 9,24
		E. 1. 3. 315		MINA DA SPARO			€ 0,00
		E. 1. 3. 320		MALTA PER STABILITURA
		E. 1. 3. 320. 5				100kg	€ 7,99
		E. 1. 3. 325		MALTA CEMENTIZIA
		E. 1. 3. 325. 5				m³	€ 73,61
		E. 1. 3. 330		MALTA IDRAULICA
		E. 1. 3. 330. 5				m³	€ 79,55
		E. 1. 3. 335		FONDO POZZETTO PREFABBRICATO DN 120 cm			€ 0,00
		E. 1. 3. 340		CANNA ACCESSO AL POZZETTO PREFABBRICATO DN 120 cm			€ 0,00
		E. 1. 3. 345		GRADINI ANTISCIVOLO
		E. 1. 3. 345. 5				cad.	€ 12,94
		E. 1. 3. 350		POZZETTO PREFABBRICATO 60X60X60 cm
		E. 1. 3. 350. 5		Pozzetto prefabbricato 60X60X60 cm		cad.	€ 20,19
		E. 1. 3. 350. 10		prolunga da cm 60		cad.	€ 20,19
		E. 1. 3. 355		POZZETTO CADITOIA STRADALE			€ 0,00
		E. 1. 3. 356		POZZETTO CADITOIA STRADALE SIFONATO
		E. 1. 3. 356. 5				cad.	€ 168,08
		E. 1. 3. 360		GUAINA IN PVC ARMATO
		E. 1. 3. 360. 5				m²	€ 7,02
		E. 1. 3. 365		GEOTESSILE NON TESSUTO
		E. 1. 3. 365. 5		GNT grammatura 200 g/m²		m²	€ 0,71
		E. 1. 3. 365. 10		GNT grammatura 400 g/m²		m²	€ 1,43
		E. 1. 3. 370		CUBETTI IN PORFIDO
		E. 1. 3. 370. 5				m²	€ 32,82
		E. 1. 3. 400		FONDO POZZETTO PREFABBRICATO - fondello in PRFV -
		E. 1. 3. 400. 2		Diam. Inter. cm 60 - entrata ed uscita in linea DN 150 mm - H. dal piano di scorrimento cm. 95		cad.	€ 275,40
		E. 1. 3. 400. 4		Diam. Inter. cm 60 - entrata ed uscita in linea DN 200 mm - H. dal piano di scorrimento cm. 100		cad.	€ 329,40
		E. 1. 3. 400. 5		Diam. Inter. cm 80 - entrata ed uscita in linea DN 150 mm -		cad.	€ 340,10
		E. 1. 3. 400. 6		Diam. Inter. cm 80 - entrata ed uscita in linea DN 200 mm -		cad.	€ 379,70
		E. 1. 3. 400. 7		Diam. Inter. cm 80 - entrata ed uscita in linea DN 250 mm -		cad.	€ 439,40
		E. 1. 3. 400. 20		Diam. Inter. cm 100 - entrata ed uscita in linea DN 150 mm -		cad.	€ 350,20
		E. 1. 3. 400. 25		Diam. Inter. cm 100 - entrata ed uscita in linea DN 200 mm -		cad.	€ 403,20
		E. 1. 3. 400. 30		Diam. Inter. cm 100 - entrata ed uscita in linea DN 250 mm -		cad.	€ 453,50
		E. 1. 3. 400. 35		Diam. Inter. cm 100 - entrata ed uscita in linea DN 300 mm -		cad.	€ 504,90
		E. 1. 3. 400. 40		Diam. Inter. cm 100 - entrata ed uscita in linea DN 400 mm -		cad.	€ 682,70
		E. 1. 3. 400. 45		Diam. Inter. cm 100 - entrata ed uscita in linea DN 500 mm -		cad.	€ 780,80
		E. 1. 3. 400. 50		Diam. Inter. cm 100 - entrata ed uscita in linea DN 600 mm -		cad.	€ 908,90
		E. 1. 3. 400.120		Diam. Inter. cm 120 - entrata ed uscita in linea DN 150 mm -		cad.	€ 512,20
		E. 1. 3. 400.125		Diam. Inter. cm 120 - entrata ed uscita in linea DN 200 mm -		cad.	€ 541,70
		E. 1. 3. 400.130		Diam. Inter. cm 120 - entrata ed uscita in linea DN 250 mm -		cad.	€ 569,50
		E. 1. 3. 400.135		Diam. Inter. cm 120 - entrata ed uscita in linea DN 300 mm -		cad.	€ 606,40
		E. 1. 3. 400.140		Diam. Inter. cm 120 - entrata ed uscita in linea DN 400 mm -		cad.	€ 755,90
		E. 1. 3. 400.145		Diam. Inter. cm 120 - entrata ed uscita in linea DN 500 mm -		cad.	€ 850,80
		E. 1. 3. 400.150		Diam. Inter. cm 120 - entrata ed uscita in linea DN 600 mm -		cad.	€ 980,20
		E. 1. 3. 400.175		Diam. Inter. cm 150 - entrata ed uscita in linea DN 150 mm -		cad.	€ 1.142,80
		E. 1. 3. 400.176		Diam. Inter. cm 150 - entrata ed uscita in linea DN 200 mm -		cad.	€ 1.159,10
		E. 1. 3. 400.177		Diam. Inter. cm 150 - entrata ed uscita in linea DN 250 mm -		cad.	€ 1.198,10
		E. 1. 3. 400.178		Diam. Inter. cm 150 - entrata ed uscita in linea DN 300 mm -		cad.	€ 1.213,10
		E. 1. 3. 400.179		Diam. Inter. cm 150 - entrata ed uscita in linea DN 400 mm -		cad.	€ 1.558,70
		E. 1. 3. 400.180		Diam. Inter. cm 150 - entrata ed uscita in linea DN 500 mm -		cad.	€ 1.761,00
		E. 1. 3. 400.181		Diam. Inter. cm 150 - entrata ed uscita in linea DN 600 mm -		cad.	€ 1.967,10
		E. 1. 3. 400.182		Diam. Inter. cm 150 - entrata ed uscita in linea DN 700 mm -		cad.	€ 2.169,50
		E. 1. 3. 400.183		Diam. Inter. cm 150 - entrata ed uscita in linea DN 800 mm -		cad.	€ 2.526,20
		E. 1. 3. 400.184		Diam. Inter. cm 150 - entrata ed uscita in linea DN 900 mm -		cad.	€ 2.780,10
		E. 1. 3. 400.185		Diam. Inter. cm 150 - entrata ed uscita in linea DN 1000 mm -		cad.	€ 3.281,80
		E. 1. 3. 400.186		Diam. Inter. cm 60 - entrata ed uscita in curva DN 150 mm - H. dal piano di scorrimento cm. 95		cad.	€ 288,50
		E. 1. 3. 400.188		Diam. Inter. cm 60 - entrata ed uscita in curva DN 200 mm - H. dal piano di scorrimento cm. 100		cad.	€ 342,60
		E. 1. 3. 400.190		Diam. Inter. cm 80 - entrata ed uscita in curva DN 150 mm -		cad.	€ 357,70
		E. 1. 3. 400.192		Diam. Inter. cm 80 - entrata ed uscita in curva DN 200 mm -		cad.	€ 435,00
		E. 1. 3. 400.194		Diam. Inter. cm 80 - entrata ed uscita in curva DN 250 mm -		cad.	€ 497,80
		E. 1. 3. 400.200		Diam. Inter. cm 100 - entrata ed uscita in curva DN 150 mm -		cad.	€ 400,60
		E. 1. 3. 400.205		Diam. Inter. cm 100 - entrata ed uscita in curva DN 200 mm -		cad.	€ 452,90
		E. 1. 3. 400.210		Diam. Inter. cm 100 - entrata ed uscita in curva DN 250 mm -		cad.	€ 527,50
		E. 1. 3. 400.215		Diam. Inter. cm 100 - entrata ed uscita in curva DN 300 mm -		cad.	€ 578,40
		E. 1. 3. 400.220		Diam. Inter. cm 100 - entrata ed uscita in curva DN 400 mm -		cad.	€ 780,10
		E. 1. 3. 400.225		Diam. Inter. cm 100 - entrata ed uscita in curva DN 500 mm -		cad.	€ 878,10
		E. 1. 3. 400.230		Diam. Inter. cm 100 - entrata ed uscita in curva DN 600 mm -		cad.	€ 1.006,90
		E. 1. 3. 400.320		Diam. Inter. cm 120 - entrata ed uscita in curva DN 150 mm -		cad.	€ 537,90
		E. 1. 3. 400.325		Diam. Inter. cm 120 - entrata ed uscita in curva DN 200 mm -		cad.	€ 568,10
		E. 1. 3. 400.330		Diam. Inter. cm 120 - entrata ed uscita in curva DN 250 mm -		cad.	€ 595,00
		E. 1. 3. 400.335		Diam. Inter. cm 120 - entrata ed uscita in curva DN 300 mm -		cad.	€ 632,80
		E. 1. 3. 400.340		Diam. Inter. cm 120 - entrata ed uscita in curva DN 400 mm -		cad.	€ 781,70
		E. 1. 3. 400.345		Diam. Inter. cm 120 - entrata ed uscita in curva DN 500 mm -		cad.	€ 912,40
		E. 1. 3. 400.350		Diam. Inter. cm 120 - entrata ed uscita in curva DN 600 mm -		cad.	€ 1.050,00
		E. 1. 3. 400.380		Diam. Inter. cm 150 - entrata ed uscita in curva DN 150 mm -		cad.	€ 1.268,40
		E. 1. 3. 400.385		Diam. Inter. cm 150 - entrata ed uscita in curva DN 200 mm -		cad.	€ 1.284,70
		E. 1. 3. 400.390		Diam. Inter. cm 150 - entrata ed uscita in curva DN 250 mm -		cad.	€ 1.323,70
		E. 1. 3. 400.395		Diam. Inter. cm 150 - entrata ed uscita in curva DN 300 mm -		cad.	€ 1.338,80
		E. 1. 3. 400.400		Diam. Inter. cm 150 - entrata ed uscita in curva DN 400 mm -		cad.	€ 1.684,40
		E. 1. 3. 400.405		Diam. Inter. cm 150 - entrata ed uscita in curva DN 500 mm -		cad.	€ 1.886,80
		E. 1. 3. 400.410		Diam. Inter. cm 150 - entrata ed uscita in curva DN 600 mm -		cad.	€ 2.093,00
		E. 1. 3. 400.415		Diam. Inter. cm 150 - entrata ed uscita in curva DN 700 mm -		cad.	€ 2.295,00
		E. 1. 3. 400.420		Diam. Inter. cm 150 - entrata ed uscita in curva DN 800 mm -		cad.	€ 2.651,00
		E. 1. 3. 400.425		Diam. Inter. cm 150 - entrata ed uscita in curva DN 900 mm -		cad.	€ 2.905,00
		E. 1. 3. 400.430		Diam. Inter. cm 150 - entrata ed uscita in curva DN 1000 mm -		cad.	€ 3.399,00
		E. 1. 3. 405		FONDO POZZETTO PREFABBRICATO - fondello rivestito in RESINA -
		E. 1. 3. 405. 11		Diam. Inter. cm 80 - entrata ed uscita in linea DN 200 mm -		cad.	€ 266,90
		E. 1. 3. 405. 12		Diam. Inter. cm 80 - entrata ed uscita in linea DN 250 mm -		cad.	€ 269,00
		E. 1. 3. 405. 13		Diam. Inter. cm 80 - entrata ed uscita in linea DN 300 mm -		cad.	€ 273,00
		E. 1. 3. 405. 20		Diam. Inter. cm 100 - entrata ed uscita in linea DN 150 mm -		cad.	€ 295,70
		E. 1. 3. 405. 25		Diam. Inter. cm 100 - entrata ed uscita in linea DN 200 mm -		cad.	€ 308,10
		E. 1. 3. 405. 30		Diam. Inter. cm 100 - entrata ed uscita in linea DN 250 mm -		cad.	€ 310,10
		E. 1. 3. 405. 35		Diam. Inter. cm 100 - entrata ed uscita in linea DN 300 mm -		cad.	€ 317,30
		E. 1. 3. 405. 45		Diam. Inter. cm 100 - entrata ed uscita in linea DN 400 mm -		cad.	€ 395,10
		E. 1. 3. 405.120		Diam. Inter. cm 120 - entrata ed uscita in linea DN 150 mm -		cad.	€ 371,30
		E. 1. 3. 405.125		Diam. Inter. cm 120 - entrata ed uscita in linea DN 200 mm -		cad.	€ 384,00
		E. 1. 3. 405.130		Diam. Inter. cm 120 - entrata ed uscita in linea DN 250 mm -		cad.	€ 386,10
		E. 1. 3. 405.135		Diam. Inter. cm 120 - entrata ed uscita in linea DN 300 mm -		cad.	€ 390,20
		E. 1. 3. 405.145		Diam. Inter. cm 120 - entrata ed uscita in linea DN 400 mm -		cad.	€ 402,50
		E. 1. 3. 405.150		Diam. Inter. cm 120 - entrata ed uscita in linea DN 500 mm -		cad.	€ 442,30
		E. 1. 3. 405.155		Diam. Inter. cm 120 - entrata ed uscita in linea DN 600 mm -		cad.	€ 448,50
		E. 1. 3. 405.165		Diam. Inter. cm 120 - entrata ed uscita in linea DN 800 mm -		cad.	€ 575,20
		E. 1. 3. 405.192		Diam. Inter. cm 80 - entrata ed uscita in curva DN 200 mm -		cad.	€ 272,40
		E. 1. 3. 405.194		Diam. Inter. cm 80 - entrata ed uscita in curva DN 250 mm -		cad.	€ 274,50
		E. 1. 3. 405.196		Diam. Inter. cm 80 - entrata ed uscita in curva DN 300 mm -		cad.	€ 278,60
		E. 1. 3. 405.200		Diam. Inter. cm 100 - entrata ed uscita in curva DN 150 mm -		cad.	€ 302,20
		E. 1. 3. 405.205		Diam. Inter. cm 100 - entrata ed uscita in curva DN 200 mm -		cad.	€ 314,80
		E. 1. 3. 405.210		Diam. Inter. cm 100 - entrata ed uscita in curva DN 250 mm -		cad.	€ 316,80
		E. 1. 3. 405.215		Diam. Inter. cm 100 - entrata ed uscita in curva DN 300 mm -		cad.	€ 324,00
		E. 1. 3. 405.225		Diam. Inter. cm 100 - entrata ed uscita in curva DN 400 mm -		cad.	€ 403,90
		E. 1. 3. 405.320		Diam. Inter. cm 120 - entrata ed uscita in curva DN 150 mm -		cad.	€ 379,70
		E. 1. 3. 405.325		Diam. Inter. cm 120 - entrata ed uscita in curva DN 200 mm -		cad.	€ 392,70
		E. 1. 3. 405.330		Diam. Inter. cm 120 - entrata ed uscita in curva DN 250 mm -		cad.	€ 394,80
		E. 1. 3. 405.335		Diam. Inter. cm 120 - entrata ed uscita in curva DN 300 mm -		cad.	€ 398,90
		E. 1. 3. 405.345		Diam. Inter. cm 120 - entrata ed uscita in curva DN 400 mm -		cad.	€ 411,20
		E. 1. 3. 405.350		Diam. Inter. cm 120 - entrata ed uscita in curva DN 500 mm -		cad.	€ 452,00
		E. 1. 3. 405.355		Diam. Inter. cm 120 - entrata ed uscita in curva DN 600 mm -		cad.	€ 458,10
		E. 1. 3. 405.365		Diam. Inter. cm 120 - entrata ed uscita in curva DN 800 mm -		cad.	€ 588,70
		E. 1. 3. 407		SOVRAPPREZZO PER INCLINAZIONE DEL FONDO IN PRFV E IN RESINA
		E. 1. 3. 407. 3		- per diam. 800 mm		cad.	€ 103,00
		E. 1. 3. 407. 5		- per diam. 1000 mm		cad.	€ 158,37
		E. 1. 3. 407. 10		- per diam. 1200 mm		cad.	€ 195,33
		E. 1. 3. 410		SOVRAPPREZZO PER INNESTI LATERALI - fondello in PRFV -
		E. 1. 3. 410. 5		Innesto laterale fino a DN 150		cad.	€ 84,55
		E. 1. 3. 410. 10		Innesto laterale da DN 160 a DN 300		cad.	€ 111,40
		E. 1. 3. 410. 15		Innesto laterale DN 300 a DN 600		cad.	€ 171,00
		E. 1. 3. 410. 20		Innesto laterale DN 700 a DN 800		cad.	€ 229,80
		E. 1. 3. 412		SOVRAPPREZZO PER INNESTI LATERALI - fondello in RESINA -
		E. 1. 3. 412. 5		Innesto laterale fino a DN 150		cad.	€ 42,08
		E. 1. 3. 412. 10		Innesto laterale da DN 160 a DN 300		cad.	€ 51,23
		E. 1. 3. 412. 15		Innesto laterale oltre DN 300		cad.	€ 59,19
		E. 1. 3. 415		ANELLI - pozzetti prefabbricati -
		E. 1. 3. 415. 20		Diametro interno netto cm 100 - Altezza 250 mm -		cad.	€ 73,83
		E. 1. 3. 415. 25		Diametro interno netto cm 100 - Altezza 500 mm -		cad.	€ 90,74
		E. 1. 3. 415. 30		Diametro interno netto cm 100 - Altezza 1000 mm -		cad.	€ 124,10
		E. 1. 3. 415. 50		Diametro interno netto cm 120 - Altezza 250 mm -		cad.	€ 96,09
		E. 1. 3. 415. 55		Diametro interno netto cm 120 - Altezza 500 mm -		cad.	€ 109,28
		E. 1. 3. 415. 60		Diametro interno netto cm 120 - Altezza 1000 mm -		cad.	€ 145,20
		E. 1. 3. 415. 80		Diametro interno netto cm 150 - Altezza 500 mm -		cad.	€ 285,95
		E. 1. 3. 415. 85		Diametro interno netto cm 150 - Altezza 750 mm -		cad.	€ 348,59
		E. 1. 3. 415. 90		Diametro interno netto cm 150 - Altezza 1000 mm -		cad.	€ 423,10
		E. 1. 3. 415. 95		Diametro interno netto cm 150 - Altezza 1500 mm -		cad.	€ 578,00
		E. 1. 3. 420		ANELLI RAGGIUNGI QUOTA ø 625 mm - pozzetti prefabbricati -
		E. 1. 3. 420. 20		Raggiungi quota h. 5 cm.		cad.	€ 15,86
		E. 1. 3. 420. 25		Raggiungi quota h. 10 cm.		cad.	€ 20,08
		E. 1. 3. 420. 30		Raggiungi quota h. 15 cm.		cad.	€ 23,33
		E. 1. 3. 425		SOLETTA - pozzetto prefabbricato -
		E. 1. 3. 425. 10		diam. 80 cm		cad.	€ 104,22
		E. 1. 3. 425. 20		diam. 100 cm		cad.	€ 131,80
		E. 1. 3. 425. 30		diam. 120 cm		cad.	€ 154,50
		E. 1. 3. 425. 40		di riduzione diam. 150 cm a diam. 120 cm		cad.	€ 339,80
		E. 1. 3. 430		RIDUZIONE TRONCOCONICA -pozzetto prefabbricato -			€ 0,00
		E. 1. 3. 435		ELEMENTO MONOLITICO TRONCOCONICO -pozzetto prefabbricato-
		E. 1. 3. 435. 2		Diam. Interno cm 80 Altezza cm. 40		cad.	€ 107,81
		E. 1. 3. 435. 3		Diam. Interno cm 80 Altezza cm. 65		cad.	€ 128,60
		E. 1. 3. 435. 4		Diam. Interno cm 80 Altezza cm. 90		cad.	€ 144,10
		E. 1. 3. 435. 5		Diam. Interno cm 100 Altezza cm. 60		cad.	€ 126,40
		E. 1. 3. 435. 10		Diam. Interno cm 100 Altezza cm. 85		cad.	€ 152,80
		E. 1. 3. 435. 15		Diam. Interno cm 100 Altezza cm. 110		cad.	€ 228,20
		E. 1. 3. 435. 20		Diam. Interno cm 100 Altezza cm. 135		cad.	€ 24,10
		E. 1. 3. 435. 25		Diam. Interno cm 100 Altezza cm. 160		cad.	€ 26,80
		E. 1. 3. 435. 30		Diam. Interno cm 100 Altezza cm. 185		cad.	€ 26,80
		E. 1. 3. 435. 55		Diam. Interno cm 120 Altezza cm. 60		cad.	€ 139,20
		E. 1. 3. 435. 60		Diam. Interno cm 120 Altezza cm. 85		cad.	€ 168,90
		E. 1. 3. 435. 65		Diam. Interno cm 120 Altezza cm. 110		cad.	€ 233,80
		E. 1. 3. 435. 70		Diam. Interno cm 120 Altezza cm. 135		cad.	€ 265,30
		E. 1. 3. 435. 75		Diam. Interno cm 120 Altezza cm. 160		cad.	€ 292,10
		E. 1. 3. 435. 80		Diam. Interno cm 120 Altezza cm. 185		cad.	€ 312,10
		E. 1. 4		LAVORI COMPIUTI - MOVIMENTI TERRA
		E. 1. 4. 5		SCAVO DI SBANCAMENTO SENZA ONERE DI DISCARICA			€ 0,00
		E. 1. 4. 6		SCAVO DI SBANCAMENTO
		E. 1. 4. 6. 5				m³	€ 8,80
		E. 1. 4. 10		SCAVO DI SBANCAMENTO CON PALEGGIAMENTO IN LOCO
		E. 1. 4. 10. 5				m³	€ 10,52
		E. 1. 4. 15		SCAVO DI SBANCAMENTO CON ONERE DI DISCARICA			€ 0,00
		E. 1. 4. 20		SOVRAPPREZZO SCAVO DI SBANCAMENTO IN ROCCIA TENERA
		E. 1. 4. 20. 5				m³	€ 18,27
		E. 1. 4. 25		SOVRAPPREZZO SCAVO SBANCAMENTO IN ROCCIA DA MINA
		E. 1. 4. 25. 5				m³	€ 38,24
		E. 1. 4. 30		SOVRAPPREZZO SBANCAMENTO IN ROCCIA CON MARTELLONE
		E. 1. 4. 30. 5				m³	€ 49,58
		E. 1. 4. 35		SCAVO DI SBANCAMENTO PREVENTIVO			€ 0,00
		E. 1. 4. 36		SCAVO DI SBANCAMENTO PREVENTIVO
		E. 1. 4. 36. 5				m³	€ 12,65
		E. 1. 4. 40		SCAVO A SEZIONE RISTRETTA			€ 0,00
		E. 1. 4. 41		SCAVO A SEZIONE RISTRETTA
		E. 1. 4. 41. 5		- per la fascia con profondità fino a m 1,50		m³	€ 13,86
		E. 1. 4. 41. 10		- per la fascia con profondità compresa tra m 1,51 e m 2,50		m³	€ 15,02
		E. 1. 4. 41. 15		- per la fascia con profondità compresa tra m 2,51 e m 4,00		m³	€ 18,81
		E. 1. 4. 45		SOVRAPP. SCAVO SEZ. RISTRETTA PER DISCARICA PROVVISORIA
		E. 1. 4. 45. 5				m³	€ 11,75
		E. 1. 4. 50		TRASPORTO A DISCARICA PROVVISORIA OLTRE 5 km
		E. 1. 4. 50. 5				m³	€ 1,92
		E. 1. 4. 51		TRASPORTO DI MATERIALE A DISCARICA
		E. 1. 4. 51. 5				t/km	€ 0,26
		E. 1. 4. 53		INDENNITÀ DISCARICA
		E. 1. 4. 53. 5		vedere la voce A.4.10.5			€ 0,00
		E. 1. 4. 55		SOVRAPPREZZO SCAVO SEZ. RISTRETTA IN ROCCIA TENERA
		E. 1. 4. 55. 5				m³	€ 34,45
		E. 1. 4. 60		SOVRAPPREZZO SCAVO A SEZ. RISTRETTA IN ROCCIA
		E. 1. 4. 60. 5				m³	€ 80,85
		E. 1. 4. 65		SOVRAP. SCAVO SEZ. RIST. ROCCIA PER PICCOLI VOLUMI
		E. 1. 4. 65. 5				m³	€ 125,30
		E. 1. 4. 70		DEMOLIZIONE DI MURATURE IN CALCESTRUZZO			€ 0,00
		E. 1. 4. 71		DEMOLIZIONE DI MURATURE IN CALCESTRUZZO
		E. 1. 4. 71. 5				m³	€ 129,90
		E. 1. 4. 75		SOVRAPP. SCAVO A SEZ. RISTRETTA TOTALMENTE A MANO
		E. 1. 4. 75. 5				m³	€ 103,10
		E. 1. 4. 80		SOVRAPP. SCAVO SEZ. RISTRETTA PARZIALMENTE A MANO
		E. 1. 4. 80. 5				m³	€ 59,20
		E. 1. 4. 85		SOVRAP. SCAVO SEZ.RISTRETTA IN ROCCIA ESEG. A MANO
		E. 1. 4. 85. 5				m³	€ 274,60
		E. 1. 4. 90		SOVRAPP. PER SCAVO A SEZ. RISTR.CON MEZZI SPECIALI
		E. 1. 4. 90. 5				m³	€ 40,98
		E. 1. 4. 95		SOVRAPP. SCAVO SEZ. RISTRETTA CON MINIESCAVATORE
		E. 1. 4. 95. 5				m³	€ 24,28
		E. 1. 4. 100		COMPENSO PER INACCESSIBILITA' A FIANCO DELLO SCAVO			€ 0,00
		E. 1. 4. 105		SOVRAPPREZZO PER SCAVO IN PRESENZA D'ACQUA
		E. 1. 4. 105. 5				m³	€ 16,29
		E. 1. 4. 110		SOVRAPPREZZO PER SCAVO IN FALDA
		E. 1. 4. 110. 5				m	€ 84,92
		E. 1. 4. 115		COMPENSO PER ARMATURA DELLO SCAVO			€ 0,00
		E. 1. 4. 116		SOVRAPPREZZO PER LO SCAVO E LA POSA IN AMBIENTE URBANO
		E. 1. 4. 116. 5				m	€ 40,41
		E. 1. 4. 120		SOVRAPP. SCAVO PER ATTRAVERSAMENTO DI SOTTOSERVIZI
		E. 1. 4. 120. 5		interasse fra gli stessi oltre m 1,00		cad.	€ 113,76
		E. 1. 4. 120. 10		interasse fra gli stessi fino a m 1,00		cad.	€ 82,16
		E. 1. 4. 125		SOVRAPP. INTERFERENZA SOTTOSERVIZI LONGITUDINALI
		E. 1. 4. 125. 5				m	€ 9,80
		E. 1. 4. 130		TAGLIO PAVIMENTAZIONE IN CONGLOMERATO BITUMINOSO
		E. 1. 4. 130. 5		fino a cm 5,00 di spessore		m	€ 2,34
		E. 1. 4. 130. 10		per ogni cm oltre i cm 5,00		m	€ 0,27
		E. 1. 4. 135		FRESATURA DI CONGLOMERATO BITUMINOSO
		E. 1. 4. 135. 5		spessore fino a cm 3		m²	€ 2,07
		E. 1. 4. 135. 10		spessore per ogni cm oltre i 3 cm.		m²	€ 0,61
		E. 1. 4. 140		RIMOZIONE DI CUBETTI, ACCIOTTOLATI E SIMILI			€ 0,00
		E. 1. 4. 141		RIMOZIONE DI CUBETTI, ACCIOTTOLATI E SIMILI
		E. 1. 4. 141. 5				m²	€ 4,12
		E. 1. 4. 145		FORMAZIONE DI RILEVATO CON MATERIALE DI SCAVO
		E. 1. 4. 145. 5				m³	€ 6,72
		E. 1. 4. 150		FORMAZIONE DI RILEVATO CON MATERIALE DI CAVA
		E. 1. 4. 150. 5				m³	€ 24,51
		E. 1. 4. 155		SOVRAPP. SCAVO PER RINTERRO CON MATERIALE ARIDO			€ 0,00
		E. 1. 4. 156		SOVRAPP. SCAVO PER RINTERRO CON MATERIALE ARIDO
		E. 1. 4. 156. 5				m³	€ 21,00
		E. 1. 4. 170		SOVRAPP. ALLA SCAVO PER RINTERRO CON MATERIALE INERTE RICICLATO
		E. 1. 4. 170. 5				m³	€ 16,38
		E. 1. 5		LAVORI COMPIUTI - TUBAZIONI
		E. 1. 5. 5		TUBI IN GHISA SFEROIDALE - GIUNTO ELASTICO AUTOMATICO -
		E. 1. 5. 5. 2		DN 100 mm		m	€ 34,54
		E. 1. 5. 5. 3		DN 125 mm		m	€ 46,88
		E. 1. 5. 5. 4		DN 150 mm		m	€ 48,42
		E. 1. 5. 5. 5		DN 200 mm		m	€ 65,42
		E. 1. 5. 5. 10		DN 250 mm		m	€ 86,69
		E. 1. 5. 5. 15		DN 300 mm		m	€ 104,36
		E. 1. 5. 5. 16		DN 350 mm		m	€ 139,10
		E. 1. 5. 5. 20		DN 400 mm		m	€ 154,90
		E. 1. 5. 5. 22		DN 450 mm		m	€ 186,40
		E. 1. 5. 5. 25		DN 500 mm		m	€ 208,00
		E. 1. 5. 5. 30		DN 600 mm		m	€ 263,20
		E. 1. 5. 10		TUBI IN GHISA SFEROIDALE GIUNTO ANTIFILAMENTO PER MEDIE PRESSIONI			€ 0,00
		E. 1. 5. 13		TUBI IN GHISA SFEROIDALE GIUNTO ANTIFILAMENTO A DOPPIA CAMERA			€ 0,00
		E. 1. 5. 15		TUBI IN GHISA SFEROIDALE GIUNTO ANTISFILAMENTO PER ALTE PRESSIONI			€ 0,00
		E. 1. 5. 16		TUBI IN GHISA SFEROIDALE - GIUNTO ELASTICO ANTISFILAMENTO -
		E. 1. 5. 16. 10		con inserti metallici DN 100 mm		m	€ 36,63
		E. 1. 5. 16. 15		con inserti metallici DN 125 mm		m	€ 50,57
		E. 1. 5. 16. 20		con inserti metallici DN 150 mm		m	€ 54,91
		E. 1. 5. 16. 25		con inserti metallici DN 200 mm		m	€ 70,23
		E. 1. 5. 16. 30		con inserti metallici DN 250 mm		m	€ 93,81
		E. 1. 5. 16. 35		con inserti metallici DN 300 mm		m	€ 112,69
		E. 1. 5. 16.110		a doppia camera DN 100 mm		m	€ 43,04
		E. 1. 5. 16.115		a doppia camera DN 125 mm		m	€ 56,01
		E. 1. 5. 16.120		a doppia camera DN 150 mm		m	€ 63,31
		E. 1. 5. 16.125		a doppia camera DN 200 mm		m	€ 79,84
		E. 1. 5. 16.130		a doppia camera DN 250 mm		m	€ 102,22
		E. 1. 5. 16.135		a doppia camera DN 300 mm		m	€ 127,90
		E. 1. 5. 16.145		a doppia camera DN 400 mm		m	€ 191,00
		E. 1. 5. 16.150		a doppia camera DN 500 mm		m	€ 254,00
		E. 1. 5. 16.155		a doppia camera DN 600 mm		m	€ 356,60
		E. 1. 5. 16.210		con cordone saldato DN 100 mm		m	€ 46,56
		E. 1. 5. 16.215		con cordone saldato DN 125 mm		m	€ 60,50
		E. 1. 5. 16.220		con cordone saldato DN 150 mm		m	€ 64,36
		E. 1. 5. 16.225		con cordone saldato DN 200 mm		m	€ 83,12
		E. 1. 5. 16.230		con cordone saldato DN 250 mm		m	€ 107,10
		E. 1. 5. 16.235		con cordone saldato DN 300 mm		m	€ 129,30
		E. 1. 5. 16.240		con cordone saldato DN 350 mm		m	€ 165,80
		E. 1. 5. 16.245		con cordone saldato DN 400 mm		m	€ 202,80
		E. 1. 5. 16.250		con cordone saldato DN 500 mm		m	€ 274,00
		E. 1. 5. 16.255		con cordone saldato DN 600 mm		m	€ 358,80
		E. 1. 5. 17		SOVRAPPREZZO PER RIVESTIMENTI SPECIALI ESTERNI
		E. 1. 5. 17. 1		- DN 80 mm		m	€ 2,96
		E. 1. 5. 17. 2		- DN 100 mm		m	€ 3,19
		E. 1. 5. 17. 3		- DN 125 mm		m	€ 4,42
		E. 1. 5. 17. 4		- DN 150 mm		m	€ 4,50
		E. 1. 5. 17. 5		- DN 200 mm		m	€ 6,08
		E. 1. 5. 17. 10		- DN 250 mm		m	€ 8,36
		E. 1. 5. 17. 15		- DN 300 mm		m	€ 10,15
		E. 1. 5. 17. 16		- DN 350 mm		m	€ 14,04
		E. 1. 5. 17. 20		- DN 400 mm		m	€ 15,57
		E. 1. 5. 17. 22		- DN 450 mm		m	€ 19,40
		E. 1. 5. 17. 25		- DN 500 mm		m	€ 21,34
		E. 1. 5. 17. 30		- DN 600 mm		m	€ 27,30
		E. 1. 5. 20		POSA TUBAZIONI IN GHISA SFEROIDALE CON GHIAINO			€ 0,00
		E. 1. 5. 21		POSA TUBAZIONI IN GHISA SFEROIDALE CON GHIAINO
		E. 1. 5. 21. 10		DN 100 mm		m	€ 7,79
		E. 1. 5. 21. 15		DN 125 mm		m	€ 8,10
		E. 1. 5. 21. 20		DN 150 mm		m	€ 8,43
		E. 1. 5. 21. 25		DN 200 mm		m	€ 11,86
		E. 1. 5. 21. 30		DN 250 mm		m	€ 13,37
		E. 1. 5. 21. 35		DN 300 mm		m	€ 14,92
		E. 1. 5. 21. 40		DN 350 mm		m	€ 16,58
		E. 1. 5. 21. 45		DN 400 mm		m	€ 18,22
		E. 1. 5. 21. 50		DN 500 mm		m	€ 21,63
		E. 1. 5. 21. 55		DN 600 mm		m	€ 25,32
		E. 1. 5. 22		SOVRAPPREZZO PER RIVESTIMENTO ESTERNO SPECIALE IN POLIETILENE			€ 0,00
		E. 1. 5. 23		SOVRAPPREZZO PER RIVESTIMENTO ESTERNO SPECIALE POLIURETANO			€ 0,00
		E. 1. 5. 24		SOVRAPPREZZO PER RIVESTIMENTO ESTERNO RINFORZATO DI Zn
		E. 1. 5. 24. 1		- DN 80 mm		m	€ 0,97
		E. 1. 5. 24. 2		- DN 100 mm		m	€ 1,05
		E. 1. 5. 24. 3		- DN 125 mm		m	€ 1,45
		E. 1. 5. 24. 4		- DN 150 mm		m	€ 1,48
		E. 1. 5. 24. 5		- DN 200 mm		m	€ 2,00
		E. 1. 5. 24. 10		- DN 250 mm		m	€ 2,75
		E. 1. 5. 24. 15		- DN 300 mm		m	€ 3,33
		E. 1. 5. 24. 16		- DN 350 mm		m	€ 4,61
		E. 1. 5. 24. 20		- DN 400 mm		m	€ 5,12
		E. 1. 5. 24. 22		- DN 450 mm		m	€ 6,37
		E. 1. 5. 24. 24		- DN 500 mm		m	€ 7,01
		E. 1. 5. 24. 30		- DN 600 mm		m	€ 8,97
		E. 1. 5. 25		TUBAZIONI IN GRES RINFIANCATE CON CALCESTRUZZO			€ 0,00
		E. 1. 5. 26		TUBAZIONI IN GRES RINFIANCATE CON CALCESTRUZZO
		E. 1. 5. 26. 5		DN 200 mm		m	€ 60,96
		E. 1. 5. 26. 10		DN 250 mm		m	€ 75,89
		E. 1. 5. 26. 15		DN 300 mm		m	€ 91,85
		E. 1. 5. 26. 20		DN 350 mm		m	€ 120,35
		E. 1. 5. 26. 25		DN 400 mm		m	€ 130,20
		E. 1. 5. 26. 30		DN 500 mm		m	€ 188,90
		E. 1. 5. 26. 35		DN 600 mm		m	€ 253,20
		E. 1. 5. 30		TUBAZIONI IN GRES RIVESTITE COMPLETAMENTE CON CLS			€ 0,00
		E. 1. 5. 31		TUBAZIONI IN GRES RIVESTITE COMPLETAMENTE CON CLS
		E. 1. 5. 31. 5		DN 200 mm		m	€ 89,89
		E. 1. 5. 31. 10		DN 250 mm		m	€ 105,03
		E. 1. 5. 31. 15		DN 300 mm		m	€ 129,39
		E. 1. 5. 31. 20		DN 350 mm		m	€ 162,60
		E. 1. 5. 31. 25		DN 400 mm		m	€ 179,70
		E. 1. 5. 31. 30		DN 500 mm		m	€ 253,30
		E. 1. 5. 31. 35		DN 600 mm		m	€ 333,20
		E. 1. 5. 32		TUBAZIONI IN GRES CLASSE RINFORZATA
		E. 1. 5. 32. 5		DN 200 mm - classe 240 kN/m²		m	€ 56,64
		E. 1. 5. 32. 10		DN 250 mm - classe 240 kN/m²		m	€ 68,00
		E. 1. 5. 32. 15		DN 300 mm - classe 240 kN/m²		m	€ 85,93
		E. 1. 5. 32. 25		DN 400 mm - classe 160 kN/m²		m	€ 116,06
		E. 1. 5. 35		TUBAZIONI IN C.L.S. VIBROCOMPRESSO
		E. 1. 5. 35. 5		DN 300 mm		m	€ 48,05
		E. 1. 5. 35. 10		DN 400 mm		m	€ 59,13
		E. 1. 5. 35. 15		DN 500 mm		m	€ 77,47
		E. 1. 5. 35. 20		DN 600 mm		m	€ 98,34
		E. 1. 5. 35. 25		DN 800 mm		m	€ 136,50
		E. 1. 5. 35. 30		DN 1000 mm		m	€ 180,50
		E. 1. 5. 35. 35		DN 1200 mm		m	€ 255,40
		E. 1. 5. 36		TUBI IN CALCESTRUZZO ARMATO CENTRIFUGATO
		E. 1. 5. 36. 10		DN 400 mm		m	€ 67,61
		E. 1. 5. 36. 15		DN 500 mm		m	€ 83,92
		E. 1. 5. 36. 20		DN 600 mm		m	€ 106,51
		E. 1. 5. 36. 25		DN 800 mm		m	€ 142,10
		E. 1. 5. 36. 30		DN 1000 mm		m	€ 184,40
		E. 1. 5. 36. 35		DN 1200 mm		m	€ 249,20
		E. 1. 5. 40		TUBAZIONI IN C.L.S. VIBROCOMPRESSO, RIVESTITE			€ 0,00
		E. 1. 5. 41		TUBAZIONI IN C.L.S. VIBROCOMPRESSO RIVESTITE IN CLS
		E. 1. 5. 41. 5		DN 300 mm		m	€ 101,48
		E. 1. 5. 41. 10		DN 400 mm		m	€ 126,40
		E. 1. 5. 41. 15		DN 500 mm		m	€ 168,00
		E. 1. 5. 41. 20		DN 600 mm		m	€ 222,50
		E. 1. 5. 41. 25		DN 800 mm		m	€ 292,90
		E. 1. 5. 41. 30		DN 1000 mm		m	€ 391,20
		E. 1. 5. 41. 35		DN 1200 mm		m	€ 502,60
		E. 1. 5. 42		TUBAZIONI IN C.L.S. ARMATO CENTRIFUGATO RIVESTITE IN CLS
		E. 1. 5. 42. 10		DN 400 mm		m	€ 134,90
		E. 1. 5. 42. 15		DN 500 mm		m	€ 174,40
		E. 1. 5. 42. 20		DN 600 mm		m	€ 230,70
		E. 1. 5. 42. 25		DN 800 mm		m	€ 298,50
		E. 1. 5. 42. 30		DN 1000 mm		m	€ 395,20
		E. 1. 5. 42. 35		DN 1200 mm		m	€ 496,40
		E. 1. 5. 45		TUBAZIONI IN C.L.S. VIBROCOMPRESSO, CON MASSELLO			€ 0,00
		E. 1. 5. 46		TUBAZIONI IN C.L.S. VIBROCOMPRESSO, CON MASSELLO
		E. 1. 5. 46. 5		DN 300 mm		m	€ 124,26
		E. 1. 5. 46. 10		DN 400 mm		m	€ 155,20
		E. 1. 5. 46. 15		DN 500 mm		m	€ 200,50
		E. 1. 5. 46. 20		DN 600 mm		m	€ 263,50
		E. 1. 5. 46. 25		DN 800 mm		m	€ 348,40
		E. 1. 5. 46. 30		DN 1000 mm		m	€ 456,50
		E. 1. 5. 46. 35		DN 1200 mm		m	€ 571,20
		E. 1. 5. 50		SOVRAPPREZZO TUBI IN CLS PER RIVESTIMENTO INTERNO CON RESINE
		E. 1. 5. 50. 5		DN 300 mm		m	€ 6,79
		E. 1. 5. 50. 10		DN 400 mm		m	€ 9,06
		E. 1. 5. 50. 15		DN 500 mm		m	€ 11,32
		E. 1. 5. 50. 20		DN 600 mm		m	€ 13,58
		E. 1. 5. 50. 25		DN 800 mm		m	€ 18,11
		E. 1. 5. 50. 30		DN 1000 mm		m	€ 22,64
		E. 1. 5. 50. 35		DN 1200 mm		m	€ 27,17
		E. 1. 5. 55		TUBAZIONI IN POLIETILENE PN 3,2			€ 0,00
		E. 1. 5. 56		TUBAZIONI IN POLIETILENE AD ALTA DENSITA' UNI 7613 Tipo 303
		E. 1. 5. 56. 5		diametro esterno 200 mm		m	€ 37,32
		E. 1. 5. 56. 10		diametro esterno 250 mm		m	€ 47,46
		E. 1. 5. 56. 15		diametro esterno 315 mm		m	€ 61,61
		E. 1. 5. 56. 20		diametro esterno 355 mm		m	€ 75,74
		E. 1. 5. 56. 25		diametro esterno 400 mm		m	€ 85,02
		E. 1. 5. 56. 35		diametro esterno 500 mm		m	€ 118,00
		E. 1. 5. 60		TUBAZIONI IN POLIETILENE PN 3,2 RIVESTITE CON CLS			€ 0,00
		E. 1. 5. 61		TUBI IN POLIETILENE AD ALTA DENSITA' UNI 7613 RIVESTITE CON CLS
		E. 1. 5. 61. 5		diametro esterno mm 200		m	€ 60,02
		E. 1. 5. 61. 10		diametro esterno mm 250		m	€ 71,48
		E. 1. 5. 61. 15		diametro esterno mm 315		m	€ 91,25
		E. 1. 5. 61. 20		diametro esterno mm 355		m	€ 107,10
		E. 1. 5. 61. 25		diametro esterno mm 400		m	€ 125,60
		E. 1. 5. 61. 35		diametro esterno mm 500		m	€ 186,90
		E. 1. 5. 65		TUBAZIONI IN POLIETILENE PN 3,2 CON MASSELLO IN C.A.			€ 0,00
		E. 1. 5. 66		TUBI IN POLIETILENE ALTA DENSITA' UNI 7613 CON MASSELLO IN C.A.
		E. 1. 5. 66. 5		diametro esterno mm 200		m	€ 110,41
		E. 1. 5. 66. 10		diametro esterno mm 250		m	€ 124,22
		E. 1. 5. 66. 15		diametro esterno mm 315		m	€ 152,80
		E. 1. 5. 66. 20		diametro esterno mm 355		m	€ 173,60
		E. 1. 5. 66. 25		diametro esterno mm 400		m	€ 200,50
		E. 1. 5. 66. 35		diametro esterno mm 500		m	€ 274,70
		E. 1. 5. 70		TUBAZIONI IN POLIPROPILENE A TRIPLO STRATO SN 8
		E. 1. 5. 70. 34		DN 160 mm		m	€ 29,63
		E. 1. 5. 70. 36		DN 200 mm		m	€ 41,93
		E. 1. 5. 70. 38		DN 250 mm		m	€ 53,49
		E. 1. 5. 70. 40		DN 315 mm		m	€ 68,60
		E. 1. 5. 70. 42		DN 400 mm		m	€ 118,80
		E. 1. 5. 70. 44		DN 500 mm		m	€ 180,10
		E. 1. 5. 72		TUBAZIONI IN POLIPROPILENE A TRIPLO STRATO SN 12
		E. 1. 5. 72. 34		DN 160 mm		m	€ 31,36
		E. 1. 5. 72. 36		DN 200 mm		m	€ 45,03
		E. 1. 5. 72. 38		DN 250 mm		m	€ 56,94
		E. 1. 5. 72. 40		DN 315 mm		m	€ 73,35
		E. 1. 5. 72. 42		DN 400 mm		m	€ 127,50
		E. 1. 5. 72. 44		DN 500 mm		m	€ 191,30
		E. 1. 5. 90		TUBAZIONI IN PVC RIVESTITE IN CLS PER ALLACCIAMENTI			€ 0,00
		E. 1. 5. 91		TUBAZIONI IN PVC RIVESTITE IN CLS PER ALLACCIAMENTI
		E. 1. 5. 91. 5		diametro esterno 125 mm		m	€ 37,97
		E. 1. 5. 91. 10		diametro esterno 160 mm		m	€ 41,41
		E. 1. 5. 91. 15		diametro esterno 200 mm		m	€ 47,37
		E. 1. 5. 91. 20		diametro esterno 250 mm		m	€ 53,74
		E. 1. 5. 92		SOVRAPPREZZO PER FORNITURA E POSA PEZZI SPECIALI IN PVC
		E. 1. 5. 92. 5		CURVE MANICOTTI RACCORDI diam. 110		cad.	€ 3,72
		E. 1. 5. 92. 10		CURVE MANICOTTI RACCORDI diam. 125		cad.	€ 4,13
		E. 1. 5. 92. 15		CURVE MANICOTTI RACCORDI diam. 160		cad.	€ 7,79
		E. 1. 5. 92. 20		CURVE MANICOTTI RACCORDI diam. 200		cad.	€ 14,00
		E. 1. 5. 92. 25		CURVE MANICOTTI RACCORDI diam. 250		cad.	€ 30,43
		E. 1. 5. 92. 30		DEVIAZIONI diam. 110		cad.	€ 6,72
		E. 1. 5. 92. 35		DEVIAZIONI diam. 125		cad.	€ 8,36
		E. 1. 5. 92. 40		DEVIAZIONI diam. 160		cad.	€ 15,75
		E. 1. 5. 92. 45		DEVIAZIONI diam. 200		cad.	€ 24,89
		E. 1. 5. 92. 50		DEVIAZIONI diam. 250		cad.	€ 61,85
		E. 1. 5. 92. 55		INNESTO A SELLA diam. 160		cad.	€ 17,11
		E. 1. 5. 92. 60		INNESTO A SELLA diam. 200		cad.	€ 22,11
		E. 1. 5. 92. 65		INNESTO A SELLA diam. 250		cad.	€ 31,44
		E. 1. 5. 92. 70		TAPPI diam. 110		cad.	€ 2,14
		E. 1. 5. 92. 75		TAPPI diam. 125		cad.	€ 2,37
		E. 1. 5. 92. 80		TAPPI diam. 160		cad.	€ 4,45
		E. 1. 5. 92. 85		TAPPI diam. 200		cad.	€ 6,55
		E. 1. 5. 92. 90		TAPPI diam. 250		cad.	€ 21,36
		E. 1. 5. 95		TUBAZIONI IN PVC RIGIDO A PARETE STRUTTURATA SN 4
		E. 1. 5. 95. 5		diametro esterno 200 mm		m	€ 37,19
		E. 1. 5. 95. 10		diametro esterno 250 mm		m	€ 48,39
		E. 1. 5. 95. 15		diametro esterno 315 mm		m	€ 62,80
		E. 1. 5. 95. 25		diametro esterno 400 mm		m	€ 89,13
		E. 1. 5. 95. 35		diametro esterno 500 mm		m	€ 125,20
		E. 1. 5. 95. 40		diametro esterno 630 mm		m	€ 184,17
		E. 1. 5. 96		TUBAZIONI IN PVC RIGIDO A PARETE STRUTTURATA SN 8
		E. 1. 5. 96. 5		diametro esterno 200 mm		m	€ 32,13
		E. 1. 5. 96. 10		diametro esterno 250 mm		m	€ 42,34
		E. 1. 5. 96. 15		diametro esterno 315 mm		m	€ 55,82
		E. 1. 5. 96. 25		diametro esterno 400 mm		m	€ 80,93
		E. 1. 5. 96. 35		diametro esterno 500 mm		m	€ 117,00
		E. 1. 5. 96. 40		diametro esterno 630 mm		m	€ 175,24
		E. 1. 5. 97		TUBAZIONI IN PVC RIGIDO A PARETE STRUTTURATA SN 16
		E. 1. 5. 97. 5		diametro esterno 200 mm		m	€ 37,55
		E. 1. 5. 97. 10		diametro esterno 250 mm		m	€ 49,56
		E. 1. 5. 97. 15		diametro esterno 315 mm		m	€ 68,37
		E. 1. 5. 97. 25		diametro esterno 400 mm		m	€ 98,02
		E. 1. 5. 97. 35		diametro esterno 500 mm		m	€ 146,80
		E. 1. 5. 97. 40		diametro esterno 630 mm		m	€ 230,65
		E. 1. 5. 105		TUBAZIONI IN FIBROCEMENTO CLASSE 90 KN/m			€ 0,00
		E. 1. 5. 106		TUBAZIONI IN FIBROCEMENTO CLASSE 90 kN/m²			€ 0,00
		E. 1. 5. 110		TUBAZIONI IN FIBROCEMENTO CLASSE 120 KN/m			€ 0,00
		E. 1. 5. 111		TUBAZIONI IN FIBROCEMENTO CLASSE 120 kN/m²			€ 0,00
		E. 1. 5. 115		TUBAZIONI IN FIBROCEMENTO CLASSE 90 RIVESTITE			€ 0,00
		E. 1. 5. 116		TUBAZIONI IN FIBROCEMENTO CLASSE 90 RIVESTITE			€ 0,00
		E. 1. 5. 120		TUBAZIONI IN FIBROCEMENTO CLASSE 120 RIVESTITE			€ 0,00
		E. 1. 5. 121		TUBAZIONI IN FIBROCEMENTO CLASSE 120 RIVESTITE			€ 0,00
		E. 1. 5. 125		BONIFICA DEL PIANO DI POSA DELLE TUBAZIONI
		E. 1. 5. 125. 5				m	€ 38,69
		E. 1. 5. 130		BLOCCHI PER ANCORAGGIO TUBAZIONI
		E. 1. 5. 130. 5				m³	€ 245,40
		E. 1. 6		LAVORI COMPIUTI - POZZETTI
		E. 1. 6. 5		COSTRUZIONE FONDO E SOLETTA POZZETTO 1,10 x 1,10
		E. 1. 6. 5. 5				cad.	€ 608,90
		E. 1. 6. 10		COSTRUZIONE CANNA POZZETTO 1,10 x 1,10
		E. 1. 6. 10. 5				m	€ 542,30
		E. 1. 6. 15		COSTRUZIONE FONDO E SOLETTA POZZETTO 0,80 x 1,10
		E. 1. 6. 15. 5				cad.	€ 489,20
		E. 1. 6. 20		COSTRUZIONE CANNA POZZETTO 0,80 x 1,10
		E. 1. 6. 20. 5				m	€ 484,40
		E. 1. 6. 25		POZZETTO DI ISPEZIONE GETTATO IN OPERA 0,50x0,70
		E. 1. 6. 25. 5				cad.	€ 388,60
		E. 1. 6. 30		POZZETTO DI ISPEZIONE GETTATO IN OPERA 0,60x0,80
		E. 1. 6. 30. 5				cad.	€ 492,50
		E. 1. 6. 35		POZZ. ACCESSO FUORI STRADA-Hm 2,00 - PARTE FISSA			€ 0,00
		E. 1. 6. 40		POZZ.ACCESSO FUORI STRADA - H= m 2,00 PARTE VARIABILE -			€ 0,00
		E. 1. 6. 45		POZZETTO CON ACCESSO FUORI STRADA - H > m 2,00 -			€ 0,00
		E. 1. 6. 50		COSTRUZIONE POZZETTO DI SALTO - PARTE FISSA -
		E. 1. 6. 50. 5				cad.	€ 2.126,00
		E. 1. 6. 55		COSTRUZIONE POZZETTO DI SALTO - PARTE VARIABILE -
		E. 1. 6. 55. 5				m	€ 1.133,20
		E. 1. 6. 60		FORMAZIONE CANNA D'ACCESSO
		E. 1. 6. 60. 5				m	€ 323,30
		E. 1. 6. 65		SOVRAPPREZZO PER POZZETTO DI VERTICE O D'INCROCIO
		E. 1. 6. 65. 5				cad.	€ 87,72
		E. 1. 6. 70		SOVRAPPREZZO PER POZZETTI SU CONDOTTE IN PRESSIONE
		E. 1. 6. 70. 5		per ispezione a "T" di diametro 80 mm		cad.	€ 254,30
		E. 1. 6. 70. 10		per ispezione a "T" di diametro 100 mm		cad.	€ 305,00
		E. 1. 6. 70. 15		per ispezione a "T" di diametro 125 mm		cad.	€ 405,00
		E. 1. 6. 70. 20		per ispezione a "T" di diametro 150 mm		cad.	€ 496,40
		E. 1. 6. 70. 25		per ispezione a "T" di diametro 200 mm		cad.	€ 703,50
		E. 1. 6. 70. 30		per ispezione a "T" di diametro 250 mm		cad.	€ 943,10
		E. 1. 6. 70. 35		per ispezione a "T" di diametro 300 mm		cad.	€ 1.268,00
		E. 1. 6. 70. 40		per ispezione a "T" di diametro 350 mm		cad.	€ 1.510,00
		E. 1. 6. 70. 45		per ispezione a "T" di diametro 400 mm		cad.	€ 2.097,00
		E. 1. 6. 70. 50		per ispezione a "T" di diametro 500 mm		cad.	€ 3.342,00
		E. 1. 6. 75		POZZETTO PREFABBRICATO DN 120 cm - FONDO			€ 0,00
		E. 1. 6. 80		POZZETTO PREFABBRICATO DN 120 cm - CANNA			€ 0,00
		E. 1. 6. 85		COSTRUZIONE POZZETTO-CADITOIA
		E. 1. 6. 85. 5				cad.	€ 87,70
		E. 1. 6. 90		POZZETTO CADITOIA STRADALE			€ 0,00
		E. 1. 6. 91		POZZETTO CADITOIA STRADALE SIFONATO
		E. 1. 6. 91. 5				cad.	€ 309,40
		E. 1. 6. 95		GRIGLIATO IN FERRO ELETTROSALDATO ZINCATO A CALDO
		E. 1. 6. 95. 5				m²	€ 95,00
		E. 1. 6. 100		FORNITURA E POSA POZZETTO cm 60x60
		E. 1. 6. 100. 5		fornitura e posa pozzetto delle dimensioni di cm 60x60x60		cad.	€ 79,36
		E. 1. 6. 100. 10		fornitura e posa pozzetto + prolunga delle dimensioni di cm 60x60x120		cad.	€ 130,30
		E. 1. 6. 105		FORNITURA E POSA DI CHIUSINI E CADITOIE IN GHISA GRIGIA
		E. 1. 6. 105. 5				kg	€ 1,69
		E. 1. 6. 110		FORNITURA E POSA DI CHIUSINI IN GHISA SFEROIDALE
		E. 1. 6. 110. 5		Con telaio quadrato lato 85 cm e altezza cm 10		cad.	€ 165,60
		E. 1. 6. 110. 10		Con telaio circolare diametro cm 85 e altezza cm 10		cad.	€ 136,30
		E. 1. 6. 115		SOVRAPPREZZO PER IMPRESSIONE SCRITTA
		E. 1. 6. 115. 5				cad.	€ 9,24
		E. 1. 6. 200		FONDO POZZETTO PREFABBRICATO - fondello in prfv -
		E. 1. 6. 200. 5		Diam. Inter. cm 80 - entrata ed uscita in linea DN 150 mm -		cad.	€ 449,40
		E. 1. 6. 200. 6		Diam. Inter. cm 80 - entrata ed uscita in linea DN 200 mm -		cad.	€ 489,00
		E. 1. 6. 200. 7		Diam. Inter. cm 80 - entrata ed uscita in linea DN 250 mm -		cad.	€ 548,70
		E. 1. 6. 200. 20		Diam. Inter. cm 100 - entrata ed uscita in linea DN 150 mm -		cad.	€ 459,50
		E. 1. 6. 200. 25		Diam. Inter. cm 100 - entrata ed uscita in linea DN 200 mm -		cad.	€ 512,50
		E. 1. 6. 200. 30		Diam. Inter. cm 100 - entrata ed uscita in linea DN 250 mm -		cad.	€ 562,80
		E. 1. 6. 200. 35		Diam. Inter. cm 100 - entrata ed uscita in linea DN 300 mm -		cad.	€ 614,20
		E. 1. 6. 200. 40		Diam. Inter. cm 100 - entrata ed uscita in linea DN 400 mm -		cad.	€ 792,00
		E. 1. 6. 200. 45		Diam. Inter. cm 100 - entrata ed uscita in linea DN 500 mm -		cad.	€ 890,10
		E. 1. 6. 200. 50		Diam. Inter. cm 100 - entrata ed uscita in linea DN 600 mm -		cad.	€ 1.018,20
		E. 1. 6. 200.120		Diam. Inter. cm 120 - entrata ed uscita in linea DN 150 mm -		cad.	€ 636,20
		E. 1. 6. 200.125		Diam. Inter. cm 120 - entrata ed uscita in linea DN 200 mm -		cad.	€ 665,70
		E. 1. 6. 200.130		Diam. Inter. cm 120 - entrata ed uscita in linea DN 250 mm -		cad.	€ 693,50
		E. 1. 6. 200.135		Diam. Inter. cm 120 - entrata ed uscita in linea DN 300 mm -		cad.	€ 730,40
		E. 1. 6. 200.140		Diam. Inter. cm 120 - entrata ed uscita in linea DN 400 mm -		cad.	€ 879,90
		E. 1. 6. 200.145		Diam. Inter. cm 120 - entrata ed uscita in linea DN 500 mm -		cad.	€ 974,80
		E. 1. 6. 200.150		Diam. Inter. cm 120 - entrata ed uscita in linea DN 600 mm -		cad.	€ 1.104,00
		E. 1. 6. 200.175		Diam. Inter. cm 150 - entrata ed uscita in linea DN 150 mm -		cad.	€ 1.281,50
		E. 1. 6. 200.176		Diam. Inter. cm 150 - entrata ed uscita in linea DN 200 mm -		cad.	€ 1.297,80
		E. 1. 6. 200.177		Diam. Inter. cm 150 - entrata ed uscita in linea DN 250 mm -		cad.	€ 1.336,80
		E. 1. 6. 200.178		Diam. Inter. cm 150 - entrata ed uscita in linea DN 300 mm -		cad.	€ 1.351,80
		E. 1. 6. 200.179		Diam. Inter. cm 150 - entrata ed uscita in linea DN 400 mm -		cad.	€ 1.697,40
		E. 1. 6. 200.180		Diam. Inter. cm 150 - entrata ed uscita in linea DN 500 mm -		cad.	€ 1.899,70
		E. 1. 6. 200.181		Diam. Inter. cm 150 - entrata ed uscita in linea DN 600 mm -		cad.	€ 2.106,00
		E. 1. 6. 200.182		Diam. Inter. cm 150 - entrata ed uscita in linea DN 700 mm -		cad.	€ 2.308,20
		E. 1. 6. 200.183		Diam. Inter. cm 150 - entrata ed uscita in linea DN 800 mm -		cad.	€ 2.664,90
		E. 1. 6. 200.184		Diam. Inter. cm 150 - entrata ed uscita in linea DN 900 mm -		cad.	€ 2.918,80
		E. 1. 6. 200.185		Diam. Inter. cm 150 - entrata ed uscita in linea DN 1000 mm -		cad.	€ 3.420,50
		E. 1. 6. 200.190		Diam. Inter. cm 80 - entrata ed uscita in curva DN 150 mm -		cad.	€ 467,00
		E. 1. 6. 200.192		Diam. Inter. cm 80 - entrata ed uscita in curva DN 200 mm -		cad.	€ 544,30
		E. 1. 6. 200.194		Diam. Inter. cm 80 - entrata ed uscita in curva DN 250 mm -		cad.	€ 607,10
		E. 1. 6. 200.200		Diam. Inter. cm 100 - entrata ed uscita in curva DN 150 mm -		cad.	€ 509,90
		E. 1. 6. 200.205		Diam. Inter. cm 100 - entrata ed uscita in curva DN 200 mm -		cad.	€ 562,20
		E. 1. 6. 200.210		Diam. Inter. cm 100 - entrata ed uscita in curva DN 250 mm -		cad.	€ 636,80
		E. 1. 6. 200.215		Diam. Inter. cm 100 - entrata ed uscita in curva DN 300 mm -		cad.	€ 687,70
		E. 1. 6. 200.220		Diam. Inter. cm 100 - entrata ed uscita in curva DN 400 mm -		cad.	€ 889,40
		E. 1. 6. 200.225		Diam. Inter. cm 100 - entrata ed uscita in curva DN 500 mm -		cad.	€ 987,40
		E. 1. 6. 200.230		Diam. Inter. cm 100 - entrata ed uscita in curva DN 600 mm -		cad.	€ 1.116,00
		E. 1. 6. 200.320		Diam. Inter. cm 120 - entrata ed uscita in curva DN 150 mm -		cad.	€ 661,90
		E. 1. 6. 200.325		Diam. Inter. cm 120 - entrata ed uscita in curva DN 200 mm -		cad.	€ 692,10
		E. 1. 6. 200.330		Diam. Inter. cm 120 - entrata ed uscita in curva DN 250 mm -		cad.	€ 719,00
		E. 1. 6. 200.335		Diam. Inter. cm 120 - entrata ed uscita in curva DN 300 mm -		cad.	€ 756,80
		E. 1. 6. 200.340		Diam. Inter. cm 120 - entrata ed uscita in curva DN 400 mm -		cad.	€ 905,70
		E. 1. 6. 200.345		Diam. Inter. cm 120 - entrata ed uscita in curva DN 500 mm -		cad.	€ 1.036,00
		E. 1. 6. 200.350		Diam. Inter. cm 120 - entrata ed uscita in curva DN 600 mm -		cad.	€ 1.174,00
		E. 1. 6. 200.380		Diam. Inter. cm 150 - entrata ed uscita in curva DN 150 mm -		cad.	€ 1.407,10
		E. 1. 6. 200.385		Diam. Inter. cm 150 - entrata ed uscita in curva DN 200 mm -		cad.	€ 1.423,40
		E. 1. 6. 200.390		Diam. Inter. cm 150 - entrata ed uscita in curva DN 250 mm -		cad.	€ 1.462,40
		E. 1. 6. 200.395		Diam. Inter. cm 150 - entrata ed uscita in curva DN 300 mm -		cad.	€ 1.477,50
		E. 1. 6. 200.400		Diam. Inter. cm 150 - entrata ed uscita in curva DN 400 mm -		cad.	€ 1.823,10
		E. 1. 6. 200.405		Diam. Inter. cm 150 - entrata ed uscita in curva DN 500 mm -		cad.	€ 2.025,00
		E. 1. 6. 200.410		Diam. Inter. cm 150 - entrata ed uscita in curva DN 600 mm -		cad.	€ 2.232,00
		E. 1. 6. 200.415		Diam. Inter. cm 150 - entrata ed uscita in curva DN 700 mm -		cad.	€ 2.433,70
		E. 1. 6. 200.420		Diam. Inter. cm 150 - entrata ed uscita in curva DN 800 mm -		cad.	€ 2.789,70
		E. 1. 6. 200.425		Diam. Inter. cm 150 - entrata ed uscita in curva DN 900 mm -		cad.	€ 3.043,70
		E. 1. 6. 200.430		Diam. Inter. cm 150 - entrata ed uscita in curva DN 1000 mm -		cad.	€ 3.537,70
		E. 1. 6. 205		FONDO POZZETTO PREFABBRICATO - fondello rivestito in resine -
		E. 1. 6. 205. 11		Diam. Inter. cm 80 - entrata ed uscita in linea DN 200 mm -		cad.	€ 376,20
		E. 1. 6. 205. 12		Diam. Inter. cm 80 - entrata ed uscita in linea DN 250 mm -		cad.	€ 378,30
		E. 1. 6. 205. 13		Diam. Inter. cm 80 - entrata ed uscita in linea DN 300 mm -		cad.	€ 382,30
		E. 1. 6. 205. 20		Diam. Inter. cm 100 - entrata ed uscita in linea DN 150 mm -		cad.	€ 405,00
		E. 1. 6. 205. 25		Diam. Inter. cm 100 - entrata ed uscita in linea DN 200 mm -		cad.	€ 417,40
		E. 1. 6. 205. 30		Diam. Inter. cm 100 - entrata ed uscita in linea DN 250 mm -		cad.	€ 419,40
		E. 1. 6. 205. 35		Diam. Inter. cm 100 - entrata ed uscita in linea DN 300 mm -		cad.	€ 426,60
		E. 1. 6. 205. 45		Diam. Inter. cm 100 - entrata ed uscita in linea DN 400 mm -		cad.	€ 504,40
		E. 1. 6. 205.120		Diam. Inter. cm 120 - entrata ed uscita in linea DN 150 mm -		cad.	€ 495,30
		E. 1. 6. 205.125		Diam. Inter. cm 120 - entrata ed uscita in linea DN 200 mm -		cad.	€ 508,00
		E. 1. 6. 205.130		Diam. Inter. cm 120 - entrata ed uscita in linea DN 250 mm -		cad.	€ 510,10
		E. 1. 6. 205.135		Diam. Inter. cm 120 - entrata ed uscita in linea DN 300 mm -		cad.	€ 514,20
		E. 1. 6. 205.145		Diam. Inter. cm 120 - entrata ed uscita in linea DN 400 mm -		cad.	€ 526,50
		E. 1. 6. 205.150		Diam. Inter. cm 120 - entrata ed uscita in linea DN 500 mm -		cad.	€ 566,30
		E. 1. 6. 205.155		Diam. Inter. cm 120 - entrata ed uscita in linea DN 600 mm -		cad.	€ 572,50
		E. 1. 6. 205.165		Diam. Inter. cm 120 - entrata ed uscita in linea DN 800 mm -		cad.	€ 699,20
		E. 1. 6. 205.192		Diam. Inter. cm 80 - entrata ed uscita in curva DN 200 mm -		cad.	€ 381,70
		E. 1. 6. 205.194		Diam. Inter. cm 80 - entrata ed uscita in curva DN 250 mm -		cad.	€ 383,80
		E. 1. 6. 205.196		Diam. Inter. cm 80 - entrata ed uscita in curva DN 300 mm -		cad.	€ 387,90
		E. 1. 6. 205.200		Diam. Inter. cm 100 - entrata ed uscita in curva DN 150 mm -		cad.	€ 411,50
		E. 1. 6. 205.205		Diam. Inter. cm 100 - entrata ed uscita in curva DN 200 mm -		cad.	€ 424,10
		E. 1. 6. 205.210		Diam. Inter. cm 100 - entrata ed uscita in curva DN 250 mm -		cad.	€ 426,10
		E. 1. 6. 205.215		Diam. Inter. cm 100 - entrata ed uscita in curva DN 300 mm -		cad.	€ 433,30
		E. 1. 6. 205.225		Diam. Inter. cm 100 - entrata ed uscita in curva DN 400 mm -		cad.	€ 513,20
		E. 1. 6. 205.320		Diam. Inter. cm 120 - entrata ed uscita in curva DN 150 mm -		cad.	€ 503,70
		E. 1. 6. 205.325		Diam. Inter. cm 120 - entrata ed uscita in curva DN 200 mm -		cad.	€ 516,70
		E. 1. 6. 205.330		Diam. Inter. cm 120 - entrata ed uscita in curva DN 250 mm -		cad.	€ 518,80
		E. 1. 6. 205.335		Diam. Inter. cm 120 - entrata ed uscita in curva DN 300 mm -		cad.	€ 522,90
		E. 1. 6. 205.345		Diam. Inter. cm 120 - entrata ed uscita in curva DN 400 mm -		cad.	€ 535,20
		E. 1. 6. 205.350		Diam. Inter. cm 120 - entrata ed uscita in curva DN 500 mm -		cad.	€ 576,00
		E. 1. 6. 205.355		Diam. Inter. cm 120 - entrata ed uscita in curva DN 600 mm -		cad.	€ 582,10
		E. 1. 6. 205.365		Diam. Inter. cm 120 - entrata ed uscita in curva DN 800 mm -		cad.	€ 712,70
		E. 1. 6. 206		CANNA POZZETTO PREFABBRICATO
		E. 1. 6. 206. 10		Diametro interno netto cm 80		m	€ 226,10
		E. 1. 6. 206. 15		Diametro interno netto cm 100		m	€ 265,40
		E. 1. 6. 206. 20		Diametro interno netto cm 120		m	€ 280,50
		E. 1. 6. 206. 25		Diametro interno netto cm 150		m	€ 416,30
		E. 1. 6. 207		SOVRAPPREZZO PER INCLINAZIONE DEL FONDO IN PRFV
		E. 1. 6. 207. 4		- per diam. 800 mm		cad.	€ 103,00
		E. 1. 6. 207. 5		- per diam. 1000 mm		cad.	€ 158,37
		E. 1. 6. 207. 10		- per diam. 1200 mm		cad.	€ 195,33
		E. 1. 6. 208		SOVRAPPREZZO PER INNESTI LATERALI - fondello in prfv -
		E. 1. 6. 208. 5		Innesto laterale fino a DN 150		cad.	€ 84,55
		E. 1. 6. 208. 10		Innesto laterale da DN 160 a DN 300		cad.	€ 124,80
		E. 1. 6. 208. 15		Innesto laterale oltre DN 300		cad.	€ 196,50
		E. 1. 6. 209		SOVRAPPREZZO PER INNESTI LATERALI - fondello in resina -
		E. 1. 6. 209. 5		Innesto laterale fino a DN 150		cad.	€ 42,08
		E. 1. 6. 209. 10		Innesto laterale da DN 160 a DN 300		cad.	€ 51,23
		E. 1. 6. 209. 15		Innesto laterale oltre DN 300		cad.	€ 59,19
		E. 1. 6. 210		ANELLI - pozzetti prefabbricati -			€ 0,00
		E. 1. 6. 215		ANELLI RAGGIUNGI QUOTA - pozzetti prefabbricati -			€ 0,00
		E. 1. 6. 220		SOLETTA - pozzetto prefabbricato -
		E. 1. 6. 220. 10		diam. 80 cm		cad.	€ 170,80
		E. 1. 6. 220. 20		diam. 100 cm		cad.	€ 198,40
		E. 1. 6. 220. 30		diam. 120 cm		cad.	€ 221,10
		E. 1. 6. 220. 40		per la riduzione da diam. 150 cm al diam. 120 cm		cad.	€ 406,40
		E. 1. 6. 225		RIDUZIONE TRONCOCONICA - pozzetto prefabbricato -			€ 0,00
		E. 1. 6. 230		ELEMENTO MONOLITICO TRONCOCONICO - pozzetto prefabbricato -
		E. 1. 6. 230. 2		Diam. Interno cm 80 Altezza cm. 40		cad.	€ 193,60
		E. 1. 6. 230. 3		Diam. Interno cm 80 Altezza cm. 65		cad.	€ 214,40
		E. 1. 6. 230. 4		Diam. Interno cm 80 Altezza cm. 90		cad.	€ 229,90
		E. 1. 6. 230. 5		Diam. Interno cm 100 Altezza cm. 60		cad.	€ 212,20
		E. 1. 6. 230. 10		Diam. Interno cm 100 Altezza cm. 85		cad.	€ 249,50
		E. 1. 6. 230. 15		Diam. Interno cm 100 Altezza cm. 110		cad.	€ 334,60
		E. 1. 6. 230. 55		Diam. Interno cm 120 Altezza cm. 60		cad.	€ 225,00
		E. 1. 6. 230. 60		Diam. Interno cm 120 Altezza cm. 85		cad.	€ 265,60
		E. 1. 6. 230. 65		Diam. Interno cm 120 Altezza cm. 110		cad.	€ 340,20
		E. 1. 6. 230. 70		Diam. Interno cm 120 Altezza cm. 135		cad.	€ 381,50
		E. 1. 6. 230. 75		Diam. Interno cm 120 Altezza cm. 160		cad.	€ 418,00
		E. 1. 6. 230. 80		Diam. Interno cm 120 Altezza cm. 185		cad.	€ 447,70
		E. 1. 7		LAVORI COMPIUTI - RIPRISTINI
		E. 1. 7. 5		RIPRISTINO DI PAVIMENTAZIONE IN MACADAM
		E. 1. 7. 5. 5				m³	€ 27,64
		E. 1. 7. 10		ASFALTATURA PROVVISORIA "ANTIPOLVERE", SPESS. cm 4
		E. 1. 7. 10. 5				m²	€ 5,20
		E. 1. 7. 15		SCARIFICA DI ASFALTATURA PROVVISORIA			€ 0,00
		E. 1. 7. 16		SCARIFICA DI ASFALTATURA PROVVISORIA
		E. 1. 7. 16. 5				m²	€ 4,31
		E. 1. 7. 20		CASSONETTO STRADALE SPESSORE cm 30
		E. 1. 7. 20. 5				m²	€ 8,28
		E. 1. 7. 25		RIPRISTINI IN CONGLOMERATO BITUMINOSO
		E. 1. 7. 25. 5		spessore cm 5		m²	€ 12,06
		E. 1. 7. 25. 10		per ogni cm oltre i primi 5 cm		m²	€ 1,87
		E. 1. 7. 30		FORMAZIONE DI STRATO UNICO DI BASE TIPO " E "
		E. 1. 7. 30. 5				m²	€ 5,92
		E. 1. 7. 35		RICARICA CON CONGLOMERATO BITUMINOSO TIPO " E "
		E. 1. 7. 35. 5				100kg	€ 8,24
		E. 1. 7. 40		MANTO D'USURA TIPO "D", SPESSORE cm 3
		E. 1. 7. 40. 5				m²	€ 5,92
		E. 1. 7. 42		MANTO D'USURA TIPO " ANTISKID ", SPESSORE cm 3
		E. 1. 7. 42. 5				m²	€ 6,74
		E. 1. 7. 45		RIPRISTINO PAVIM. IN CUBETTI DI PORFIDO O CIOTTOLI
		E. 1. 7. 45. 5				m²	€ 38,88
		E. 1. 7. 50		REINTEGRO DI CUBETTI O CIOTTOLI MANCANTI
		E. 1. 7. 50. 5		reintegro di cubetti mancanti		m²	€ 32,82
		E. 1. 7. 50. 10		reintegro di ciottoli mancanti		100kg	€ 22,45
		E. 1. 7. 55		RIPRISTINO IN TERRENO DI CAMPAGNA
		E. 1. 7. 55. 5				m²	€ 0,87
		E. 1. 7. 60		SEMINA
		E. 1. 7. 60. 5				m²	€ 1,61
		E. 1. 8		LAVORI COMPIUTI - OPERE EDILI
		E. 1. 8. 5		MAGRONE DI SOTTOFONDAZIONE
		E. 1. 8. 5. 5				m³	€ 127,22
		E. 1. 8. 10		CONGLOMERATO A DOSAGGIO
		E. 1. 8. 10. 5		dosato a 150 kg di cemento Tipo 3.25		m³	€ 120,00
		E. 1. 8. 10. 10		dosato a 200 kg di cemento Tipo 3.25		m³	€ 126,10
		E. 1. 8. 10. 15		dosato a 250 kg di cemento Tipo 3.25		m³	€ 132,20
		E. 1. 8. 10. 20		dosato a 300 kg di cemento Tipo 3.25		m³	€ 138,30
		E. 1. 8. 15		CONGLOMERATO CLASSE X0 Rck 25 N/mm²			€ 0,00
		E. 1. 8. 20		CONGLOMERATO CLASSE XC1 Rck 30 N/mm²
		E. 1. 8. 20. 5		per sottomurazioni		m³	€ 223,00
		E. 1. 8. 20. 10		per fondazioni		m³	€ 136,40
		E. 1. 8. 20. 15		per fondazioni a platea		m³	€ 132,10
		E. 1. 8. 20. 20		per elevazioni		m³	€ 136,90
		E. 1. 8. 20. 25		per travi, cordoli e solette		m³	€ 133,70
		E. 1. 8. 20. 30		per pilastri		m³	€ 140,40
		E. 1. 8. 20. 35		per rampe scala		m³	€ 145,20
		E. 1. 8. 22		SOVRAPPREZZI PER CONGLOMERATI DIFFERENTI
		E. 1. 8. 22. 10		- per conglomerato cementizio classe di esposizione XC3 classe di resistenza Rck 37 N/mm²		m³	€ 8,67
		E. 1. 8. 22. 20		- per conglomerato cementizio classe di esposizione XF4 classe di resistenza Rck 37 N/mm² con areante contenuto min. di aria 4%		m³	€ 13,77
		E. 1. 8. 22. 30		- per conglomerato cementizio classe di esposizione XA1 classe di resistenza Rck 37 N/mm²		m³	€ 11,22
		E. 1. 8. 25		CONGLOMERATO Rck 35 N/mm² PER OPERE PARTICOLARI			€ 0,00
		E. 1. 8. 30		ACCIAIO PER ARMATURA
		E. 1. 8. 30. 5		tondini Fe B 44 k		kg	€ 1,31
		E. 1. 8. 30. 10		rete elettrosaldata Fe B 44 k		kg	€ 1,14
		E. 1. 8. 35		CASSEFORME			€ 0,00
		E. 1. 8. 36		CASSEFORME
		E. 1. 8. 36. 5		per getto di fondazioni		m²	€ 22,33
		E. 1. 8. 36. 10		per getto di elevazioni		m²	€ 31,14
		E. 1. 8. 36. 15		per getto di cordoli, pilastri, solette		m²	€ 38,42
		E. 1. 8. 36. 20		per getto di rampe scala		m²	€ 69,01
		E. 1. 8. 36. 25		casseri per getto pozzetti		m²	€ 26,77
		E. 1. 8. 40		SOVRAPPREZZO PER LAVORAZIONE CLS FACCIA A VISTA
		E. 1. 8. 40. 5				m²	€ 13,50
		E. 1. 8. 45		CONGLOMERATO PER FONDAZIONI CLASSE XC1 Rck 30 N/mm²
		E. 1. 8. 45. 5				m³	€ 231,90
		E. 1. 8. 50		CONGLOMERATO PER PLATEE CLASSE XC1 Rck 30 N/mm²
		E. 1. 8. 50. 5				m³	€ 200,70
		E. 1. 8. 55		CONGLOMERATO Rck 25 N/mm² PER ELEVAZ. SPESS. cm 25			€ 0,00
		E. 1. 8. 60		CONGLOMERATO Rck 25 N/mm² ELEVAZ. SPESS. 25-35 cm			€ 0,00
		E. 1. 8. 65		CONGLOMERATO Rck 25 N/mm² ELEVAZ. SPESS. 35-50 cm			€ 0,00
		E. 1. 8. 70		CONGLOMERATO PER ELEVAZ. spess. cm 25 CLASSE XC1 Rck 30 N/mm²
		E. 1. 8. 70. 5				m³	€ 517,80
		E. 1. 8. 75		CONGLOMERATO PER ELEVAZ. spess. cm 25-35 CLASSE XC1 Rck 30 N/mm²
		E. 1. 8. 75. 5				m³	€ 391,90
		E. 1. 8. 80		CONGLOMERATO PER ELEVAZ. spess. cm 35-50 CLASSE XC1 Rck 30 N/mm²
		E. 1. 8. 80. 5				m³	€ 326,70
		E. 1. 8. 85		CONGLOMERATO PER TRAVI E PILASTRI CLASSE XC1 Rck 30 N/mm²
		E. 1. 8. 85. 5		per cordoli, travi e solette		m³	€ 475,20
		E. 1. 8. 85. 10		per pilastri		m³	€ 585,00
		E. 1. 8. 85. 15		per rampe scale		m³	€ 759,00
		E. 1. 8. 90		SOVRAPPREZZO PER CEMENTO TIPO R 425			€ 0,00
		E. 1. 8. 95		SOVRAPPREZZO PER ADDITIVI			€ 0,00
		E. 1. 8. 100		PARAMENTO IN PIETRA CALCAREA
		E. 1. 8. 100. 5		- ad opera incerta		m²	€ 110,83
		E. 1. 8. 100. 10		- a corsi regolari		m²	€ 117,80
		E. 1. 8. 105		PARAMENTO IN PORFIDO
		E. 1. 8. 105. 5		- ad opera incerta		m²	€ 114,17
		E. 1. 8. 105. 10		- a corsi regolari		m²	€ 120,11
		E. 1. 8. 110		FORMAZIONE DI GAVETA
		E. 1. 8. 110. 5				m²	€ 268,40
		E. 1. 8. 115		BONIFICA DEL PIANO DI GETTO DI MANUFATTI
		E. 1. 8. 115. 5				m³	€ 35,21
		E. 1. 8. 120		TRAMEZZO DA cm 8
		E. 1. 8. 120. 5				m²	€ 23,89
		E. 1. 8. 125		INTONACO A CIVILE PER INTERNO ED ESTERNO
		E. 1. 8. 125. 5				m²	€ 24,69
		E. 1. 8. 130		PAVIMENTI E RIVESTIMENTI IN PIASTRELLE
		E. 1. 8. 130. 5		piastrelle di gres		m²	€ 42,14
		E. 1. 8. 130. 10		piastrelle monocottura		m²	€ 45,81
		E. 1. 9		LAVORI COMPIUTI - OPERE PARTICOLARI
		E. 1. 9. 5		FERRO LAVORATO
		E. 1. 9. 5. 5				kg	€ 5,76
		E. 1. 9. 10		MANUFATTI IN ACCIAIO INOX
		E. 1. 9. 10. 5				kg	€ 13,81
		E. 1. 9. 15		TINTEGGIATURA CON IDROPITTURA LAVABILE
		E. 1. 9. 15. 5				m²	€ 4,73
		E. 1. 9. 20		CANALE DI DRENAGGIO
		E. 1. 9. 20. 5				m	€ 156,20
		E. 1. 9. 25		CORDONATA PER MARCIAPIEDI E PIAZZALI
		E. 1. 9. 25. 5				m	€ 24,97
		E. 1.10		TABELLE E DISEGNI
		E. 1.10. 5		TABELLA PER COMPUTO VOLUMI DI SCAVO - RIVESTIMENTI - RINFIANCHI
		E. 1.10. 5. 5					€ 0,00
		E. 1.10. 10		TUBAZIONI IN GHISA SFEROIDALE
		E. 1.10. 10. 5					€ 0,00
		E. 1.10. 15		TUBAZIONI IN GRES CON RINFIANCO
		E. 1.10. 15. 5					€ 0,00
		E. 1.10. 20		TUBAZIONI IN GRES CON RIVESTIMENTO
		E. 1.10. 20. 5					€ 0,00
		E. 1.10. 25		TUBAZIONI IN CLS VIBROCOMPRESSO
		E. 1.10. 25. 5					€ 0,00
		E. 1.10. 30		TUBAZIONI IN CLS VIBROCOMPRESSO RIVESTITE
		E. 1.10. 30. 5					€ 0,00
		E. 1.10. 35		TUBAZIONI IN CLS VIBROCOMPRESSO CON MASELLO
		E. 1.10. 35. 5					€ 0,00
		E. 1.10. 40		TUBAZIONI IN POLIETILENE
		E. 1.10. 40. 5					€ 0,00
		E. 1.10. 45		TUBAZIONI IN POLIETILENE CON RIVESTIMENTO
		E. 1.10. 45. 5					€ 0,00
		E. 1.10. 50		TUBAZIONI IN POLIETILENE CON MASSELLO
		E. 1.10. 50. 5					€ 0,00
		E. 1.10. 55		TUBAZIONI IN FIBROCEMENTO
		E. 1.10. 55. 5					€ 0,00
		E. 1.10. 60		TUBAZIONI IN FIBROCEMENTO CON RIVESTIMENTO
		E. 1.10. 60. 5					€ 0,00
		E. 1.10. 70		POZZETTI DIM. 1.10 x 1.10 PIANTA
		E. 1.10. 70. 5					€ 0,00
		E. 1.10. 71		POZZETTI DIM. 1.10 x 1.10 ARMATURA SOLETTA
		E. 1.10. 71. 5					€ 0,00
		E. 1.10. 72		POZZETTI DIM. 1.10 x 1.10 SEZIONE A - A
		E. 1.10. 72. 5					€ 0,00
		E. 1.10. 73		POZZETTI DIM. 1.10 x 1.10 SEZIONE B - B
		E. 1.10. 73. 5					€ 0,00
		E. 1.10. 75		POZZETTI DIM. 50 x 70 PIANTA
		E. 1.10. 75. 5					€ 0,00
		E. 1.10. 76		POZZETTI DIM. 50 x 70 SEZIONE A - A
		E. 1.10. 76. 5					€ 0,00
		E. 1.10. 77		POZZETTI DIM. 50 x 70 SEZIONE B - B
		E. 1.10. 77. 5					€ 0,00
		E. 1.10. 80		POZZETTI CON ACCESSO FUORI STRADA PIANTA
		E. 1.10. 80. 5					€ 0,00
		E. 1.10. 81		POZZETTI CON ACCESSO FUORI STRADA SEZIONE A - A
		E. 1.10. 81. 5					€ 0,00
		E. 1.10. 82		POZZETTI CON ACCESSO FUORI STRADA SEZIONE B - B
		E. 1.10. 82. 5					€ 0,00
		E. 1.10. 83		POZZETTI CON ACCESSO FUORI STRADA SCHEMA DI COMPUTAZIONE
		E. 1.10. 83. 5					€ 0,00
		E. 1.10. 85		POZZETTI DI SALTO PIANTA
		E. 1.10. 85. 5					€ 0,00
		E. 1.10. 86		POZZETTI DI SALTO SEZIONE A - A
		E. 1.10. 86. 5					€ 0,00
		E. 1.10. 87		POZZETTI DI SALTO SEZIONE B - B
		E. 1.10. 87. 5					€ 0,00
		E. 1.10. 88		POZZETTI DI SALTO SEZIONE C - C
		E. 1.10. 88. 5					€ 0,00
		E. 1.10. 90		POZZETTI DIM 1.10 x 1.10 PER CONDOTTE IN PRESSIONE PIANTA
		E. 1.10. 90. 5					€ 0,00
		E. 1.10. 91		POZZETTI DIM 1.10 x 1.10 PER CONDOTTE IN PRESSIONE SEZ. A- A
		E. 1.10. 91. 5					€ 0,00
		E. 1.10. 92		POZZETTI DIM 1.10 x 1.10 PER CONDOTTE IN PRESSIONE SEZ. B-B
		E. 1.10. 92. 5					€ 0,00
		E. 1.10. 100		RIPRISTINO PAVIMENTAZIONI IN MACADAM
		E. 1.10. 100. 5					€ 0,00
		E. 1.10. 101		RIPRISTINO CASSONETTO STRADALE E IN CONG. BITUMINOSO
		E. 1.10. 101. 5					€ 0,00
		E. 1.10. 102		RIPRISTINO IN TERRENO DI CAMPAGNA
		E. 1.10. 102. 5					€ 0,00
		E. 2		DISCARICHE
		E. 2. 3		MATERIALI A PIE' D'OPERA
		E. 2. 3. 10		SABBIA-LIMO
		E. 2. 3. 10. 5				m³	€ 25,58
		E. 2. 3. 15		SCARTI DELLA LAV. DEL PORFIDO FRANTUMATI, 30 - 70 mm
		E. 2. 3. 15. 5				m³	€ 8,98
		E. 2. 3. 17		SCARTI DELLA LAVORAZIONE DEL PORFIDO
		E. 2. 3. 17. 5				m³	€ 7,07
		E. 2. 3. 60		MANUFATTI IN FERRO LAVORATO AD ADERENZA MIGLIORATA
		E. 2. 3. 60. 5				kg	€ 4,46
		E. 2. 3. 65		BULLONERIA IN ACCIAIO INOX AISI 304
		E. 2. 3. 65. 5		bulloni completi 20x80 mm.		cad.	€ 3,29
		E. 2. 3. 65. 10		bulloni completi 22x80 mm.		cad.	€ 8,49
		E. 2. 3. 65. 15		bulloni completi 27x90 mm.		cad.	€ 14,78
		E. 2. 3. 65. 20		bulloni completi 30x110 mm.		cad.	€ 22,35
		E. 2. 3. 70		RACCORDI E PEZZI SPECIALI IN ACCIAIO ZINCATO
		E. 2. 3. 70. 5		raccordi e pezzi speciali		kg	€ 4,82
		E. 2. 3. 85		MATERIALE ARGILLOSO - TIPO A
		E. 2. 3. 85. 5				100kg	€ 1,95
		E. 2. 3. 86		MATERIALE ARGILLOSO - TIPO B
		E. 2. 3. 86. 5				100kg	€ 1,80
		E. 2. 3. 90		BENTONITE SFUSA.
		E. 2. 3. 90. 5		tipo C13 o C14		100kg	€ 10,11
		E. 2. 3. 95		BENTONITE CONFEZIONATA IN SACCHI.
		E. 2. 3. 95. 5		bentonite in sacchi tipo C13 o C14		100kg	€ 14,80
		E. 2. 3. 95. 10		bentonite in sacchi tipo C13/S		100kg	€ 15,84
		E. 2. 3. 100		TUBI DRENANTI IN HDPE SIGMA 63 (PE80) PN6 - A SPESSORE RIDOTTO
		E. 2. 3. 100. 5		diametro esterno mm 110 - sp mm 5,1		m	€ 9,94
		E. 2. 3. 100. 10		diametro esterno mm 125 - sp mm 5,7		m	€ 11,86
		E. 2. 3. 100. 15		diametro esterno mm 140 - sp mm 6,4		m	€ 14,06
		E. 2. 3. 100. 20		diametro esterno mm 160 - sp mm 7,3		m	€ 17,27
		E. 2. 3. 100. 25		diametro esterno mm 180 - sp mm 8,2		m	€ 20,86
		E. 2. 3. 100. 30		diametro esterno mm 200 - sp mm 9,1		m	€ 25,02
		E. 2. 3. 100. 35		diametro esterno mm 225 - sp mm 10,3		m	€ 30,66
		E. 2. 3. 100. 40		diametro esterno mm 250 - sp mm 11,4		m	€ 37,10
		E. 2. 3. 100. 45		diametro esterno mm 280 - sp mm 12,8		m	€ 45,81
		E. 2. 3. 100. 50		diametro esterno mm 315 - sp mm 14,4		m	€ 56,78
		E. 2. 3. 100. 55		diametro esterno mm 355 - sp mm 16,2		m	€ 71,05
		E. 2. 3. 105		TUBI DRENANTI IN HDPE SIGMA 63 (PE80) PN10 - A SPESSORE RIDOTTO
		E. 2. 3. 105. 5		diametro esterno mm 110 - sp mm 8,1		m	€ 13,10
		E. 2. 3. 105. 10		diametro esterno mm 125 - sp mm 9,2		m	€ 15,95
		E. 2. 3. 105. 15		diametro esterno mm 140 - sp mm 10,3		m	€ 19,17
		E. 2. 3. 105. 20		diametro esterno mm 160 - sp mm 11,8		m	€ 23,93
		E. 2. 3. 105. 25		diametro esterno mm 180 - sp mm 13,3		m	€ 29,35
		E. 2. 3. 105. 30		diametro esterno mm 200 - sp mm 14,7		m	€ 35,42
		E. 2. 3. 105. 35		diametro esterno mm 225 - sp mm 16,6		m	€ 43,98
		E. 2. 3. 105. 40		diametro esterno mm 250 - sp mm 18,4		m	€ 53,48
		E. 2. 3. 105. 45		diametro esterno mm 280 - sp mm 20,6		m	€ 66,15
		E. 2. 3. 105. 50		diametro esterno mm 315 - sp mm 23,2		m	€ 82,83
		E. 2. 3. 105. 55		diametro esterno mm 355 - sp mm 26,1		m	€ 104,12
		E. 2. 3. 110		TUBI DRENANTI IN HDPE SIGMA 63 (PE80) PN16 - A SPESSORE RIDOTTO
		E. 2. 3. 110. 5		diametro esterno mm 110 - sp mm 12,3		m	€ 17,78
		E. 2. 3. 110. 10		diametro esterno mm 125 - sp mm 14,0		m	€ 22,03
		E. 2. 3. 110. 15		diametro esterno mm 140 - sp mm 15,7		m	€ 26,71
		E. 2. 3. 110. 20		diametro esterno mm 160 - sp mm 17,9		m	€ 33,81
		E. 2. 3. 110. 25		diametro esterno mm 180 - sp mm 20,1		m	€ 41,85
		E. 2. 3. 110. 30		diametro esterno mm 200 - sp mm 22,4		m	€ 50,78
		E. 2. 3. 110. 35		diametro esterno mm 225 - sp mm 25,2		m	€ 63,51
		E. 2. 3. 110. 40		diametro esterno mm 250 - sp mm 27,9		m	€ 77,48
		E. 2. 3. 110. 45		diametro esterno mm 280 - sp mm 31,3		m	€ 88,10
		E. 2. 3. 110. 50		diametro esterno mm 315 - sp mm 35,2		m	€ 103,61
		E. 2. 3. 110. 55		diametro esterno mm 355 - sp mm 39,7		m	€ 121,30
		E. 2. 3. 115		TUBI IN HDPE SIGMA 63 (PE80) PN6 - A SPESSORE RIDOTTO
		E. 2. 3. 115. 5		diametro esterno mm 110 - sp mm 5,1		m	€ 6,67
		E. 2. 3. 115. 10		diametro esterno mm 125 - sp mm 5,7		m	€ 8,56
		E. 2. 3. 115. 15		diametro esterno mm 140 - sp mm 6,4		m	€ 10,76
		E. 2. 3. 115. 20		diametro esterno mm 160 - sp mm 7,3		m	€ 13,97
		E. 2. 3. 115. 25		diametro esterno mm 180 - sp mm 8,2		m	€ 17,57
		E. 2. 3. 115. 30		diametro esterno mm 200 - sp mm 9,1		m	€ 21,73
		E. 2. 3. 115. 35		diametro esterno mm 225 - sp mm 10,3		m	€ 27,38
		E. 2. 3. 115. 40		diametro esterno mm 250 - sp mm 11,4		m	€ 33,81
		E. 2. 3. 115. 45		diametro esterno mm 280 - sp mm 12,8		m	€ 42,52
		E. 2. 3. 115. 50		diametro esterno mm 315 - sp mm 14,4		m	€ 53,48
		E. 2. 3. 115. 55		diametro esterno mm 355 - sp mm 16,2		m	€ 67,75
		E. 2. 3. 120		TUBI IN HDPE SIGMA 63 (PE80) PN10 - A SPESSORE RIDOTTO
		E. 2. 3. 120. 5		diametro esterno mm 110 - sp mm 8,1		m	€ 9,81
		E. 2. 3. 120. 10		diametro esterno mm 125 - sp mm 9,2		m	€ 12,65
		E. 2. 3. 120. 15		diametro esterno mm 140 - sp mm 10,3		m	€ 15,88
		E. 2. 3. 120. 20		diametro esterno mm 160 - sp mm 11,8		m	€ 20,62
		E. 2. 3. 120. 25		diametro esterno mm 180 - sp mm 13,3		m	€ 26,06
		E. 2. 3. 120. 30		diametro esterno mm 200 - sp mm 14,7		m	€ 32,12
		E. 2. 3. 120. 35		diametro esterno mm 225 - sp mm 16,6		m	€ 40,69
		E. 2. 3. 120. 40		diametro esterno mm 250 - sp mm 18,4		m	€ 50,19
		E. 2. 3. 120. 45		diametro esterno mm 280 - sp mm 20,6		m	€ 62,84
		E. 2. 3. 120. 50		diametro esterno mm 315 - sp mm 23,2		m	€ 79,54
		E. 2. 3. 120. 55		diametro esterno mm 355 - sp mm 26,1		m	€ 100,84
		E. 2. 3. 125		TUBI IN HDPE SIGMA 63 (PE80) PN16 - A SPESSORE RIDOTTO
		E. 2. 3. 125. 5		diametro esterno mm 110 - sp mm 12,3		m	€ 14,49
		E. 2. 3. 125. 10		diametro esterno mm 125 - sp mm 14,0		m	€ 18,73
		E. 2. 3. 125. 15		diametro esterno mm 140 - sp mm 15,7		m	€ 23,42
		E. 2. 3. 125. 20		diametro esterno mm 160 - sp mm 17,9		m	€ 30,52
		E. 2. 3. 125. 25		diametro esterno mm 180 - sp mm 20,1		m	€ 38,56
		E. 2. 3. 125. 30		diametro esterno mm 200 - sp mm 22,4		m	€ 47,49
		E. 2. 3. 125. 35		diametro esterno mm 225 - sp mm 25,2		m	€ 60,22
		E. 2. 3. 125. 40		diametro esterno mm 250 - sp mm 27,9		m	€ 74,20
		E. 2. 3. 125. 45		diametro esterno mm 280 - sp mm 31,3		m	€ 83,49
		E. 2. 3. 125. 50		diametro esterno mm 315 - sp mm 35,2		m	€ 98,34
		E. 2. 3. 125. 55		diametro esterno mm 355 - sp mm 39,7		m	€ 115,30
		E. 2. 3. 130		TUBI DRENANTI IN HDPE SIGMA 50/63 (PE80) PN 6
		E. 2. 3. 130. 5		diametro esterno mm 110 - sp mm 6,3		m	€ 9,94
		E. 2. 3. 130. 10		diametro esterno mm 125 - sp mm 7,1		m	€ 11,86
		E. 2. 3. 130. 15		diametro esterno mm 140 - sp mm 8,0		m	€ 14,06
		E. 2. 3. 130. 20		diametro esterno mm 160 - sp mm 9,1		m	€ 17,27
		E. 2. 3. 130. 25		diametro esterno mm 180 - sp mm 10,2		m	€ 20,86
		E. 2. 3. 130. 30		diametro esterno mm 200 - sp mm 11,4		m	€ 25,02
		E. 2. 3. 130. 35		diametro esterno mm 225 - sp mm 12,8		m	€ 30,66
		E. 2. 3. 130. 40		diametro esterno mm 250 - sp mm 14,2		m	€ 37,10
		E. 2. 3. 130. 45		diametro esterno mm 280 - sp mm 15,9		m	€ 45,81
		E. 2. 3. 130. 50		diametro esterno mm 315 - sp mm 17,9		m	€ 56,78
		E. 2. 3. 130. 55		diametro esterno mm 355 - sp mm 20,1		m	€ 71,05
		E. 2. 3. 135		TUBI DRENANTI IN HDPE SIGMA 50/63 (PE80) PN 10
		E. 2. 3. 135. 5		diametro esterno mm 110 - sp mm 10,0		m	€ 13,10
		E. 2. 3. 135. 10		diametro esterno mm 125 - sp mm 11,4		m	€ 15,95
		E. 2. 3. 135. 15		diametro esterno mm 140 - sp mm 12,8		m	€ 19,17
		E. 2. 3. 135. 20		diametro esterno mm 160 - sp mm 14,6		m	€ 23,93
		E. 2. 3. 135. 25		diametro esterno mm 180 - sp mm 16,4		m	€ 29,35
		E. 2. 3. 135. 30		diametro esterno mm 200 - sp mm 18,2		m	€ 35,42
		E. 2. 3. 135. 35		diametro esterno mm 225 - sp mm 20,5		m	€ 43,98
		E. 2. 3. 135. 40		diametro esterno mm 250 - sp mm 22,8		m	€ 53,48
		E. 2. 3. 135. 45		diametro esterno mm 280 - sp mm 25,5		m	€ 66,15
		E. 2. 3. 135. 50		diametro esterno mm 315 - sp mm 28,7		m	€ 82,83
		E. 2. 3. 135. 55		diametro esterno mm 355 - sp mm 32,3		m	€ 104,12
		E. 2. 3. 140		TUBI DRENANTI IN HDPE SIGMA 50/63 (PE80) PN 16
		E. 2. 3. 140. 5		diametro esterno mm 110 - sp mm 15,2		m	€ 17,78
		E. 2. 3. 140. 10		diametro esterno mm 125 - sp mm 17,3		m	€ 22,03
		E. 2. 3. 140. 15		diametro esterno mm 140 - sp mm 19,4		m	€ 26,71
		E. 2. 3. 140. 20		diametro esterno mm 160 - sp mm 22,1		m	€ 33,81
		E. 2. 3. 140. 25		diametro esterno mm 180 - sp mm 24,9		m	€ 41,85
		E. 2. 3. 140. 30		diametro esterno mm 200 - sp mm 27,6		m	€ 50,78
		E. 2. 3. 140. 35		diametro esterno mm 225 - sp mm 31,1		m	€ 63,51
		E. 2. 3. 140. 40		diametro esterno mm 250 - sp mm 34,5		m	€ 77,48
		E. 2. 3. 145		TUBI IN HDPE SIGMA 50/63 (PE80) PN 6
		E. 2. 3. 145. 5		diametro esterno mm 110 - sp mm 6,3		m	€ 6,67
		E. 2. 3. 145. 10		diametro esterno mm 125 - sp mm 7,1		m	€ 8,56
		E. 2. 3. 145. 15		diametro esterno mm 140 - sp mm 8,0		m	€ 10,76
		E. 2. 3. 145. 20		diametro esterno mm 160 - sp mm 9,1		m	€ 13,97
		E. 2. 3. 145. 25		diametro esterno mm 180 - sp mm 10,2		m	€ 17,57
		E. 2. 3. 145. 30		diametro esterno mm 200 - sp mm 11,4		m	€ 21,73
		E. 2. 3. 145. 35		diametro esterno mm 225 - sp mm 12,8		m	€ 27,38
		E. 2. 3. 145. 40		diametro esterno mm 250 - sp mm 14,2		m	€ 33,81
		E. 2. 3. 145. 45		diametro esterno mm 280 - sp mm 15,9		m	€ 42,52
		E. 2. 3. 145. 50		diametro esterno mm 315 - sp mm 17,9		m	€ 53,48
		E. 2. 3. 145. 55		diametro esterno mm 355 - sp mm 20,1		m	€ 67,75
		E. 2. 3. 150		TUBI IN HDPE SIGMA 50/63 (PE80) PN 10
		E. 2. 3. 150. 5		diametro esterno mm 110 - sp mm 10,0		m	€ 9,81
		E. 2. 3. 150. 10		diametro esterno mm 125 - sp mm 11,4		m	€ 12,65
		E. 2. 3. 150. 15		diametro esterno mm 140 - sp mm 12,8		m	€ 15,88
		E. 2. 3. 150. 20		diametro esterno mm 160 - sp mm 14,6		m	€ 20,62
		E. 2. 3. 150. 25		diametro esterno mm 180 - sp mm 16,4		m	€ 26,06
		E. 2. 3. 150. 30		diametro esterno mm 200 - sp mm 18,2		m	€ 32,12
		E. 2. 3. 150. 35		diametro esterno mm 225 - sp mm 20,5		m	€ 40,69
		E. 2. 3. 150. 40		diametro esterno mm 250 - sp mm 22,8		m	€ 50,19
		E. 2. 3. 150. 45		diametro esterno mm 280 - sp mm 25,5		m	€ 62,84
		E. 2. 3. 150. 50		diametro esterno mm 315 - sp mm 28,7		m	€ 79,54
		E. 2. 3. 150. 55		diametro esterno mm 355 - sp mm 32,3		m	€ 100,84
		E. 2. 3. 155		TUBI IN HDPE SIGMA 50/63 (PE80) PN 16
		E. 2. 3. 155. 5		diametro esterno mm 110 - sp mm 15,2		m	€ 14,49
		E. 2. 3. 155. 10		diametro esterno mm 125 - sp mm 17,3		m	€ 18,73
		E. 2. 3. 155. 15		diametro esterno mm 140 - sp mm 19,4		m	€ 23,42
		E. 2. 3. 155. 20		diametro esterno mm 160 - sp mm 22,1		m	€ 30,52
		E. 2. 3. 155. 25		diametro esterno mm 180 - sp mm 24,9		m	€ 38,56
		E. 2. 3. 155. 30		diametro esterno mm 200 - sp mm 27,6		m	€ 47,49
		E. 2. 3. 155. 35		diametro esterno mm 225 - sp mm 31,1		m	€ 60,22
		E. 2. 3. 155. 40		diametro esterno mm 250 - sp mm 34,5		m	€ 74,20
		E. 2. 3. 160		TUBI IN HDPE SIGMA 80 (PE100) PN 6
		E. 2. 3. 160. 5		diametro esterno mm 110 - sp mm 4,0		m	€ 5,35
		E. 2. 3. 160. 10		diametro esterno mm 125 - sp mm 4,6		m	€ 7,02
		E. 2. 3. 160. 15		diametro esterno mm 140 - sp mm 5,1		m	€ 8,49
		E. 2. 3. 160. 20		diametro esterno mm 160 - sp mm 5,8		m	€ 10,98
		E. 2. 3. 160. 25		diametro esterno mm 180 - sp mm 6,6		m	€ 13,82
		E. 2. 3. 160. 30		diametro esterno mm 200 - sp mm 7,3		m	€ 17,27
		E. 2. 3. 160. 35		diametro esterno mm 225 - sp mm 8,2		m	€ 21,81
		E. 2. 3. 160. 40		diametro esterno mm 250 - sp mm 9,1		m	€ 26,85
		E. 2. 3. 160. 45		diametro esterno mm 280 - sp mm 10,2		m	€ 34,61
		E. 2. 3. 160. 50		diametro esterno mm 315 - sp mm 11,4		m	€ 43,46
		E. 2. 3. 160. 55		diametro esterno mm 355 - sp mm 12,9		m	€ 55,32
		E. 2. 3. 165		TUBI IN HDPE SIGMA 80 (PE100) PN 10
		E. 2. 3. 165. 5		diametro esterno mm 110 - sp mm 6,6		m	€ 7,84
		E. 2. 3. 165. 10		diametro esterno mm 125 - sp mm 7,4		m	€ 10,03
		E. 2. 3. 165. 15		diametro esterno mm.140 - sp mm 8,3		m	€ 12,58
		E. 2. 3. 165. 20		diametro esterno mm 160 - sp mm 9,5		m	€ 16,32
		E. 2. 3. 165. 25		diametro esterno mm 180 - sp mm 10,7		m	€ 20,71
		E. 2. 3. 165. 30		diametro esterno mm 200 - sp mm 11,9		m	€ 25,47
		E. 2. 3. 165. 35		diametro esterno mm 225 - sp mm 13,4		m	€ 32,34
		E. 2. 3. 165. 40		diametro esterno mm 250 - sp mm 14,8		m	€ 39,58
		E. 2. 3. 165. 45		diametro esterno mm 280 - sp mm 16,6		m	€ 49,76
		E. 2. 3. 165. 50		diametro esterno mm 315 - sp mm 18,7		m	€ 64,83
		E. 2. 3. 165. 55		diametro esterno mm 355 - sp mm 21,1		m	€ 82,47
		E. 2. 3. 170		TUBI IN HDPE SIGMA 80 (PE100) PN 16
		E. 2. 3. 170. 5		diametro esterno mm 110 - sp mm 10,0		m	€ 11,42
		E. 2. 3. 170. 10		diametro esterno mm 125 - sp mm 11,4		m	€ 14,77
		E. 2. 3. 170. 15		diametro esterno mm 140 - sp mm 12,7		m	€ 18,36
		E. 2. 3. 170. 20		diametro esterno mm 160 - sp mm 14,6		m	€ 24,15
		E. 2. 3. 170. 25		diametro esterno mm 180 - sp mm 16,4		m	€ 30,52
		E. 2. 3. 170. 30		diametro esterno mm 200 - sp mm 18,2		m	€ 37,61
		E. 2. 3. 170. 35		diametro esterno mm 225 - sp mm 20,5		m	€ 47,63
		E. 2. 3. 170. 40		diametro esterno mm 250 - sp mm 22,7		m	€ 58,54
		E. 2. 3. 170. 45		diametro esterno mm 280 - sp mm 25,4		m	€ 75,52
		E. 2. 3. 170. 50		diametro esterno mm 315 - sp mm 28,6		m	€ 95,57
		E. 2. 3. 170. 55		diametro esterno mm 355 - sp mm 32,3		m	€ 121,30
		E. 2. 3. 175		TUBI DRENANTI IN HDPE SIGMA 80 (PE100) PN 6
		E. 2. 3. 175. 5		diametro esterno mm.110 - sp mm 4,0		m	€ 8,62
		E. 2. 3. 175. 10		diametro esterno mm 125 - sp mm 4,6		m	€ 10,31
		E. 2. 3. 175. 15		diametro esterno mm 140 - sp mm 5,1		m	€ 11,79
		E. 2. 3. 175. 20		diametro esterno mm 160 - sp mm 5,8		m	€ 14,27
		E. 2. 3. 175. 25		diametro esterno mm 180 - sp mm 6,6		m	€ 17,35
		E. 2. 3. 175. 30		diametro esterno mm 200 - sp mm 7,3		m	€ 20,56
		E. 2. 3. 175. 35		diametro esterno mm 225 - sp mm 8,2		m	€ 25,10
		E. 2. 3. 175. 40		diametro esterno mm 250 - sp mm 9,1		m	€ 30,15
		E. 2. 3. 175. 45		diametro esterno mm 280 - sp mm 10,2		m	€ 37,90
		E. 2. 3. 175. 50		diametro esterno mm 315 - sp mm 11,4		m	€ 46,75
		E. 2. 3. 175. 55		diametro esterno mm 355 - sp mm 12,9		m	€ 58,62
		E. 2. 3. 180		TUBI DRENANTI IN HDPE SIGMA 80 (PE100) PN 10
		E. 2. 3. 180. 5		diametro esterno mm 110 - sp mm 6,6		m	€ 11,26
		E. 2. 3. 180. 10		diametro esterno mm 125 - sp mm 7,4		m	€ 13,24
		E. 2. 3. 180. 15		diametro esterno mm 140 - sp mm 8,3		m	€ 15,73
		E. 2. 3. 180. 20		diametro esterno mm 160 - sp mm 9,5		m	€ 19,61
		E. 2. 3. 180. 25		diametro esterno mm 180 - sp mm 10,7		m	€ 23,93
		E. 2. 3. 180. 30		diametro esterno mm 200 - sp mm 11,9		m	€ 28,77
		E. 2. 3. 180. 35		diametro esterno mm 225 - sp mm 13,4		m	€ 35,57
		E. 2. 3. 180. 40		diametro esterno mm 250 - sp mm 14,8		m	€ 42,87
		E. 2. 3. 180. 45		diametro esterno mm 280 - sp mm 16,6		m	€ 54,43
		E. 2. 3. 180. 50		diametro esterno mm 315 - sp mm 18,7		m	€ 68,04
		E. 2. 3. 180. 55		diametro esterno mm 355 - sp mm 21,1		m	€ 85,76
		E. 2. 3. 185		TUBI DRENANTI IN HDPE SIGMA 80 (PE100) PN 16
		E. 2. 3. 185. 5		diametro esterno mm 110 - sp mm 10,0		m	€ 14,93
		E. 2. 3. 185. 10		diametro esterno mm 125 - sp mm 11,4		m	€ 18,00
		E. 2. 3. 185. 15		diametro esterno mm 140 - sp mm 12,7		m	€ 21,66
		E. 2. 3. 185. 20		diametro esterno mm 160 - sp mm 14,6		m	€ 27,38
		E. 2. 3. 185. 25		diametro esterno mm 180 - sp mm 16,4		m	€ 33,73
		E. 2. 3. 185. 30		diametro esterno mm 200 - sp mm 18,2		m	€ 40,83
		E. 2. 3. 185. 35		diametro esterno mm 225 - sp mm 20,5		m	€ 50,84
		E. 2. 3. 185. 40		diametro esterno mm 250 - sp mm 22,7		m	€ 61,76
		E. 2. 3. 185. 45		diametro esterno mm 280 - sp mm 25,4		m	€ 78,74
		E. 2. 3. 185. 50		diametro esterno mm 315 - sp mm 28,6		m	€ 98,78
		E. 2. 3. 185. 55		diametro esterno mm 355 - sp mm 32,3		m	€ 124,80
		E. 2. 3. 200		PEZZO SPECIALE PASSATELO IN HDPE
		E. 2. 3. 200. 5		- con tubo HDPE SIGMA 50/63 PN6 DE 315		cad.	€ 314,00
		E. 2. 3. 200. 10		- con tubo HDPE SIGMA 50/63 PN6 DE 355		cad.	€ 356,80
		E. 2. 3. 205		TELO GEOCOMPOSITO BENTONITICO
		E. 2. 3. 205. 5				m²	€ 8,96
		E. 2. 3. 230		RACCORDO LABIRINTICO IN HDPE PER DIAFRAMMI.
		E. 2. 3. 230. 5		raccordo labirintico in H.D.P.E.		m	€ 22,49
		E. 2. 3. 245		GEOMEMBRANA IN HDPE - spessore 1,5 mm
		E. 2. 3. 245. 5				m²	€ 5,54
		E. 2. 3. 250		GEOMEMBRANA IN HDPE - spessore 2,5 mm
		E. 2. 3. 250. 5				m²	€ 7,93
		E. 2. 3. 253		GEOMEMBRANA IN HDPE CORRUGATA - spessore 1,5 mm
		E. 2. 3. 253. 5				m²	€ 7,34
		E. 2. 3. 255		GEOMEMBRANA IN HDPE CORRUGATA - spessore 2,5 mm
		E. 2. 3. 255. 5				m²	€ 9,73
		E. 2. 3. 260		GEOMEMBRANA IN LDPE RINFORZATO - spessore 0,30 mm
		E. 2. 3. 260. 5				m²	€ 2,07
		E. 2. 3. 265		GEOMEMBRANA IN LDPE RINFORZATO - spessore 0,50 mm
		E. 2. 3. 265. 5				m²	€ 2,68
		E. 2. 3. 280		GEOMEMBRANA AUTOESTINGUENTE IN LDPE RINFORZATO - spessore 0,30 mm
		E. 2. 3. 280. 5				m²	€ 2,49
		E. 2. 3. 285		GEOMEMBRANA AUTOESTINGUENTE IN LDPE RINFORZATO - spessore 0,50 mm
		E. 2. 3. 285. 5				m²	€ 3,11
		E. 2. 3. 300		GEOTESSILE TESSUTO IN POLIPROPILENE DA 100 g/mq
		E. 2. 3. 300. 5				m²	€ 1,35
		E. 2. 3. 305		GEOTESSILE TESSUTO IN POLIPROPILENE DA 150 g/mq
		E. 2. 3. 305. 5				m²	€ 1,55
		E. 2. 3. 310		GEOTESSILE TESSUTO IN POLIPROPILENE DA 200 g/mq
		E. 2. 3. 310. 5				m²	€ 2,07
		E. 2. 3. 315		GEOTESSILE TESSUTO IN POLIPROPILENE DA 300 g/mq
		E. 2. 3. 315. 5				m²	€ 2,68
		E. 2. 3. 320		GEOTESSILE TESSUTO IN POLIPROPILENE DA 400 g/mq
		E. 2. 3. 320. 5				m²	€ 3,27
		E. 2. 3. 325		GEOTESSILE TESSUTO IN POLIPROPILENE DA 500 g/mq
		E. 2. 3. 325. 5				m²	€ 3,43
		E. 2. 3. 330		GEOTESSILE TESSUTO IN POLIPROPILENE DA 600 g/mq
		E. 2. 3. 330. 5				m²	€ 5,24
		E. 2. 3. 400		GEOTESSILE NON TESSUTO AGUGLIATO A FILO CONTINUO DA 200 g/mq
		E. 2. 3. 400. 5				m²	€ 1,06
		E. 2. 3. 405		GEOTESSILE NON TESSUTO AGUGLIATO A FILO CONTINUO DA 280 g/mq
		E. 2. 3. 405. 5				m²	€ 1,43
		E. 2. 3. 410		GEOTESSILE NON TESSUTO AGUGLIATO A FILO CONTINUO DA 350 g/mq
		E. 2. 3. 410. 5				m²	€ 1,59
		E. 2. 3. 415		GEOTESSILE NON TESSUTO AGUGLIATO A FILO CONTINUO DA 400 g/mq
		E. 2. 3. 415. 5				m²	€ 1,84
		E. 2. 3. 420		GEOTESSILE NON TESSUTO AGUGLIATO A FILO CONTINUO DA 500 g/mq
		E. 2. 3. 420. 5				m²	€ 2,23
		E. 2. 3. 425		GEOTESSILE NON TESSUTO AGUGLIATO A FILO CONTINUO DA 700 g/mq
		E. 2. 3. 425. 5				m²	€ 2,98
		E. 2. 3. 430		GEOTESSILE NON TESSUTO AGUGLIATO A FILO CONTINUO DA 1000 g/mq
		E. 2. 3. 430. 5				m²	€ 4,11
		E. 2. 3. 435		GEOTESSILE NON TESSUTO AGUGLIATO A FILO CONTINUO DA 1500 g/mq
		E. 2. 3. 435. 5				m²	€ 5,99
		E. 2. 3. 440		GEOTESSILE NON TESSUTO AGUGLIATO A FILO CONTINUO DA 2000 g/mq
		E. 2. 3. 440. 5				m²	€ 8,12
		E. 2. 3. 500		GEOGRIGLIA MONO ORIENTATA IN HDPE DA 450 g/mq
		E. 2. 3. 500. 5				m²	€ 3,37
		E. 2. 3. 505		GEOGRIGLIA MONO ORIENTATA IN HDPE DA 600 g/mq
		E. 2. 3. 505. 5				m²	€ 4,56
		E. 2. 3. 510		GEOGRIGLIA MONO ORIENTATA IN HDPE DA 750 g/mq
		E. 2. 3. 510. 5				m²	€ 5,66
		E. 2. 3. 515		GEOGRIGLIA MONO ORIENTATA IN HDPE DA 850 g/mq
		E. 2. 3. 515. 5				m²	€ 6,66
		E. 2. 3. 520		GEOGRIGLIA MONO ORIENTATA IN HDPE DA 900 g/mq
		E. 2. 3. 520. 5				m²	€ 7,24
		E. 2. 3. 600		GEOGRIGLIA BI ORIENTATA IN POLIPROPILENE DA 190 g/mq
		E. 2. 3. 600. 5				m²	€ 1,55
		E. 2. 3. 605		GEOGRIGLIA BI ORIENTATA IN POLIPROPILENE DA 230 g/mq
		E. 2. 3. 605. 5				m²	€ 1,98
		E. 2. 3. 610		GEOGRIGLIA BI ORIENTATA IN POLIPROPILENE DA 250 g/mq
		E. 2. 3. 610. 5				m²	€ 2,23
		E. 2. 3. 615		GEOGRIGLIA BI ORIENTATA IN POLIPROPILENE DA 360 g/mq
		E. 2. 3. 615. 5				m²	€ 2,43
		E. 2. 3. 620		GEOGRIGLIA BI ORIENTATA IN POLIPROPILENE DA 400 g/mq
		E. 2. 3. 620. 5				m²	€ 2,82
		E. 2. 3. 625		GEOGRIGLIA BI ORIENTATA IN POLIPROPILENE DA 600 g/mq
		E. 2. 3. 625. 5				m²	€ 3,01
		E. 2. 3. 650		GEOGRIGLIA BI ORIENTATA IN POLIESTERE RIV. PVC DA 300 g/mq
		E. 2. 3. 650. 5				m²	€ 4,95
		E. 2. 3. 655		GEOGRIGLIA BI ORIENTATA IN POLIESTERE RIV. PVC DA 350 g/mq
		E. 2. 3. 655. 5				m²	€ 5,56
		E. 2. 3. 660		GEOGRIGLIA BI ORIENTATA IN POLIESTERE RIV. PVC DA 400 g/mq
		E. 2. 3. 660. 5				m²	€ 6,40
		E. 2. 3. 665		GEOGRIGLIA BI ORIENTATA IN POLIESTERE RIV. PVC DA 450 g/mq
		E. 2. 3. 665. 5				m²	€ 7,28
		E. 2. 3. 700		GEOCELLE IN POLIETILENE TIPO 100/75
		E. 2. 3. 700. 5				m²	€ 10,55
		E. 2. 3. 705		GEOCELLE IN POLIETILENE TIPO 200/75
		E. 2. 3. 705. 5				m²	€ 6,66
		E. 2. 3. 710		GEOCELLE IN POLIETILENE TIPO 300/75
		E. 2. 3. 710. 5				m²	€ 4,76
		E. 2. 3. 750		GEOCELLE IN POLIETILENE TIPO 100/100
		E. 2. 3. 750. 5				m²	€ 12,74
		E. 2. 3. 755		GEOCELLE IN POLIETILENE TIPO 200/100
		E. 2. 3. 755. 5				m²	€ 8,09
		E. 2. 3. 760		GEOCELLE IN POLIETILENE TIPO 300/100
		E. 2. 3. 760. 5				m²	€ 5,72
		E. 2. 3. 800		GEOCOMPOSITO DRENANTE TIPO TNT DA 4 mm
		E. 2. 3. 800. 5				m²	€ 5,11
		E. 2. 3. 805		GEOCOMPOSITO DRENANTE TIPO TNT DA 5 mm
		E. 2. 3. 805. 5				m²	€ 6,08
		E. 2. 3. 810		GEOCOMPOSITO DRENANTE TIPO TNT DA 7 mm
		E. 2. 3. 810. 5				m²	€ 7,54
		E. 2. 3. 815		GEOCOMPOSITO DRENANTE TIPO TNT DA 12 mm
		E. 2. 3. 815. 5				m²	€ 7,09
		E. 2. 3. 850		GEOCOMPOSITO DRENANTE TIPO TN DA 4 mm
		E. 2. 3. 850. 5				m²	€ 3,60
		E. 2. 3. 855		GEOCOMPOSITO DRENANTE TIPO TN DA 5 mm
		E. 2. 3. 855. 5				m²	€ 4,66
		E. 2. 3. 860		GEOCOMPOSITO DRENANTE TIPO TN DA 7 mm
		E. 2. 3. 860. 5				m²	€ 6,15
		E. 2. 3. 865		GEOCOMPOSITO DRENANTE TIPO TN DA 11 mm
		E. 2. 3. 865. 5				m²	€ 5,72
		E. 2. 3. 900		GEOCOMPOSITO PER TERRE ARMATE E RINFORZATE TIPO 50/25
		E. 2. 3. 900. 5				m²	€ 4,37
		E. 2. 3. 905		GEOCOMPOSITO PER TERRE ARMATE E RINFORZATE TIPO 75/25
		E. 2. 3. 905. 5				m²	€ 4,89
		E. 2. 3. 910		GEOCOMPOSITO PER TERRE ARMATE E RINFORZATE TIPO 100/25
		E. 2. 3. 910. 5				m²	€ 5,37
		E. 2. 3. 915		GEOCOMPOSITO PER TERRE ARMATE E RINFORZATE TIPO 75/75
		E. 2. 3. 915. 5				m²	€ 6,70
		E. 2. 3. 940		BIOSTUOIA IN FIBRE DI PAGLIA
		E. 2. 3. 940. 5		- massa areica di 350 g/mq		m²	€ 0,92
		E. 2. 3. 945		BIOSTUOIA IN FIBRE DI COCCO DA 400 g/mq
		E. 2. 3. 945. 5				m²	€ 3,05
		E. 2. 3. 950		BIOSTUOIA IN FIBRE DI COCCO DA 700 g/mq
		E. 2. 3. 950. 5				m²	€ 4,27
		E. 2. 3. 955		BIOSTUOIA IN FIBRE DI COCCO DA 900 g/mq
		E. 2. 3. 955. 5				m²	€ 5,50
		E. 2. 3. 960		BIOSTUOIA IN FIBRE DI JUTA DA 500 g/mq
		E. 2. 3. 960. 5				m²	€ 0,92
		E. 2. 3. 965		BIOSTUOIA IN FIBRE DI PAGLIA E COCCO
		E. 2. 3. 965. 5		- massa areica di 350 g/mq		m²	€ 0,92
		E. 2. 3. 965. 10		- massa areica di 450 g/mq		m²	€ 1,12
		E. 2. 3. 985		TESTA DI POZZO IN HDPE PN6 De200
		E. 2. 3. 985. 5				cad.	€ 626,50
		E. 2. 3. 990		TESTA DI POZZO IN HDPE PN6 De160
		E. 2. 3. 990. 5				cad.	€ 460,40
		E. 2. 3. 995		TESTA DI POZZO IN HDPE PN6 De110
		E. 2. 3. 995. 5				cad.	€ 334,80
		E. 2. 3.1000		CONTAINER ISO 1CC
		E. 2. 3.1000. 5				cad.	€ 12.441,00
		E. 2. 3.1010		SERRANDA IN ALLUMINIO
		E. 2. 3.1010. 5				cad.	€ 64,33
		E. 2. 3.1020		VENTILATORE 250 mc/h
		E. 2. 3.1020. 5				cad.	€ 743,90
		E. 2. 3.1025		RADIATORE ELETTRICO DA 1500 W
		E. 2. 3.1025. 5				cad.	€ 1.183,00
		E. 2. 3.1027		RADIATORE ELETTRICO DA 1000 W
		E. 2. 3.1027. 5				cad.	€ 158,90
		E. 2. 3.1030		GRUPPO COMPRESSORE
		E. 2. 3.1030. 5		- portata 50 - 150 m3/h		cad.	€ 9.029,00
		E. 2. 3.1040		DISPOSITIVO DI SICUREZZA ANTI DEFLAGRAZIONE
		E. 2. 3.1040. 5				cad.	€ 612,40
		E. 2. 3.1050		BY PASS AUTOMATICO
		E. 2. 3.1050. 5				cad.	€ 268,60
		E. 2. 3.1060		STABILIZZATORE DI PRESSIONE
		E. 2. 3.1060. 5				cad.	€ 544,90
		E. 2. 3.1070		SFIATO D'EMERGENZA
		E. 2. 3.1070. 5				cad.	€ 1.009,00
		E. 2. 3.1080		CONTROLLER PRESSIONE 30 - 150 mbar
		E. 2. 3.1080. 5				cad.	€ 42,20
		E. 2. 3.1090		CONTROLLER PRESSIONE 100 - 500 mbar
		E. 2. 3.1090. 5				cad.	€ 44,63
		E. 2. 3.1100		CONTROLLER TEMPERATURA T<= 90°C
		E. 2. 3.1100. 5				cad.	€ 135,10
		E. 2. 3.1110		VALVOLA A FARFALLA DN80
		E. 2. 3.1110. 5				cad.	€ 150,00
		E. 2. 3.1120		FILTRO GAS DN100
		E. 2. 3.1120. 5				cad.	€ 644,10
		E. 2. 3.1130		COMPENSATORE DN80
		E. 2. 3.1130. 5				cad.	€ 196,60
		E. 2. 3.1140		RACCORDO IN ACCIAIO INOX PER SONDE DI MISURA
		E. 2. 3.1140. 5				cad.	€ 190,20
		E. 2. 3.1150		VALVOLA AUTOMATICA ELETTROMAGNETICA
		E. 2. 3.1150. 5				cad.	€ 1.660,00
		E. 2. 3.1160		TERMOMETRO
		E. 2. 3.1160. 5				cad.	€ 43,83
		E. 2. 3.1170		TRASDUTTORE DI PRESSIONE
		E. 2. 3.1170. 5				cad.	€ 1.415,00
		E. 2. 3.1180		MANOMETRO
		E. 2. 3.1180. 5				cad.	€ 155,60
		E. 2. 3.1190		MISURATORE DI PORTATA
		E. 2. 3.1190. 5				cad.	€ 4.034,00
		E. 2. 3.1200		SEPARATORE DI CONDENSA IN ACCIAIO INOX
		E. 2. 3.1200. 5				cad.	€ 1.353,00
		E. 2. 3.1205		SEPARATORE DI CONDENSA IN HDPE
		E. 2. 3.1205. 5				cad.	€ 788,40
		E. 2. 3.1210		TORCIA DI COMBUSTIONE DEL BIOGAS 40 - 150 mc/h
		E. 2. 3.1210. 5				cad.	€ 38.034,00
		E. 2. 3.1220		ELEMENTO TERMICO PER REGOLAZIONE AUTOMATICA
		E. 2. 3.1220. 5				cad.	€ 391,20
		E. 2. 3.1230		QUADRO ELETTRICO E DI CONTROLLO IMPIANTO BIOGAS
		E. 2. 3.1230. 5				cad.	€ 22.955,00
		E. 2. 3.1240		CONTROLLER ARIA AMBIENTE
		E. 2. 3.1240. 5				cad.	€ 1.220,00
		E. 2. 3.1250		STAMPANTE A PUNTI A 6 CANALI
		E. 2. 3.1250. 5				cad.	€ 3.290,00
		E. 2. 3.1260		ANALIZZATORE FISSO, IN CONTINUO, DI BIOGAS
		E. 2. 3.1260. 5				cad.	€ 23.065,00
		E. 2. 3.1270		ANALIZZATORE PORTATILE DI BIOGAS
		E. 2. 3.1270. 5				cad.	€ 6.880,00
		E. 2. 4		LAVORI COMPIUTI - MOVIMENTO DI MATERIALI
		E. 2. 4. 5		SCAVO A SEZIONE APERTA IN R.S.U. E ASSIMILABILI
		E. 2. 4. 5. 5				m³	€ 10,52
		E. 2. 4. 10		SCAVO A SEZ. RISTRETTA IN R.S.U. E ASSIMILABILI.
		E. 2. 4. 10. 5		- scavo a sezione ristretta, profondità fino a 1,50 m		m³	€ 17,79
		E. 2. 4. 10. 10		- scavo a sezione ristretta profondità da 1,51 a 2,50 m		m³	€ 33,15
		E. 2. 4. 10. 15		- scavo a sezione ristretta, profondità da 2,51 a 4,00 m		m³	€ 34,58
		E. 2. 4. 10. 20		- scavo a sezione ristretta, profondità da 4,01 a 8,00 m		m³	€ 40,24
		E. 2. 4. 10. 25		- scavo a sezione ristretta, profondità oltre 8,00 m		m³	€ 48,04
		E. 2. 4. 20		FORMAZIONE DI CASSONETTO IN PORFIDO 10 - 120 mm
		E. 2. 4. 20. 5				m³	€ 13,87
		E. 2. 4. 25		FORMAZIONE DI RILEVATO IN SCARTI DI PORFIDO 10 - 120 mm
		E. 2. 4. 25. 5				m³	€ 12,67
		E. 2. 4. 30		RIEMPIMENTI CON MATERIALE ARIDO DRENANTE 30 - 70 mm
		E. 2. 4. 30. 5				m³	€ 11,14
		E. 2. 4. 35		REGOLARIZZAZIONE DEL PIANO E DELLE RAMPE.
		E. 2. 4. 35. 5				m²	€ 0,62
		E. 2. 4. 40		FORMAZIONE DI RILEVATO PER TOMI IN TERRA ARMATA
		E. 2. 4. 40. 5				m³	€ 22,58
		E. 2. 5		LAVORI COMPIUTI - SISTEMA BARRIERA
		E. 2. 5. 10		TELO GEOCOMPOSITO BENTONITICO
		E. 2. 5. 10. 5				m²	€ 11,23
		E. 2. 5. 15		GEOTESSILE NON TESSUTO AGUGLIATO A FILO CONTINUO DA 200 g/mq
		E. 2. 5. 15. 5				m²	€ 1,95
		E. 2. 5. 20		GEOTESSILE NON TESSUTO AGUGLIATO A FILO CONTINUO DA 280 g/mq
		E. 2. 5. 20. 5				m²	€ 2,51
		E. 2. 5. 25		GEOTESSILE NON TESSUTO AGUGLIATO A FILO CONTINUO DA 350 g/mq
		E. 2. 5. 25. 5				m²	€ 2,68
		E. 2. 5. 30		GEOTESSILE NON TESSUTO AGUGLIATO A FILO CONTINUO DA 400 g/mq
		E. 2. 5. 30. 5				m²	€ 3,10
		E. 2. 5. 35		GEOTESSILE NON TESSUTO AGUGLIATO A FILO CONTINUO DA 500 g/mq
		E. 2. 5. 35. 5				m²	€ 3,39
		E. 2. 5. 40		GEOTESSILE NON TESSUTO AGUGLIATO A FILO CONTINUO DA 700 g/mq
		E. 2. 5. 40. 5				m²	€ 4,50
		E. 2. 5. 45		GEOTESSILE NON TESSUTO AGUGLIATO A FILO CONTINUO DA 1000 g/mq
		E. 2. 5. 45. 5				m²	€ 5,61
		E. 2. 5. 50		GEOTESSILE NON TESSUTO AGUGLIATO A FILO CONTINUO DA 1500 g/mq
		E. 2. 5. 50. 5				m²	€ 7,58
		E. 2. 5. 55		GEOTESSILE NON TESSUTO AGUGLIATO A FILO CONTINUO DA 2000 g/mq
		E. 2. 5. 55. 5				m²	€ 9,81
		E. 2. 5. 60		GEOTESSILE TESSUTO IN POLIPROPILENE DA 100 g/mq
		E. 2. 5. 60. 5				m²	€ 1,92
		E. 2. 5. 65		GEOTESSILE TESSUTO IN POLIPROPILENE DA 150 g/mq
		E. 2. 5. 65. 5				m²	€ 2,20
		E. 2. 5. 70		GEOTESSILE TESSUTO IN POLIPROPILENE DA 200 g/mq
		E. 2. 5. 70. 5				m²	€ 2,62
		E. 2. 5. 75		GEOTESSILE TESSUTO IN POLIPROPILENE DA 300 g/mq
		E. 2. 5. 75. 5				m²	€ 3,20
		E. 2. 5. 80		GEOTESSILE TESSUTO IN POLIPROPILENE DA 400 g/mq
		E. 2. 5. 80. 5				m²	€ 3,68
		E. 2. 5. 85		GEOTESSILE TESSUTO IN POLIPROPILENE DA 500 g/mq
		E. 2. 5. 85. 5				m²	€ 3,94
		E. 2. 5. 90		GEOTESSILE TESSUTO IN POLIPROPILENE DA 600 g/mq
		E. 2. 5. 90. 5				m²	€ 5,58
		E. 2. 5. 200		STRATO DI MATERIALE SABBIOSO LIMOSO A PROTEZIONE GEOMEMBRANA
		E. 2. 5. 200. 5				m²	€ 8,46
		E. 2. 5. 210		POSA IN OPERA DI MATERIALE ARGILLOSO
		E. 2. 5. 210. 5				m³	€ 10,77
		E. 2. 5. 295		GEOMEMBRANA IN HDPE LISCIA - spess. 1,5 mm
		E. 2. 5. 295. 5				m²	€ 8,71
		E. 2. 5. 300		GEOMEMBRANA IN HDPE LISCIA - spess. 2,5 mm
		E. 2. 5. 300. 5				m²	€ 11,39
		E. 2. 5. 305		GEOMEMBRANA IN HDPE CORRUGATA SUI DUE LATI - spess. 1,5 mm
		E. 2. 5. 305. 5				m²	€ 10,17
		E. 2. 5. 310		GEOMEMBRANA IN HDPE CORRUGATA SUI DUE LATI - spess. 2,5 mm
		E. 2. 5. 310. 5				m²	€ 12,82
		E. 2. 5. 320		GEOMEMBRANA IN LDPE RINFORZATO - spessore 0,3 mm
		E. 2. 5. 320. 5		posata in opera con semplice sovrapposizione		m²	€ 3,41
		E. 2. 5. 320. 10		posata in opera con cucitura meccanica		m²	€ 3,77
		E. 2. 5. 320. 15		posata in opera con saldatura termica		m²	€ 4,01
		E. 2. 5. 325		GEOMEMBRANA IN LDPE RINFORZATO - spessore 0,5 mm
		E. 2. 5. 325. 5		posata in opera con semplice sovrapposizione		m²	€ 4,01
		E. 2. 5. 325. 10		posata in opera con cucitura meccanica		m²	€ 4,36
		E. 2. 5. 325. 15		posata in opera con saldatura termica		m²	€ 4,59
		E. 2. 5. 350		GEOMEMBRANA AUTOESTINGUENTE IN LDPE RINFORZATO - spessore 0,3 mm
		E. 2. 5. 350. 5		posata in opera con semplice sovrapposizione		m²	€ 3,92
		E. 2. 5. 350. 10		posata in opera con cucitura meccanica		m²	€ 4,28
		E. 2. 5. 350. 15		posata in opera con saldatura termica		m²	€ 4,56
		E. 2. 5. 355		GEOMEMBRANA AUTOESTINGUENTE IN LDPE RINFORZATO - spessore 0,5 mm
		E. 2. 5. 355. 5		posata in opera con semplice sovrapposizione		m²	€ 4,52
		E. 2. 5. 355. 10		posata in opera con cucitura meccanica		m²	€ 4,93
		E. 2. 5. 355. 15		posata in opera con saldatura termica		m²	€ 5,17
		E. 2. 6		LAVORI COMPIUTI - TUBAZIONI E ACCESSORI
		E. 2. 6. 5		TUBI DRENANTI IN HDPE SIGMA 50/63 (PE80) PN 6
		E. 2. 6. 5. 5		f. e p. tubi drenanti in HDPE SIGMA 50/63 (PE80), PN6 DE 110 - sp= 6,3 mm		m	€ 25,17
		E. 2. 6. 5. 10		f. e p. tubi drenanti in HDPE SIGMA 50/63 (PE80), PN6 DE 125 - sp= 7,1 mm		m	€ 27,45
		E. 2. 6. 5. 15		f. e p. tubi drenanti in HDPE SIGMA 50/63 (PE80), PN6 DE 140 - sp= 8,0 mm		m	€ 31,36
		E. 2. 6. 5. 20		f. e p. tubi drenanti in HDPE SIGMA 50/63 (PE80), PN6 DE 160 - sp= 9,1 mm		m	€ 36,00
		E. 2. 6. 5. 25		f. e p. tubi drenanti in HDPE SIGMA 50/63 (PE80), PN6 DE 180 - sp= 10,2 mm		m	€ 40,21
		E. 2. 6. 5. 30		f. e p. tubi drenanti in HDPE SIGMA 50/63 (PE80), PN6 DE 200 - sp= 11,4 mm		m	€ 46,12
		E. 2. 6. 5. 35		f. e p. tubi drenanti in HDPE SIGMA 50/63 (PE80), PN6 DE 225 - sp= 12,8 mm		m	€ 53,04
		E. 2. 6. 5. 40		f. e p. tubi drenanti in HDPE SIGMA 50/63 (PE80), PN6 DE 250 - sp= 14,2 mm		m	€ 60,84
		E. 2. 6. 5. 45		f. e p. tubi drenanti in HDPE SIGMA 50/63 (PE80), PN6 DE 280 - sp= 15,9 mm		m	€ 70,79
		E. 2. 6. 5. 50		f. e p. tubi drenanti in HDPE SIGMA 50/63 (PE80), PN6 DE 315 - sp= 17,9 mm		m	€ 82,97
		E. 2. 6. 5. 55		f. e p. tubi drenanti in HDPE SIGMA 50/63 (PE80), PN6 DE 355 - sp= 20,1 mm		m	€ 99,18
		E. 2. 6. 10		TUBI DRENANTI IN HDPE SIGMA 50/63 (PE80) PN 10
		E. 2. 6. 10. 5		f. e p. tubi drenanti in HDPE SIGMA 50/63 (PE80), PN10 DE 110 - sp= 10,0 mm		m	€ 28,52
		E. 2. 6. 10. 10		f. e p. tubi drenanti in HDPE SIGMA 50/63 (PE80), PN10 DE 125 - sp= 11,4 mm		m	€ 31,74
		E. 2. 6. 10. 15		f. e p. tubi drenanti in HDPE SIGMA 50/63 (PE80), PN10 DE 140 - sp= 12,8 mm		m	€ 36,70
		E. 2. 6. 10. 20		f. e p. tubi drenanti in HDPE SIGMA 50/63 (PE80), PN10 DE 160 - sp= 14,6 mm		m	€ 42,89
		E. 2. 6. 10. 25		f. e p. tubi drenanti in HDPE SIGMA 50/63 (PE80), PN10 DE 180 - sp= 16,4 mm		m	€ 48,97
		E. 2. 6. 10. 30		f. e p. tubi drenanti in HDPE SIGMA 50/63 (PE80), PN10 DE 200 - sp= 18,2 mm		m	€ 56,82
		E. 2. 6. 10. 35		f. e p. tubi drenanti in HDPE SIGMA 50/63 (PE80), PN10 DE 225 - sp= 20,5 mm		m	€ 66,69
		E. 2. 6. 10. 40		f. e p. tubi drenanti in HDPE SIGMA 50/63 (PE80), PN10 DE 250 - sp= 22,8 mm		m	€ 77,56
		E. 2. 6. 10. 45		f. e p. tubi drenanti in HDPE SIGMA 50/63 (PE80), PN10 DE 280 - sp= 25,5 mm		m	€ 91,47
		E. 2. 6. 10. 50		f. e p. tubi drenanti in HDPE SIGMA 50/63 (PE80), PN10 DE 315 - sp= 28,7 mm		m	€ 109,42
		E. 2. 6. 10. 55		f. e p. tubi drenanti in HDPE SIGMA 50/63 (PE80), PN10 DE 355 - sp= 32,3 mm		m	€ 132,60
		E. 2. 6. 15		TUBI DRENANTI IN HDPE SIGMA 50/63 (PE80) PN 16
		E. 2. 6. 15. 5		f. e p. tubi drenanti in HDPE SIGMA 50/63 (PE80), PN16 DE 110 - sp= 15,2 mm		m	€ 33,53
		E. 2. 6. 15. 10		f. e p. tubi drenanti in HDPE SIGMA 50/63 (PE80), PN16 DE 125 - sp= 17,3 mm		m	€ 38,15
		E. 2. 6. 15. 15		f. e p. tubi drenanti in HDPE SIGMA 50/63 (PE80), PN16 DE 140 - sp= 19,4 mm		m	€ 44,58
		E. 2. 6. 15. 20		f. e p. tubi drenanti in HDPE SIGMA 50/63 (PE80), PN16 DE 160 - sp= 22,1 mm		m	€ 53,17
		E. 2. 6. 15. 25		f. e p. tubi drenanti in HDPE SIGMA 50/63 (PE80), PN16 DE 180 - sp= 24,9 mm		m	€ 61,88
		E. 2. 6. 15. 30		f. e p. tubi drenanti in HDPE SIGMA 50/63 (PE80), PN16 DE 200 - sp= 27,6 mm		m	€ 72,62
		E. 2. 6. 15. 35		f. e p. tubi drenanti in HDPE SIGMA 50/63 (PE80), PN16 DE 225 - sp= 31,1 mm		m	€ 86,69
		E. 2. 6. 15. 40		f. e p. tubi drenanti in HDPE SIGMA 50/63 (PE80), PN16 DE 250 - sp= 34,5 mm		m	€ 102,06
		E. 2. 6. 20		TUBI DRENANTI IN HDPE SIGMA 80 (PE100) PN 6
		E. 2. 6. 20. 5		f. e p. tubi drenanti in HDPE SIGMA 80 (PE100), PN6 DE 110 - sp= 4,0 mm		m	€ 23,85
		E. 2. 6. 20. 10		f. e p. tubi drenanti in HDPE SIGMA 80 (PE100), PN6 DE 125 - sp= 4,6 mm		m	€ 25,90
		E. 2. 6. 20. 15		f. e p. tubi drenanti in HDPE SIGMA 80 (PE100), PN6 DE 140 - sp= 5,1 mm		m	€ 29,09
		E. 2. 6. 20. 20		f. e p. tubi drenanti in HDPE SIGMA 80 (PE100), PN6 DE 160 - sp= 5,8 mm		m	€ 33,00
		E. 2. 6. 20. 25		f. e p. tubi drenanti in HDPE SIGMA 80 (PE100), PN6 DE 180 - sp= 6,6 mm		m	€ 36,70
		E. 2. 6. 20. 30		f. e p. tubi drenanti in HDPE SIGMA 80 (PE100), PN6 DE 200 - sp= 7,3 mm		m	€ 41,66
		E. 2. 6. 20. 35		f. e p. tubi drenanti in HDPE SIGMA 80 (PE100), PN6 DE 225 - sp= 8,2 mm		m	€ 47,47
		E. 2. 6. 20. 40		f. e p. tubi drenanti in HDPE SIGMA 80 (PE100), PN6 DE 250 - sp= 9,1 mm		m	€ 53,89
		E. 2. 6. 20. 45		f. e p. tubi drenanti in HDPE SIGMA 80 (PE100), PN6 DE 280 - sp= 10,2 mm		m	€ 62,88
		E. 2. 6. 20. 50		f. e p. tubi drenanti in HDPE SIGMA 80 (PE100), PN6 DE 315 - sp= 11,4 mm		m	€ 72,94
		E. 2. 6. 20. 55		f. e p. tubi drenanti in HDPE SIGMA 80 (PE100), PN6 DE 355 - sp= 12,9 mm		m	€ 86,74
		E. 2. 6. 25		TUBI DRENANTI IN HDPE SIGMA 80 (PE100) PN 10
		E. 2. 6. 25. 5		f. e p. tubi drenanti in HDPE SIGMA 80 (PE100), PN10 DE 110 - sp= 6,6 mm		m	€ 26,68
		E. 2. 6. 25. 10		f. e p. tubi drenanti in HDPE SIGMA 80 (PE100), PN10 DE 125 - sp= 7,4 mm		m	€ 29,03
		E. 2. 6. 25. 15		f. e p. tubi drenanti in HDPE SIGMA 80 (PE100), PN10 DE 140 - sp= 8,3 mm		m	€ 33,27
		E. 2. 6. 25. 20		f. e p. tubi drenanti in HDPE SIGMA 80 (PE100), PN10 DE 160 - sp= 9,5 mm		m	€ 38,58
		E. 2. 6. 25. 25		f. e p. tubi drenanti in HDPE SIGMA 80 (PE100), PN10 DE 180 - sp= 10,7 mm		m	€ 43,55
		E. 2. 6. 25. 30		f. e p. tubi drenanti in HDPE SIGMA 80 (PE100), PN10 DE 200 - sp= 11,9 mm		m	€ 50,17
		E. 2. 6. 25. 35		f. e p. tubi drenanti in HDPE SIGMA 80 (PE100), PN10 DE 225 - sp= 13,4 mm		m	€ 58,28
		E. 2. 6. 25. 40		f. e p. tubi drenanti in HDPE SIGMA 80 (PE100), PN10 DE 250 - sp= 14,8 mm		m	€ 66,95
		E. 2. 6. 25. 45		f. e p. tubi drenanti in HDPE SIGMA 80 (PE100), PN10 DE 280 - sp= 16,6 mm		m	€ 79,75
		E. 2. 6. 25. 50		f. e p. tubi drenanti in HDPE SIGMA 80 (PE100), PN10 DE 315 - sp= 18,7 mm		m	€ 94,63
		E. 2. 6. 25. 55		f. e p. tubi drenanti in HDPE SIGMA 80 (PE100), PN10 DE 355 - sp= 21,1 mm		m	€ 114,20
		E. 2. 6. 30		TUBI DRENANTI IN HDPE SIGMA 80 (PE100) PN 16
		E. 2. 6. 30. 5		f. e p. tubi drenanti in HDPE SIGMA 80 (PE100), PN16 DE 110 - sp= 10,0 mm		m	€ 30,69
		E. 2. 6. 30. 10		f. e p. tubi drenanti in HDPE SIGMA 80 (PE100), PN16 DE 125 - sp= 11,4 mm		m	€ 34,12
		E. 2. 6. 30. 15		f. e p. tubi drenanti in HDPE SIGMA 80 (PE100), PN16 DE 140 - sp= 12,7 mm		m	€ 39,53
		E. 2. 6. 30. 20		f. e p. tubi drenanti in HDPE SIGMA 80 (PE100), PN16 DE 160 - sp= 14,6 mm		m	€ 46,74
		E. 2. 6. 30. 25		f. e p. tubi drenanti in HDPE SIGMA 80 (PE100), PN16 DE 180 - sp= 16,4 mm		m	€ 53,76
		E. 2. 6. 30. 30		f. e p. tubi drenanti in HDPE SIGMA 80 (PE100), PN16 DE 200 - sp= 18,2 mm		m	€ 62,66
		E. 2. 6. 30. 35		f. e p. tubi drenanti in HDPE SIGMA 80 (PE100), PN16 DE 225 - sp= 20,5 mm		m	€ 74,03
		E. 2. 6. 30. 40		f. e p. tubi drenanti in HDPE SIGMA 80 (PE100), PN16 DE 250 - sp= 22,7 mm		m	€ 86,34
		E. 2. 6. 30. 45		f. e p. tubi drenanti in HDPE SIGMA 80 (PE100), PN16 DE 280 - sp= 25,4 mm		m	€ 104,60
		E. 2. 6. 30. 50		f. e p. tubi drenanti in HDPE SIGMA 80 (PE100), PN16 DE 315 - sp= 28,6 mm		m	€ 125,90
		E. 2. 6. 30. 55		f. e p. tubi drenanti in HDPE SIGMA 80 (PE100), PN16 DE 355 - sp= 32,3 mm		m	€ 153,90
		E. 2. 6. 35		TUBI IN HDPE SIGMA 50/63 (PE80) PN 6
		E. 2. 6. 35. 5		f. e p. tubi in HDPE SIGMA 50/63 (PE80) PN6 DE 110 - sp= 6,3 mm		m	€ 21,89
		E. 2. 6. 35. 10		f. e p. tubi in HDPE SIGMA 50/63 (PE80) PN6 DE 125 - sp= 7,1 mm		m	€ 24,15
		E. 2. 6. 35. 15		f. e p. tubi in HDPE SIGMA 50/63 (PE80) PN6 DE 140 - sp= 8,0 mm		m	€ 28,06
		E. 2. 6. 35. 20		f. e p. tubi in HDPE SIGMA 50/63 (PE80) PN6 DE 160 - sp= 9,1 mm		m	€ 32,70
		E. 2. 6. 35. 25		f. e p. tubi in HDPE SIGMA 50/63 (PE80) PN6 DE 180 - sp= 10,2 mm		m	€ 36,92
		E. 2. 6. 35. 30		f. e p. tubi in HDPE SIGMA 50/63 (PE80) PN6 DE 200 - sp= 11,4 mm		m	€ 42,83
		E. 2. 6. 35. 35		f. e p. tubi in HDPE SIGMA 50/63 (PE80) PN6 DE 225 - sp= 12,8 mm		m	€ 49,75
		E. 2. 6. 35. 40		f. e p. tubi in HDPE SIGMA 50/63 (PE80) PN6 DE 250 - sp= 14,2 mm		m	€ 57,55
		E. 2. 6. 35. 45		f. e p. tubi in HDPE SIGMA 50/63 (PE80) PN6 DE 280 - sp= 15,9 mm		m	€ 67,50
		E. 2. 6. 35. 50		f. e p. tubi in HDPE SIGMA 50/63 (PE80) PN6 DE 315 - sp= 17,9 mm		m	€ 79,67
		E. 2. 6. 35. 55		f. e p. tubi in HDPE SIGMA 50/63 (PE80) PN6 DE 355 - sp= 20,1 mm		m	€ 95,87
		E. 2. 6. 40		TUBI IN HDPE SIGMA 50/63 (PE80) PN 10
		E. 2. 6. 40. 5		f. e p. tubi in HDPE SIGMA 50/63 (PE80) PN10 DE 110 - sp= 10,0 mm		m	€ 25,23
		E. 2. 6. 40. 10		f. e p. tubi in HDPE SIGMA 50/63 (PE80) PN10 DE 125 - sp= 11,4 mm		m	€ 28,44
		E. 2. 6. 40. 15		f. e p. tubi in HDPE SIGMA 50/63 (PE80) PN10 DE 140 - sp= 12,8 mm		m	€ 33,41
		E. 2. 6. 40. 20		f. e p. tubi in HDPE SIGMA 50/63 (PE80) PN10 DE 160 - sp= 14,6 mm		m	€ 39,59
		E. 2. 6. 40. 25		f. e p. tubi in HDPE SIGMA 50/63 (PE80) PN10 DE 180 - sp= 16,4 mm		m	€ 45,68
		E. 2. 6. 40. 30		f. e p. tubi in HDPE SIGMA 50/63 (PE80) PN10 DE 200 - sp= 18,2 mm		m	€ 53,52
		E. 2. 6. 40. 35		f. e p. tubi in HDPE SIGMA 50/63 (PE80) PN10 DE 225 - sp= 20,5 mm		m	€ 63,41
		E. 2. 6. 40. 40		f. e p. tubi in HDPE SIGMA 50/63 (PE80) PN10 DE 250 - sp= 22,8 mm		m	€ 74,27
		E. 2. 6. 40. 45		f. e p. tubi in HDPE SIGMA 50/63 (PE80) PN10 DE 280 - sp= 25,5 mm		m	€ 88,17
		E. 2. 6. 40. 50		f. e p. tubi in HDPE SIGMA 50/63 (PE80) PN10 DE 315 - sp= 28,7 mm		m	€ 106,13
		E. 2. 6. 40. 55		f. e p. tubi in HDPE SIGMA 50/63 (PE80) PN10 DE 355 - sp= 32,3 mm		m	€ 129,30
		E. 2. 6. 45		TUBI IN HDPE SIGMA 50/63 (PE80) PN 16
		E. 2. 6. 45. 5		f. e p. tubi in HDPE SIGMA 50/63 (PE80) PN16 DE 110 - sp= 15,2 mm		m	€ 30,24
		E. 2. 6. 45. 10		f. e p. tubi in HDPE SIGMA 50/63 (PE80) PN16 DE 125 - sp= 17,3 mm		m	€ 34,85
		E. 2. 6. 45. 15		f. e p. tubi in HDPE SIGMA 50/63 (PE80) PN16 DE 140 - sp= 19,4 mm		m	€ 41,29
		E. 2. 6. 45. 20		f. e p. tubi in HDPE SIGMA 50/63 (PE80) PN16 DE 160 - sp= 22,1 mm		m	€ 49,88
		E. 2. 6. 45. 25		f. e p. tubi in HDPE SIGMA 50/63 (PE80) PN16 DE 180 - sp= 24,9 mm		m	€ 58,59
		E. 2. 6. 45. 30		f. e p. tubi in HDPE SIGMA 50/63 (PE80) PN16 DE 200 - sp= 27,6 mm		m	€ 69,33
		E. 2. 6. 45. 35		f. e p. tubi in HDPE SIGMA 50/63 (PE80) PN16 DE 225 - sp= 31,1 mm		m	€ 83,40
		E. 2. 6. 45. 40		f. e p. tubi in HDPE SIGMA 50/63 (PE80) PN16 DE 250 - sp= 34,5 mm		m	€ 98,78
		E. 2. 6. 50		TUBI IN HDPE SIGMA 80 (PE100) PN 6
		E. 2. 6. 50. 5		f. e p. tubi in HDPE SIGMA 80 (PE100) PN6 DE 110 - sp= 4,0 mm		m	€ 20,57
		E. 2. 6. 50. 10		f. e p. tubi in HDPE SIGMA 80 (PE100) PN6 DE 125 - sp= 4,6 mm		m	€ 22,61
		E. 2. 6. 50. 15		f. e p. tubi in HDPE SIGMA 80 (PE100) PN6 DE 140 - sp= 5,1 mm		m	€ 25,79
		E. 2. 6. 50. 20		f. e p. tubi in HDPE SIGMA 80 (PE100) PN6 DE 160 - sp= 5,8 mm		m	€ 29,71
		E. 2. 6. 50. 25		f. e p. tubi in HDPE SIGMA 80 (PE100) PN6 DE 180 - sp= 6,6 mm		m	€ 33,18
		E. 2. 6. 50. 30		f. e p. tubi in HDPE SIGMA 80 (PE100) PN6 DE 200 - sp= 7,3 mm		m	€ 38,37
		E. 2. 6. 50. 35		f. e p. tubi in HDPE SIGMA 80 (PE100) PN6 DE 225 - sp= 8,2 mm		m	€ 44,18
		E. 2. 6. 50. 40		f. e p. tubi in HDPE SIGMA 80 (PE100) PN6 DE 250 - sp= 9,1 mm		m	€ 50,59
		E. 2. 6. 50. 45		f. e p. tubi in HDPE SIGMA 80 (PE100) PN6 DE 280 - sp= 10,2 mm		m	€ 59,59
		E. 2. 6. 50. 50		f. e p. tubi in HDPE SIGMA 80 (PE100) PN6 DE 315 - sp= 11,4 mm		m	€ 69,65
		E. 2. 6. 50. 55		f. e p. tubi in HDPE SIGMA 80 (PE100) PN6 DE 355 - sp= 12,9 mm		m	€ 83,44
		E. 2. 6. 55		TUBI IN HDPE SIGMA 80 (PE100) PN 10
		E. 2. 6. 55. 5		f. e p. tubi in HDPE SIGMA 80 (PE100) PN10 DE 110 - sp= 6,6 mm		m	€ 23,26
		E. 2. 6. 55. 10		f. e p. tubi in HDPE SIGMA 80 (PE100) PN10 DE 125 - sp= 7,4 mm		m	€ 25,82
		E. 2. 6. 55. 15		f. e p. tubi in HDPE SIGMA 80 (PE100) PN10 DE 140 - sp= 8,3 mm		m	€ 30,11
		E. 2. 6. 55. 20		f. e p. tubi in HDPE SIGMA 80 (PE100) PN10 DE 160 - sp= 9,5 mm		m	€ 35,29
		E. 2. 6. 55. 25		f. e p. tubi in HDPE SIGMA 80 (PE100) PN10 DE 180 - sp= 10,7 mm		m	€ 40,33
		E. 2. 6. 55. 30		f. e p. tubi in HDPE SIGMA 80 (PE100) PN10 DE 200 - sp= 11,9 mm		m	€ 46,86
		E. 2. 6. 55. 35		f. e p. tubi in HDPE SIGMA 80 (PE100) PN10 DE 225 - sp= 13,4 mm		m	€ 55,05
		E. 2. 6. 55. 40		f. e p. tubi in HDPE SIGMA 80 (PE100) PN10 DE 250 - sp= 14,8 mm		m	€ 63,66
		E. 2. 6. 55. 45		f. e p. tubi in HDPE SIGMA 80 (PE100) PN10 DE 280 - sp= 16,6 mm		m	€ 75,08
		E. 2. 6. 55. 50		f. e p. tubi in HDPE SIGMA 80 (PE100) PN10 DE 315 - sp= 18,7 mm		m	€ 91,42
		E. 2. 6. 55. 55		f. e p. tubi in HDPE SIGMA 80 (PE100) PN10 DE 355 - sp= 21,1 mm		m	€ 110,96
		E. 2. 6. 60		TUBI IN HDPE SIGMA 80 (PE100) PN 16
		E. 2. 6. 60. 5		f. e p. tubi in HDPE SIGMA 80 (PE100) PN16 DE 110 - sp= 10 mm		m	€ 27,18
		E. 2. 6. 60. 10		f. e p. tubi in HDPE SIGMA 80 (PE100) PN16 DE 125 - sp= 11,4 mm		m	€ 30,89
		E. 2. 6. 60. 15		f. e p. tubi in HDPE SIGMA 80 (PE100) PN16 DE 140 - sp= 12,7 mm		m	€ 36,23
		E. 2. 6. 60. 20		f. e p. tubi in HDPE SIGMA 80 (PE100) PN16 DE 160 - sp= 14,6 mm		m	€ 43,51
		E. 2. 6. 60. 25		f. e p. tubi in HDPE SIGMA 80 (PE100) PN16 DE 180 - sp= 16,4 mm		m	€ 50,54
		E. 2. 6. 60. 30		f. e p. tubi in HDPE SIGMA 80 (PE100) PN16 DE 200 - sp= 18,2 mm		m	€ 59,45
		E. 2. 6. 60. 35		f. e p. tubi in HDPE SIGMA 80 (PE100) PN16 DE 225 - sp= 20,5 mm		m	€ 70,81
		E. 2. 6. 60. 40		f. e p. tubi in HDPE SIGMA 80 (PE100) PN16 DE 250 - sp= 22,7 mm		m	€ 83,12
		E. 2. 6. 60. 45		f. e p. tubi in HDPE SIGMA 80 (PE100) PN16 DE 280 - sp= 25,4 mm		m	€ 101,38
		E. 2. 6. 60. 50		f. e p. tubi in HDPE SIGMA 80 (PE100) PN16 DE 315 - sp= 28,6 mm		m	€ 122,70
		E. 2. 6. 60. 55		f. e p. tubi in HDPE SIGMA 80 (PE100) PN16 DE 355 - sp= 32,3 mm		m	€ 150,40
		E. 2. 6. 80		TUBI DRENANTI IN HDPE SIGMA 63 (PE80) PN6 - A SPESSORE RIDOTTO
		E. 2. 6. 80. 5		f. e p. tubi drenanti in HDPE SIGMA 63 (PE80), PN6 DE 110 - sp= 5,1 mm		m	€ 25,17
		E. 2. 6. 80. 10		f. e p. tubi drenanti in HDPE SIGMA 63 (PE80), PN6 DE 125 - sp= 5,7 mm		m	€ 27,45
		E. 2. 6. 80. 15		f. e p. tubi drenanti in HDPE SIGMA 63 (PE80), PN6 DE 140 - sp= 6,4 mm		m	€ 31,36
		E. 2. 6. 80. 20		f. e p. tubi drenanti in HDPE SIGMA 63 (PE80), PN6 DE 160 - sp= 7,3 mm		m	€ 36,00
		E. 2. 6. 80. 25		f. e p. tubi drenanti in HDPE SIGMA 63 (PE80), PN6 DE 180 - sp= 8,2 mm		m	€ 40,21
		E. 2. 6. 80. 30		f. e p. tubi drenanti in HDPE SIGMA 63 (PE80), PN6 DE 200 - sp= 9,1 mm		m	€ 46,12
		E. 2. 6. 80. 35		f. e p. tubi drenanti in HDPE SIGMA 63 (PE80), PN6 DE 225 - sp= 10,3 mm		m	€ 53,04
		E. 2. 6. 80. 40		f. e p. tubi drenanti in HDPE SIGMA 63 (PE80), PN6 DE 250 - sp= 11,4 mm		m	€ 60,84
		E. 2. 6. 80. 45		f. e p. tubi drenanti in HDPE SIGMA 63 (PE80), PN6 DE 280 - sp= 12,8 mm		m	€ 70,79
		E. 2. 6. 80. 50		f. e p. tubi drenanti in HDPE SIGMA 63 (PE80), PN6 DE 315 - sp= 14,4 mm		m	€ 82,97
		E. 2. 6. 80. 55		f. e p. tubi drenanti in HDPE SIGMA 63 (PE80), PN6 DE 355 - sp= 16,2 mm		m	€ 99,18
		E. 2. 6. 85		TUBI DRENANTI IN HDPE SIGMA 63 (PE80) PN10 - A SPESSORE RIDOTTO
		E. 2. 6. 85. 5		f. e p. tubi drenanti in HDPE SIGMA 63 (PE80), PN10 DE 110 - sp= 8,1 mm		m	€ 28,52
		E. 2. 6. 85. 10		f. e p. tubi drenanti in HDPE SIGMA 63 (PE80), PN10 DE 125 - sp= 9,2 mm		m	€ 31,74
		E. 2. 6. 85. 15		f. e p. tubi drenanti in HDPE SIGMA 63 (PE80), PN10 DE 140 - sp= 10,3 mm		m	€ 36,70
		E. 2. 6. 85. 20		f. e p. tubi drenanti in HDPE SIGMA 63 (PE80), PN10 DE 160 - sp= 11,8 mm		m	€ 42,89
		E. 2. 6. 85. 25		f. e p. tubi drenanti in HDPE SIGMA 63 (PE80), PN10 DE 180 - sp= 13,3 mm		m	€ 48,97
		E. 2. 6. 85. 30		f. e p. tubi drenanti in HDPE SIGMA 63 (PE80), PN10 DE 200 - sp= 14,7 mm		m	€ 56,82
		E. 2. 6. 85. 35		f. e p. tubi drenanti in HDPE SIGMA 63 (PE80), PN10 DE 225 - sp= 16,6 mm		m	€ 66,69
		E. 2. 6. 85. 40		f. e p. tubi drenanti in HDPE SIGMA 63 (PE80), PN10 DE 250 - sp= 18,4 mm		m	€ 77,56
		E. 2. 6. 85. 45		f. e p. tubi drenanti in HDPE SIGMA 63 (PE80), PN10 DE 280 - sp= 20,6 mm		m	€ 91,47
		E. 2. 6. 85. 50		f. e p. tubi drenanti in HDPE SIGMA 63 (PE80), PN10 DE 315 - sp= 23,2 mm		m	€ 109,42
		E. 2. 6. 85. 55		f. e p. tubi drenanti in HDPE SIGMA 63 (PE80), PN10 DE 355 - sp= 26,1 mm		m	€ 132,60
		E. 2. 6. 90		TUBI DRENANTI IN HDPE SIGMA 63 (PE80) PN16 - A SPESSORE RIDOTTO
		E. 2. 6. 90. 5		f. e p. tubi drenanti in HDPE SIGMA 63 (PE80), PN16 DE 110 - sp= 12,3 mm		m	€ 33,53
		E. 2. 6. 90. 10		f. e p. tubi drenanti in HDPE SIGMA 63 (PE80), PN16 DE 125 - sp= 14,0 mm		m	€ 38,15
		E. 2. 6. 90. 15		f. e p. tubi drenanti in HDPE SIGMA 63 (PE80), PN16 DE 140 - sp= 15,7 mm		m	€ 44,58
		E. 2. 6. 90. 20		f. e p. tubi drenanti in HDPE SIGMA 63 (PE80), PN16 DE 160 - sp= 17,9 mm		m	€ 53,17
		E. 2. 6. 90. 25		f. e p. tubi drenanti in HDPE SIGMA 63 (PE80), PN16 DE 180 - sp= 20,1 mm		m	€ 61,88
		E. 2. 6. 90. 30		f. e p. tubi drenanti in HDPE SIGMA 63 (PE80), PN16 DE 200 - sp= 22,4 mm		m	€ 72,62
		E. 2. 6. 90. 35		f. e p. tubi drenanti in HDPE SIGMA 63 (PE80), PN16 DE 225 - sp= 25,2 mm		m	€ 86,69
		E. 2. 6. 90. 40		f. e p. tubi drenanti in HDPE SIGMA 63 (PE80), PN16 DE 250 - sp= 27,9 mm		m	€ 102,06
		E. 2. 6. 90. 45		f. e p. tubi drenanti in HDPE SIGMA 63 (PE80), PN16 DE 280 - sp= 31,3 mm		m	€ 114,00
		E. 2. 6. 90. 50		f. e p. tubi drenanti in HDPE SIGMA 63 (PE80), PN16 DE 315 - sp= 35,2 mm		m	€ 130,70
		E. 2. 6. 90. 55		f. e p. tubi drenanti in HDPE SIGMA 63 (PE80), PN16 DE 355 - sp= 39,7 mm		m	€ 150,40
		E. 2. 6. 95		TUBI IN HDPE SIGMA 63 (PE80) PN6 - A SPESSORE RIDOTTO
		E. 2. 6. 95. 5		f. e p. tubi in HDPE SIGMA 63 (PE80) PN6 DE 110 - sp= 5,1 mm		m	€ 21,89
		E. 2. 6. 95. 10		f. e p. tubi in HDPE SIGMA 63 (PE80) PN6 DE 125 - sp= 5,7 mm		m	€ 24,15
		E. 2. 6. 95. 15		f. e p. tubi in HDPE SIGMA 63 (PE80) PN6 DE 140 - sp= 6,4 mm		m	€ 28,06
		E. 2. 6. 95. 20		f. e p. tubi in HDPE SIGMA 63 (PE80) PN6 DE 160 - sp= 7,3 mm		m	€ 32,70
		E. 2. 6. 95. 25		f. e p. tubi in HDPE SIGMA 63 (PE80) PN6 DE 180 - sp= 8,2 mm		m	€ 36,92
		E. 2. 6. 95. 30		f. e p. tubi in HDPE SIGMA 63 (PE80) PN6 DE 200 - sp= 9,1 mm		m	€ 42,83
		E. 2. 6. 95. 35		f. e p. tubi in HDPE SIGMA 63 (PE80) PN6 DE 225 - sp= 10,3 mm		m	€ 49,75
		E. 2. 6. 95. 40		f. e p. tubi in HDPE SIGMA 63 (PE80) PN6 DE 250 - sp= 11,4 mm		m	€ 57,55
		E. 2. 6. 95. 45		f. e p. tubi in HDPE SIGMA 63 (PE80) PN6 DE 280 - sp= 12,8 mm		m	€ 67,50
		E. 2. 6. 95. 50		f. e p. tubi in HDPE SIGMA 63 (PE80) PN6 DE 315 - sp= 14,4 mm		m	€ 79,67
		E. 2. 6. 95. 55		f. e p. tubi in HDPE SIGMA 63 (PE80) PN6 DE 355 - sp= 16,2 mm		m	€ 95,87
		E. 2. 6. 100		TUBI IN HDPE SIGMA 63 (PE80) PN10 - A SPESSORE RIDOTTO
		E. 2. 6. 100. 5		f. e p. tubi in HDPE SIGMA 63 (PE80) PN10 DE 110 - sp= 8,1 mm		m	€ 25,23
		E. 2. 6. 100. 10		f. e p. tubi in HDPE SIGMA 63 (PE80) PN10 DE 125 - sp= 9,2 mm		m	€ 28,44
		E. 2. 6. 100. 15		f. e p. tubi in HDPE SIGMA 63 (PE80) PN10 DE 140 - sp= 10,3 mm		m	€ 33,41
		E. 2. 6. 100. 20		f. e p. tubi in HDPE SIGMA 63 (PE80) PN10 DE 160 - sp= 11,8 mm		m	€ 39,59
		E. 2. 6. 100. 25		f. e p. tubi in HDPE SIGMA 63 (PE80) PN10 DE 180 - sp= 13,3 mm		m	€ 45,68
		E. 2. 6. 100. 30		f. e p. tubi in HDPE SIGMA 63 (PE80) PN10 DE 200 - sp= 14,7 mm		m	€ 53,52
		E. 2. 6. 100. 35		f. e p. tubi in HDPE SIGMA 63 (PE80) PN10 DE 225 - sp= 16,6 mm		m	€ 63,41
		E. 2. 6. 100. 40		f. e p. tubi in HDPE SIGMA 63 (PE80) PN10 DE 250 - sp= 18,4 mm		m	€ 74,27
		E. 2. 6. 100. 45		f. e p. tubi in HDPE SIGMA 63 (PE80) PN10 DE 280 - sp= 20,6 mm		m	€ 88,17
		E. 2. 6. 100. 50		f. e p. tubi in HDPE SIGMA 63 (PE80) PN10 DE 315 - sp= 23,2 mm		m	€ 106,13
		E. 2. 6. 100. 55		f. e p. tubi in HDPE SIGMA 63 (PE80) PN10 DE 355 - sp= 26,1 mm		m	€ 129,30
		E. 2. 6. 105		TUBI IN HDPE SIGMA 63 (PE80) PN16 - A SPESSORE RIDOTTO
		E. 2. 6. 105. 5		f. e p. tubi in HDPE SIGMA 63 (PE80) PN16 DE 110 - sp= 12,3 mm		m	€ 30,24
		E. 2. 6. 105. 10		f. e p. tubi in HDPE SIGMA 63 (PE80) PN16 DE 125 - sp= 14,0 mm		m	€ 34,85
		E. 2. 6. 105. 15		f. e p. tubi in HDPE SIGMA 63 (PE80) PN16 DE 140 - sp= 15,7 mm		m	€ 41,29
		E. 2. 6. 105. 20		f. e p. tubi in HDPE SIGMA 63 (PE80) PN16 DE 160 - sp= 17,9 mm		m	€ 49,88
		E. 2. 6. 105. 25		f. e p. tubi in HDPE SIGMA 63 (PE80) PN16 DE 180 - sp= 20,1 mm		m	€ 58,59
		E. 2. 6. 105. 30		f. e p. tubi in HDPE SIGMA 63 (PE80) PN16 DE 200 - sp= 22,4 mm		m	€ 69,33
		E. 2. 6. 105. 35		f. e p. tubi in HDPE SIGMA 63 (PE80) PN16 DE 225 - sp= 25,2 mm		m	€ 83,40
		E. 2. 6. 105. 40		f. e p. tubi in HDPE SIGMA 63 (PE80) PN16 DE 250 - sp= 27,9 mm		m	€ 98,78
		E. 2. 6. 105. 45		f. e p. tubi in HDPE SIGMA 63 (PE80) PN16 DE 280 - sp= 31,3 mm		m	€ 109,35
		E. 2. 6. 105. 50		f. e p. tubi in HDPE SIGMA 63 (PE80) PN16 DE 315 - sp= 35,2 mm		m	€ 125,50
		E. 2. 6. 105. 55		f. e p. tubi in HDPE SIGMA 63 (PE80) PN16 DE 355 - sp= 39,7 mm		m	€ 144,40
		E. 2. 6. 120		F. E P. PEZZO SPECIALE PASSATELO IN HDPE SIGMA 50/63 (PE80)
		E. 2. 6. 120. 5		Per tubi in HDPE SIGMA 50/63 (PE80) PN6 DE 315		cad.	€ 332,30
		E. 2. 6. 120. 10		Per tubi in HDPE SIGMA 50/63 (PE80) PN6 DE 355		cad.	€ 375,10
		E. 2. 8		LAVORI COMPIUTI - IMPERMEABILIZZAZIONI DI MANUFATTI
		E. 2. 8. 40		IMPERMEABILIZZAZIONE DI VASCHE E POZZETTI - CICLO MINIMO
		E. 2. 8. 40. 5				m²	€ 52,59
		E. 2. 8. 45		IMPERMEABILIZZAZIONE DI VASCHE E POZZETTI - CICLO MEDIO
		E. 2. 8. 45. 5				m²	€ 61,36
		E. 2. 8. 50		IMPERMEABILIZZAZIONE DI VASCHE E POZZETTI - CICLO PESANTE
		E. 2. 8. 50. 5				m²	€ 80,66
		E. 2. 9		LAVORI COMPIUTI - OPERE PARTICOLARI
		E. 2. 9. 5		FORMAZIONE DI DIAFRAMMA GEOCOMPOSITO VERTICALE
		E. 2. 9. 5. 5				m²	€ 92,08
		E. 2. 9. 10		FORMAZIONE DI DIAFRAMMA BENTONITICO VERTICALE.
		E. 2. 9. 10. 5				m²	€ 90,75
		E. 2. 9. 15		RINFORZI AL RILEVATO DI CONTENIMENTO.
		E. 2. 9. 15. 5		- fino ad H = 5,00 m		m²	€ 44,34
		E. 2. 9. 15. 10		- per H > 5,00 m fino ad H = 7,00 m		m²	€ 57,92
		E. 2. 9. 15. 15		- per H > 7,00 m fino ad H = 9,00 m		m²	€ 70,54
		E. 2. 9. 50		F. E P. GEOGRIGLIA MONO ORIENTATA IN HDPE DA 450 g/mq
		E. 2. 9. 50. 5				m²	€ 4,18
		E. 2. 9. 55		F. E P. GEOGRIGLIA MONO ORIENTATA IN HDPE DA 600 g/mq
		E. 2. 9. 55. 5				m²	€ 5,43
		E. 2. 9. 60		F. E P. GEOGRIGLIA MONO ORIENTATA IN HDPE DA 750 g/mq
		E. 2. 9. 60. 5				m²	€ 6,58
		E. 2. 9. 65		F. E P. GEOGRIGLIA MONO ORIENTATA IN HDPE DA 850 g/mq
		E. 2. 9. 65. 5				m²	€ 7,62
		E. 2. 9. 70		F. E P. GEOGRIGLIA MONO ORIENTATA IN HDPE DA 900 g/mq
		E. 2. 9. 70. 5				m²	€ 8,22
		E. 2. 9. 100		F. E P. GEOGRIGLIA BI ORIENTATA IN POLIPROPILENE DA 190 g/mq
		E. 2. 9. 100. 5				m²	€ 2,29
		E. 2. 9. 105		F. E P. GEOGRIGLIA BI ORIENTATA IN POLIPROPILENE DA 230 g/mq
		E. 2. 9. 105. 5				m²	€ 2,73
		E. 2. 9. 110		F. E P. GEOGRIGLIA BI ORIENTATA IN POLIPROPILENE DA 250 g/mq
		E. 2. 9. 110. 5				m²	€ 2,99
		E. 2. 9. 115		F. E P. GEOGRIGLIA BI ORIENTATA IN POLIPROPILENE DA 360 g/mq
		E. 2. 9. 115. 5				m²	€ 3,20
		E. 2. 9. 120		F. E P. GEOGRIGLIA BI ORIENTATA IN POLIPROPILENE DA 400 g/mq
		E. 2. 9. 120. 5				m²	€ 3,61
		E. 2. 9. 125		F. E P. GEOGRIGLIA BI ORIENTATA IN POLIPROPILENE DA 600 g/mq
		E. 2. 9. 125. 5				m²	€ 3,80
		E. 2. 9. 150		F. E P. GEOCOMPOSITO PER TERRE ARMATE E RINFORZATE TIPO 50/25
		E. 2. 9. 150. 5				m²	€ 5,23
		E. 2. 9. 155		F. E P. GEOCOMPOSITO PER TERRE ARMATE E RINFORZATE TIPO 75/25
		E. 2. 9. 155. 5				m²	€ 5,77
		E. 2. 9. 160		F. E P. GEOCOMPOSITO PER TERRE ARMATE E RINFORZATE TIPO 100/25
		E. 2. 9. 160. 5				m²	€ 6,28
		E. 2. 9. 165		F. E P. GEOCOMPOSITO PER TERRE ARMATE E RINFORZATE TIPO 75/75
		E. 2. 9. 165. 5				m²	€ 7,66
		E. 2. 9. 200		F. E P. GEOGRIGLIA BI ORIENTATA IN POLIESTERE RIV. PVC - 300 g/mq
		E. 2. 9. 200. 5				m²	€ 5,83
		E. 2. 9. 205		F. E P. GEOGRIGLIA BI ORIENTATA IN POLIESTERE RIV. PVC - 350 g/mq
		E. 2. 9. 205. 5				m²	€ 6,47
		E. 2. 9. 210		F. E P. GEOGRIGLIA BI ORIENTATA IN POLIESTERE RIV. PVC - 400 g/mq
		E. 2. 9. 210. 5				m²	€ 7,35
		E. 2. 9. 215		F. E P. GEOGRIGLIA BI ORIENTATA IN POLIESTERE RIV. PVC - 450 g/mq
		E. 2. 9. 215. 5				m²	€ 8,26
		E. 2.10		LAVORI COMPIUTI - OPERE DI SISTEMAZIONE SUPERFICIALE
		E. 2.10. 1		PREMESSA AI LAVORI COMPIUTI - OPERE DI COPERTURA			€ 0,00
		E. 2.10. 10		RECINZIONE METALLICA ZINCATA, MAGLIA 50x50 mm sp= 2 mm
		E. 2.10. 10. 5				m²	€ 24,18
		E. 2.10. 40		F. E P. GRATICCIO IN FERRO.
		E. 2.10. 40. 5				m²	€ 13,75
		E. 2.10. 50		F. E P. BIOSTUOIA IN FIBRE DI PAGLIA DA 350 g/mq
		E. 2.10. 50. 5		- massa areica di 350 g/mq		m²	€ 1,42
		E. 2.10. 55		F. E P. BIOSTUOIA IN FIBRE DI COCCO DA 400 g/mq
		E. 2.10. 55. 5				m²	€ 3,56
		E. 2.10. 60		F. E P. BIOSTUOIA IN FIBRE DI COCCO DA 700 g/mq
		E. 2.10. 60. 5				m²	€ 4,88
		E. 2.10. 65		F. E P. BIOSTUOIA IN FIBRE DI COCCO DA 900 g/mq
		E. 2.10. 65. 5				m²	€ 6,11
		E. 2.10. 70		F. E P. BIOSTUOIA IN FIBRE DI JUTA DA 500 g/mq
		E. 2.10. 70. 5				m²	€ 1,53
		E. 2.10. 75		F. E P. BIOSTUOIA IN FIBRE DI PAGLIA E COCCO
		E. 2.10. 75. 5		- massa areica di 350 g/mq		m²	€ 1,53
		E. 2.10. 75. 10		- massa areica di 450 g/mq		m²	€ 1,73
		E. 2.10. 100		F. E P. GEOCOMPOSITO DRENANTE TIPO TNT DA 4 mm
		E. 2.10. 100. 5				m²	€ 5,78
		E. 2.10. 105		F. E P. GEOCOMPOSITO DRENANTE TIPO TNT DA 5 mm
		E. 2.10. 105. 5				m²	€ 6,74
		E. 2.10. 110		F. E P. GEOCOMPOSITO DRENANTE TIPO TNT DA 7 mm
		E. 2.10. 110. 5				m²	€ 8,21
		E. 2.10. 115		F. E P. GEOCOMPOSITO DRENANTE TIPO TNT DA 12 mm
		E. 2.10. 115. 5				m²	€ 7,75
		E. 2.10. 150		F. E P. GEOCOMPOSITO DRENANTE TIPO TN DA 4 mm
		E. 2.10. 150. 5				m²	€ 4,26
		E. 2.10. 155		F. E P. GEOCOMPOSITO DRENANTE TIPO TN DA 5 mm
		E. 2.10. 155. 5				m²	€ 5,32
		E. 2.10. 160		F. E P. GEOCOMPOSITO DRENANTE TIPO TN DA 7 mm
		E. 2.10. 160. 5				m²	€ 6,82
		E. 2.10. 165		F. E P. GEOCOMPOSITO DRENANTE TIPO TN DA 11 mm
		E. 2.10. 165. 5				m²	€ 6,39
		E. 2.10. 200		F. E P. GEOCELLE IN POLIETILENE TIPO 100/75
		E. 2.10. 200. 5				m²	€ 11,21
		E. 2.10. 205		F. E P. GEOCELLE IN POLIETILENE TIPO 200/75
		E. 2.10. 205. 5				m²	€ 7,33
		E. 2.10. 210		F. E P. GEOCELLE IN POLIETILENE TIPO 300/75
		E. 2.10. 210. 5				m²	€ 5,42
		E. 2.10. 250		F. E P. GEOCELLE IN POLIETILENE TIPO 100/100
		E. 2.10. 250. 5				m²	€ 13,40
		E. 2.10. 255		F. E P. GEOCELLE IN POLIETILENE TIPO 200/100
		E. 2.10. 255. 5				m²	€ 8,76
		E. 2.10. 260		F. E P. GEOCELLE IN POLIETILENE TIPO 300/100
		E. 2.10. 260. 5				m²	€ 6,39
		E. 2.11		LAVORI COMPIUTI - CAPTAZIONE BIOGAS
		E. 2.11. 5		TRIVELLAZIONI PER I POZZI DI ESTRAZIONE BIOGAS.
		E. 2.11. 5. 5		- per profondità fino a m 10,00		m	€ 146,70
		E. 2.11. 5. 10		- per la fascia compresa da m 10,01 e m 15,00		m	€ 158,30
		E. 2.11. 5. 15		- per la fascia compresa da m 15,01 e m 20,00		m	€ 191,90
		E. 2.11. 10		FORMAZIONE DI POZZO DI CAPTAZIONE BIOGAS.
		E. 2.11. 10. 5		pozzo biogas con sonde in HDPE Di 110 mm		m	€ 59,24
		E. 2.11. 10. 10		pozzo biogas con sonde in HDPE Di 160 mm		m	€ 93,00
		E. 2.11. 10. 15		pozzo biogas con sonde in HDPE Di 200 mm		m	€ 134,80
		E. 2.11. 15		F. E P. TESTA DI POZZO IN HDPE PN6 De200
		E. 2.11. 15. 5				cad.	€ 730,60
		E. 2.11. 16		F. E P. TESTA DI POZZO IN HDPE PN6 De160
		E. 2.11. 16. 5				cad.	€ 551,90
		E. 2.11. 17		F. E P. TESTA DI POZZO IN HDPE PN6 De110
		E. 2.11. 17. 5				cad.	€ 425,70
		E. 2.11. 20		GRUPPO DI REGOLAZIONE IN HDPE.
		E. 2.11. 20. 5				cad.	€ 801,50
		E. 2.11. 25		POZZETTO IN HDPE.
		E. 2.11. 25. 5				cad.	€ 1.750,00
		E. 2.11. 27		POZZETTO IN PE 600x600 mm
		E. 2.11. 27. 5				cad.	€ 3.723,00
		E. 2.11. 35		POSA IN OPERA IMPIANTO DI ESTRAZ. E COMB. BIOGAS AD ALTA TEMP.
		E. 2.11. 35. 5				a corpo	€ 55.530,00
		E. 2.11. 40		ASSISTENZA TECNICA E ADDESTRAMENTO DEL PERSONALE DI SERVIZIO
		E. 2.11. 40. 5				a corpo	€ 1.576,00
		E. 3		ACQUEDOTTI
		E. 3. 3		MATERIALI A PIE' D'OPERA
		E. 3. 3. 5		SABBIA
		E. 3. 3. 5. 5		sabbia fine, granulometria mm 0-3		m³	€ 32,31
		E. 3. 3. 5. 10		sabbia media, granulometria mm 0-8		m³	€ 26,57
		E. 3. 3. 10		GHIAIA
		E. 3. 3. 10. 5		ghiaia, granulometria mm 7-15		m³	€ 22,21
		E. 3. 3. 10. 10		ghiaia, granulometria mm 7-30		m³	€ 22,21
		E. 3. 3. 10. 15		ghiaino misto a sabbia, granulometria mm 0-15		m³	€ 25,72
		E. 3. 3. 10. 20		ghiaia mista a sabbia, granulometria mm 0-30		m³	€ 25,75
		E. 3. 3. 15		PIETRISCO DI FRANTOIO mm 30-70
		E. 3. 3. 15. 5				m³	€ 16,08
		E. 3. 3. 20		PIETRISCO PER MASSICCIATA (LEGANTE)
		E. 3. 3. 20. 5		legante di frantoio, granulometria mm 0-30		m³	€ 17,89
		E. 3. 3. 20. 10		legante naturale di cava		m³	€ 13,30
		E. 3. 3. 25		CONCIME
		E. 3. 3. 25. 5				100kg	€ 32,46
		E. 3. 3. 30		TERRA VEGETALE
		E. 3. 3. 30. 5				m³	€ 15,35
		E. 3. 3. 35		SEMENTI
		E. 3. 3. 35. 5				kg	€ 5,03
		E. 3. 3. 40		PIETRAME
		E. 3. 3. 40. 10		scarti della lavorazione del porfido frantumati pezzatura 30-70 mm.		m³	€ 11,24
		E. 3. 3. 40. 15		scarti della lavorazione del porfido pezzatura 10-120 mm.		m³	€ 9,33
		E. 3. 3. 40. 20		trovanti di oltre 0.25 mc per scogliere		100kg	€ 1,77
		E. 3. 3. 40. 25		ciottoli per pavimentazioni		100kg	€ 22,45
		E. 3. 3. 45		CEMENTO "325"
		E. 3. 3. 45. 5				100kg	€ 13,57
		E. 3. 3. 50		CEMENTO "425"
		E. 3. 3. 50. 5				100kg	€ 14,81
		E. 3. 3. 55		CEMENTO FRANCESE
		E. 3. 3. 55. 5				100kg	€ 28,21
		E. 3. 3. 60		ADDITIVI PER CONGLOMERATO CEMENTIZIO
		E. 3. 3. 60. 10		Superfluidificante		kg	€ 2,07
		E. 3. 3. 60. 20		Antigelo		kg	€ 1,56
		E. 3. 3. 65		CALCE IDRAULICA
		E. 3. 3. 65. 5				100kg	€ 12,44
		E. 3. 3. 70		EMULSIONE BITUMINOSA
		E. 3. 3. 70. 5				kg	€ 0,59
		E. 3. 3. 75		BITUME
		E. 3. 3. 75. 5				kg	€ 0,68
		E. 3. 3. 80		CALCESTRUZZO
		E. 3. 3. 80. 4		dosato a kg 150 di cemento 325		m³	€ 97,67
		E. 3. 3. 80. 5		dosato a kg 200 di cemento 325		m³	€ 103,21
		E. 3. 3. 80. 6		dosato a kg 250 di cemento 325		m³	€ 108,76
		E. 3. 3. 80. 7		dosato a kg 300 di cemento 325		m³	€ 114,30
		E. 3. 3. 80. 15		con Rck minimo 25 N/mm²		m³	€ 114,30
		E. 3. 3. 80. 20		con Rck minimo 30 N/mm²		m³	€ 118,00
		E. 3. 3. 80. 25		con Rck minimo 35 N/mm²		m³	€ 122,31
		E. 3. 3. 85		CONGLOMERATO BITUMINOSO
		E. 3. 3. 85. 5		tipo A)		100kg	€ 5,00
		E. 3. 3. 85. 10		tipo B)		100kg	€ 4,03
		E. 3. 3. 85. 15		tipo C) e D)		100kg	€ 5,57
		E. 3. 3. 85. 20		tipo E)		100kg	€ 4,26
		E. 3. 3. 85. 30		tipo Antiskid		100kg	€ 6,74
		E. 3. 3. 90		FERRO PER ARMATURA METALLICA
		E. 3. 3. 90. 5		tondini Fe B 38 k		kg	€ 0,81
		E. 3. 3. 90. 10		tondini Fe B 44 k		kg	€ 0,81
		E. 3. 3. 90. 15		rete elettrosaldata Fe B 44 k		kg	€ 0,89
		E. 3. 3. 95		PORFIDO SQUADRATO
		E. 3. 3. 95. 5				m³	€ 48,14
		E. 3. 3. 100		PIETRAME SQUADRATO IN PIETRA LOCALE
		E. 3. 3. 100. 5				m³	€ 93,63
		E. 3. 3. 105		MATTONI PIENI
		E. 3. 3. 105. 5				cad.	€ 0,54
		E. 3. 3. 110		MATTONI FORATI
		E. 3. 3. 110. 5				cad.	€ 1,23
		E. 3. 3. 115		PIASTRELLE IN GRES
		E. 3. 3. 115. 5				m²	€ 20,29
		E. 3. 3. 120		PIASTRELLE CERAMICHE MONOCOTTURA
		E. 3. 3. 120. 5				m²	€ 20,55
		E. 3. 3. 125		CORDONATE IN CALCESTRUZZO
		E. 3. 3. 125. 5				m	€ 6,21
		E. 3. 3. 130		CHIODI
		E. 3. 3. 130. 5				kg	€ 1,32
		E. 3. 3. 135		DISTANZIATORI METALLICI PER ARMATURA
		E. 3. 3. 135. 5				100pz.	€ 15,12
		E. 3. 3. 140		FILO DI FERRO
		E. 3. 3. 140. 5				kg	€ 1,33
		E. 3. 3. 145		GHISA
		E. 3. 3. 145. 5				kg	€ 0,98
		E. 3. 3. 150		FERRO
		E. 3. 3. 150. 5		Ferro laminato		kg	€ 0,70
		E. 3. 3. 150. 10		Ferro profilato		kg	€ 0,77
		E. 3. 3. 165		ACCIAIO INOX
		E. 3. 3. 165. 5		Laminati in acciaio inox		kg	€ 4,19
		E. 3. 3. 165. 10		Profilati di acciaio inox		kg	€ 6,34
		E. 3. 3. 165. 15		Lamiere di acciaio inox		kg	€ 4,19
		E. 3. 3. 170		BULLONERIA IN ACCIAIO
		E. 3. 3. 170. 5				kg	€ 4,40
		E. 3. 3. 175		VERNICI
		E. 3. 3. 175. 5		vernice antiruggine normale		l	€ 9,13
		E. 3. 3. 175. 10		idropittura per interni		l	€ 5,61
		E. 3. 3. 175. 15		idropittura acrilica per esterni		l	€ 8,08
		E. 3. 3. 175. 20		vernice impermeabilizzante a base di resine epossidiche		kg	€ 10,45
		E. 3. 3. 180		IMPERMEABILIZZANTE DI SUPERFICIE
		E. 3. 3. 180. 5				kg	€ 1,48
		E. 3. 3. 185		TAVOLAME
		E. 3. 3. 185. 5				m³	€ 217,10
		E. 3. 3. 190		TONDONI DI ABETE
		E. 3. 3. 190. 5				m³	€ 211,50
		E. 3. 3. 220		TUBI IN GHISA SFEROIDALE - GIUNTO ELASTICO AUTOMATICO -
		E. 3. 3. 220. 4		DN 60 mm		m	€ 20,20
		E. 3. 3. 220. 5		DN 80 mm		m	€ 24,34
		E. 3. 3. 220. 10		DN 100 mm		m	€ 26,19
		E. 3. 3. 220. 15		DN 125 mm		m	€ 36,28
		E. 3. 3. 220. 20		DN 150 mm		m	€ 38,12
		E. 3. 3. 220. 25		DN 200 mm		m	€ 52,05
		E. 3. 3. 220. 30		DN 250 mm		m	€ 71,52
		E. 3. 3. 220. 35		DN 300 mm		m	€ 86,81
		E. 3. 3. 220. 37		DN 350 mm		m	€ 120,10
		E. 3. 3. 220. 40		DN 400 mm		m	€ 133,30
		E. 3. 3. 220. 42		DN 450 mm		m	€ 166,00
		E. 3. 3. 220. 45		DN 500 mm		m	€ 182,60
		E. 3. 3. 220. 50		DN 600 mm		m	€ 231,20
		E. 3. 3. 225		TUBI IN GHISA SFEROIDALE GIUNTO ANTIFILAMENTO PER MEDIE PRESSIONI			€ 0,00
		E. 3. 3. 227		TUBI IN GHISA SFEROIDALE GIUNTO ANTIFILAMENTO A DOPPIA CAMERA			€ 0,00
		E. 3. 3. 229		TUBI IN GHISA SFEROIDALE - GIUNTO ELASTICO ANTISFILAMENTO -
		E. 3. 3. 229. 10		con inserti metallici DN 60 mm		m	€ 23,54
		E. 3. 3. 229. 15		con inserti metallici DN 80 mm		m	€ 28,67
		E. 3. 3. 229. 20		con inserti metallici DN 100 mm		m	€ 30,52
		E. 3. 3. 229. 25		con inserti metallici DN 125 mm		m	€ 41,00
		E. 3. 3. 229. 30		con inserti metallici DN 150 mm		m	€ 43,65
		E. 3. 3. 229. 35		con inserti metallici DN 200 mm		m	€ 61,50
		E. 3. 3. 229. 40		con inserti metallici DN 250 mm		m	€ 86,49
		E. 3. 3. 229. 45		con inserti metallici DN 300 mm		m	€ 106,19
		E. 3. 3. 229. 50		con inserti metallici DN 350 mm		m	€ 138,94
		E. 3. 3. 229. 55		con inserti metallici DN 400 mm		m	€ 162,24
		E. 3. 3. 229. 60		con inserti metallici DN 450 mm		m	€ 200,36
		E. 3. 3. 229. 65		con inserti metallici DN 500 mm		m	€ 221,50
		E. 3. 3. 229. 70		con inserti metallici DN 600 mm		m	€ 276,04
		E. 3. 3. 229.115		a doppia camera DN 80 mm		m	€ 31,58
		E. 3. 3. 229.120		a doppia camera DN 100 mm		m	€ 34,69
		E. 3. 3. 229.125		a doppia camera DN 125 mm		m	€ 45,41
		E. 3. 3. 229.130		a doppia camera DN 150 mm		m	€ 51,89
		E. 3. 3. 229.135		a doppia camera DN 200 mm		m	€ 64,38
		E. 3. 3. 229.140		a doppia camera DN 250 mm		m	€ 84,17
		E. 3. 3. 229.145		a doppia camera DN 300 mm		m	€ 106,91
		E. 3. 3. 229.150		a doppia camera DN 400 mm		m	€ 164,00
		E. 3. 3. 229.155		a doppia camera DN 500 mm		m	€ 221,30
		E. 3. 3. 229.160		a doppia camera DN 600 mm		m	€ 317,60
		E. 3. 3. 229.215		con cordone saldato DN 80 mm		m	€ 35,80
		E. 3. 3. 229.220		con cordone saldato DN 100 mm		m	€ 38,20
		E. 3. 3. 229.225		con cordone saldato DN 125 mm		m	€ 49,90
		E. 3. 3. 229.230		con cordone saldato DN 150 mm		m	€ 52,94
		E. 3. 3. 229.235		con cordone saldato DN 200 mm		m	€ 67,67
		E. 3. 3. 229.240		con cordone saldato DN 250 mm		m	€ 89,05
		E. 3. 3. 229.245		con cordone saldato DN 300 mm		m	€ 108,35
		E. 3. 3. 229.250		con cordone saldato DN 350 mm		m	€ 142,10
		E. 3. 3. 229.255		con cordone saldato DN 400 mm		m	€ 175,80
		E. 3. 3. 229.260		con cordone saldato DN 450 mm		m	€ 208,50
		E. 3. 3. 229.265		con cordone saldato DN 500 mm		m	€ 241,30
		E. 3. 3. 229.270		con cordone saldato DN 600 mm		m	€ 319,80
		E. 3. 3. 230		TUBI IN GHISA SFEROIDALE GIUNTO ANTISFILAMENTO PER ALTE PRESSIONI			€ 0,00
		E. 3. 3. 231		SOVRAPPREZZO PER RIVESTIMENTI SPECIALI ESTERNI
		E. 3. 3. 231. 4		- DN 60 mm		m	€ 2,46
		E. 3. 3. 231. 5		- DN 80 mm		m	€ 2,96
		E. 3. 3. 231. 10		- DN 100 mm		m	€ 3,19
		E. 3. 3. 231. 15		- DN 125 mm		m	€ 4,42
		E. 3. 3. 231. 20		- DN 150 mm		m	€ 4,64
		E. 3. 3. 231. 25		- DN 200 mm		m	€ 6,34
		E. 3. 3. 231. 30		- DN 250 mm		m	€ 8,71
		E. 3. 3. 231. 35		- DN 300 mm		m	€ 10,57
		E. 3. 3. 231. 40		- DN 350 mm		m	€ 14,63
		E. 3. 3. 231. 45		- DN 400 mm		m	€ 16,22
		E. 3. 3. 231. 50		- DN 450 mm		m	€ 20,21
		E. 3. 3. 231. 55		- DN 500 mm		m	€ 22,23
		E. 3. 3. 231. 60		- DN 600 mm		m	€ 28,15
		E. 3. 3. 232		SOVRAPPREZZO PER RIVESTIMENTO ESTERNO SPECIALE IN PE COESTRUSO			€ 0,00
		E. 3. 3. 233		SOVRAPPREZZO PER RIVESTIMENTO ESTERNO SPECIALE POLIURETANO			€ 0,00
		E. 3. 3. 234		SOVRAPPREZZO PER RIVESTIMENTO ESTERNO RINFORZATO DI Zn
		E. 3. 3. 234. 4		- DN 60 mm		m	€ 0,66
		E. 3. 3. 234. 5		- DN 80 mm		m	€ 0,97
		E. 3. 3. 234. 10		- DN 100 mm		m	€ 0,85
		E. 3. 3. 234. 15		- DN 125 mm		m	€ 1,18
		E. 3. 3. 234. 20		- DN 150 mm		m	€ 1,24
		E. 3. 3. 234. 25		- DN 200 mm		m	€ 1,69
		E. 3. 3. 234. 30		- DN 250 mm		m	€ 2,32
		E. 3. 3. 234. 35		- DN 300 mm		m	€ 2,82
		E. 3. 3. 234. 40		- DN 350 mm		m	€ 3,90
		E. 3. 3. 234. 45		- DN 400 mm		m	€ 4,33
		E. 3. 3. 234. 50		- DN 450 mm		m	€ 5,39
		E. 3. 3. 234. 55		- DN 500 mm		m	€ 5,93
		E. 3. 3. 234. 60		- DN 600 mm		m	€ 7,51
		E. 3. 3. 235		RACCORDI E PEZZI SPECIALI IN GHISA SFEROIDALE
		E. 3. 3. 235. 5		con giunto speciale antisfilamento		kg	€ 5,37
		E. 3. 3. 235. 10		con giunto elastico normale		kg	€ 4,28
		E. 3. 3. 242		TUBI IN POLIETILENE SIGMA 80 PE 100			€ 0,00
		E. 3. 3. 243		TUBI IN POLIETILENE SIGMA 63 PE 80			€ 0,00
		E. 3. 3. 244		TUBI IN POLIETILENE sigma 63 PE 80 - UNI 12201 -
		E. 3. 3. 244.110		PN 8 - SDR 17 - De 50 mm		m	€ 1,60
		E. 3. 3. 244.115		PN 8 - SDR 17 - De 63 mm		m	€ 2,56
		E. 3. 3. 244.120		PN 8 - SDR 17 - De 75 mm		m	€ 3,61
		E. 3. 3. 244.125		PN 8 - SDR 17 - De 90 mm		m	€ 5,20
		E. 3. 3. 244.130		PN 8 - SDR 17 - De 110 mm		m	€ 7,74
		E. 3. 3. 244.135		PN 8 - SDR 17 - De 125 mm		m	€ 9,86
		E. 3. 3. 244.140		PN 8 - SDR 17 - De 140 mm		m	€ 12,38
		E. 3. 3. 244.145		PN 8 - SDR 17 - De 160 mm		m	€ 16,16
		E. 3. 3. 244.150		PN 8 - SDR 17 - De 180 mm		m	€ 20,44
		E. 3. 3. 244.155		PN 8 - SDR 17 - De 200 mm		m	€ 25,23
		E. 3. 3. 244.160		PN 8 - SDR 17 - De 225 mm		m	€ 32,00
		E. 3. 3. 244.165		PN 8 - SDR 17 - De 250 mm		m	€ 39,20
		E. 3. 3. 244.170		PN 8 - SDR 17 - De 280 mm		m	€ 49,26
		E. 3. 3. 244.180		PN 8 - SDR 17 - De 315 mm		m	€ 62,38
		E. 3. 3. 244.185		PN 8 - SDR 17 - De 355 mm		m	€ 79,38
		E. 3. 3. 244.190		PN 8 - SDR 17 - De 400 mm		m	€ 100,33
		E. 3. 3. 244.195		PN 8 - SDR 17 - De 450 mm		m	€ 127,12
		E. 3. 3. 244.200		PN 8 - SDR 17 - De 500 mm		m	€ 157,10
		E. 3. 3. 244.205		PN 8 - SDR 17 - De 560 mm		m	€ 196,80
		E. 3. 3. 244.210		PN 8 - SDR 17 - De 630 mm		m	€ 249,20
		E. 3. 3. 244.215		PN 8 - SDR 17 - De 710 mm		m	€ 316,20
		E. 3. 3. 244.220		PN 8 - SDR 17 - De 800 mm		m	€ 401,00
		E. 3. 3. 244.310		PN 12,5 - SDR 11 - De 32 mm		m	€ 0,96
		E. 3. 3. 244.315		PN 12,5 - SDR 11 - De 40 mm		m	€ 1,49
		E. 3. 3. 244.320		PN 12,5 - SDR 11 - De 50 mm		m	€ 2,30
		E. 3. 3. 244.325		PN 12,5 - SDR 11 - De 63 mm		m	€ 3,66
		E. 3. 3. 244.330		PN 12,5 - SDR 11 - De 75 mm		m	€ 5,11
		E. 3. 3. 244.335		PN 12,5 - SDR 11 - De 90 mm		m	€ 7,11
		E. 3. 3. 244.340		PN 12,5 - SDR 11 - De 110 mm		m	€ 10,56
		E. 3. 3. 244.345		PN 12,5 - SDR 11 - De 125 mm		m	€ 13,69
		E. 3. 3. 244.350		PN 12,5 - SDR 11 - De 140 mm		m	€ 17,06
		E. 3. 3. 244.355		PN 12,5 - SDR 11 - De 160 mm		m	€ 22,40
		E. 3. 3. 244.360		PN 12,5 - SDR 11 - De 180 mm		m	€ 28,24
		E. 3. 3. 244.365		PN 12,5 - SDR 11 - De 200 mm		m	€ 34,91
		E. 3. 3. 244.370		PN 12,5 - SDR 11 - De 225 mm		m	€ 44,19
		E. 3. 3. 244.375		PN 12,5 - SDR 11 - De 250 mm		m	€ 54,36
		E. 3. 3. 244.380		PN 12,5 - SDR 11 - De 280 mm		m	€ 68,14
		E. 3. 3. 244.385		PN 12,5 - SDR 11 - De 315 mm		m	€ 86,25
		E. 3. 3. 244.390		PN 12,5 - SDR 11 - De 355 mm		m	€ 113,82
		E. 3. 3. 244.395		PN 12,5 - SDR 11 - De 400 mm		m	€ 144,53
		E. 3. 3. 244.400		PN 12,5 - SDR 11 - De 450 mm		m	€ 183,00
		E. 3. 3. 244.405		PN 12,5 - SDR 11 - De 500 mm		m	€ 225,80
		E. 3. 3. 244.410		PN 12,5 - SDR 11 - De 560 mm		m	€ 282,90
		E. 3. 3. 244.415		PN 12,5 - SDR 11 - De 630 mm		m	€ 358,40
		E. 3. 3. 245		TUBI IN POLIETILENE sigma 80 PE 100 - UNI 12201 -
		E. 3. 3. 245. 22		PN 6 - SDR 26 - De 160 mm		m	€ 10,92
		E. 3. 3. 245. 24		PN 6 - SDR 26 - De 180 mm		m	€ 13,59
		E. 3. 3. 245. 26		PN 6 - SDR 26 - De 200 mm		m	€ 16,85
		E. 3. 3. 245. 28		PN 6 - SDR 26 - De 225 mm		m	€ 21,18
		E. 3. 3. 245. 30		PN 6 - SDR 26 - De 250 mm		m	€ 26,24
		E. 3. 3. 245. 35		PN 6 - SDR 26 - De 280 mm		m	€ 32,73
		E. 3. 3. 245. 40		PN 6 - SDR 26 - De 315 mm		m	€ 41,70
		E. 3. 3. 245. 45		PN 6 - SDR 26 - De 355 mm		m	€ 52,69
		E. 3. 3. 245. 50		PN 6 - SDR 26 - De 400 mm		m	€ 66,82
		E. 3. 3. 245. 55		PN 6 - SDR 26 - De 450 mm		m	€ 85,00
		E. 3. 3. 245. 60		PN 6 - SDR 26 - De 500 mm		m	€ 104,23
		E. 3. 3. 245. 65		PN 6 - SDR 26 - De 560 mm		m	€ 130,63
		E. 3. 3. 245. 70		PN 6 - SDR 26 - De 630 mm		m	€ 165,50
		E. 3. 3. 245. 75		PN 6 - SDR 26 - De 710 mm		m	€ 210,40
		E. 3. 3. 245. 80		PN 6 - SDR 26 - De 800 mm		m	€ 266,50
		E. 3. 3. 245.110		PN 10 - SDR 17 - De 50 mm		m	€ 1,61
		E. 3. 3. 245.115		PN 10 - SDR 17 - De 63 mm		m	€ 2,57
		E. 3. 3. 245.120		PN 10 - SDR 17 - De 75 mm		m	€ 3,63
		E. 3. 3. 245.125		PN 10 - SDR 17 - De 90 mm		m	€ 5,03
		E. 3. 3. 245.130		PN 10 - SDR 17 - De 110 mm		m	€ 7,48
		E. 3. 3. 245.135		PN 10 - SDR 17 - De 125 mm		m	€ 9,55
		E. 3. 3. 245.140		PN 10 - SDR 17 - De 140 mm		m	€ 11,99
		E. 3. 3. 245.145		PN 10 - SDR 17 - De 160 mm		m	€ 15,65
		E. 3. 3. 245.150		PN 10 - SDR 17 - De 180 mm		m	€ 19,79
		E. 3. 3. 245.155		PN 10 - SDR 17 - De 200 mm		m	€ 24,42
		E. 3. 3. 245.160		PN 10 - SDR 17 - De 225 mm		m	€ 30,96
		E. 3. 3. 245.165		PN 10 - SDR 17 - De 250 mm		m	€ 37,95
		E. 3. 3. 245.170		PN 10 - SDR 17 - De 280 mm		m	€ 47,67
		E. 3. 3. 245.180		PN 10 - SDR 17 - De 315 mm		m	€ 60,04
		E. 3. 3. 245.185		PN 10 - SDR 17 - De 355 mm		m	€ 79,81
		E. 3. 3. 245.190		PN 10 - SDR 17 - De 400 mm		m	€ 100,86
		E. 3. 3. 245.195		PN 10 - SDR 17 - De 450 mm		m	€ 127,80
		E. 3. 3. 245.200		PN 10 - SDR 17 - De 500 mm		m	€ 157,90
		E. 3. 3. 245.205		PN 10 - SDR 17 - De 560 mm		m	€ 197,80
		E. 3. 3. 245.210		PN 10 - SDR 17 - De 630 mm		m	€ 250,50
		E. 3. 3. 245.215		PN 10 - SDR 17 - De 710 mm		m	€ 317,90
		E. 3. 3. 245.220		PN 10 - SDR 17 - De 800 mm		m	€ 403,10
		E. 3. 3. 245.310		PN 16 - SDR 11 - De 32 mm		m	€ 1,00
		E. 3. 3. 245.315		PN 16 - SDR 11 - De 40 mm		m	€ 1,54
		E. 3. 3. 245.320		PN 16 - SDR 11 - De 50 mm		m	€ 2,38
		E. 3. 3. 245.325		PN 16 - SDR 11 - De 63 mm		m	€ 3,77
		E. 3. 3. 245.330		PN 16 - SDR 11 - De 75 mm		m	€ 5,26
		E. 3. 3. 245.335		PN 16 - SDR 11 - De 90 mm		m	€ 7,28
		E. 3. 3. 245.340		PN 16 - SDR 11 - De 110 mm		m	€ 10,79
		E. 3. 3. 245.345		PN 16 - SDR 11 - De 125 mm		m	€ 14,01
		E. 3. 3. 245.350		PN 16 - SDR 11 - De 140 mm		m	€ 17,46
		E. 3. 3. 245.355		PN 16 - SDR 11 - De 160 mm		m	€ 22,92
		E. 3. 3. 245.360		PN 16 - SDR 11 - De 180 mm		m	€ 28,96
		E. 3. 3. 245.365		PN 16 - SDR 11 - De 200 mm		m	€ 35,72
		E. 3. 3. 245.370		PN 16 - SDR 11 - De 225 mm		m	€ 45,20
		E. 3. 3. 245.375		PN 16 - SDR 11 - De 250 mm		m	€ 55,60
		E. 3. 3. 245.380		PN 16 - SDR 11 - De 280 mm		m	€ 69,69
		E. 3. 3. 245.385		PN 16 - SDR 11 - De 315 mm		m	€ 88,24
		E. 3. 3. 245.390		PN 16 - SDR 11 - De 355 mm		m	€ 117,34
		E. 3. 3. 245.395		PN 16 - SDR 11 - De 400 mm		m	€ 149,00
		E. 3. 3. 245.400		PN 16 - SDR 11 - De 450 mm		m	€ 188,60
		E. 3. 3. 245.405		PN 16 - SDR 11 - De 500 mm		m	€ 232,80
		E. 3. 3. 245.410		PN 16 - SDR 11 - De 560 mm		m	€ 291,60
		E. 3. 3. 245.415		PN 16 - SDR 11 - De 630 mm		m	€ 369,50
		E. 3. 3. 245.510		PN 25 - SDR 7,4 - De 20 mm		m	€ 0,58
		E. 3. 3. 245.515		PN 25 - SDR 7,4 - De 25 mm		m	€ 0,86
		E. 3. 3. 245.520		PN 25 - SDR 7,4 - De 32 mm		m	€ 1,38
		E. 3. 3. 245.525		PN 25 - SDR 7,4 - De 40 mm		m	€ 2,16
		E. 3. 3. 245.530		PN 25 - SDR 7,4 - De 50 mm		m	€ 3,35
		E. 3. 3. 245.535		PN 25 - SDR 7,4 - De 63 mm		m	€ 5,29
		E. 3. 3. 245.540		PN 25 - SDR 7,4 - De 75 mm		m	€ 7,53
		E. 3. 3. 245.545		PN 25 - SDR 7,4 - De 90 mm		m	€ 10,79
		E. 3. 3. 245.550		PN 25 - SDR 7,4 - De 110 mm		m	€ 16,16
		E. 3. 3. 245.555		PN 25 - SDR 7,4 - De 125 mm		m	€ 20,81
		E. 3. 3. 245.560		PN 25 - SDR 7,4 - De 140 mm		m	€ 26,14
		E. 3. 3. 245.565		PN 25 - SDR 7,4 - De 160 mm		m	€ 34,03
		E. 3. 3. 245.570		PN 25 - SDR 7,4 - De 180 mm		m	€ 42,90
		E. 3. 3. 245.575		PN 25 - SDR 7,4 - De 200 mm		m	€ 53,22
		E. 3. 3. 245.580		PN 25 - SDR 7,4 - De 225 mm		m	€ 67,27
		E. 3. 3. 245.585		PN 25 - SDR 7,4 - De 250 mm		m	€ 83,04
		E. 3. 3. 245.590		PN 25 - SDR 7,4 - De 280 mm		m	€ 104,13
		E. 3. 3. 245.595		PN 25 - SDR 7,4 - De 315 mm		m	€ 131,81
		E. 3. 3. 245.600		PN 25 - SDR 7,4 - De 355 mm		m	€ 167,10
		E. 3. 3. 245.605		PN 25 - SDR 7,4 - De 400 mm		m	€ 212,30
		E. 3. 3. 245.610		PN 25 - SDR 7,4 - De 450 mm		m	€ 268,50
		E. 3. 3. 250		TUBI IN POLIETILENE s. 80 PE 100 - UNI 12201 ELEVATE PRESTAZIONI
		E. 3. 3. 250. 22		PN 6 - SDR 26 - De 160 mm		m	€ 13,65
		E. 3. 3. 250. 24		PN 6 - SDR 26 - De 180 mm		m	€ 16,99
		E. 3. 3. 250. 26		PN 6 - SDR 26 - De 200 mm		m	€ 21,07
		E. 3. 3. 250. 28		PN 6 - SDR 26 - De 225 mm		m	€ 26,48
		E. 3. 3. 250. 30		PN 6 - SDR 26 - De 250 mm		m	€ 32,81
		E. 3. 3. 250. 35		PN 6 - SDR 26 - De 280 mm		m	€ 40,91
		E. 3. 3. 250. 40		PN 6 - SDR 26 - De 315 mm		m	€ 52,13
		E. 3. 3. 250. 45		PN 6 - SDR 26 - De 355 mm		m	€ 65,86
		E. 3. 3. 250. 50		PN 6 - SDR 26 - De 400 mm		m	€ 83,53
		E. 3. 3. 250. 55		PN 6 - SDR 26 - De 450 mm		m	€ 106,25
		E. 3. 3. 250. 60		PN 6 - SDR 26 - De 500 mm		m	€ 130,28
		E. 3. 3. 250. 65		PN 6 - SDR 26 - De 560 mm		m	€ 163,29
		E. 3. 3. 250. 70		PN 6 - SDR 26 - De 630 mm		m	€ 207,00
		E. 3. 3. 250. 75		PN 6 - SDR 26 - De 710 mm		m	€ 263,00
		E. 3. 3. 250. 80		PN 6 - SDR 26 - De 800 mm		m	€ 333,10
		E. 3. 3. 250.110		PN 10 - SDR 17 - De 50 mm		m	€ 2,02
		E. 3. 3. 250.115		PN 10 - SDR 17 - De 63 mm		m	€ 3,22
		E. 3. 3. 250.120		PN 10 - SDR 17 - De 75 mm		m	€ 4,55
		E. 3. 3. 250.125		PN 10 - SDR 17 - De 90 mm		m	€ 6,28
		E. 3. 3. 250.130		PN 10 - SDR 17 - De 110 mm		m	€ 9,35
		E. 3. 3. 250.135		PN 10 - SDR 17 - De 125 mm		m	€ 11,94
		E. 3. 3. 250.140		PN 10 - SDR 17 - De 140 mm		m	€ 14,98
		E. 3. 3. 250.145		PN 10 - SDR 17 - De 160 mm		m	€ 19,56
		E. 3. 3. 250.150		PN 10 - SDR 17 - De 180 mm		m	€ 24,74
		E. 3. 3. 250.155		PN 10 - SDR 17 - De 200 mm		m	€ 30,53
		E. 3. 3. 250.160		PN 10 - SDR 17 - De 225 mm		m	€ 38,70
		E. 3. 3. 250.165		PN 10 - SDR 17 - De 250 mm		m	€ 47,43
		E. 3. 3. 250.170		PN 10 - SDR 17 - De 280 mm		m	€ 59,58
		E. 3. 3. 250.180		PN 10 - SDR 17 - De 315 mm		m	€ 75,04
		E. 3. 3. 250.185		PN 10 - SDR 17 - De 355 mm		m	€ 99,77
		E. 3. 3. 250.190		PN 10 - SDR 17 - De 400 mm		m	€ 126,08
		E. 3. 3. 250.195		PN 10 - SDR 17 - De 450 mm		m	€ 159,74
		E. 3. 3. 250.200		PN 10 - SDR 17 - De 500 mm		m	€ 197,40
		E. 3. 3. 250.205		PN 10 - SDR 17 - De 560 mm		m	€ 247,30
		E. 3. 3. 250.210		PN 10 - SDR 17 - De 630 mm		m	€ 313,20
		E. 3. 3. 250.215		PN 10 - SDR 17 - De 710 mm		m	€ 397,30
		E. 3. 3. 250.220		PN 10 - SDR 17 - De 800 mm		m	€ 503,90
		E. 3. 3. 250.310		PN 16 - SDR 11 - De 32 mm		m	€ 1,24
		E. 3. 3. 250.315		PN 16 - SDR 11 - De 40 mm		m	€ 1,92
		E. 3. 3. 250.320		PN 16 - SDR 11 - De 50 mm		m	€ 2,97
		E. 3. 3. 250.325		PN 16 - SDR 11 - De 63 mm		m	€ 4,72
		E. 3. 3. 250.330		PN 16 - SDR 11 - De 75 mm		m	€ 6,58
		E. 3. 3. 250.335		PN 16 - SDR 11 - De 90 mm		m	€ 9,10
		E. 3. 3. 250.340		PN 16 - SDR 11 - De 110 mm		m	€ 13,49
		E. 3. 3. 250.345		PN 16 - SDR 11 - De 125 mm		m	€ 17,51
		E. 3. 3. 250.350		PN 16 - SDR 11 - De 140 mm		m	€ 21,82
		E. 3. 3. 250.355		PN 16 - SDR 11 - De 160 mm		m	€ 28,64
		E. 3. 3. 250.360		PN 16 - SDR 11 - De 180 mm		m	€ 36,21
		E. 3. 3. 250.365		PN 16 - SDR 11 - De 200 mm		m	€ 44,65
		E. 3. 3. 250.370		PN 16 - SDR 11 - De 225 mm		m	€ 56,50
		E. 3. 3. 250.375		PN 16 - SDR 11 - De 250 mm		m	€ 69,50
		E. 3. 3. 250.380		PN 16 - SDR 11 - De 280 mm		m	€ 87,11
		E. 3. 3. 250.385		PN 16 - SDR 11 - De 315 mm		m	€ 110,30
		E. 3. 3. 250.390		PN 16 - SDR 11 - De 355 mm		m	€ 146,67
		E. 3. 3. 250.395		PN 16 - SDR 11 - De 400 mm		m	€ 186,30
		E. 3. 3. 250.400		PN 16 - SDR 11 - De 450 mm		m	€ 235,80
		E. 3. 3. 250.405		PN 16 - SDR 11 - De 500 mm		m	€ 291,00
		E. 3. 3. 250.410		PN 16 - SDR 11 - De 560 mm		m	€ 364,50
		E. 3. 3. 250.415		PN 16 - SDR 11 - De 630 mm		m	€ 461,90
		E. 3. 3. 250.510		PN 25 - SDR 7,4 - De 20 mm		m	€ 0,73
		E. 3. 3. 250.515		PN 25 - SDR 7,4 - De 25 mm		m	€ 1,08
		E. 3. 3. 250.520		PN 25 - SDR 7,4 - De 32 mm		m	€ 1,72
		E. 3. 3. 250.525		PN 25 - SDR 7,4 - De 40 mm		m	€ 2,70
		E. 3. 3. 250.530		PN 25 - SDR 7,4 - De 50 mm		m	€ 4,19
		E. 3. 3. 250.535		PN 25 - SDR 7,4 - De 63 mm		m	€ 6,60
		E. 3. 3. 250.540		PN 25 - SDR 7,4 - De 75 mm		m	€ 9,41
		E. 3. 3. 250.545		PN 25 - SDR 7,4 - De 90 mm		m	€ 13,49
		E. 3. 3. 250.550		PN 25 - SDR 7,4 - De 110 mm		m	€ 20,20
		E. 3. 3. 250.555		PN 25 - SDR 7,4 - De 125 mm		m	€ 26,01
		E. 3. 3. 250.560		PN 25 - SDR 7,4 - De 140 mm		m	€ 32,68
		E. 3. 3. 250.565		PN 25 - SDR 7,4 - De 160 mm		m	€ 42,54
		E. 3. 3. 250.570		PN 25 - SDR 7,4 - De 180 mm		m	€ 53,63
		E. 3. 3. 250.575		PN 25 - SDR 7,4 - De 200 mm		m	€ 66,53
		E. 3. 3. 250.580		PN 25 - SDR 7,4 - De 225 mm		m	€ 84,08
		E. 3. 3. 250.585		PN 25 - SDR 7,4 - De 250 mm		m	€ 103,80
		E. 3. 3. 250.590		PN 25 - SDR 7,4 - De 280 mm		m	€ 130,16
		E. 3. 3. 250.595		PN 25 - SDR 7,4 - De 315 mm		m	€ 164,77
		E. 3. 3. 250.600		PN 25 - SDR 7,4 - De 355 mm		m	€ 208,90
		E. 3. 3. 250.605		PN 25 - SDR 7,4 - De 400 mm		m	€ 265,40
		E. 3. 3. 250.610		PN 25 - SDR 7,4 - De 450 mm		m	€ 335,70
		E. 3. 3. 270		TUBAZIONI IN ACCIAIO SALDATO RIVEST. IN POLIETILENE
		E. 3. 3. 270. 5		DN 65 mm.		m	€ 11,06
		E. 3. 3. 270. 10		DN 80 mm.		m	€ 12,71
		E. 3. 3. 270. 15		DN 100 mm.		m	€ 15,92
		E. 3. 3. 270. 20		DN 125 mm.		m	€ 21,19
		E. 3. 3. 270. 25		DN 150 mm.		m	€ 27,49
		E. 3. 3. 270. 30		DN 200 mm.		m	€ 44,09
		E. 3. 3. 270. 35		DN 250 mm.		m	€ 61,85
		E. 3. 3. 270. 40		DN 300 mm.		m	€ 79,25
		E. 3. 3. 270. 45		DN 350 mm.		m	€ 95,75
		E. 3. 3. 270. 50		DN 400 mm.		m	€ 109,38
		E. 3. 3. 270. 55		DN 450 mm.		m	€ 127,48
		E. 3. 3. 270. 60		DN 500 mm.		m	€ 141,79
		E. 3. 3. 271		TUBAZIONI IN ACCIAIO SALDATO BITUMATE
		E. 3. 3. 271. 5		DN 65 mm.		m	€ 9,88
		E. 3. 3. 271. 10		DN 80 mm.		m	€ 11,35
		E. 3. 3. 271. 15		DN 100 mm.		m	€ 14,61
		E. 3. 3. 271. 20		DN 125 mm.		m	€ 19,44
		E. 3. 3. 271. 25		DN 150 mm.		m	€ 25,22
		E. 3. 3. 271. 30		DN 200 mm.		m	€ 40,46
		E. 3. 3. 271. 35		DN 250 mm.		m	€ 56,75
		E. 3. 3. 271. 40		DN 300 mm.		m	€ 72,71
		E. 3. 3. 271. 45		DN 350 mm.		m	€ 87,84
		E. 3. 3. 271. 50		DN 400 mm.		m	€ 100,35
		E. 3. 3. 271. 55		DN 450 mm.		m	€ 116,95
		E. 3. 3. 271. 60		DN 500 mm.		m	€ 130,09
		E. 3. 3. 275		TUBAZIONI IN ACCIAIO ZINCATO RIVESTITE IN POLIETILENE
		E. 3. 3. 275. 5		diametro 3/4"		m	€ 4,68
		E. 3. 3. 275. 10		diametro 1"		m	€ 5,89
		E. 3. 3. 275. 15		diametro 1" 1/4		m	€ 6,91
		E. 3. 3. 275. 20		diametro 1" 1/2		m	€ 7,92
		E. 3. 3. 275. 25		diametro 2"		m	€ 10,42
		E. 3. 3. 280		TUBAZIONI IN ACCIAIO ZINCATO
		E. 3. 3. 280. 5		diametro 1/2"		m	€ 2,57
		E. 3. 3. 280. 10		diametro 3/4"		m	€ 3,13
		E. 3. 3. 280. 15		diametro 1"		m	€ 4,62
		E. 3. 3. 280. 20		diametro 1" 1/4		m	€ 5,80
		E. 3. 3. 280. 25		diametro 1" 1/2		m	€ 6,65
		E. 3. 3. 280. 30		diametro 2"		m	€ 9,13
		E. 3. 3. 285		RACCORDI E PEZZI SPECIALI IN ACCIAIO ZINCATO
		E. 3. 3. 285. 5				kg	€ 4,45
		E. 3. 3. 290		MANICOTTI TERMORETRABILI
		E. 3. 3. 290. 5		DN mm. 65		cad.	€ 8,77
		E. 3. 3. 290. 10		DN mm. 80		cad.	€ 10,83
		E. 3. 3. 290. 15		DN mm. 100		cad.	€ 13,56
		E. 3. 3. 290. 20		DN mm. 125		cad.	€ 15,35
		E. 3. 3. 290. 25		DN mm. 150		cad.	€ 16,61
		E. 3. 3. 290. 30		DN mm. 200		cad.	€ 19,18
		E. 3. 3. 290. 35		DN mm. 250		cad.	€ 31,74
		E. 3. 3. 290. 40		DN mm. 300		cad.	€ 36,90
		E. 3. 3. 300		CHIUSINI E CADITOIE IN GHISA GRIGIA
		E. 3. 3. 300. 5				kg	€ 1,11
		E. 3. 3. 305		CHIUSINI IN GHISA SFEROIDALE
		E. 3. 3. 305. 5		Con telaio quadrato lato 85 cm e altezza cm 10		cad.	€ 91,90
		E. 3. 3. 305. 10		Con telaio circolare diametro 85 cm e altezza cm 10		cad.	€ 62,60
		E. 3. 3. 310		SOVRAPPREZZO PER IMPRESSIONE SCRITTA
		E. 3. 3. 310. 5				cad.	€ 9,24
		E. 3. 3. 315		MINA DA SPARO			€ 0,00
		E. 3. 3. 320		MALTA PER STABILITURA
		E. 3. 3. 320. 5				100kg	€ 7,99
		E. 3. 3. 325		MALTA CEMENTIZIA
		E. 3. 3. 325. 5				m³	€ 73,61
		E. 3. 3. 330		MALTA IDRAULICA
		E. 3. 3. 330. 5				m³	€ 79,55
		E. 3. 3. 335		FONDO POZZETTO PREFABBRICATO DN 120 cm
		E. 3. 3. 335. 5				cad.	€ 261,20
		E. 3. 3. 340		CANNA ACCESSO AL POZZETTO PREFABBRICATO DN 120 cm
		E. 3. 3. 340. 5				m	€ 142,60
		E. 3. 3. 345		GRADINI ANTISCIVOLO
		E. 3. 3. 345. 5				cad.	€ 12,94
		E. 3. 3. 350		POZZETTO PREFABBRICATO IN CLS 60X60X60 cm
		E. 3. 3. 350. 5		Pozzetto prefabbricato 60X60X60 cm		cad.	€ 20,98
		E. 3. 3. 350. 10		prolunga da cm 60		cad.	€ 19,27
		E. 3. 3. 360		GUAINA IN PVC ARMATO
		E. 3. 3. 360. 5				m²	€ 7,02
		E. 3. 3. 365		GEOTESSILE NON TESSUTO
		E. 3. 3. 365. 5		GNT grammatura 200 g/mq		m²	€ 0,71
		E. 3. 3. 365. 10		GNT grammatura 400 g/mq		m²	€ 1,43
		E. 3. 3. 370		CUBETTI IN PORFIDO
		E. 3. 3. 370. 5				m²	€ 32,82
		E. 3. 3. 375		IDRANTI
		E. 3. 3. 375. 5		senza dispositivo rottura accidentale DN 80 mm 2 attacchi UNI 70		cad.	€ 431,20
		E. 3. 3. 375. 10		senza dispositivo rottura accidentale DN 80 mm 2 attacchi UNI 70 e attacco motopompa UNI 100		cad.	€ 517,40
		E. 3. 3. 375. 15		senza dispositivo rottura accidentale DN 100 mm 2 attacchi UNI 70		cad.	€ 527,30
		E. 3. 3. 375. 20		senza dispositivo rottura accidentale DN 100 mm 2 attacchi UNI 70 e attacco motopompa UNI 100		cad.	€ 616,00
		E. 3. 3. 375. 35		con dispositivo rottura accidentale DN 80 mm 2 attacchi UNI 70		cad.	€ 519,90
		E. 3. 3. 375. 40		con dispositivo rottura accidentale DN 80 mm 2 attacchi UNI 70 e attacco motopompa UNI 100		cad.	€ 614,80
		E. 3. 3. 375. 45		con dispositivo rottura accidentale DN 100 mm 2 attacchi UNI 70		cad.	€ 616,00
		E. 3. 3. 375. 50		con dispositivo rottura accidentale DN 100 mm 2 attacchi UNI 70 e attacco motopompa UNI 100		cad.	€ 710,90
		E. 3. 3. 380		RETE ANTIROCCIA
		E. 3. 3. 380. 5				m²	€ 5,51
		E. 3. 3. 400		SARACINESCHE IN GHISA SFEROIDALE A CUNEO GOMMATO
		E. 3. 3. 400. 5		DN 50		cad.	€ 119,70
		E. 3. 3. 400. 10		DN 65		cad.	€ 144,50
		E. 3. 3. 400. 15		DN 80		cad.	€ 165,00
		E. 3. 3. 400. 20		DN 100		cad.	€ 197,50
		E. 3. 3. 400. 25		DN 125		cad.	€ 259,40
		E. 3. 3. 400. 30		DN 150		cad.	€ 299,40
		E. 3. 3. 400. 35		DN 200		cad.	€ 593,80
		E. 3. 3. 400. 40		DN 250		cad.	€ 879,60
		E. 3. 3. 400. 45		DN 300		cad.	€ 1.170,00
		E. 3. 4		LAVORI COMPIUTI - MOVIMENTI TERRA
		E. 3. 4. 5		SCAVO DI SBANCAMENTO SENZA ONERE DI DISCARICA			€ 0,00
		E. 3. 4. 6		SCAVO DI SBANCAMENTO
		E. 3. 4. 6. 5				m³	€ 8,80
		E. 3. 4. 10		SCAVO DI SBANCAMENTO CON PALEGGIAMENTO IN LOCO
		E. 3. 4. 10. 5				m³	€ 10,52
		E. 3. 4. 15		SCAVO DI SBANCAMENTO CON ONERE DI DISCARICA			€ 0,00
		E. 3. 4. 20		SOVRAPPREZZO SCAVO DI SBANCAMENTO IN ROCCIA TENERA
		E. 3. 4. 20. 5				m³	€ 18,27
		E. 3. 4. 25		SOVRAPPREZZO SCAVO SBANCAMENTO IN ROCCIA DA MINA
		E. 3. 4. 25. 5				m³	€ 38,24
		E. 3. 4. 30		SOVRAPPREZZO SBANCAMENTO IN ROCCIA CON MARTELLONE
		E. 3. 4. 30. 5				m³	€ 49,58
		E. 3. 4. 35		SCAVO DI SBANCAMENTO PREVENTIVO			€ 0,00
		E. 3. 4. 36		SCAVO DI SBANCAMENTO PREVENTIVO
		E. 3. 4. 36. 5				m³	€ 12,65
		E. 3. 4. 40		SCAVO A SEZIONE RISTRETTA			€ 0,00
		E. 3. 4. 41		SCAVO A SEZIONE RISTRETTA
		E. 3. 4. 41. 5		- per la fascia con profondità fino a m 1,50		m³	€ 13,86
		E. 3. 4. 41. 10		- per la fascia con profondità compresa tra m 1,51 e m 2,50		m³	€ 15,02
		E. 3. 4. 41. 15		- per la fascia con profondità compresa tra m 2,51 e m 4,00		m³	€ 18,81
		E. 3. 4. 45		SOVRAPP. SCAVO SEZ. RISTRETTA PER DISCARICA PROVV.
		E. 3. 4. 45. 5				m³	€ 11,75
		E. 3. 4. 50		TRASPORTO A DISCARICA PROVVISORIA OLTRE 5 km
		E. 3. 4. 50. 5				m³	€ 1,92
		E. 3. 4. 51		TRASPORTO DI MATERIALE A DISCARICA
		E. 3. 4. 51. 5				t/km	€ 0,26
		E. 3. 4. 53		INDENNITA' DISCARICA
		E. 3. 4. 53. 5		vedere la voce A.4.10.5			€ 0,00
		E. 3. 4. 55		SOVRAPPREZZO SCAVO SEZ. RISTRETTA IN ROCCIA TENERA
		E. 3. 4. 55. 5				m³	€ 34,45
		E. 3. 4. 60		SOVRAPPREZZO SCAVO A SEZ. RISTRETTA IN ROCCIA
		E. 3. 4. 60. 5				m³	€ 80,85
		E. 3. 4. 65		SOVRAP. SCAVO SEZ. RIST. ROCCIA PER PICCOLI VOLUMI
		E. 3. 4. 65. 5				m³	€ 125,30
		E. 3. 4. 70		DEMOLIZIONE DI MURATURE IN CALCESTRUZZO			€ 0,00
		E. 3. 4. 71		DEMOLIZIONE DI MURATURE IN CALCESTRUZZO
		E. 3. 4. 71. 5				m³	€ 129,90
		E. 3. 4. 75		SOVRAPP. SCAVO A SEZ. RISTRETTA TOTALMENTE A MANO
		E. 3. 4. 75. 5				m³	€ 103,10
		E. 3. 4. 80		SOVRAPP. SCAVO SEZ. RISTRETTA PARZIALMENTE A MANO
		E. 3. 4. 80. 5				m³	€ 59,20
		E. 3. 4. 85		SOVRAP. SCAVO SEZ.RISTRETTA IN ROCCIA ESEG. A MANO
		E. 3. 4. 85. 5				m³	€ 274,60
		E. 3. 4. 90		SOVRAPP. PER SCAVO A SEZ. RISTR.CON MEZZI SPECIALI
		E. 3. 4. 90. 5				m³	€ 40,98
		E. 3. 4. 95		SOVRAPP. SCAVO SEZ. RISTRETTA CON MINIESCAVATORE
		E. 3. 4. 95. 5				m³	€ 24,28
		E. 3. 4. 100		COMPENSO PER INACCESSIBILITA' A FIANCO DELLO SCAVO			€ 0,00
		E. 3. 4. 105		SOVRAPPREZZO PER SCAVO IN PRESENZA D'ACQUA
		E. 3. 4. 105. 5				m³	€ 16,29
		E. 3. 4. 110		SOVRAPPREZZO PER SCAVO IN FALDA
		E. 3. 4. 110. 5				m	€ 84,92
		E. 3. 4. 115		COMPENSO PER ARMATURA DELLO SCAVO			€ 0,00
		E. 3. 4. 116		SOVRAPPREZZO PER LO SCAVO E LA POSA IN AMBIENTE URBANO
		E. 3. 4. 116. 5				m	€ 32,80
		E. 3. 4. 120		SOVRAPP. SCAVO PER ATTRAVERSAMENTO DI SOTTOSERVIZI
		E. 3. 4. 120. 5		interasse fra gli stessi oltre m 1,00		cad.	€ 113,76
		E. 3. 4. 120. 10		interasse fra gli stessi fino a m 1,00		cad.	€ 82,16
		E. 3. 4. 125		SOVRAPP. INTERFERENZA SOTTOSERVIZI LONGITUDINALI
		E. 3. 4. 125. 5				m	€ 9,80
		E. 3. 4. 130		TAGLIO PAVIMENTAZIONE IN CONGLOMERATO BITUMINOSO
		E. 3. 4. 130. 5		fino a cm 5,00 di spessore		m	€ 2,34
		E. 3. 4. 130. 10		per ogni cm oltre i cm 5,00		m	€ 0,27
		E. 3. 4. 135		FRESATURA DI CONGLOMERATO BITUMINOSO
		E. 3. 4. 135. 5		spessore fino a cm 3		m²	€ 2,07
		E. 3. 4. 135. 10		spessore per ogni cm oltre i 3 cm.		m²	€ 0,61
		E. 3. 4. 140		RIMOZIONE DI CUBETTI, ACCIOTTOLATI E SIMILI			€ 0,00
		E. 3. 4. 141		RIMOZIONE DI CUBETTI, ACCIOTTOLATI E SIMILI
		E. 3. 4. 141. 5				m²	€ 4,12
		E. 3. 4. 145		FORMAZIONE DI RILEVATO CON MATERIALE DI SCAVO
		E. 3. 4. 145. 5				m³	€ 6,72
		E. 3. 4. 150		FORMAZIONE DI RILEVATO CON MATERIALE DI CAVA
		E. 3. 4. 150. 5				m³	€ 24,51
		E. 3. 4. 155		SOVRAPP. SCAVO PER RINTERRO CON MATERIALE ARIDO			€ 0,00
		E. 3. 4. 156		SOVRAPP. SCAVO PER RINTERRO CON MATERIALE ARIDO
		E. 3. 4. 156. 5				m³	€ 21,00
		E. 3. 4. 170		SOVRAPP. ALLA SCAVO PER RINTERRO CON MATERIALE INERTE RICICLATO
		E. 3. 4. 170. 5				m³	€ 16,38
		E. 3. 5		LAVORI COMPIUTI - TUBAZIONI E ACCESSORI
		E. 3. 5. 4		SOVRAPPREZZO PER RIVESTIMENTI SPECIALI ESTERNI
		E. 3. 5. 4. 4		- DN 60 mm		m	€ 2,46
		E. 3. 5. 4. 5		- DN 80 mm		m	€ 2,96
		E. 3. 5. 4. 10		- DN 100 mm		m	€ 3,19
		E. 3. 5. 4. 15		- DN 125 mm		m	€ 4,42
		E. 3. 5. 4. 20		- DN 150 mm		m	€ 4,64
		E. 3. 5. 4. 25		- DN 200 mm		m	€ 6,34
		E. 3. 5. 4. 30		- DN 250 mm		m	€ 8,71
		E. 3. 5. 4. 35		- DN 300 mm		m	€ 10,57
		E. 3. 5. 4. 40		- DN 350 mm		m	€ 14,63
		E. 3. 5. 4. 45		- DN 400 mm		m	€ 16,22
		E. 3. 5. 4. 50		- DN 450 mm		m	€ 20,21
		E. 3. 5. 4. 55		- DN 500 mm		m	€ 22,23
		E. 3. 5. 4. 60		- DN 600 mm		m	€ 28,15
		E. 3. 5. 5		TUBI IN GHISA SFEROIDALE - GIUNTO ELASTICO AUTOMATICO -
		E. 3. 5. 5. 5		DN 80 mm		m	€ 32,76
		E. 3. 5. 5. 10		DN 100 mm		m	€ 35,86
		E. 3. 5. 5. 15		DN 125 mm		m	€ 48,66
		E. 3. 5. 5. 20		DN 150 mm		m	€ 51,82
		E. 3. 5. 5. 25		DN 200 mm		m	€ 70,59
		E. 3. 5. 5. 30		DN 250 mm		m	€ 93,18
		E. 3. 5. 5. 35		DN 300 mm		m	€ 112,00
		E. 3. 5. 5. 40		DN 400 mm		m	€ 165,70
		E. 3. 5. 5. 45		DN 500 mm		m	€ 221,80
		E. 3. 5. 5. 50		DN 600 mm		m	€ 278,00
		E. 3. 5. 10		TUBI IN GHISA SFEROIDALE GIUNTO ANTIFILAMENTO PER MEDIE PRESSIONI			€ 0,00
		E. 3. 5. 12		TUBI GHISA SFEROIDALE GIUNTO ANTISFILAMENTO A DOPPIA CAMERA			€ 0,00
		E. 3. 5. 15		TUBI IN GHISA SFEROIDALE GIUNTO ANTISFILAMENTO PER ALTE PRESSIONI			€ 0,00
		E. 3. 5. 16		TUBI IN GHISA SFEROIDALE - GIUNTO ANTISFILAMENTO -
		E. 3. 5. 16. 5		con inserti metallici DN 80 mm		m	€ 37,08
		E. 3. 5. 16. 10		con inserti metallici DN 100 mm		m	€ 40,19
		E. 3. 5. 16. 15		con inserti metallici DN 125 mm		m	€ 53,37
		E. 3. 5. 16. 20		con inserti metallici DN 150 mm		m	€ 57,35
		E. 3. 5. 16. 25		con inserti metallici DN 200 mm		m	€ 80,04
		E. 3. 5. 16. 30		con inserti metallici DN 250 mm		m	€ 108,15
		E. 3. 5. 16. 35		con inserti metallici DN 300 mm		m	€ 131,40
		E. 3. 5. 16. 40		con inserti metallici DN 350 mm		m	€ 171,40
		E. 3. 5. 16. 45		con inserti metallici DN 400 mm		m	€ 194,70
		E. 3. 5. 16. 55		con inserti metallici DN 500 mm		m	€ 260,70
		E. 3. 5. 16. 60		con inserti metallici DN 600 mm		m	€ 322,90
		E. 3. 5. 16.115		a doppia camera DN 80 mm		m	€ 39,99
		E. 3. 5. 16.120		a doppia camera DN 100 mm		m	€ 44,37
		E. 3. 5. 16.125		a doppia camera DN 125 mm		m	€ 57,79
		E. 3. 5. 16.130		a doppia camera DN 150 mm		m	€ 65,60
		E. 3. 5. 16.135		a doppia camera DN 200 mm		m	€ 82,93
		E. 3. 5. 16.140		a doppia camera DN 250 mm		m	€ 105,83
		E. 3. 5. 16.145		a doppia camera DN 300 mm		m	€ 132,10
		E. 3. 5. 16.150		a doppia camera DN 400 mm		m	€ 196,40
		E. 3. 5. 16.155		a doppia camera DN 500 mm		m	€ 260,50
		E. 3. 5. 16.160		a doppia camera DN 600 mm		m	€ 364,40
		E. 3. 5. 16.215		con cordone saldato DN 80 mm		m	€ 44,21
		E. 3. 5. 16.220		con cordone saldato DN 100 mm		m	€ 47,88
		E. 3. 5. 16.225		con cordone saldato DN 125 mm		m	€ 62,27
		E. 3. 5. 16.230		con cordone saldato DN 150 mm		m	€ 66,64
		E. 3. 5. 16.235		con cordone saldato DN 200 mm		m	€ 86,22
		E. 3. 5. 16.240		con cordone saldato DN 250 mm		m	€ 110,71
		E. 3. 5. 16.245		con cordone saldato DN 300 mm		m	€ 133,50
		E. 3. 5. 16.250		con cordone saldato DN 400 mm		m	€ 208,20
		E. 3. 5. 16.255		con cordone saldato DN 500 mm		m	€ 280,50
		E. 3. 5. 16.260		con cordone saldato DN 600 mm		m	€ 366,60
		E. 3. 5. 17		SOVRAPREZZO PER RIVESTIMENTO ESTERNO SPECIALE IN PE COESTRUSO			€ 0,00
		E. 3. 5. 18		SOVRAPREZZO PER RIVESTIMENTO ESTERNO SPECIALE IN POLIURETANO			€ 0,00
		E. 3. 5. 19		SOVRAPREZZO PER RIVESTIMENTO RINFORZATO DI Zn
		E. 3. 5. 19. 4		- DN 60 mm		m	€ 0,81
		E. 3. 5. 19. 5		- DN 80 mm		m	€ 0,97
		E. 3. 5. 19. 10		- DN 100 mm		m	€ 1,05
		E. 3. 5. 19. 15		- DN 125 mm		m	€ 1,45
		E. 3. 5. 19. 20		- DN 150 mm		m	€ 1,52
		E. 3. 5. 19. 25		- DN 200 mm		m	€ 2,08
		E. 3. 5. 19. 30		- DN 250 mm		m	€ 2,86
		E. 3. 5. 19. 35		- DN 300 mm		m	€ 3,47
		E. 3. 5. 19. 40		- DN 350 mm		m	€ 4,80
		E. 3. 5. 19. 45		- DN 400 mm		m	€ 5,33
		E. 3. 5. 19. 50		- DN 450 mm		m	€ 6,64
		E. 3. 5. 19. 55		- DN 500 mm		m	€ 7,30
		E. 3. 5. 19. 60		- DN 600 mm		m	€ 9,25
		E. 3. 5. 20		POSA TUBAZIONI IN GHISA SFEROIDALE CON GHIAINO			€ 0,00
		E. 3. 5. 21		POSA TUBAZIONI IN GHISA SFEROIDALE CON GHIAINO
		E. 3. 5. 21. 5		DN 80 mm		m	€ 7,44
		E. 3. 5. 21. 10		DN 100 mm		m	€ 7,79
		E. 3. 5. 21. 15		DN 125 mm		m	€ 8,10
		E. 3. 5. 21. 20		DN 150 mm		m	€ 8,43
		E. 3. 5. 21. 25		DN 200 mm		m	€ 11,86
		E. 3. 5. 21. 30		DN 250 mm		m	€ 13,37
		E. 3. 5. 21. 35		DN 300 mm		m	€ 14,92
		E. 3. 5. 21. 40		DN 350 mm		m	€ 16,58
		E. 3. 5. 21. 45		DN 400 mm		m	€ 18,22
		E. 3. 5. 21. 50		DN 500 mm		m	€ 21,63
		E. 3. 5. 21. 55		DN 600 mm		m	€ 25,32
		E. 3. 5. 25		TUBAZIONI IN POLIETILENE ( PEAD ) SIGMA 80 PE 100			€ 0,00
		E. 3. 5. 26		TUBAZIONI IN POLIETILENE ( PEAD ) SIGMA 80 PE 100			€ 0,00
		E. 3. 5. 27		TUBAZIONI IN POILIETILENE sigma 63 PE 80 - UNI 12201 -
		E. 3. 5. 27.115		PN 8 De 63 mm		m	€ 15,55
		E. 3. 5. 27.120		PN 8 De 75 mm		m	€ 17,00
		E. 3. 5. 27.125		PN 8 De 90 mm		m	€ 22,51
		E. 3. 5. 27.130		PN 8 De 110 mm		m	€ 25,78
		E. 3. 5. 27.135		PN 8 De 125 mm		m	€ 28,32
		E. 3. 5. 27.140		PN 8 De 140 mm		m	€ 32,64
		E. 3. 5. 27.145		PN 8 De 160 mm		m	€ 38,40
		E. 3. 5. 27.150		PN 8 De 180 mm		m	€ 43,40
		E. 3. 5. 27.155		PN 8 De 200 mm		m	€ 50,56
		E. 3. 5. 27.160		PN 8 De 225 mm		m	€ 58,72
		E. 3. 5. 27.165		PN 8 De 250 mm		m	€ 67,66
		E. 3. 5. 27.170		PN 8 De 280 mm		m	€ 79,36
		E. 3. 5. 27.180		PN 8 De 315 mm		m	€ 93,87
		E. 3. 5. 27.185		PN 8 De 355 mm		m	€ 113,22
		E. 3. 5. 27.190		PN 8 De 400 mm		m	€ 136,76
		E. 3. 5. 27.320		PN 12,5 De 50 mm		m	€ 15,30
		E. 3. 5. 27.325		PN 12,5 De 63 mm		m	€ 16,65
		E. 3. 5. 27.330		PN 12,5 De 75 mm		m	€ 18,50
		E. 3. 5. 27.335		PN 12,5 De 90 mm		m	€ 24,42
		E. 3. 5. 27.340		PN 12,5 De 110 mm		m	€ 28,60
		E. 3. 5. 27.345		PN 12,5 De 125 mm		m	€ 32,15
		E. 3. 5. 27.350		PN 12,5 De 140 mm		m	€ 37,32
		E. 3. 5. 27.355		PN 12,5 De 160 mm		m	€ 44,63
		E. 3. 5. 27.360		PN 12,5 De 180 mm		m	€ 51,20
		E. 3. 5. 27.365		PN 12,5 De 200 mm		m	€ 60,24
		E. 3. 5. 27.370		PN 12,5 De 225 mm		m	€ 70,92
		E. 3. 5. 27.375		PN 12,5 De 250 mm		m	€ 82,82
		E. 3. 5. 27.380		PN 12,5 De 280 mm		m	€ 98,24
		E. 3. 5. 27.385		PN 12,5 De 315 mm		m	€ 117,75
		E. 3. 5. 27.390		PN 12,5 De 355 mm		m	€ 147,70
		E. 3. 5. 27.395		PN 12,5 De 400 mm		m	€ 180,90
		E. 3. 5. 30		TUBAZIONI IN POLIETILENE ( PEAD ) SIGMA 50-63 PE 80			€ 0,00
		E. 3. 5. 31		TUBAZIONI IN POLIETILENE ( PEAD ) SIGMA 63 PE 80			€ 0,00
		E. 3. 5. 32		TUBAZIONI IN POILIETILENE sigma 80 PE 100 - UNI 12201 -
		E. 3. 5. 32. 22		PN 6 De 160 mm		m	€ 33,15
		E. 3. 5. 32. 24		PN 6 De 180 mm		m	€ 36,55
		E. 3. 5. 32. 26		PN 6 De 200 mm		m	€ 42,18
		E. 3. 5. 32. 30		PN 6 De 250 mm		m	€ 54,70
		E. 3. 5. 32. 35		PN 6 De 280 mm		m	€ 62,84
		E. 3. 5. 32. 40		PN 6 De 315 mm		m	€ 73,20
		E. 3. 5. 32. 45		PN 6 De 355 mm		m	€ 86,54
		E. 3. 5. 32. 50		PN 6 De 400 mm		m	€ 103,25
		E. 3. 5. 32.110		PN 10 De 50 mm		m	€ 14,61
		E. 3. 5. 32.115		PN 10 De 63 mm		m	€ 15,57
		E. 3. 5. 32.120		PN 10 De 75 mm		m	€ 17,03
		E. 3. 5. 32.125		PN 10 De 90 mm		m	€ 22,34
		E. 3. 5. 32.130		PN 10 De 110 mm		m	€ 25,52
		E. 3. 5. 32.135		PN 10 De 125 mm		m	€ 28,01
		E. 3. 5. 32.140		PN 10 De 140 mm		m	€ 32,24
		E. 3. 5. 32.145		PN 10 De 160 mm		m	€ 37,88
		E. 3. 5. 32.150		PN 10 De 180 mm		m	€ 42,75
		E. 3. 5. 32.155		PN 10 De 200 mm		m	€ 49,75
		E. 3. 5. 32.160		PN 10 De 225 mm		m	€ 57,69
		E. 3. 5. 32.165		PN 10 De 250 mm		m	€ 66,41
		E. 3. 5. 32.170		PN 10 De 280 mm		m	€ 77,77
		E. 3. 5. 32.180		PN 10 De 315 mm		m	€ 91,53
		E. 3. 5. 32.185		PN 10 De 355 mm		m	€ 113,65
		E. 3. 5. 32.190		PN 10 De 400 mm		m	€ 137,30
		E. 3. 5. 32.320		PN 16 De 50 mm		m	€ 15,37
		E. 3. 5. 32.325		PN 16 De 63 mm		m	€ 16,76
		E. 3. 5. 32.330		PN 16 De 75 mm		m	€ 18,65
		E. 3. 5. 32.335		PN 16 De 90 mm		m	€ 24,59
		E. 3. 5. 32.340		PN 16 De 110 mm		m	€ 28,83
		E. 3. 5. 32.345		PN 16 De 125 mm		m	€ 32,47
		E. 3. 5. 32.350		PN 16 De 140 mm		m	€ 37,71
		E. 3. 5. 32.355		PN 16 De 160 mm		m	€ 45,15
		E. 3. 5. 32.360		PN 16 De 180 mm		m	€ 51,93
		E. 3. 5. 32.365		PN 16 De 200 mm		m	€ 61,04
		E. 3. 5. 32.370		PN 16 De 225 mm		m	€ 71,93
		E. 3. 5. 32.375		PN 16 De 250 mm		m	€ 82,33
		E. 3. 5. 32.380		PN 16 De 280 mm		m	€ 99,80
		E. 3. 5. 32.385		PN 16 De 315 mm		m	€ 119,73
		E. 3. 5. 32.390		PN 16 De 355 mm		m	€ 151,20
		E. 3. 5. 32.395		PN 16 De 400 mm		m	€ 185,40
		E. 3. 5. 32.530		PN 25 De 50 mm		m	€ 16,34
		E. 3. 5. 32.535		PN 25 De 63 mm		m	€ 18,28
		E. 3. 5. 32.540		PN 25 De 75 mm		m	€ 20,92
		E. 3. 5. 32.545		PN 25 De 90 mm		m	€ 28,11
		E. 3. 5. 32.550		PN 25 De 110 mm		m	€ 34,21
		E. 3. 5. 32.555		PN 25 De 125 mm		m	€ 39,27
		E. 3. 5. 32.560		PN 25 De 140 mm		m	€ 46,40
		E. 3. 5. 32.565		PN 25 De 160 mm		m	€ 56,26
		E. 3. 5. 32.570		PN 25 De 180 mm		m	€ 65,86
		E. 3. 5. 32.575		PN 25 De 200 mm		m	€ 78,55
		E. 3. 5. 32.580		PN 25 De 225 mm		m	€ 94,00
		E. 3. 5. 32.585		PN 25 De 250 mm		m	€ 109,77
		E. 3. 5. 32.590		PN 25 De 280 mm		m	€ 134,23
		E. 3. 5. 32.595		PN 25 De 315 mm		m	€ 163,30
		E. 3. 5. 32.600		PN 25 De 355 mm		m	€ 201,00
		E. 3. 5. 32.605		PN 25 De 400 mm		m	€ 248,70
		E. 3. 5. 34		TUBI IN POLIETILENE s. 80 PE 100 - UNI 12201 ELEVATE PRESTAZIONI
		E. 3. 5. 34. 22		PN 6 De 160 mm		m	€ 22,88
		E. 3. 5. 34. 24		PN 6 De 180 mm		m	€ 26,02
		E. 3. 5. 34. 26		PN 6 De 200 mm		m	€ 30,30
		E. 3. 5. 34. 30		PN 6 De 250 mm		m	€ 41,34
		E. 3. 5. 34. 35		PN 6 De 280 mm		m	€ 48,46
		E. 3. 5. 34. 40		PN 6 De 315 mm		m	€ 58,50
		E. 3. 5. 34. 45		PN 6 De 355 mm		m	€ 70,65
		E. 3. 5. 34. 50		PN 6 De 400 mm		m	€ 86,13
		E. 3. 5. 34.110		PN 10 De 50 mm		m	€ 7,78
		E. 3. 5. 34.115		PN 10 De 63 mm		m	€ 8,75
		E. 3. 5. 34.120		PN 10 De 75 mm		m	€ 10,04
		E. 3. 5. 34.125		PN 10 De 90 mm		m	€ 14,51
		E. 3. 5. 34.130		PN 10 De 110 mm		m	€ 17,45
		E. 3. 5. 34.135		PN 10 De 125 mm		m	€ 19,76
		E. 3. 5. 34.140		PN 10 De 140 mm		m	€ 23,58
		E. 3. 5. 34.145		PN 10 De 160 mm		m	€ 27,68
		E. 3. 5. 34.150		PN 10 De 180 mm		m	€ 32,31
		E. 3. 5. 34.155		PN 10 De 200 mm		m	€ 37,98
		E. 3. 5. 34.160		PN 10 De 225 mm		m	€ 45,55
		E. 3. 5. 34.165		PN 10 De 250 mm		m	€ 53,30
		E. 3. 5. 34.170		PN 10 De 280 mm		m	€ 63,61
		E. 3. 5. 34.180		PN 10 De 315 mm		m	€ 77,10
		E. 3. 5. 34.185		PN 10 De 355 mm		m	€ 98,17
		E. 3. 5. 34.190		PN 10 De 400 mm		m	€ 120,70
		E. 3. 5. 34.320		PN 16 De 50 mm		m	€ 8,55
		E. 3. 5. 34.325		PN 16 De 63 mm		m	€ 9,97
		E. 3. 5. 34.330		PN 16 De 75 mm		m	€ 11,69
		E. 3. 5. 34.335		PN 16 De 90 mm		m	€ 16,80
		E. 3. 5. 34.340		PN 16 De 110 mm		m	€ 20,81
		E. 3. 5. 34.345		PN 16 De 125 mm		m	€ 24,28
		E. 3. 5. 34.350		PN 16 De 140 mm		m	€ 29,13
		E. 3. 5. 34.355		PN 16 De 160 mm		m	€ 35,05
		E. 3. 5. 34.360		PN 16 De 180 mm		m	€ 41,62
		E. 3. 5. 34.365		PN 16 De 200 mm		m	€ 49,44
		E. 3. 5. 34.370		PN 16 De 225 mm		m	€ 60,00
		E. 3. 5. 34.375		PN 16 De 250 mm		m	€ 70,64
		E. 3. 5. 34.380		PN 16 De 280 mm		m	€ 85,96
		E. 3. 5. 34.385		PN 16 De 315 mm		m	€ 105,72
		E. 3. 5. 34.390		PN 16 De 355 mm		m	€ 136,20
		E. 3. 5. 34.395		PN 16 De 400 mm		m	€ 169,50
		E. 3. 5. 34.530		PN 25 De 50 mm		m	€ 9,54
		E. 3. 5. 34.535		PN 25 De 63 mm		m	€ 11,50
		E. 3. 5. 34.540		PN 25 De 75 mm		m	€ 13,99
		E. 3. 5. 34.545		PN 25 De 90 mm		m	€ 20,36
		E. 3. 5. 34.550		PN 25 De 110 mm		m	€ 26,26
		E. 3. 5. 34.555		PN 25 De 125 mm		m	€ 31,18
		E. 3. 5. 34.560		PN 25 De 140 mm		m	€ 37,95
		E. 3. 5. 34.565		PN 25 De 160 mm		m	€ 46,33
		E. 3. 5. 34.570		PN 25 De 180 mm		m	€ 55,76
		E. 3. 5. 34.575		PN 25 De 200 mm		m	€ 67,20
		E. 3. 5. 34.580		PN 25 De 225 mm		m	€ 82,39
		E. 3. 5. 34.585		PN 25 De 250 mm		m	€ 98,48
		E. 3. 5. 34.590		PN 25 De 280 mm		m	€ 120,90
		E. 3. 5. 34.595		PN 25 De 315 mm		m	€ 149,90
		E. 3. 5. 34.600		PN 25 De 355 mm		m	€ 186,80
		E. 3. 5. 34.605		PN 25 De 400 mm		m	€ 233,70
		E. 3. 5. 35		TUB.NI IN POLIETILENE ( PEAD ) RIVESTITE CON CLS SIGMA 80 PE 100			€ 0,00
		E. 3. 5. 36		TUB.NI IN POLIETILENE ( PEAD ) RIVESTITE CON CLS SIGMA 80 PE 100			€ 0,00
		E. 3. 5. 37		TUBAZIONI IN POILIETILENE PE 80 - UNI 12201 - RIVESTITE CON CLS
		E. 3. 5. 37.115		PN 8 De 63 mm		m	€ 15,57
		E. 3. 5. 37.120		PN 8 De 75 mm		m	€ 18,11
		E. 3. 5. 37.125		PN 8 De 90 mm		m	€ 54,02
		E. 3. 5. 37.130		PN 8 De 110 mm		m	€ 58,85
		E. 3. 5. 37.135		PN 8 De 125 mm		m	€ 69,54
		E. 3. 5. 37.140		PN 8 De 140 mm		m	€ 73,76
		E. 3. 5. 37.145		PN 8 De 160 mm		m	€ 80,27
		E. 3. 5. 37.150		PN 8 De 180 mm		m	€ 87,41
		E. 3. 5. 37.155		PN 8 De 200 mm		m	€ 94,31
		E. 3. 5. 37.160		PN 8 De 225 mm		m	€ 104,66
		E. 3. 5. 37.165		PN 8 De 250 mm		m	€ 115,01
		E. 3. 5. 37.170		PN 8 De 280 mm		m	€ 134,95
		E. 3. 5. 37.180		PN 8 De 315 mm		m	€ 152,60
		E. 3. 5. 37.185		PN 8 De 355 mm		m	€ 178,10
		E. 3. 5. 37.190		PN 8 De 400 mm		m	€ 208,20
		E. 3. 5. 37.320		PN 12,5 De 50 mm		m	€ 15,31
		E. 3. 5. 37.325		PN 12,5 De 63 mm		m	€ 16,66
		E. 3. 5. 37.330		PN 12,5 De 75 mm		m	€ 19,61
		E. 3. 5. 37.335		PN 12,5 De 90 mm		m	€ 55,93
		E. 3. 5. 37.340		PN 12,5 De 110 mm		m	€ 61,67
		E. 3. 5. 37.345		PN 12,5 De 125 mm		m	€ 73,37
		E. 3. 5. 37.350		PN 12,5 De 140 mm		m	€ 78,44
		E. 3. 5. 37.355		PN 12,5 De 160 mm		m	€ 86,50
		E. 3. 5. 37.360		PN 12,5 De 180 mm		m	€ 95,21
		E. 3. 5. 37.365		PN 12,5 De 200 mm		m	€ 104,00
		E. 3. 5. 37.370		PN 12,5 De 225 mm		m	€ 116,86
		E. 3. 5. 37.375		PN 12,5 De 250 mm		m	€ 130,17
		E. 3. 5. 37.380		PN 12,5 De 280 mm		m	€ 153,80
		E. 3. 5. 37.385		PN 12,5 De 315 mm		m	€ 176,50
		E. 3. 5. 37.390		PN 12,5 De 355 mm		m	€ 212,50
		E. 3. 5. 37.395		PN 12,5 De 400 mm		m	€ 252,40
		E. 3. 5. 40		TUBA.NI IN POLIET.NE (PEAD) RIVESTITE CON CLS SIGMA 50-63 PE 80			€ 0,00
		E. 3. 5. 41		TUBA.NI IN POLIET.NE (PEAD) RIVESTITE CON CLS SIGMA 63 PE 80			€ 0,00
		E. 3. 5. 42		TUBAZIONI IN POILIETILENE PE 100 - UNI 12201 - RIVESTITE CON CLS
		E. 3. 5. 42. 22		PN 6 De 160 mm		m	€ 75,42
		E. 3. 5. 42. 24		PN 6 De 180 mm		m	€ 80,96
		E. 3. 5. 42. 26		PN 6 De 200 mm		m	€ 86,37
		E. 3. 5. 42. 28		PN 6 De 225 mm		m	€ 94,32
		E. 3. 5. 42. 30		PN 6 De 250 mm		m	€ 102,55
		E. 3. 5. 42. 35		PN 6 De 280 mm		m	€ 118,97
		E. 3. 5. 42. 40		PN 6 De 315 mm		m	€ 132,44
		E. 3. 5. 42. 45		PN 6 De 355 mm		m	€ 152,00
		E. 3. 5. 42. 50		PN 6 De 400 mm		m	€ 175,30
		E. 3. 5. 42.110		PN 10 De 50 mm		m	€ 14,62
		E. 3. 5. 42.115		PN 10 De 63 mm		m	€ 15,58
		E. 3. 5. 42.120		PN 10 De 75 mm		m	€ 18,40
		E. 3. 5. 42.125		PN 10 De 90 mm		m	€ 54,15
		E. 3. 5. 42.130		PN 10 De 110 mm		m	€ 58,92
		E. 3. 5. 42.135		PN 10 De 125 mm		m	€ 67,75
		E. 3. 5. 42.140		PN 10 De 140 mm		m	€ 73,70
		E. 3. 5. 42.145		PN 10 De 160 mm		m	€ 80,15
		E. 3. 5. 42.150		PN 10 De 180 mm		m	€ 87,16
		E. 3. 5. 42.155		PN 10 De 200 mm		m	€ 93,93
		E. 3. 5. 42.160		PN 10 De 225 mm		m	€ 104,10
		E. 3. 5. 42.165		PN 10 De 250 mm		m	€ 114,26
		E. 3. 5. 42.170		PN 10 De 280 mm		m	€ 133,90
		E. 3. 5. 42.180		PN 10 De 315 mm		m	€ 150,80
		E. 3. 5. 42.185		PN 10 De 355 mm		m	€ 179,10
		E. 3. 5. 42.190		PN 10 De 400 mm		m	€ 209,30
		E. 3. 5. 42.320		PN 16 De 50 mm		m	€ 15,38
		E. 3. 5. 42.325		PN 16 De 63 mm		m	€ 16,78
		E. 3. 5. 42.330		PN 16 De 75 mm		m	€ 20,03
		E. 3. 5. 42.335		PN 16 De 90 mm		m	€ 56,40
		E. 3. 5. 42.340		PN 16 De 110 mm		m	€ 62,24
		E. 3. 5. 42.345		PN 16 De 125 mm		m	€ 72,21
		E. 3. 5. 42.350		PN 16 De 140 mm		m	€ 79,17
		E. 3. 5. 42.355		PN 16 De 160 mm		m	€ 87,42
		E. 3. 5. 42.360		PN 16 De 180 mm		m	€ 96,34
		E. 3. 5. 42.365		PN 16 De 200 mm		m	€ 105,23
		E. 3. 5. 42.370		PN 16 De 225 mm		m	€ 118,34
		E. 3. 5. 42.375		PN 16 De 250 mm		m	€ 131,91
		E. 3. 5. 42.380		PN 16 De 280 mm		m	€ 155,90
		E. 3. 5. 42.385		PN 16 De 315 mm		m	€ 179,00
		E. 3. 5. 42.390		PN 16 De 355 mm		m	€ 216,60
		E. 3. 5. 42.395		PN 16 De 400 mm		m	€ 257,40
		E. 3. 5. 42.530		PN 25 De 50 mm		m	€ 16,36
		E. 3. 5. 42.535		PN 25 De 63 mm		m	€ 18,29
		E. 3. 5. 42.540		PN 25 De 75 mm		m	€ 22,30
		E. 3. 5. 42.545		PN 25 De 90 mm		m	€ 59,91
		E. 3. 5. 42.550		PN 25 De 110 mm		m	€ 67,61
		E. 3. 5. 42.555		PN 25 De 125 mm		m	€ 79,01
		E. 3. 5. 42.560		PN 25 De 140 mm		m	€ 87,85
		E. 3. 5. 42.565		PN 25 De 160 mm		m	€ 98,54
		E. 3. 5. 42.570		PN 25 De 180 mm		m	€ 110,27
		E. 3. 5. 42.575		PN 25 De 200 mm		m	€ 122,74
		E. 3. 5. 42.580		PN 25 De 225 mm		m	€ 140,40
		E. 3. 5. 42.585		PN 25 De 250 mm		m	€ 159,30
		E. 3. 5. 42.590		PN 25 De 280 mm		m	€ 190,40
		E. 3. 5. 42.595		PN 25 De 315 mm		m	€ 222,60
		E. 3. 5. 42.600		PN 25 De 355 mm		m	€ 266,40
		E. 3. 5. 42.605		PN 25 De 400 mm		m	€ 320,70
		E. 3. 5. 45		TUB.NI IN POLIETI.NE (PEAD) CON MASSELLO IN C.A. SIGMA 80 PE 100			€ 0,00
		E. 3. 5. 46		TUB.NI IN POLIETI.NE (PEAD) CON MASSELLO IN C.A. SIGMA 80 PE 100			€ 0,00
		E. 3. 5. 47		TUB.NI IN POILIETILENE PE 80 - UNI 12201 - CON MASSELLO IN C.A.
		E. 3. 5. 47.115		PN 8 De 63 mm		m	€ 57,97
		E. 3. 5. 47.120		PN 8 De 75 mm		m	€ 60,54
		E. 3. 5. 47.125		PN 8 De 90 mm		m	€ 74,39
		E. 3. 5. 47.130		PN 8 De 110 mm		m	€ 81,02
		E. 3. 5. 47.135		PN 8 De 125 mm		m	€ 92,16
		E. 3. 5. 47.140		PN 8 De 140 mm		m	€ 98,23
		E. 3. 5. 47.145		PN 8 De 160 mm		m	€ 107,50
		E. 3. 5. 47.150		PN 8 De 180 mm		m	€ 114,68
		E. 3. 5. 47.155		PN 8 De 200 mm		m	€ 123,65
		E. 3. 5. 47.160		PN 8 De 225 mm		m	€ 134,04
		E. 3. 5. 47.165		PN 8 De 250 mm		m	€ 144,40
		E. 3. 5. 47.170		PN 8 De 280 mm		m	€ 166,10
		E. 3. 5. 47.180		PN 8 De 315 mm		m	€ 185,10
		E. 3. 5. 47.185		PN 8 De 355 mm		m	€ 211,10
		E. 3. 5. 47.190		PN 8 De 400 mm		m	€ 246,60
		E. 3. 5. 47.320		PN 12,5 De 50 mm		m	€ 57,72
		E. 3. 5. 47.325		PN 12,5 De 63 mm		m	€ 59,07
		E. 3. 5. 47.330		PN 12,5 De 75 mm		m	€ 62,04
		E. 3. 5. 47.335		PN 12,5 De 90 mm		m	€ 76,30
		E. 3. 5. 47.340		PN 12,5 De 110 mm		m	€ 83,84
		E. 3. 5. 47.345		PN 12,5 De 125 mm		m	€ 95,99
		E. 3. 5. 47.350		PN 12,5 De 140 mm		m	€ 102,91
		E. 3. 5. 47.355		PN 12,5 De 160 mm		m	€ 113,73
		E. 3. 5. 47.360		PN 12,5 De 180 mm		m	€ 122,48
		E. 3. 5. 47.365		PN 12,5 De 200 mm		m	€ 133,34
		E. 3. 5. 47.370		PN 12,5 De 225 mm		m	€ 146,20
		E. 3. 5. 47.375		PN 12,5 De 250 mm		m	€ 159,60
		E. 3. 5. 47.380		PN 12,5 De 280 mm		m	€ 184,90
		E. 3. 5. 47.385		PN 12,5 De 315 mm		m	€ 209,00
		E. 3. 5. 47.390		PN 12,5 De 355 mm		m	€ 245,50
		E. 3. 5. 47.395		PN 12,5 De 400 mm		m	€ 290,80
		E. 3. 5. 50		TUBI IN POLIETI.NE (PEAD) CON MASSEL.O IN C.A. SIGMA 50-63 PE 80			€ 0,00
		E. 3. 5. 51		TUBI IN POLIETI.NE (PEAD) CON MASSELLO IN C.A. SIGMA 63 PE 80			€ 0,00
		E. 3. 5. 52		TUB.NI IN POILIETILENE PE 100 - UNI 12201 - CON MASSELLO IN C.A.
		E. 3. 5. 52. 22		PN 6 De 160 mm		m	€ 102,65
		E. 3. 5. 52. 24		PN 6 De 180 mm		m	€ 108,23
		E. 3. 5. 52. 26		PN 6 De 200 mm		m	€ 115,71
		E. 3. 5. 52. 28		PN 6 De 225 mm		m	€ 123,69
		E. 3. 5. 52. 30		PN 6 De 250 mm		m	€ 131,97
		E. 3. 5. 52. 35		PN 6 De 280 mm		m	€ 150,10
		E. 3. 5. 52. 40		PN 6 De 315 mm		m	€ 165,00
		E. 3. 5. 52. 45		PN 6 De 355 mm		m	€ 185,00
		E. 3. 5. 52. 50		PN 6 De 400 mm		m	€ 213,70
		E. 3. 5. 52.110		PN 10 De 50 mm		m	€ 57,29
		E. 3. 5. 52.115		PN 10 De 63 mm		m	€ 58,25
		E. 3. 5. 52.120		PN 10 De 75 mm		m	€ 60,84
		E. 3. 5. 52.125		PN 10 De 90 mm		m	€ 74,51
		E. 3. 5. 52.130		PN 10 De 110 mm		m	€ 81,09
		E. 3. 5. 52.135		PN 10 De 125 mm		m	€ 92,19
		E. 3. 5. 52.140		PN 10 De 140 mm		m	€ 98,17
		E. 3. 5. 52.145		PN 10 De 160 mm		m	€ 107,38
		E. 3. 5. 52.150		PN 10 De 180 mm		m	€ 114,43
		E. 3. 5. 52.155		PN 10 De 200 mm		m	€ 123,27
		E. 3. 5. 52.160		PN 10 De 225 mm		m	€ 133,47
		E. 3. 5. 52.165		PN 10 De 250 mm		m	€ 143,70
		E. 3. 5. 52.170		PN 10 De 280 mm		m	€ 165,00
		E. 3. 5. 52.180		PN 10 De 315 mm		m	€ 183,30
		E. 3. 5. 52.185		PN 10 De 355 mm		m	€ 212,10
		E. 3. 5. 52.190		PN 10 De 400 mm		m	€ 247,70
		E. 3. 5. 52.320		PN 16 De 50 mm		m	€ 58,06
		E. 3. 5. 52.325		PN 16 De 63 mm		m	€ 59,45
		E. 3. 5. 52.330		PN 16 De 75 mm		m	€ 62,46
		E. 3. 5. 52.335		PN 16 De 90 mm		m	€ 76,77
		E. 3. 5. 52.340		PN 16 De 110 mm		m	€ 84,41
		E. 3. 5. 52.345		PN 16 De 125 mm		m	€ 96,65
		E. 3. 5. 52.350		PN 16 De 140 mm		m	€ 103,64
		E. 3. 5. 52.355		PN 16 De 160 mm		m	€ 114,65
		E. 3. 5. 52.360		PN 16 De 180 mm		m	€ 123,61
		E. 3. 5. 52.365		PN 16 De 200 mm		m	€ 134,57
		E. 3. 5. 52.370		PN 16 De 225 mm		m	€ 147,70
		E. 3. 5. 52.375		PN 16 De 250 mm		m	€ 161,30
		E. 3. 5. 52.380		PN 16 De 280 mm		m	€ 187,00
		E. 3. 5. 52.385		PN 16 De 315 mm		m	€ 211,50
		E. 3. 5. 52.390		PN 16 De 355 mm		m	€ 249,60
		E. 3. 5. 52.395		PN 16 De 400 mm		m	€ 295,80
		E. 3. 5. 52.530		PN 25 De 50 mm		m	€ 59,03
		E. 3. 5. 52.535		PN 25 De 63 mm		m	€ 60,97
		E. 3. 5. 52.540		PN 25 De 75 mm		m	€ 64,73
		E. 3. 5. 52.545		PN 25 De 90 mm		m	€ 80,28
		E. 3. 5. 52.550		PN 25 De 110 mm		m	€ 89,78
		E. 3. 5. 52.555		PN 25 De 125 mm		m	€ 103,45
		E. 3. 5. 52.560		PN 25 De 140 mm		m	€ 112,33
		E. 3. 5. 52.565		PN 25 De 160 mm		m	€ 125,76
		E. 3. 5. 52.570		PN 25 De 180 mm		m	€ 137,50
		E. 3. 5. 52.575		PN 25 De 200 mm		m	€ 152,10
		E. 3. 5. 52.580		PN 25 De 225 mm		m	€ 169,80
		E. 3. 5. 52.585		PN 25 De 250 mm		m	€ 188,80
		E. 3. 5. 52.590		PN 25 De 280 mm		m	€ 221,50
		E. 3. 5. 52.595		PN 25 De 315 mm		m	€ 255,10
		E. 3. 5. 52.600		PN 25 De 355 mm		m	€ 299,40
		E. 3. 5. 52.605		PN 25 De 400 mm		m	€ 359,10
		E. 3. 5. 55		FORNITURA E POSA TUBAZ. ACCIAIO ZINCATO RIVESTITE IN POLIETILENE
		E. 3. 5. 55. 5		diametro 3/4"		m	€ 32,38
		E. 3. 5. 55. 10		diametro 1"		m	€ 33,79
		E. 3. 5. 55. 15		diametro 1" 1/4		m	€ 35,02
		E. 3. 5. 55. 20		diametro 1" 1/2		m	€ 37,32
		E. 3. 5. 55. 25		diametro 2"		m	€ 42,72
		E. 3. 5. 60		FORNITURA E POSA TUBAZIONI IN ACCIAIO SALDATO BITUMATE
		E. 3. 5. 60. 5		DN 65 mm		m	€ 26,01
		E. 3. 5. 60. 10		DN 80 mm		m	€ 29,56
		E. 3. 5. 60. 15		DN 100 mm		m	€ 35,89
		E. 3. 5. 60. 20		DN 125 mm		m	€ 44,35
		E. 3. 5. 60. 25		DN 150 mm		m	€ 54,72
		E. 3. 5. 60. 30		DN 200 mm		m	€ 76,49
		E. 3. 5. 60. 35		DN 250 mm		m	€ 90,56
		E. 3. 5. 60. 40		DN 300 mm		m	€ 122,85
		E. 3. 5. 60. 45		DN 350 mm		m	€ 147,30
		E. 3. 5. 60. 50		DN 400 mm		m	€ 166,80
		E. 3. 5. 60. 55		DN 450 mm		m	€ 190,20
		E. 3. 5. 60. 60		DN 500 mm		m	€ 210,20
		E. 3. 5. 65		FORNITURA E POSA TUBAZIONI IN ACCIAIO RIVEST. IN POLIETILENE
		E. 3. 5. 65. 5		DN 65 mm.		m	€ 28,26
		E. 3. 5. 65. 10		DN 80 mm.		m	€ 32,18
		E. 3. 5. 65. 15		DN 100 mm.		m	€ 38,80
		E. 3. 5. 65. 20		DN 125 mm.		m	€ 48,07
		E. 3. 5. 65. 25		DN 150 mm.		m	€ 59,63
		E. 3. 5. 65. 30		DN 200 mm.		m	€ 83,21
		E. 3. 5. 65. 35		DN 250 mm.		m	€ 110,00
		E. 3. 5. 65. 40		DN 300 mm.		m	€ 133,96
		E. 3. 5. 65. 45		DN 350 mm.		m	€ 160,20
		E. 3. 5. 65. 50		DN 400 mm.		m	€ 181,50
		E. 3. 5. 65. 55		DN 450 mm.		m	€ 207,20
		E. 3. 5. 65. 60		DN 500 mm.		m	€ 229,10
		E. 3. 5. 70		FORNITURA E POSA TUBAZ. ACCIAIO ZINCATO
		E. 3. 5. 70. 10		diametro 3/4"		m	€ 30,45
		E. 3. 5. 70. 15		diametro 1"		m	€ 32,05
		E. 3. 5. 70. 20		diametro 1" 1/4		m	€ 33,31
		E. 3. 5. 70. 25		diametro 1" 1/2		m	€ 35,38
		E. 3. 5. 70. 30		diametro 2"		m	€ 40,58
		E. 3. 5. 80		FORNITURA E POSA DI RETE ANTIROCCIA
		E. 3. 5. 80. 5				m²	€ 8,96
		E. 3. 5. 150		FORNITURA E POSA IDRANTI
		E. 3. 5. 150. 5		senza dispositivo rottura accidentale DN 80 mm 2 attacchi UNI 70		cad.	€ 591,10
		E. 3. 5. 150. 10		senza dispositivo rottura accidentale DN 80 mm 2 attacchi UNI 70 e attacco motopompa UNI 100		cad.	€ 677,30
		E. 3. 5. 150. 15		senza dispositivo rottura accidentale DN 100 mm 2 attacchi UNI 70		cad.	€ 687,20
		E. 3. 5. 150. 20		senza dispositivo rottura accidentale DN 100 mm 2 attacchi UNI 70 e attacco motopompa UNI 100		cad.	€ 775,90
		E. 3. 5. 150. 35		con dispositivo rottura accidentale DN 80 mm 2 attacchi UNI 70		cad.	€ 679,80
		E. 3. 5. 150. 40		con dispositivo rottura accidentale DN 80 mm 2 attacchi UNI 70 e attacco motopompa UNI 100		cad.	€ 774,70
		E. 3. 5. 150. 45		con dispositivo rottura accidentale DN 100 mm 2 attacchi UNI 70		cad.	€ 775,90
		E. 3. 5. 150. 50		con dispositivo rottura accidentale DN 100 mm 2 attacchi UNI 70 e attacco motopompa UNI 100		cad.	€ 870,70
		E. 3. 5. 155		SARACINESCHE IN GHISA SFEROIDALE A CUNEO GOMMATO
		E. 3. 5. 155. 5		DN 50		cad.	€ 206,40
		E. 3. 5. 155. 10		DN 65		cad.	€ 239,90
		E. 3. 5. 155. 15		DN 80		cad.	€ 269,20
		E. 3. 5. 155. 20		DN 100		cad.	€ 319,20
		E. 3. 5. 155. 25		DN 125		cad.	€ 392,80
		E. 3. 5. 155. 30		DN 150		cad.	€ 467,10
		E. 3. 5. 155. 35		DN 200		cad.	€ 797,20
		E. 3. 5. 155. 40		DN 250		cad.	€ 1.110,00
		E. 3. 5. 155. 45		DN 300		cad.	€ 1.422,00
		E. 3. 6		LAVORI COMPIUTI - POZZETTI
		E. 3. 6. 75		POZZETTO PREFABBRICATO DN 120 cm - FONDO
		E. 3. 6. 75. 5				cad.	€ 400,70
		E. 3. 6. 80		POZZETTO PREFABBRICATO DN 120 cm - CANNA
		E. 3. 6. 80. 5				m	€ 278,80
		E. 3. 6. 110		FORNITURA E POSA CHIUSINI IN GHISA SFEROIDALE
		E. 3. 6. 110. 5		Con telaio quadrato lato 85 cm e altezza cm 10		cad.	€ 165,60
		E. 3. 6. 110. 10		Con telaio circolare diametro cm 85 e altezza cm 10		cad.	€ 136,30
		E. 3. 6. 115		SOVRAPPREZZO PER IMPRESSIONE SCRITTA
		E. 3. 6. 115. 5				cad.	€ 9,24
		E. 3. 7		LAVORI COMPIUTI - RIPRISTINI
		E. 3. 7. 5		RIPRISTINO DI PAVIMENTAZIONE IN MACADAM
		E. 3. 7. 5. 5				m³	€ 27,64
		E. 3. 7. 10		ASFALTATURA PROVVISORIA "ANTIPOLVERE", SPESS. cm 4
		E. 3. 7. 10. 5				m²	€ 5,20
		E. 3. 7. 15		SCARIFICA DI ASFALTATURA PROVVISORIA			€ 0,00
		E. 3. 7. 16		SCARIFICA DI ASFALTATURA PROVVISORIA
		E. 3. 7. 16. 5				m²	€ 4,31
		E. 3. 7. 20		CASSONETTO STRADALE SPESSORE cm 30
		E. 3. 7. 20. 5				m²	€ 8,28
		E. 3. 7. 25		RIPRISTINI IN CONGLOMERATO BITUMINOSO
		E. 3. 7. 25. 5		spessore cm 5		m²	€ 12,06
		E. 3. 7. 25. 10		per ogni cm oltre i primi 5 cm		m²	€ 1,87
		E. 3. 7. 30		FORMAZIONE DI STRATO UNICO DI BASE TIPO " E "
		E. 3. 7. 30. 5				m²	€ 5,92
		E. 3. 7. 35		RICARICA CON CONGLOMERATO BITUMINOSO TIPO "E"
		E. 3. 7. 35. 5				100kg	€ 8,24
		E. 3. 7. 40		MANTO D'USURA TIPO "D", SPESSORE cm 3
		E. 3. 7. 40. 5				m²	€ 5,92
		E. 3. 7. 42		MANTO D'USURA TIPO " ANTISKID ", SPESSORE cm 3
		E. 3. 7. 42. 5				m²	€ 6,74
		E. 3. 7. 45		RIPRISTINO PAVIM. IN CUBETTI DI PORFIDO O CIOTTOLI
		E. 3. 7. 45. 5				m²	€ 38,88
		E. 3. 7. 50		REINTEGRO DI CUBETTI O CIOTTOLI MANCANTI
		E. 3. 7. 50. 5		reintegro di cubetti mancanti		m²	€ 32,82
		E. 3. 7. 50. 10		reintegro di ciottoli mancanti		100kg	€ 22,45
		E. 3. 7. 55		RIPRISTINO IN TERRENO DI CAMPAGNA
		E. 3. 7. 55. 5				m²	€ 0,79
		E. 3. 7. 60		SEMINA
		E. 3. 7. 60. 5				m²	€ 1,61
		E. 3. 8		LAVORI COMPIUTI - OPERE EDILI
		E. 3. 8. 5		MAGRONE DI SOTTOFONDAZIONE
		E. 3. 8. 5. 5				m³	€ 127,22
		E. 3. 8. 10		CONGLOMERATO A DOSAGGIO
		E. 3. 8. 10. 5		dosato a 150 Kg. di cemento tipo 3.25		m³	€ 120,00
		E. 3. 8. 10. 10		dosato a 200 Kg. di cemento tipo 3.25		m³	€ 126,10
		E. 3. 8. 10. 15		dosato a 250 Kg. di cemento tipo 3.25		m³	€ 132,20
		E. 3. 8. 10. 20		dosato a 300 Kg. di cemento tipo 3.25		m³	€ 138,30
		E. 3. 8. 15		CONGLOMERATO Rck 25 N/mm²			€ 0,00
		E. 3. 8. 20		CONGLOMERATO CLASSE XC1 Rck 30 N/mm²
		E. 3. 8. 20. 5		per sottomurazioni		m³	€ 223,00
		E. 3. 8. 20. 10		per fondazioni		m³	€ 136,40
		E. 3. 8. 20. 15		per fondazioni a platea		m³	€ 132,10
		E. 3. 8. 20. 20		per elevazioni		m³	€ 136,90
		E. 3. 8. 20. 25		per travi, cordoli e solette		m³	€ 133,70
		E. 3. 8. 20. 30		per pilastri		m³	€ 140,40
		E. 3. 8. 20. 35		per rampe scala		m³	€ 145,20
		E. 3. 8. 22		SOVRAPPREZZI PER CONGLOMERATI DIFFERENTI
		E. 3. 8. 22. 10		- per conglomerato cementizio classe di esposizione XC3 classe di resistenza Rck 37 N/mm²		m³	€ 8,67
		E. 3. 8. 22. 20		- per conglomerato cementizio classe di esposizione XF4 classe di resistenza Rck 37 N/mm² con areante contenuto min. di aria 4%		m³	€ 13,77
		E. 3. 8. 22. 30		- per conglomerato cementizio classe di esposizione XA1 classe di resistenza Rck 37 N/mm²		m³	€ 11,22
		E. 3. 8. 25		CONGLOMERATO Rck 35 N/mm² PER OPERE PARTICOLARI			€ 0,00
		E. 3. 8. 30		ACCIAIO PER ARMATURA
		E. 3. 8. 30. 5		tondini Fe B 44 k		kg	€ 1,31
		E. 3. 8. 30. 10		rete elettrosaldata Fe B 44 k		kg	€ 1,14
		E. 3. 8. 35		CASSEFORME			€ 0,00
		E. 3. 8. 36		CASSEFORME
		E. 3. 8. 36. 5		per getto di fondazioni		m²	€ 22,33
		E. 3. 8. 36. 10		per getto di elevazioni		m²	€ 31,14
		E. 3. 8. 36. 15		per getto di cordoli, pilastri, solette		m²	€ 38,42
		E. 3. 8. 36. 20		per getto di rampe scala		m²	€ 69,02
		E. 3. 8. 36. 25		casseri per getto pozzetti		m²	€ 26,77
		E. 3. 8. 40		SOVRAPPREZZO PER LAVORAZIONE CLS FACCIA A VISTA
		E. 3. 8. 40. 5				m²	€ 13,50
		E. 3. 8. 45		CONGLOMERATO PER FONDAZIONI CLASSE XC1 Rck 30 N/mm²
		E. 3. 8. 45. 5				m³	€ 231,90
		E. 3. 8. 50		CONGLOMERATO PER PLATEE CLASSE XC1 Rck 30 N/mm²
		E. 3. 8. 50. 5				m³	€ 200,70
		E. 3. 8. 55		CONGLOMERATO Rck 25 N/mm² PER ELEVAZ. SPESS. cm 25			€ 0,00
		E. 3. 8. 60		CONGLOMERATO Rck 25 N/mm² ELEVAZ. SPESS. 25-35 cm			€ 0,00
		E. 3. 8. 65		CONGLOMERATO Rck 25 N/mm² ELEVAZ. SPESS. 35-50 cm			€ 0,00
		E. 3. 8. 70		CONGLOMERATO PER ELEVAZ. spess. cm 25 CLASSE XC1 Rck 30 N/mm²
		E. 3. 8. 70. 5				m³	€ 517,80
		E. 3. 8. 75		CONGLOMERATO PER ELEVAZ. spess. cm 25-35 CLASSE XC1 Rck 30 N/mm²
		E. 3. 8. 75. 5				m³	€ 391,90
		E. 3. 8. 80		CONGLOMERATO PER ELEVAZ. spess. cm 35-50 CLASSE XC1 Rck 30 N/mm²
		E. 3. 8. 80. 5				m³	€ 326,70
		E. 3. 8. 85		CONGLOMERATO PER TRAVI E PILASTRI CLASSE XC1 Rck 30 N/mm²
		E. 3. 8. 85. 5		per cordoli, travi e solette		m³	€ 475,20
		E. 3. 8. 85. 10		per pilastri		m³	€ 585,00
		E. 3. 8. 85. 15		per rampe scale		m³	€ 759,00
		E. 3. 8. 90		SOVRAPPREZZO PER CEMENTO TIPO R 425			€ 0,00
		E. 3. 8. 95		SOVRAPPREZZO PER ADDITIVI			€ 0,00
		E. 3. 8. 100		PARAMENTO IN PIETRA CALCAREA
		E. 3. 8. 100. 5		- ad opera incerta		m²	€ 110,83
		E. 3. 8. 100. 10		- a corsi regolari		m²	€ 95,62
		E. 3. 8. 105		PARAMENTO IN PORFIDO
		E. 3. 8. 105. 5		- ad opera incerta		m²	€ 114,17
		E. 3. 8. 105. 10		- a corsi regolari		m²	€ 97,49
		E. 3. 8. 115		BONIFICA DEL PIANO DI GETTO DI MANUFATTI
		E. 3. 8. 115. 5				m³	€ 35,21
		E. 3. 8. 120		TRAMEZZO DA cm 8
		E. 3. 8. 120. 5				m²	€ 23,89
		E. 3. 8. 125		INTONACO A CIVILE PER INTERNO ED ESTERNO
		E. 3. 8. 125. 5				m²	€ 24,69
		E. 3. 8. 130		PAVIMENTI E RIVESTIMENTI IN PIASTRELLE
		E. 3. 8. 130. 5		piastrelle di gres		m²	€ 42,14
		E. 3. 8. 130. 10		piastrelle monocottura		m²	€ 45,81
		F		OPERE IDRAULICHE
		F. 2		OPERE IDRAULICHE
		F. 2. 1		MANODOPERA
		F. 2. 1. 10		SQUADRA TIPO OPERE IDRAULICHE			€ 0,00
		F. 2. 5		COSTO MATERIALI IN CANTIERE(escluso spese generali,utile impresa)			€ 0,00
		F. 2.10		COSTO SEMILAVORATI(escluso spese generali,utile impresa)
		F. 2.10. 5		CASSEFORME IN PANNELLI MULTISTRATO PER OPERE IN C.A.			€ 0,00
		F. 2.15		MATERIALI A PIE' D'OPERA
		F. 2.15. 5		TONDONI DI LARICE O IN ROVERE SCORTECCIATI			€ 0,00
		F. 2.15. 10		PALI IN LEGNO AZOBE'			€ 0,00
		F. 2.15. 15		TRAVETTI IN LEGNO AZOBE'			€ 0,00
		F. 2.15. 20		PIANO CALPESTIO IN LEGNO YELLOW BALAU			€ 0,00
		F. 2.15. 25		PALANCOLE IN LEGNO AZOBE'			€ 0,00
		F. 2.15. 30		TRAVI DI IRRIGIDIMENTO PER PALANCOLE			€ 0,00
		F. 2.15. 35		GABBIONI			€ 0,00
		F. 2.15. 40		MASSI DA SCOGLIERA
		F. 2.15. 40. 5		del volume da m3 0,10 e fino a m3 0,300		t	€ 17,73
		F. 2.15. 40. 10		del volume oltre m3 0,300		t	€ 18,96
		F. 2.15. 50		MALTA CEMENTIZIA			€ 0,00
		F. 2.15. 55		LAMPAZZE			€ 0,00
		F. 2.15. 60		BARRE FILETTATE IN ACCIAI ZINCATO			€ 0,00
		F. 2.15. 65		PALANCOLE METALLICHE NUOVE
		F. 2.15. 65. 5		del peso da 100 a 110 kg/m2 e modulo di resistenza 1200-1300 cm3/m		kg	€ 1,06
		F. 2.20		LAVORI COMPIUTI - SCAVI RILEVATI
		F. 2.20. 5		SCAVO DI SBANCAMENTO E DI FONDAZIONE
		F. 2.20. 5. 5				m³	€ 8,70
		F. 2.20. 10		RILEVATO DALL'ALVEO DEL FIUME
		F. 2.20. 10. 5				m³	€ 6,00
		F. 2.20. 15		MURO IN TERRENO RINFORZATO			€ 0,00
		F. 2.25		LAVORI COMPIUTI - OPERE SPECIALI
		F. 2.25. 5		FORNITURA ED INFISSIONE DI PALANCOLE
		F. 2.25. 5. 5				m²	€ 121,89
		F. 2.30		LAVORI COMPIUTI - MURATURE E CALCESTRUZZI
		F. 2.30. 5		MURATURA IN PIETRAME E CALCESTRUZZO
		F. 2.30. 5. 5		ad opera incerta		m³	€ 237,40
		F. 2.30. 5. 10		a corsi regolari		m³	€ 251,90
		F. 2.30. 10		SOVRAPPREZZO PER SOVRALZI MURATURE
		F. 2.30. 10. 5				m³	€ 21,14
		F. 2.30. 15		SELCIATONE CON PIETRAME
		F. 2.30. 15. 5		ad opera incerta		m²	€ 100,26
		F. 2.30. 15. 10		a corsi regolari		m²	€ 116,20
		F. 2.30. 20		RISANAMENTO VECCHIE MURATURE A SECCO
		F. 2.30. 20. 5				m²	€ 45,56
		F. 2.30. 30		MAGRONE
		F. 2.30. 30. 5				m³	€ 112,69
		F. 2.30. 40		CALCESTRUZZO DI FONDAZIONE
		F. 2.30. 40. 5		Rck 250 daN/cm2		m³	€ 162,00
		F. 2.30. 40. 10		Rck 300 daN/cm2		m³	€ 165,70
		F. 2.30. 45		CALCESTRUZZO DI ELEVAZIONE
		F. 2.30. 45. 5		Rck 250 daN/cm2		m³	€ 227,50
		F. 2.30. 45. 10		Rck 300 daN/cm2		m³	€ 231,20
		F. 2.30. 50		CALCESTRUZZO CEMENTAZIONE SCOGLIERA
		F. 2.30. 50. 5				m³	€ 132,16
		F. 2.30. 55		SOVRAPPREZZO POMPA PER CALCESTRUZZI
		F. 2.30. 55. 5				m³	€ 10,83
		F. 2.30. 60		RIVESTIMENTO DI SCARPATE ARGINALI
		F. 2.30. 60. 5		ad opera incerta		m²	€ 118,72
		F. 2.30. 60. 10		ad corsi regolari		m²	€ 134,70
		F. 2.30. 65		CASSEFORME A PERDERE IN LEGNO
		F. 2.30. 65. 10		per opere di elevazione		m²	€ 45,54
		F. 2.35		LAVORI COMPIUTI - OPERE IN PIETRA
		F. 2.35. 5		POSA IN OPERA DI SCOGLIERA (da 0,100 a 0,300 m3)
		F. 2.35. 5. 5				m³	€ 40,56
		F. 2.35. 10		POSA IN OPERA DI SCOGLIERA (oltre 0,300 m3)
		F. 2.35. 10. 5				m³	€ 25,96
		F. 2.35. 15		FORNITURA POSA OPERA SCOGLIERA (da 0,100 a 0,300 m3)
		F. 2.35. 15. 5				m³	€ 75,14
		F. 2.35. 20		FORNITURA POSA OPERA SCOGLIERA (oltre 0,300 m3)
		F. 2.35. 20. 5				m³	€ 56,77
		F. 2.35. 25		RIVESTIMENTO DI PLATEE IN MASSELLI GREZZI DI PORFIDO
		F. 2.35. 25. 5		spessore da 30 a 45 cm		m²	€ 113,12
		F. 2.35. 25. 10		spessore da 40 a 55 cm		m²	€ 128,90
		F. 2.35. 30		COPERTINE IN GRANITO
		F. 2.35. 30. 5		con piani e lati a spacco, testa frontale lavorata spess.0.20		m²	€ 276,80
		F. 2.35. 30. 10		con piani e lati segati, sup. in vista e testa frontale fiammati spess. 0.20		m²	€ 355,80
		F. 2.35. 30. 15		con piani e lati a spacco, testa frontale lavorata spess.0.25		m²	€ 301,20
		F. 2.35. 30. 20		con piani e lati segati, sup. in vista e testa frontale fiammati spess. 0.25		m²	€ 407,10
		F. 2.35. 30. 25		con piani e lati a spacco, testa frontale lavorata spess.0.30		m²	€ 332,90
		F. 2.35. 30. 30		con piani e lati segati, sup. in vista e testa frontale fiammati spess. 0.30		m²	€ 457,80
		F. 2.35. 35		COPERTINE IN PORFIDO
		F. 2.35. 35. 5		con piani a spacco naturale di cava, lati segati, frontale lavorato spess. 0.20		m²	€ 366,20
		F. 2.35. 35. 10		con piani a spacco naturale di cava, lati segati, frontale lavorato spess. 0.30		m²	€ 482,30
		F. 2.40		LAVORI COMPIUTI - OPERE IN VERDE
		F. 2.40. 5		COPERTURA DIFFUSA DI SALICE
		F. 2.40. 5. 5				m²	€ 27,53
		F. 2.45		LAVORI COMPIUTI - OPERE DI PROTEZIONE E LAVORI VARI
		F. 2.45. 5		RETE DI RECINZIONE
		F. 2.45. 5. 5		altezza 1.50		m²	€ 19,54
		F. 2.45. 5. 10		altezza 2.00		m²	€ 18,09
		F. 2.45. 10		PARAPETTO IN LEGNO
		F. 2.45. 10. 5		nel terreno con interasse dei montanti m 1,50		m	€ 66,30
		F. 2.45. 10. 10		su manufatti con interasse dei montanti m 1,50		m	€ 73,10
		F. 2.45. 10. 15		nel terreno con interasse dei montanti m 2,00		m	€ 59,12
		F. 2.45. 10. 20		su manufatti con interasse dei montanti m 2,00		m	€ 64,15
		F. 2.45. 10. 25		nel terreno con interasse dei montanti m 2,50		m	€ 54,40
		F. 2.45. 10. 30		su manufatti con interasse dei montanti m 2,50		m	€ 57,58
		F. 2.50		LAVORI COMPIUTI - OPERE LACUALI E DI BONIFICA
		F. 2.50. 5		PARATOIA IN FERRO			€ 0,00
		F. 2.50. 10		PONTILE GALLEGGIANTE			€ 0,00
		F. 2.50. 15		PASSERELLA MOBILE			€ 0,00
		F. 2.50. 20		PORTALE CON PARANCO			€ 0,00
		F. 2.50. 25		CORPO MORTO			€ 0,00
		F. 2.50. 30		CATENA IN ACCIAIO NERO			€ 0,00
		F. 2.50. 35		CATENA IN ACCIAIO ZINCATO			€ 0,00
		F. 2.50. 40		MOLLA DI SMORZAMENTO			€ 0,00
		F. 2.50. 45		GOLFARE IN ACCIAIO ZINCATO			€ 0,00
		F. 2.50. 50		GOLFARE IN ACCIAIO INOX			€ 0,00
		F. 2.50. 55		CIMA IN POLIESTERE			€ 0,00
		F. 2.50. 60		REDANCIA			€ 0,00
		F. 2.50. 65		PASSERELLA FISSA			€ 0,00
		F. 2.50. 70		PALO DI ANCORAGGIO IN ACCIAIO ZINCATO			€ 0,00
		F. 2.50. 80		SCALA DI RISALITA			€ 0,00
		F. 2.50. 85		PARABORDI IN GOMMA			€ 0,00
		F. 2.50. 90		ESTRAZIONE PALI LEGNO O ALTRO MATERIALE			€ 0,00
		F. 2.50. 95		INFISSIONE DI PALI IN LEGNO			€ 0,00
		F. 2.50. 100		INFISSIONE DI PALANCOLE IN LEGNO AZOBE'			€ 0,00
		F. 2.50. 105		BARRE FILETTATE PER BRICCOLE			€ 0,00
		F. 2.50. 110		CAPPELLOTTO IN LAMIERA			€ 0,00
		F. 2.50. 115		PUNTAZZA IN FERRO			€ 0,00
		F. 2.50. 120		LAMPAZZE			€ 0,00
		F. 2.50. 125		IMPIANTO E SPIANTO CANTIERE LAVORI LACUALI			€ 0,00
		G		OPERE SETTORE AGRICOLO
		G. 1		IMPIANTI IRRIGUI
		G. 1. 1		MATERIALI A PIE' D' OPERA
		G. 1. 1. 5		FORNITURA DI TUBAZIONI IN ACCIAIO SALDATO BITUMATE
		G. 1. 1. 5. 5		DN 200 mm.		m	€ 40,46
		G. 1. 1. 5. 10		DN 250 mm.		m	€ 56,75
		G. 1. 1. 5. 15		DN 300 mm.		m	€ 72,71
		G. 1. 1. 5. 20		DN 350 mm.		m	€ 87,84
		G. 1. 1. 5. 25		DN 400 mm.		m	€ 100,35
		G. 1. 1. 5. 30		DN 450 mm.		m	€ 116,95
		G. 1. 1. 5. 35		DN 500 mm.		m	€ 130,09
		G. 1. 1. 5. 40		DN 65 mm.		m	€ 9,88
		G. 1. 1. 5. 45		DN 80 mm.		m	€ 11,35
		G. 1. 1. 5. 50		DN 100 mm.		m	€ 14,61
		G. 1. 1. 5. 55		DN 125 mm.		m	€ 19,44
		G. 1. 1. 5. 60		DN 150 mm.		m	€ 25,22
		G. 1. 1. 10		FORNITURA DI TUBAZIONI IN ACCIAIO SALDATO RIV. IN POLIETIL.
		G. 1. 1. 10. 5		DN 65 mm.		m	€ 11,06
		G. 1. 1. 10. 10		DN 80 mm.		m	€ 12,71
		G. 1. 1. 10. 15		DN 100 mm.		m	€ 15,92
		G. 1. 1. 10. 20		DN 125 mm.		m	€ 21,19
		G. 1. 1. 10. 25		DN 150 mm.		m	€ 27,49
		G. 1. 1. 10. 30		DN 200 mm.		m	€ 44,09
		G. 1. 1. 10. 35		DN 250 mm.		m	€ 61,85
		G. 1. 1. 10. 40		DN 300 mm.		m	€ 79,25
		G. 1. 1. 10. 45		DN 350 mm.		m	€ 95,75
		G. 1. 1. 10. 50		DN 400 mm.		m	€ 109,38
		G. 1. 1. 10. 55		DN 450 mm.		m	€ 127,48
		G. 1. 1. 10. 60		DN 500 mm.		m	€ 141,79
		G. 1. 1. 15		FORNITURA DI TUBAZIONI IN PE AD SIGMA 50/63 PE 80			€ 0,00
		G. 1. 1. 17		FORNITURA DI TUBAZIONI IN PE AD SIGMA 63 PE 80 EN 12201
		G. 1. 1. 17.115		PN 8 DE 63		m	€ 2,56
		G. 1. 1. 17.120		PN 8 DE 75		m	€ 3,61
		G. 1. 1. 17.125		PN 8 DE 90		m	€ 5,20
		G. 1. 1. 17.130		PN 8 DE 110		m	€ 7,74
		G. 1. 1. 17.135		PN 8 DE 125		m	€ 9,86
		G. 1. 1. 17.140		PN 8 DE 140		m	€ 12,38
		G. 1. 1. 17.145		PN 8 DE 160		m	€ 16,16
		G. 1. 1. 17.150		PN 8 DE 180		m	€ 20,44
		G. 1. 1. 17.155		PN 8 DE 200		m	€ 25,23
		G. 1. 1. 17.160		PN 8 DE 225		m	€ 32,00
		G. 1. 1. 17.165		PN 8 DE 250		m	€ 39,20
		G. 1. 1. 17.170		PN 8 DE 280		m	€ 49,26
		G. 1. 1. 17.180		PN 8 DE 315		m	€ 62,38
		G. 1. 1. 17.185		PN 8 DE 355		m	€ 79,38
		G. 1. 1. 17.190		PN 8 DE 400		m	€ 100,33
		G. 1. 1. 17.195		PN 8 DE 450		m	€ 127,12
		G. 1. 1. 17.200		PN 8 DE 500		m	€ 157,07
		G. 1. 1. 17.205		PN 8 DE 560		m	€ 196,76
		G. 1. 1. 17.210		PN 8 DE 630		m	€ 249,21
		G. 1. 1. 17.215		PN 8 DE 710		m	€ 316,22
		G. 1. 1. 17.220		PN 8 DE 800		m	€ 400,98
		G. 1. 1. 17.310		PN 12.5 DE 32		m	€ 0,96
		G. 1. 1. 17.315		PN 12.5 DE 40		m	€ 1,49
		G. 1. 1. 17.320		PN 12.5 DE 50		m	€ 2,30
		G. 1. 1. 17.325		PN 12.5 DE 63		m	€ 3,66
		G. 1. 1. 17.330		PN 12.5 DE 75		m	€ 5,11
		G. 1. 1. 17.335		PN 12.5 DE 90		m	€ 7,11
		G. 1. 1. 17.340		PN 12.5 DE 110		m	€ 10,56
		G. 1. 1. 17.345		PN 12.5 DE 125		m	€ 13,69
		G. 1. 1. 17.350		PN 12.5 DE 140		m	€ 17,06
		G. 1. 1. 17.355		PN 12.5 DE 160		m	€ 22,40
		G. 1. 1. 17.360		PN 12.5 DE 180		m	€ 28,24
		G. 1. 1. 17.365		PN 12.5 DE 200		m	€ 34,91
		G. 1. 1. 17.370		PN 12.5 DE 225		m	€ 44,19
		G. 1. 1. 17.375		PN 12.5 DE 250		m	€ 54,36
		G. 1. 1. 17.380		PN 12.5 DE 280		m	€ 68,14
		G. 1. 1. 17.385		PN 12.5 DE 315		m	€ 86,25
		G. 1. 1. 17.390		PN 12.5 DE 355		m	€ 113,82
		G. 1. 1. 17.395		PN 12.5 DE 400		m	€ 144,53
		G. 1. 1. 17.400		PN 12.5 DE 450		m	€ 183,00
		G. 1. 1. 17.405		PN 12.5 DE 500		m	€ 225,81
		G. 1. 1. 17.410		PN 12.5 DE 560		m	€ 282,88
		G. 1. 1. 17.415		PN 12.5 DE 630		m	€ 358,43
		G. 1. 1. 20		FORNITURA DI TUBAZIONI IN PE BD
		G. 1. 1. 20. 5		DE 20 PN 4		m	€ 0,36
		G. 1. 1. 20. 10		DE 25 PN 4		m	€ 0,47
		G. 1. 1. 20. 15		DE 32 PN 4		m	€ 0,64
		G. 1. 1. 20. 20		DE 40 PN 4		m	€ 1,03
		G. 1. 1. 20. 25		DE 50 PN 4		m	€ 1,58
		G. 1. 1. 20. 30		DE 63 PN 4		m	€ 2,46
		G. 1. 1. 20. 35		DE 75 PN 4		m	€ 3,54
		G. 1. 1. 20. 40		DE 90 PN 4		m	€ 5,01
		G. 1. 1. 20. 45		DE 110 PN 4		m	€ 7,44
		G. 1. 1. 20. 50		DE 16 PN 6		m	€ 0,28
		G. 1. 1. 20. 60		DE 20 PN 6		m	€ 0,36
		G. 1. 1. 20. 65		DE 25 PN 6		m	€ 0,57
		G. 1. 1. 20. 70		DE 32 PN 6		m	€ 0,94
		G. 1. 1. 20. 75		DE 40 PN 6		m	€ 1,43
		G. 1. 1. 20. 80		DE 50 PN 6		m	€ 2,22
		G. 1. 1. 20. 85		DE 63 PN 6		m	€ 3,46
		G. 1. 1. 20. 90		DE 75 PN 6		m	€ 4,94
		G. 1. 1. 20. 95		DE 90 PN 6		m	€ 7,05
		G. 1. 1. 20. 96		DE 110 PN 6		m	€ 10,48
		G. 1. 1. 20.100		DE 16 PN 10		m	€ 0,36
		G. 1. 1. 20.110		DE 20 PN 10		m	€ 0,54
		G. 1. 1. 20.115		DE 25 PN 10		m	€ 0,83
		G. 1. 1. 20.120		DE 32 PN 10		m	€ 1,36
		G. 1. 1. 20.125		DE 40 PN 10		m	€ 2,08
		G. 1. 1. 20.130		DE 50 PN 10		m	€ 3,25
		G. 1. 1. 20.135		DE 63 PN 10		m	€ 5,15
		G. 1. 1. 20.140		DE 75 PN 10		m	€ 7,27
		G. 1. 1. 20.145		DE 90 PN 10		m	€ 10,41
		G. 1. 1. 20.150		DE 110 PN 10		m	€ 15,54
		G. 1. 1. 25		FORNITURA DI TUBAZIONI IN PE AD SIGMA 80 PE 100			€ 0,00
		G. 1. 1. 27		FORNITURA DI TUBAZIONI IN PE AD SIGMA 80 PE 100 EN 12201
		G. 1. 1. 27. 30		PN 6.3 DE 250		m	€ 26,24
		G. 1. 1. 27. 35		PN 6.3 DE 280		m	€ 32,73
		G. 1. 1. 27. 40		PN 6.3 DE 315		m	€ 41,70
		G. 1. 1. 27. 45		PN 6.3 DE 355		m	€ 52,69
		G. 1. 1. 27. 50		PN 6.3 DE 400		m	€ 66,82
		G. 1. 1. 27. 55		PN 6.3 DE 450		m	€ 85,00
		G. 1. 1. 27. 60		PN 6.3 DE 500		m	€ 104,23
		G. 1. 1. 27. 65		PN 6.3 DE 560		m	€ 130,63
		G. 1. 1. 27. 70		PN 6.3 DE 630		m	€ 165,50
		G. 1. 1. 27. 75		PN 6.3 DE 710		m	€ 210,40
		G. 1. 1. 27. 80		PN 6.3 DE 800		m	€ 266,50
		G. 1. 1. 27.110		PN 10 DE 50		m	€ 1,61
		G. 1. 1. 27.115		PN 10 DE 63		m	€ 2,57
		G. 1. 1. 27.120		PN 10 DE 75		m	€ 3,63
		G. 1. 1. 27.125		PN 10 DE 90		m	€ 5,03
		G. 1. 1. 27.130		PN 10 DE 110		m	€ 7,48
		G. 1. 1. 27.135		PN 10 DE 125		m	€ 9,55
		G. 1. 1. 27.140		PN 10 DE 140		m	€ 11,99
		G. 1. 1. 27.145		PN 10 DE 160		m	€ 15,65
		G. 1. 1. 27.150		PN 10 DE 180		m	€ 19,79
		G. 1. 1. 27.155		PN 10 DE 200		m	€ 24,42
		G. 1. 1. 27.160		PN 10 DE 225		m	€ 30,96
		G. 1. 1. 27.165		PN 10 DE 250		m	€ 37,95
		G. 1. 1. 27.170		PN 10 DE 280		m	€ 47,67
		G. 1. 1. 27.180		PN 10 DE 315		m	€ 60,04
		G. 1. 1. 27.185		PN 10 DE 355		m	€ 79,81
		G. 1. 1. 27.190		PN 10 DE 400		m	€ 100,86
		G. 1. 1. 27.195		PN 10 DE 450		m	€ 127,80
		G. 1. 1. 27.200		PN 10 DE 500		m	€ 157,90
		G. 1. 1. 27.205		PN 10 DE 560		m	€ 197,80
		G. 1. 1. 27.210		PN 10 DE 630		m	€ 250,50
		G. 1. 1. 27.215		PN 10 DE 710		m	€ 317,90
		G. 1. 1. 27.220		PN 10 DE 800		m	€ 403,10
		G. 1. 1. 27.310		PN 16 DE 32		m	€ 1,00
		G. 1. 1. 27.315		PN 16 DE 40		m	€ 1,54
		G. 1. 1. 27.320		PN 16 DE 50		m	€ 2,38
		G. 1. 1. 27.325		PN 16 DE 63		m	€ 3,77
		G. 1. 1. 27.330		PN 16 DE 75		m	€ 5,26
		G. 1. 1. 27.335		PN 16 DE 90		m	€ 7,28
		G. 1. 1. 27.340		PN 16 DE 110		m	€ 10,79
		G. 1. 1. 27.345		PN 16 DE 125		m	€ 14,01
		G. 1. 1. 27.350		PN 16 DE 140		m	€ 17,46
		G. 1. 1. 27.355		PN 16 DE 160		m	€ 22,92
		G. 1. 1. 27.360		PN 16 DE 180		m	€ 28,96
		G. 1. 1. 27.365		PN 16 DE 200		m	€ 35,72
		G. 1. 1. 27.370		PN 16 DE 225		m	€ 45,20
		G. 1. 1. 27.375		PN 16 DE 250		m	€ 55,60
		G. 1. 1. 27.380		PN 16 DE 280		m	€ 69,69
		G. 1. 1. 27.385		PN 16 DE 315		m	€ 88,24
		G. 1. 1. 27.390		PN 16 DE 355		m	€ 117,34
		G. 1. 1. 27.395		PN 16 DE 400		m	€ 148,97
		G. 1. 1. 27.400		PN 16 DE 450		m	€ 188,60
		G. 1. 1. 27.405		PN 16 DE 500		m	€ 232,80
		G. 1. 1. 27.410		PN 16 DE 560		m	€ 291,60
		G. 1. 1. 27.415		PN 16 DE 630		m	€ 369,50
		G. 1. 1. 27.510		PN 25 DE 20		m	€ 0,58
		G. 1. 1. 27.515		PN 25 DE 25		m	€ 0,86
		G. 1. 1. 27.520		PN 25 DE 32		m	€ 1,38
		G. 1. 1. 27.525		PN 25 DE 40		m	€ 2,16
		G. 1. 1. 27.530		PN 25 DN 50		m	€ 3,35
		G. 1. 1. 27.535		PN 25 DE 63		m	€ 5,29
		G. 1. 1. 27.540		PN 25 DE 75		m	€ 7,53
		G. 1. 1. 27.545		PN 25 DE 90		m	€ 10,79
		G. 1. 1. 27.550		PN 25 DE 110		m	€ 16,16
		G. 1. 1. 27.555		PN 25 DE 125		m	€ 20,81
		G. 1. 1. 27.560		PN 25 DE 140		m	€ 26,14
		G. 1. 1. 27.565		PN 25 DE 160		m	€ 34,03
		G. 1. 1. 27.570		PN 25 DE 180		m	€ 42,90
		G. 1. 1. 27.575		PN 25 DE 200		m	€ 53,22
		G. 1. 1. 27.580		PN 25 DE 225		m	€ 67,27
		G. 1. 1. 27.585		PN 25 DE 250		m	€ 83,04
		G. 1. 1. 27.590		PN 25 DE 280		m	€ 104,13
		G. 1. 1. 27.595		PN 25 DE 315		m	€ 131,81
		G. 1. 1. 27.600		PN 25 DE 355		m	€ 167,10
		G. 1. 1. 27.605		PN 25 DE 400		m	€ 212,30
		G. 1. 1. 27.610		PN 25 DE 450		m	€ 268,50
		G. 1. 1. 30		FORNITURA DI TUBAZIONI IN CLORURO DI POLIVINILE (PVC) PRESS.
		G. 1. 1. 30. 1		DE 40 PN 6		m	€ 0,84
		G. 1. 1. 30. 2		DE 50 PN 6		m	€ 1,07
		G. 1. 1. 30. 3		DE 63 PN 6		m	€ 1,43
		G. 1. 1. 30. 4		DE 75 PN 6		m	€ 1,98
		G. 1. 1. 30. 5		DE 90 PN 6		m	€ 2,51
		G. 1. 1. 30. 6		DE 110 PN 6		m	€ 3,59
		G. 1. 1. 30. 7		DE 125 PN 6		m	€ 4,74
		G. 1. 1. 30. 8		DE 140 PN 6		m	€ 5,62
		G. 1. 1. 30. 9		DE 160 PN 6		m	€ 7,23
		G. 1. 1. 30. 10		DE 180 PN 6		m	€ 9,22
		G. 1. 1. 30. 15		DE 200 PN 6		m	€ 11,20
		G. 1. 1. 30. 20		DE 225 PN 6		m	€ 15,07
		G. 1. 1. 30. 25		DE 250 PN 6		m	€ 18,63
		G. 1. 1. 30. 30		DE 280 PN 6		m	€ 23,40
		G. 1. 1. 30. 35		DE 315 PN 6		m	€ 29,53
		G. 1. 1. 30. 40		DE 355 PN 6		m	€ 43,12
		G. 1. 1. 30. 45		DE 400 PN 6		m	€ 54,71
		G. 1. 1. 30. 50		DE 32 PN 10		m	€ 0,59
		G. 1. 1. 30. 55		DE 40 PN 10		m	€ 0,92
		G. 1. 1. 30. 60		DE 50 PN 10		m	€ 1,39
		G. 1. 1. 30. 65		DE 63 PN 10		m	€ 2,17
		G. 1. 1. 30. 70		DE 75 PN 10		m	€ 3,09
		G. 1. 1. 30. 75		DE 90 PN 10		m	€ 3,68
		G. 1. 1. 30. 80		DE 110 PN 10		m	€ 5,53
		G. 1. 1. 30. 85		DE 125 PN 10		m	€ 7,07
		G. 1. 1. 30. 90		DE 140 PN 10		m	€ 8,85
		G. 1. 1. 30. 95		DE 160 PN 10		m	€ 11,59
		G. 1. 1. 30.100		DE 180 PN 10		m	€ 14,57
		G. 1. 1. 30.105		DE 200 PN 10		m	€ 18,04
		G. 1. 1. 30.110		DE 225 PN 10		m	€ 23,99
		G. 1. 1. 30.115		DE 250 PN 10		m	€ 29,43
		G. 1. 1. 30.120		DE 280 PN 10		m	€ 37,17
		G. 1. 1. 30.125		DE 315 PN 10		m	€ 46,88
		G. 1. 1. 30.130		DE 32 PN 16		m	€ 0,86
		G. 1. 1. 30.135		DE 40 PN 16		m	€ 1,33
		G. 1. 1. 30.140		DE 50 PN 16		m	€ 2,05
		G. 1. 1. 30.145		DE 63 PN 16		m	€ 3,29
		G. 1. 1. 30.150		DE 75 PN 16		m	€ 4,61
		G. 1. 1. 30.155		DE 90 PN 16		m	€ 5,78
		G. 1. 1. 30.160		DE 110 PN 16		m	€ 8,65
		G. 1. 1. 30.165		DE 125 PN 16		m	€ 11,14
		G. 1. 1. 30.170		DE 140 PN 16		m	€ 13,87
		G. 1. 1. 30.175		DE 160 PN 16		m	€ 18,01
		G. 1. 1. 30.180		DE 180 PN 16		m	€ 22,99
		G. 1. 1. 30.185		DE 200 PN 16		m	€ 28,45
		G. 1. 1. 31		FORNITURA DI TUBAZIONI IN GHISA SFEROIDALE - GIUNTO NORMALE			€ 0,00
		G. 1. 1. 32		FORNITURA DI TUBAZ. IN GHISA SFEROIDALE - GIUNTO LAMELLE ACCIAIO			€ 0,00
		G. 1. 1. 33		FORNITURA DI TUBAZIONI IN GHISA SFEROIDALE-GIUNTO ANTISFILAMENTO			€ 0,00
		G. 1. 1. 34		FORNITURA DI RACCORDI E PEZZI SPECIALI IN GHISA SFEROIDALE			€ 0,00
		G. 1. 1. 35		FORN.RACCORDI A COMPRESSIONE POLIPROPILENE (PP)			€ 0,00
		G. 1. 1. 40		FORN. PRESE A STAFFA IN POLIPROPILENE - PN 10 -			€ 0,00
		G. 1. 1. 45		FORN. PRESE A STAFFA IN POLIPROPILENE PN 6			€ 0,00
		G. 1. 1. 50		FORNITURA DI VALVOLE A SFERA IN PVC			€ 0,00
		G. 1. 1. 55		FORNITURA DI RACCORDI IN PVC			€ 0,00
		G. 1. 1. 60		FORNITURA DI GOCCIOLATORE A BOTTONE
		G. 1. 1. 60. 5		Gocciolatore a bottone		cad.	€ 0,15
		G. 1. 1. 65		FORNITURA DI GOCCIOLATORE AUTOCOMPENSANTE A BOTTONE
		G. 1. 1. 65. 5		Gocciolatore autocompensante		cad.	€ 0,36
		G. 1. 1. 70		FORNITURA DI ALI GOCCIOLANTI AUTOCOMPENSANTI			€ 0,00
		G. 1. 1. 71		FORNITURA DI ALI GOCCIOLANTI AUTOCOMPENSANTI
		G. 1. 1. 71. 5		DE 17 distanza erogatori 30 cm		m	€ 0,78
		G. 1. 1. 71. 10		DE 17 distanza erogatori 40 cm		m	€ 0,69
		G. 1. 1. 71. 15		DE 17 distanza erogatori 50 cm		m	€ 0,62
		G. 1. 1. 71. 20		DE 17 distanza erogatori 60 cm		m	€ 0,57
		G. 1. 1. 71. 25		DE 17 distanza erogatori 100 cm		m	€ 0,47
		G. 1. 1. 71. 30		DE 20 distanza erogatori 30 cm		m	€ 0,85
		G. 1. 1. 71. 35		DE 20 distanza erogatori 40 cm		m	€ 0,74
		G. 1. 1. 71. 40		DE 20 distanza erogatori 50 cm		m	€ 0,65
		G. 1. 1. 71. 45		DE 20 distanza erogatori 60 cm		m	€ 0,62
		G. 1. 1. 71. 50		DE 20 distanze erogatori 100 cm		m	€ 0,53
		G. 1. 1. 71. 55		DE 16 distanza erogatori 30 cm		m	€ 0,62
		G. 1. 1. 71. 60		DE 16 distanza erogatori 40 cm		m	€ 0,53
		G. 1. 1. 71. 65		DE 16 distanza erogatori 50 cm		m	€ 0,48
		G. 1. 1. 71. 70		DE 16 distanza erogatori 60 cm		m	€ 0,44
		G. 1. 1. 71. 75		DE 16 distanza erogatori 100 cm		m	€ 0,38
		G. 1. 1. 72		FORNITURA ALI GOCCIOLANTI AUTOCOMPENSANTI CON GANCIO PREMONTATO
		G. 1. 1. 72. 5		DE 16 distanza erogatori 30 cm		m	€ 0,80
		G. 1. 1. 72. 10		DE 16 distanza erogatori 40 cm		m	€ 0,69
		G. 1. 1. 72. 15		DE 16 distanza erogatori 50 cm		m	€ 0,63
		G. 1. 1. 72. 20		DE 16 distanza erogatori 60 cm		m	€ 0,58
		G. 1. 1. 72. 25		DE 16 distanza erogatori 100 cm		m	€ 0,49
		G. 1. 1. 72. 30		DE 20 distanza erogatori 30 cm		m	€ 1,11
		G. 1. 1. 72. 35		DE 20 distanza erogatori 40 cm		m	€ 0,96
		G. 1. 1. 72. 40		DE 20 distanza erogatori 50 cm		m	€ 0,78
		G. 1. 1. 72. 45		DE 20 distanza erogatori 60 cm		m	€ 0,74
		G. 1. 1. 72. 50		DE 20 distanza erogatori 100 cm		m	€ 0,63
		G. 1. 1. 73		FORNITURA DI ALI GOCCIOLANTI AUTOCOMPENSANTI PER SUB-IRRIGAZIONE
		G. 1. 1. 73. 5		DE 16 distanza erogatori 30 cm		m	€ 0,68
		G. 1. 1. 73. 10		DE 16 distanza erogatori 40 cm		m	€ 0,58
		G. 1. 1. 73. 15		DE 16 distanza erogatori 50 cm		m	€ 0,53
		G. 1. 1. 73. 20		DE 16 distanza erogatori 60 cm		m	€ 0,49
		G. 1. 1. 73. 25		DE 16 distanza erogatori 100 cm		m	€ 0,42
		G. 1. 1. 73. 30		DE 20 distanza erogatori 30 cm		m	€ 0,94
		G. 1. 1. 73. 35		DE 20 distanza erogatori 40 cm		m	€ 0,81
		G. 1. 1. 73. 40		DE 20 distanza erogatori 50 cm		m	€ 0,71
		G. 1. 1. 73. 45		DE 20 distanza erogatori 60 cm		m	€ 0,68
		G. 1. 1. 73. 50		DE 20 distanza erogatori 100 cm		m	€ 0,58
		G. 1. 1. 75		FORNITURA DI GANCI DI SOSTEGNO
		G. 1. 1. 75. 5		DE 16		cad.	€ 0,05
		G. 1. 1. 75. 10		DE 20		cad.	€ 0,05
		G. 1. 1. 75. 15		DE 25		cad.	€ 0,09
		G. 1. 1. 75. 20		DE 32		cad.	€ 0,10
		G. 1. 1. 80		FORNITURA DI RACCORDI AD INNESTO			€ 0,00
		G. 1. 1. 85		FORNITURA DI MICROIRRIGATORI STATICI O DINAMICI
		G. 1. 1. 85. 5		tipo normale		cad.	€ 1,48
		G. 1. 1. 85. 10		tipo autocompensante (da 1 a 4 atm)		cad.	€ 2,25
		G. 1. 1. 90		FORNITURA DI REGOLATORE DI PRESSIONE			€ 0,00
		G. 1. 1. 91		FORNITURA DI REGOLATORE DI PRESSIONE
		G. 1. 1. 91. 5		Regolatore di pressione DE 3/4" max 4 mc/h		cad.	€ 12,66
		G. 1. 1. 91. 10		Regolatore di pressione DE 1 1/2" max 8 mc/h		cad.	€ 33,12
		G. 1. 1. 91. 15		Regolatore di pressione DE 2" max. 16 mc/h		cad.	€ 121,70
		G. 1. 1. 91. 20		Regolatore di pressione DE 2" max.24 mc/h		cad.	€ 185,00
		G. 1. 1. 91. 25		Regolatore di pressione DE 3" max.40 mc/h		cad.	€ 311,60
		G. 1. 1. 95		FORNITURA DI FILTRO A RETE IN MATERIALE TERMOPLASTICO
		G. 1. 1. 95. 5		1/2" q max 3 mc/h		cad.	€ 9,70
		G. 1. 1. 95. 10		3/4" q max 3 mc/h		cad.	€ 9,70
		G. 1. 1. 95. 15		1" q max 5 mc/h		cad.	€ 9,70
		G. 1. 1. 95. 20		1¼" q max 9 mc/h		cad.	€ 9,70
		G. 1. 1. 95. 25		1½" q max 11 mc/h		cad.	€ 11,20
		G. 1. 1. 95. 30		2" q max 16 mc/h		cad.	€ 32,10
		G. 1. 1. 95. 35		2½" q max 18 mc/h		cad.	€ 35,10
		G. 1. 1. 95. 40		3" q max 30 mc/h		cad.	€ 110,10
		G. 1. 1. 100		FORNITURA DI FILTRO A RETE ACCIAIO DOPPIO ELEM.FILTRANTE			€ 0,00
		G. 1. 1. 101		FORNITURA DI FILTRO A RETE ACCIAIO DOPPIO ELEM.FILTRANTE
		G. 1. 1. 101. 5		2" q max 30 mc/h		cad.	€ 322,00
		G. 1. 1. 101. 10		3" q max 38 mc/h		cad.	€ 368,00
		G. 1. 1. 105		FORNITURA DI FILTRO A DISCHI IN MATERIALE PLASTICO
		G. 1. 1. 105. 5		3/4" q=4mc/h con valvola		cad.	€ 30,70
		G. 1. 1. 105. 10		1" q=6mc/h		cad.	€ 44,80
		G. 1. 1. 105. 15		2" q=25mc/h		cad.	€ 190,90
		G. 1. 1. 105. 20		3" q=50mc/h		cad.	€ 470,40
		G. 1. 1. 105. 25		4" q=80mc/h		cad.	€ 1.015,00
		G. 1. 1. 107		FORNITURA DI FILTRO AUTOMATICO A DISCHI O A RETE
		G. 1. 1. 107. 5		2" q=20 mc/h		cad.	€ 2.094,00
		G. 1. 1. 107. 10		3" q=40 mc/h		cad.	€ 3.798,00
		G. 1. 1. 107. 15		4" q=40 mc/h		cad.	€ 3.954,00
		G. 1. 1. 107. 20		4" q=60 mc/h		cad.	€ 5.756,00
		G. 1. 1. 107. 25		4" q=80 mc/h		cad.	€ 8.668,00
		G. 1. 1. 107. 30		6" q=100 mc/h		cad.	€ 10.774,00
		G. 1. 1. 107. 35		6" q=120 mc/h		cad.	€ 14.317,00
		G. 1. 1. 107. 40		8" q=300 mc/h		cad.	€ 22.186,00
		G. 1. 1. 108		FORNITURA DI FILTRO AUTOMATICO A DISCHI O A RETE			€ 0,00
		G. 1. 1. 109		FORNITURA DI FILTRO METALLICO PER RIDUTTORI
		G. 1. 1. 109. 5				cad.	€ 394,20
		G. 1. 1. 110		FORNITURA DI FILTRO A RETE AUTOPULENTE			€ 0,00
		G. 1. 1. 115		FORNITURA DI FILTRO A IDROCICLONE
		G. 1. 1. 115. 5		con attacco 3/4"		cad.	€ 319,40
		G. 1. 1. 115. 10		con attacco 2"		cad.	€ 487,00
		G. 1. 1. 115. 15		con attacco 3"		cad.	€ 569,70
		G. 1. 1. 115. 20		con attacco 4"		cad.	€ 1.850,00
		G. 1. 1. 115. 25		con attacco 6"		cad.	€ 2.639,00
		G. 1. 1. 120		FORNITURA DI FILTRO A GRANIGLIA			€ 0,00
		G. 1. 1. 121		FORNITURA DI FILTRO A GRANIGLIA
		G. 1. 1. 121. 5		portata 10 mc/h, graniglia 90 Kg, attacco 1½"		cad.	€ 575,00
		G. 1. 1. 121. 10		portata 18 mc/h, graniglia 120 Kg, attacco 2"		cad.	€ 662,30
		G. 1. 1. 121. 15		portata 42 mc/h, graniglia 270 Kg, attacco 3"		cad.	€ 1.532,00
		G. 1. 1. 121. 20		portata 62 mc/h, graniglia 400 Kg, attacco 3"		cad.	€ 2.016,00
		G. 1. 1. 121. 25		portata 120 mc/h, graniglia 690 Kg, attacco 4"		cad.	€ 3.117,00
		G. 1. 1. 125		FORNITURA DI UNITA CENTRALE CONTROLLO COMPUTERIZZATA
		G. 1. 1. 125. 5		via cavo		cad.	€ 22.348,50
		G. 1. 1. 125. 7		via radio		cad.	€ 18.140,00
		G. 1. 1. 125. 10		modulo di espansione		cad.	€ 1.700,16
		G. 1. 1. 130		FORNITURA DI UNITA' PERIFERICHE DI COMANDO
		G. 1. 1. 130. 5		idonea per sistema via cavo		cad.	€ 419,80
		G. 1. 1. 130. 10		idonea per sistema via radio		cad.	€ 1.170,40
		G. 1. 1. 135		FORNITURA DI APPARATO RADIO RICETRASMETTITORE
		G. 1. 1. 135. 5				cad.	€ 2.687,00
		G. 1. 1. 139		FORNITURA DI PROTEZIONE DI LINEA
		G. 1. 1. 139. 5				cad.	€ 150,30
		G. 1. 1. 140		FORNITURA DI CAVO ELETTRICO SCHERMATO			€ 0,00
		G. 1. 1. 145		FORN.TUBO PASSACAVO CORRUGATO POLIETILENE			€ 0,00
		G. 1. 1. 150		FORNITURA DI VALVOLE IDRAULICHE PER APERTURA E CHIUSURA
		G. 1. 1. 150. 5		DN 1½		cad.	€ 90,10
		G. 1. 1. 150. 10		DN 2"		cad.	€ 127,50
		G. 1. 1. 150. 15		DN 3"		cad.	€ 251,30
		G. 1. 1. 150. 20		DN 4"		cad.	€ 410,00
		G. 1. 1. 155		FORNITURA DI RIDUTTORE DI PRESSIONE CON CORPO IN GHISA
		G. 1. 1. 155. 3		DN 2"		cad.	€ 1.167,00
		G. 1. 1. 155. 4		DN 3"		cad.	€ 1.561,00
		G. 1. 1. 155. 5		DN 4"		cad.	€ 2.032,00
		G. 1. 1. 155. 10		DN 6"		cad.	€ 3.721,00
		G. 1. 1. 155. 15		DN 8"		cad.	€ 5.477,00
		G. 1. 1. 155. 20		DN 10"		cad.	€ 7.985,00
		G. 1. 1. 160		FORNITURA DI TAPPO A FARFALLA
		G. 1. 1. 160. 3		DN 2"		cad.	€ 103,90
		G. 1. 1. 160. 4		DN 3"		cad.	€ 123,60
		G. 1. 1. 160. 5		DN 4"		cad.	€ 205,30
		G. 1. 1. 160. 10		DN 6"		cad.	€ 410,00
		G. 1. 1. 160. 15		DN 8"		cad.	€ 564,60
		G. 1. 1. 160. 20		DN 10"		cad.	€ 644,50
		G. 1. 1. 165		FORNITURA DI IDROMETRO
		G. 1. 1. 165. 3		DN 2"		cad.	€ 454,60
		G. 1. 1. 165. 4		DN 3"		cad.	€ 801,60
		G. 1. 1. 165. 5		DN 4"		cad.	€ 1.346,00
		G. 1. 1. 165. 10		DN 6"		cad.	€ 2.570,00
		G. 1. 1. 165. 15		DN 8"		cad.	€ 3.993,00
		G. 1. 1. 169		FORNITURA DI CONTATORE PER ACQUA A MULINELLO
		G. 1. 1. 169. 5		DN 100		cad.	€ 623,00
		G. 1. 1. 169. 10		DN 125		cad.	€ 731,50
		G. 1. 1. 169. 15		DN 150		cad.	€ 975,20
		G. 1. 1. 169. 20		DN 200		cad.	€ 1.174,00
		G. 1. 1. 169. 25		DN 250		cad.	€ 1.977,00
		G. 1. 1. 169. 30		DN 300		cad.	€ 3.250,00
		G. 1. 1. 170		FORNITURA DI VALVOLA IDRAULICA SFIORO RAPIDO PRESSIONE
		G. 1. 1. 170. 4		DN 1 1/2"		cad.	€ 520,60
		G. 1. 1. 170. 5		DN 2"		cad.	€ 742,20
		G. 1. 1. 175		FORNITURA DI IRRIGATORI A PIOGGIA LENTA
		G. 1. 1. 175. 5		a rotazione completa, in plastica		cad.	€ 9,72
		G. 1. 1. 175. 10		a settore, in plastica		cad.	€ 16,39
		G. 1. 1. 175. 15		a rotazione completa, in lega leggera		cad.	€ 14,28
		G. 1. 1. 175. 20		a settore, in lega leggera		cad.	€ 24,31
		G. 1. 1. 180		FORNITURA DI PARAGETTI ZINCATI			€ 0,00
		G. 1. 1. 185		FORNITURA DI SARACINESCHE FLANGIATE A CUNEO GOMMATO
		G. 1. 1. 185. 5		DN 50		cad.	€ 119,70
		G. 1. 1. 185. 10		DN 65		cad.	€ 144,50
		G. 1. 1. 185. 15		DN 80		cad.	€ 165,00
		G. 1. 1. 185. 20		DN 100		cad.	€ 197,50
		G. 1. 1. 185. 25		DN 125		cad.	€ 259,40
		G. 1. 1. 185. 30		DN 150		cad.	€ 299,40
		G. 1. 1. 185. 35		DN 200		cad.	€ 593,80
		G. 1. 1. 185. 40		DN 250		cad.	€ 879,60
		G. 1. 1. 185. 45		DN 300		cad.	€ 1.170,00
		G. 1. 1. 190		FORNITURA DI FILO DI FERRO TRIPLA ZINCATURA
		G. 1. 1. 190. 5				kg	€ 0,97
		G. 1. 1. 195		FORNITURA DI PALI IN LAMINATO
		G. 1. 1. 195. 5		mm 35*35*5,5 h 130 cm		cad.	€ 3,47
		G. 1. 1. 195. 10		mm 40*40*5,0 h 150 cm		cad.	€ 4,96
		G. 1. 2		OPERE COMPIUTE - SCAVI E REINTERRI
		G. 1. 2. 45		SCAVO A SEZIONE RISTRETTA CON CATENARIA
		G. 1. 2. 45. 5				m	€ 2,45
		G. 1. 2. 75		REINTERRO DI TUBAZIONI PER SCAVO CON CATENARIA
		G. 1. 2. 75. 5				m	€ 1,36
		G. 1. 3		OPERE COMPIUTE - TUBAZIONI
		G. 1. 3. 65		POSA DI TUBAZIONI AEREE IN POLIETILENE
		G. 1. 3. 65. 5		DE 20		m	€ 0,70
		G. 1. 3. 65. 10		DE 25		m	€ 0,84
		G. 1. 3. 65. 15		DE 32		m	€ 1,11
		G. 1. 3. 65. 20		DE 40		m	€ 1,46
		G. 1. 3. 65. 25		DE 50		m	€ 1,75
		G. 1. 3. 65. 30		DE 63		m	€ 2,18
		G. 1. 3. 65. 35		DE 75		m	€ 2,58
		G. 1. 3. 65. 40		DE 90		m	€ 3,16
		G. 1. 3. 65. 45		DE 110		m	€ 3,95
		G. 1. 3. 70		POSA DI TUBAZIONI AEREE IN POLIETILENE COMPRESO PEZZI SPECIALI
		G. 1. 3. 70. 5		DE 20		m	€ 0,81
		G. 1. 3. 70. 10		DE 25		m	€ 1,12
		G. 1. 3. 70. 15		DE 32		m	€ 1,46
		G. 1. 3. 70. 20		DE 40		m	€ 1,81
		G. 1. 3. 70. 25		DE 50		m	€ 2,21
		G. 1. 3. 70. 30		DE 63		m	€ 2,74
		G. 1. 3. 70. 35		DE 75		m	€ 3,09
		G. 1. 3. 70. 40		DE 90		m	€ 3,78
		G. 1. 3. 70. 45		DE 110		m	€ 4,71
		G. 1. 3. 73		FORNITURA E POSA ALI GOCCIOLANTI AUTOCOMPENSANTI CON GANCIO PREM
		G. 1. 3. 73. 5		DE 16 distanza erogatori 30 cm		m	€ 1,61
		G. 1. 3. 73. 10		DE 16 distanza erogatori 40 cm		m	€ 1,50
		G. 1. 3. 73. 15		DE 16 distanza erogatori 50 cm		m	€ 1,44
		G. 1. 3. 73. 20		DE 16 distanza erogatori 60 cm		m	€ 1,39
		G. 1. 3. 73. 25		DE 16 distanza erogatori 100 cm		m	€ 1,30
		G. 1. 3. 73. 30		DE 20 distanza erogatori 30 cm		m	€ 1,92
		G. 1. 3. 73. 35		DE 20 distanza erogatori 40 cm		m	€ 1,77
		G. 1. 3. 73. 40		DE 20 distanza erogatori 50 cm		m	€ 1,66
		G. 1. 3. 73. 45		DE 20 distanza erogatori 60 cm		m	€ 1,61
		G. 1. 3. 73. 50		DE 20 distanza erogatori 100 cm		m	€ 1,50
		G. 1. 3. 74		FORNITURA E POSA ALI GOCCIOLANTI AUTOCOMPENSANTI PER SUB-IRRIGAZI
		G. 1. 3. 74. 5		DE 16 distanza erogatori 30 cm		m	€ 1,48
		G. 1. 3. 74. 10		DE 16 distanza erogatori 40 cm		m	€ 1,39
		G. 1. 3. 74. 15		DE 16 distanza erogatori 50 cm		m	€ 1,34
		G. 1. 3. 74. 20		DE 16 distanza erogatori 60 cm		m	€ 1,30
		G. 1. 3. 74. 25		DE 16 distanza erogatori 100 cm		m	€ 1,23
		G. 1. 3. 74. 30		DE 20 distanza erogatori 30 cm		m	€ 1,74
		G. 1. 3. 74. 35		DE 20 distanza erogatori 40 cm		m	€ 1,62
		G. 1. 3. 74. 40		DE 20 distanza erogatori 50 cm		m	€ 1,52
		G. 1. 3. 74. 45		DE 20 distanza erogatori 60 cm		m	€ 1,48
		G. 1. 3. 74. 50		DE 20 distanza erogatori 100 cm		m	€ 1,39
		G. 1. 3. 75		FORNITURA E POSA DI ALI GOCCIOLANTI AUTOCOMPENSANTI			€ 0,00
		G. 1. 3. 76		FORNITURA E POSA DI ALI GOCCIOLANTI AUTOCOMPENSANTI
		G. 1. 3. 76. 5		DE 17 mm distanza erogatori 30 cm		m	€ 1,52
		G. 1. 3. 76. 10		DE 17 mm distanza erogatori 40 cm		m	€ 1,43
		G. 1. 3. 76. 15		DE 17 mm distanza erogatori 50 cm		m	€ 1,35
		G. 1. 3. 76. 20		DE 17 mm distanza erogatori 60 cm		m	€ 1,35
		G. 1. 3. 76. 25		DE 17 mm distanza erogatori 100 cm		m	€ 1,24
		G. 1. 3. 76. 30		DE 20 mm distanza erogatori 30 cm		m	€ 1,69
		G. 1. 3. 76. 35		DE 20 mm distanza erogatori 40 cm		m	€ 1,61
		G. 1. 3. 76. 40		DE 20 mm distanza erogatori 50 cm		m	€ 1,55
		G. 1. 3. 76. 45		DE 20 mm distanza erogatori 60 cm		m	€ 1,56
		G. 1. 3. 76. 50		DE 20 mm distanza erogatori 100 cm		m	€ 1,51
		G. 1. 3. 76. 55		DE 16 mm distanza erogatori 30 cm		m	€ 1,60
		G. 1. 3. 76. 60		DE 16 mm distanza erogatori 40 cm		m	€ 1,51
		G. 1. 3. 76. 65		DE 16 mm distanza erogatori 50 cm		m	€ 1,46
		G. 1. 3. 76. 70		DE 16 mm distanza erogatori 60 cm		m	€ 1,43
		G. 1. 3. 76. 75		DE 16 mm distanza erogatori 100 cm		m	€ 1,36
		G. 1. 3. 78		FORMAZIONE DI STACCO PER ALLACCIAMENTO ALI GOCCIOLANTI
		G. 1. 3. 78. 5				cad.	€ 8,50
		G. 1. 3. 80		FORNITURA E POSA DI TUBAZIONI IN PE A.D. SIGMA 50/63 PE 80			€ 0,00
		G. 1. 3. 82		FORNITURA E POSA DI TUBAZIONI IN PE SIGMA 63 PE 80 EN 12201
		G. 1. 3. 82.115		PN 8 DE 63 mm		m	€ 6,55
		G. 1. 3. 82.120		PN 8 DE 75 mm		m	€ 8,30
		G. 1. 3. 82.125		PN 8 DE 90 mm		m	€ 10,78
		G. 1. 3. 82.130		PN 8 DE 110 mm		m	€ 14,63
		G. 1. 3. 82.135		PN 8 DE 125 mm		m	€ 18,01
		G. 1. 3. 82.140		PN 8 DE 140 mm		m	€ 21,33
		G. 1. 3. 82.145		PN 8 DE 160 mm		m	€ 26,37
		G. 1. 3. 82.150		PN 8 DE 180 mm		m	€ 31,96
		G. 1. 3. 82.155		PN 8 DE 200 mm		m	€ 37,88
		G. 1. 3. 82.160		PN 8 DE 225 mm		m	€ 46,48
		G. 1. 3. 82.165		PN 8 DE 250 mm		m	€ 54,99
		G. 1. 3. 82.170		PN 8 DE 280 mm		m	€ 67,27
		G. 1. 3. 82.180		PN 8 DE 315 mm		m	€ 82,44
		G. 1. 3. 82.185		PN 8 DE 355 mm		m	€ 102,06
		G. 1. 3. 82.190		PN 8 DE 400 mm		m	€ 125,98
		G. 1. 3. 82.195		PN 8 DE 450 mm		m	€ 155,70
		G. 1. 3. 82.200		PN 8 DE 500 mm		m	€ 189,00
		G. 1. 3. 82.205		PN 8 DE 560 mm		m	€ 232,60
		G. 1. 3. 82.210		PN 8 DE 630 mm		m	€ 289,30
		G. 1. 3. 82.215		PN 8 DE 710 mm		m	€ 361,60
		G. 1. 3. 82.220		PN 8 DE 800 mm		m	€ 450,00
		G. 1. 3. 82.310		PN 12.5 DE 32 mm		m	€ 3,05
		G. 1. 3. 82.315		PN 12.5 DE 40 mm		m	€ 4,05
		G. 1. 3. 82.320		PN 12.5 DE 50 mm		m	€ 5,59
		G. 1. 3. 82.325		PN 12.5 DE 63 mm		m	€ 7,64
		G. 1. 3. 82.330		PN 12.5 DE 75 mm		m	€ 9,80
		G. 1. 3. 82.335		PN 12.5 DE 90 mm		m	€ 12,73
		G. 1. 3. 82.340		PN 12.5 DE 110 mm		m	€ 17,24
		G. 1. 3. 82.345		PN 12.5 DE 125 mm		m	€ 21,84
		G. 1. 3. 82.350		PN 12.5 DE 140 mm		m	€ 26,01
		G. 1. 3. 82.355		PN 12.5 DE 160 mm		m	€ 32,61
		G. 1. 3. 82.360		PN 12.5 DE 180 mm		m	€ 39,75
		G. 1. 3. 82.365		PN 12.5 DE 200 mm		m	€ 47,74
		G. 1. 3. 82.370		PN 12.5 DE 225 mm		m	€ 58,68
		G. 1. 3. 82.375		PN 12.5 DE 250 mm		m	€ 70,15
		G. 1. 3. 82.380		PN 12.5 DE 280 mm		m	€ 86,15
		G. 1. 3. 82.385		PN 12.5 DE 315 mm		m	€ 106,32
		G. 1. 3. 82.390		PN 12.5 DE 355 mm		m	€ 136,51
		G. 1. 3. 82.395		PN 12.5 DE 400 mm		m	€ 170,20
		G. 1. 3. 82.400		PN 12.5 DE 450 mm		m	€ 211,60
		G. 1. 3. 82.405		PN 12.5 DE 500 mm		m	€ 257,80
		G. 1. 3. 82.410		PN 12.5 DE 560 mm		m	€ 318,70
		G. 1. 3. 82.415		PN 12.5 DE 630 mm		m	€ 398,60
		G. 1. 3. 85		FORNITURA E POSA DI TUBAZIONI IN PE A.D. SIGMA 80 PE100			€ 0,00
		G. 1. 3. 87		FORNITURA E POSA DI TUBAZIONI IN PE SIGMA 80 PE 100 EN 12201
		G. 1. 3. 87. 30		PN 6.3 DE 250		m	€ 42,03
		G. 1. 3. 87. 35		PN 6.3 DE 280		m	€ 50,75
		G. 1. 3. 87. 40		PN 6.3 DE 315		m	€ 61,77
		G. 1. 3. 87. 45		PN 6.3 DE 355		m	€ 75,38
		G. 1. 3. 87. 50		PN 6.3 DE 400		m	€ 92,47
		G. 1. 3. 87. 55		PN 6.3 DE 450		m	€ 113,61
		G. 1. 3. 87. 60		PN 6.3 DE 500		m	€ 136,21
		G. 1. 3. 87. 65		PN 6.3 DE 560		m	€ 166,50
		G. 1. 3. 87. 70		PN 6.3 DE 630		m	€ 205,80
		G. 1. 3. 87. 75		PN 6.3 DE 710		m	€ 255,80
		G. 1. 3. 87. 80		PN 6.3 DE 800		m	€ 317,40
		G. 1. 3. 87.110		PN 10 DE 50		m	€ 4,90
		G. 1. 3. 87.115		PN 10 DE 63		m	€ 6,56
		G. 1. 3. 87.120		PN 10 DE 75		m	€ 8,33
		G. 1. 3. 87.125		PN 10 DE 90		m	€ 10,61
		G. 1. 3. 87.130		PN 10 DE 110		m	€ 14,37
		G. 1. 3. 87.135		PN 10 DE 125		m	€ 17,70
		G. 1. 3. 87.140		PN 10 DE 140		m	€ 20,93
		G. 1. 3. 87.145		PN 10 DE 160		m	€ 25,86
		G. 1. 3. 87.150		PN 10 DE 180		m	€ 31,30
		G. 1. 3. 87.155		PN 10 DE 200		m	€ 37,06
		G. 1. 3. 87.160		PN 10 DE 225		m	€ 45,44
		G. 1. 3. 87.165		PN 10 DE 250		m	€ 53,74
		G. 1. 3. 87.170		PN 10 DE 280		m	€ 65,68
		G. 1. 3. 87.180		PN 10 DE 315		m	€ 80,10
		G. 1. 3. 87.185		PN 10 DE 355		m	€ 102,49
		G. 1. 3. 87.190		PN 10 DE 400		m	€ 126,51
		G. 1. 3. 87.195		PN 10 DE 450		m	€ 156,40
		G. 1. 3. 87.200		PN 10 DE 500		m	€ 189,90
		G. 1. 3. 87.205		PN 10 DE 560		m	€ 233,70
		G. 1. 3. 87.210		PN 10 DE 630		m	€ 290,70
		G. 1. 3. 87.215		PN 10 DE 710		m	€ 363,20
		G. 1. 3. 87.220		PN 10 DE 800		m	€ 452,10
		G. 1. 3. 87.310		PN 16 DE 32		m	€ 3,09
		G. 1. 3. 87.315		PN 16 DE 40		m	€ 4,10
		G. 1. 3. 87.320		PN 16 DE 50		m	€ 5,66
		G. 1. 3. 87.325		PN 16 DE 63		m	€ 7,75
		G. 1. 3. 87.330		PN 16 DE 75		m	€ 9,95
		G. 1. 3. 87.335		PN 16 DE 90		m	€ 12,90
		G. 1. 3. 87.340		PN 16 DE 110		m	€ 17,48
		G. 1. 3. 87.345		PN 16 DE 125		m	€ 22,16
		G. 1. 3. 87.350		PN 16 DE 140		m	€ 26,40
		G. 1. 3. 87.355		PN 16 DE 160		m	€ 33,12
		G. 1. 3. 87.360		PN 16 DE 180		m	€ 39,17
		G. 1. 3. 87.365		PN 16 DE 200		m	€ 47,23
		G. 1. 3. 87.370		PN 16 DE 225		m	€ 58,03
		G. 1. 3. 87.375		PN 16 DE 250		m	€ 70,08
		G. 1. 3. 87.380		PN 16 DE 280		m	€ 85,49
		G. 1. 3. 87.385		PN 16 DE 315		m	€ 106,25
		G. 1. 3. 87.390		PN 16 DE 355		m	€ 137,40
		G. 1. 3. 87.395		PN 16 DE 400		m	€ 174,60
		G. 1. 3. 87.400		PN 16 DE 450		m	€ 217,30
		G. 1. 3. 87.405		PN 16 DE 500		m	€ 264,80
		G. 1. 3. 87.410		PN 16 DE 560		m	€ 327,40
		G. 1. 3. 87.415		PN 16 DE 630		m	€ 409,60
		G. 1. 3. 87.510		PN 25 DE 20		m	€ 1,88
		G. 1. 3. 87.515		PN 25 DE 25		m	€ 2,49
		G. 1. 3. 87.520		PN 25 DE 32		m	€ 3,47
		G. 1. 3. 87.525		PN 25 DE 40		m	€ 4,72
		G. 1. 3. 87.530		PN 25 DE 50		m	€ 6,63
		G. 1. 3. 87.535		PN 25 DE 63		m	€ 9,27
		G. 1. 3. 87.540		PN 25 DE 75		m	€ 12,22
		G. 1. 3. 87.545		PN 25 DE 90		m	€ 16,42
		G. 1. 3. 87.550		PN 25 DE 110		m	€ 22,85
		G. 1. 3. 87.555		PN 25 DE 125		m	€ 28,87
		G. 1. 3. 87.560		PN 25 DE 140		m	€ 35,07
		G. 1. 3. 87.565		PN 25 DE 160		m	€ 44,24
		G. 1. 3. 87.570		PN 25 DE 180		m	€ 54,41
		G. 1. 3. 87.575		PN 25 DE 200		m	€ 66,05
		G. 1. 3. 87.580		PN 25 DE 225		m	€ 81,75
		G. 1. 3. 87.585		PN 25 DE 250		m	€ 98,83
		G. 1. 3. 87.590		PN 25 DE 280		m	€ 122,06
		G. 1. 3. 87.595		PN 25 DE 315		m	€ 151,90
		G. 1. 3. 87.600		PN 25 DE 355		m	€ 189,80
		G. 1. 3. 87.605		PN 25 DE 400		m	€ 237,90
		G. 1. 3. 87.610		PN 25 DE 450		m	€ 297,20
		G. 1. 3. 90		FORNITURA E POSA DI TUBAZIONI IN PE B.D.
		G. 1. 3. 90. 5		PN 4 DE 20		m	€ 1,15
		G. 1. 3. 90. 10		PN 4 DE 25		m	€ 1,50
		G. 1. 3. 90. 15		PN 4 DE 32		m	€ 1,82
		G. 1. 3. 90. 20		PN 4 DE 40		m	€ 2,58
		G. 1. 3. 90. 25		PN 4 DE 50		m	€ 3,72
		G. 1. 3. 90. 30		PN 4 DE 63		m	€ 5,26
		G. 1. 3. 90. 35		PN 4 DE 75		m	€ 7,17
		G. 1. 3. 90. 40		PN 4 DE 90		m	€ 9,73
		G. 1. 3. 90. 45		PN 4 DE 110		m	€ 13,73
		G. 1. 3. 90. 50		PN 6 DE 16		m	€ 0,88
		G. 1. 3. 90. 55		PN 6 DE 20		m	€ 1,15
		G. 1. 3. 90. 60		PN 6 DE 25		m	€ 1,55
		G. 1. 3. 90. 65		PN 6 DE 32		m	€ 2,19
		G. 1. 3. 90. 70		PN 6 DE 40		m	€ 3,06
		G. 1. 3. 90. 75		PN 6 DE 50		m	€ 4,45
		G. 1. 3. 90. 80		PN 6 DE 63		m	€ 6,47
		G. 1. 3. 90. 85		PN 6 DE 75		m	€ 8,78
		G. 1. 3. 90. 90		PN 6 DE 90		m	€ 12,20
		G. 1. 3. 90. 95		PN 6 DE 110		m	€ 17,26
		G. 1. 3. 90.100		PN 10 DE 16		m	€ 1,01
		G. 1. 3. 90.105		PN 10 DE 20		m	€ 1,33
		G. 1. 3. 90.110		PN 10 DE 25		m	€ 1,98
		G. 1. 3. 90.115		PN 10 DE 32		m	€ 2,74
		G. 1. 3. 90.120		PN 10 DE 40		m	€ 3,93
		G. 1. 3. 90.125		PN 10 DE 50		m	€ 5,74
		G. 1. 3. 90.130		PN 10 DE 63		m	€ 8,54
		G. 1. 3. 90.135		PN 10 DE 75		m	€ 11,78
		G. 1. 3. 90.140		PN 10 DE 90		m	€ 16,26
		G. 1. 3. 90.145		PN 10 DE 110		m	€ 23,45
		G. 1. 3. 95		FORNITURA E POSA TUBAZIONI IN ACCIAIO SALDATO BITUMATE
		G. 1. 3. 95. 5		DN 40		m	€ 9,34
		G. 1. 3. 95. 10		DN 50		m	€ 11,61
		G. 1. 3. 95. 15		DN 65		m	€ 12,68
		G. 1. 3. 95. 20		DN 80		m	€ 14,42
		G. 1. 3. 95. 25		DN 100		m	€ 19,35
		G. 1. 3. 95. 30		DN 125		m	€ 27,95
		G. 1. 3. 95. 35		DN 150		m	€ 35,59
		G. 1. 3. 95. 40		DN 200		m	€ 55,69
		G. 1. 3. 95. 45		DN 250		m	€ 75,54
		G. 1. 3. 95. 50		DN 300		m	€ 96,04
		G. 1. 3. 95. 55		DN 350		m	€ 114,69
		G. 1. 3. 95. 60		DN 400		m	€ 131,45
		G. 1. 3. 95. 65		DN 450		m	€ 152,30
		G. 1. 3. 95. 70		DN 500		m	€ 168,70
		G. 1. 3. 100		FORNITURA E POSA TUBAZIONI IN ACCIAIO RIVEST. IN POLIETILENE
		G. 1. 3. 100. 5		DN 80		m	€ 18,63
		G. 1. 3. 100. 10		DN 100		m	€ 23,82
		G. 1. 3. 100. 15		DN 125		m	€ 30,98
		G. 1. 3. 100. 20		DN 150		m	€ 38,80
		G. 1. 3. 100. 25		DN 200		m	€ 60,02
		G. 1. 3. 100. 30		DN 250		m	€ 81,33
		G. 1. 3. 100. 35		DN 300		m	€ 103,16
		G. 1. 3. 100. 40		DN 350		m	€ 123,92
		G. 1. 3. 100. 45		DN 400		m	€ 141,39
		G. 1. 3. 100. 50		DN 450		m	€ 163,40
		G. 1. 3. 100. 55		DN 500		m	€ 181,80
		G. 1. 3. 105		FORNITURA E POSA DI TUBI IN CLORURO DI POLIVINILE (PVC) PRESS.
		G. 1. 3. 105. 5		PN 6 DE 40		m	€ 2,47
		G. 1. 3. 105. 10		PN 6 DE 50		m	€ 3,16
		G. 1. 3. 105. 15		PN 6 DE 63		m	€ 3,94
		G. 1. 3. 105. 20		PN 6 DE 75		m	€ 5,07
		G. 1. 3. 105. 25		PN 6 DE 90		m	€ 6,34
		G. 1. 3. 105. 30		PN 6 DE 110		m	€ 8,27
		G. 1. 3. 105. 35		PN 6 DE 125		m	€ 10,25
		G. 1. 3. 105. 40		PN 6 DE 140		m	€ 11,83
		G. 1. 3. 105. 45		PN 6 DE 160		m	€ 14,49
		G. 1. 3. 105. 50		PN 6 DE 180		m	€ 17,55
		G. 1. 3. 105. 55		PN 6 DE 200		m	€ 20,70
		G. 1. 3. 105. 60		PN 6 DE 225		m	€ 26,12
		G. 1. 3. 105. 65		PN 6 DE 250		m	€ 31,22
		G. 1. 3. 105. 70		PN 6 DE 280		m	€ 38,01
		G. 1. 3. 105. 75		PN 6 DE 315		m	€ 44,18
		G. 1. 3. 105. 80		PN 6 DE 355		m	€ 61,02
		G. 1. 3. 105. 85		PN 6 DE 400		m	€ 75,55
		G. 1. 3. 105. 90		PN 10 DE 32		m	€ 2,05
		G. 1. 3. 105. 95		PN 10 DE 40		m	€ 2,72
		G. 1. 3. 105.100		PN 10 DE 50		m	€ 3,61
		G. 1. 3. 105.105		PN 10 DE 63		m	€ 5,06
		G. 1. 3. 105.110		PN 10 DE 75		m	€ 6,56
		G. 1. 3. 105.115		PN 10 DE 90		m	€ 7,91
		G. 1. 3. 105.120		PN 10 DE 110		m	€ 10,71
		G. 1. 3. 105.125		PN 10 DE 125		m	€ 13,12
		G. 1. 3. 105.130		PN 10 DE 140		m	€ 15,62
		G. 1. 3. 105.135		PN 10 DE 160		m	€ 19,46
		G. 1. 3. 105.140		PN 10 DE 180		m	€ 23,54
		G. 1. 3. 105.145		PN 10 DE 200		m	€ 28,12
		G. 1. 3. 105.150		PN 10 DE 225		m	€ 35,71
		G. 1. 3. 105.155		PN 10 DE 250		m	€ 33,93
		G. 1. 3. 105.160		PN 10 DE 280		m	€ 52,36
		G. 1. 3. 105.165		PN 10 DE 315		m	€ 61,73
		G. 1. 3. 105.170		PN 16 DE 32		m	€ 2,27
		G. 1. 3. 105.175		PN 16 DE 40		m	€ 3,19
		G. 1. 3. 105.180		PN 16 DE 50		m	€ 4,42
		G. 1. 3. 105.185		PN 16 DE 63		m	€ 6,28
		G. 1. 3. 105.190		PN 16 DE 75		m	€ 8,27
		G. 1. 3. 105.195		PN 16 DE 90		m	€ 10,15
		G. 1. 3. 105.200		PN 16 DE 110		m	€ 14,15
		G. 1. 3. 105.205		PN 16 DE 125		m	€ 17,51
		G. 1. 3. 105.210		PN 16 DE 140		m	€ 21,09
		G. 1. 3. 105.215		PN 16 DE 160		m	€ 26,44
		G. 1. 3. 105.220		PN 16 DE 180		m	€ 32,71
		G. 1. 3. 105.225		PN 16 DE 200		m	€ 39,51
		G. 1. 4		OPERE COMPIUTE - APPARECCHIATURE IDRAULICHE ED ACCESSORI
		G. 1. 4. 5		FORNITURA E POSA IN OPERA DI ASTA PORTA IRRIGATORE
		G. 1. 4. 5. 5				cad.	€ 95,99
		G. 1. 4. 10		FORNITURA E POSA IN OPERA GRUPPO DI PRESA E CONTROLLO
		G. 1. 4. 10. 4		per valvole idrauliche da 2"		cad.	€ 439,10
		G. 1. 4. 10. 5		per valvole idrauliche da 3"		cad.	€ 897,80
		G. 1. 4. 12		FORMAZIONE PUNTO CONSEGNA
		G. 1. 4. 12. 1		attacco diametro 3/4"		cad.	€ 83,00
		G. 1. 4. 12. 3		attacco diametro 1"1/2		cad.	€ 120,00
		G. 1. 4. 12. 5		attacco diametro 2"		cad.	€ 160,00
		G. 1. 4. 15		POSA DI SARACINESCHE E VALVOLE
		G. 1. 4. 15. 4		DN 1 1/2"		cad.	€ 60,94
		G. 1. 4. 15. 5		DN 2"		cad.	€ 77,16
		G. 1. 4. 15. 10		DN 3"		cad.	€ 93,55
		G. 1. 4. 15. 15		DN 4"		cad.	€ 108,71
		G. 1. 4. 15. 20		DN 5"		cad.	€ 124,90
		G. 1. 4. 15. 25		DN 6"		cad.	€ 152,10
		G. 1. 4. 15. 30		DN 8"		cad.	€ 182,90
		G. 1. 4. 15. 35		DN 10"		cad.	€ 204,60
		G. 1. 4. 20		POSA DI UNITA' PERIFERICHE DI COMANDO
		G. 1. 4. 20. 5		via cavo		cad.	€ 80,40
		G. 1. 4. 20. 10		via radio		cad.	€ 100,12
		G. 1. 4. 20. 15		protezione antifulmine		cad.	€ 48,54
		G. 1. 4. 25		POSA DI UNITA' CENTRALE DI CONTROLLO COMPUTERIZZATA
		G. 1. 4. 25. 5		a corpo per ogni unità centrale		cad.	€ 3.519,00
		G. 1. 4. 25. 10		eventuale espansione		cad.	€ 485,40
		G. 1. 4. 30		FORNITURA E POSA DI GOCCIOLATORE A BOTTONE
		G. 1. 4. 30. 5		tipo normale		cad.	€ 0,44
		G. 1. 4. 35		FORNITURA E POSA DI GOCCIOLATORE AUTOCOMPENSANTE A BOTTONE
		G. 1. 4. 35. 5		tipo autocompensante		cad.	€ 0,60
		G. 1. 4. 40		FORNITURA E POSA DI MICROIRRIGATORI STATICI O DINAMICI
		G. 1. 4. 40. 5		tipo normale		cad.	€ 2,23
		G. 1. 4. 40. 10		tipo autocompensante		cad.	€ 3,01
		G. 1. 4. 45		FORNITURA E POSA DI PARAGETTI ZINCATI SAGOMATI A SEMICERCHIO
		G. 1. 4. 45. 5		tipo pieno		cad.	€ 13,14
		G. 1. 4. 45. 10		tipo forato		cad.	€ 15,25
		G. 1. 4. 50		POSA DI PROTEZIONE DI LINEA CONTRO LE SOVRATENSIONI
		G. 1. 4. 50. 5					€ 25,79
		G. 1. 4. 55		FORNITURA E POSA DI FILO DI FERRO TRIPLA ZINCATURA
		G. 1. 4. 55. 5				m	€ 0,29
		G. 1. 4. 60		FORNITURA E POSA DI PALI IN LAMINATO A T
		G. 1. 4. 60. 5		mm 35*35*5,5 h 1,30 m		cad.	€ 8,54
		G. 1. 4. 60. 10		mm 40*40*5,0 h 1,50 m		cad.	€ 11,08
		G. 1. 4. 65		FORNITURA E POSA IN OPERA DI SCARICHI
		G. 1. 4. 65. 5		diametro 1"		cad.	€ 22,63
		G. 1. 4. 65. 10		diametro 2"		cad.	€ 79,29
		G. 1. 4. 70		FORNITURA E POSA IN OPERA DI VALVOLA DI SFIATO
		G. 1. 4. 70. 5		diametro 2" normale		cad.	€ 220,00
		G. 1. 4. 70. 10		diametro 2" a doppio effetto		cad.	€ 268,10
		G. 1. 4. 75		FORNITURA E POSA DI POZZETTI IN CLS
		G. 1. 4. 75. 5		tubo cemento diametro 20		cad.	€ 17,98
		G. 1. 4. 75. 10		prolunga in CLS 30*30		cad.	€ 43,68
		G. 1. 4. 75. 15		prolunga in CLS 40*40		cad.	€ 62,04
		G. 1. 4. 75. 20		prolunga in CLS 50*50		cad.	€ 87,36
		G. 1. 4. 75. 25		prolunga in CLS 60*60		cad.	€ 112,41
		G. 1. 4. 75. 30		prolunga in CLS 80*80		cad.	€ 163,30
		G. 1. 4. 75. 35		prolunga in CLS 80*110 con soletta		cad.	€ 401,30
		G. 1. 4. 80		FORNITURA E POSA IN OPERA DI CHIUSINI PER POZZETTI
		G. 1. 4. 80. 5		in CLS diametro 20		cad.	€ 5,15
		G. 1. 4. 80. 10		in lamiera zincata a caldo		kg	€ 3,26
		G. 1. 4. 80. 15		in ghisa		kg	€ 1,80
		G. 1. 4. 85		FORNITURA E POSA IN OPERA DI TUBO PASSACAVO CORRUGATO
		G. 1. 4. 85. 5		diametro 50		m	€ 2,73
		G. 1. 4. 85. 10		diametro 63		m	€ 3,12
		G. 1. 4. 90		FORNITURA E POSA IN OPERA DI CAVO ELETTRICO
		G. 1. 4. 90. 5		FG 70 R/4		m	€ 1,55
		G. 1. 5		OPERE COMPIUTE - OPERE IN VERDE E PROTEZIONE
		G. 1. 5. 5		RECINZIONI ESTERNE IN LEGNO
		G. 1. 5. 5. 5		recinzioni in legno		m	€ 37,15
		G. 1. 5. 10		RECINZIONI ESTERNE IN RETE METALLICA
		G. 1. 5. 10. 5		recinzione metallica		m	€ 23,41
		G. 1. 5. 15		SISTEMAZIONE A VERDE DI AREE CIRCOSTANTI MANUFATTI
		G. 1. 5. 15. 5				m²	€ 2,65
		H		OPERE FORESTALI
		H. 1		OPERE FORESTALI
		H. 1. 1		INFRASTRUTTURE FORESTALI
		H. 1. 1. 5		SCAVO PER LA FORMAZIONE DEL CORPO STRADALE
		H. 1. 1. 5. 5				m³	€ 4,55
		H. 1. 1. 10		SCAVO IN ROCCIA CON MINE
		H. 1. 1. 10. 5		rocce calcaree, dolomitiche ed arenacee		m³	€ 21,28
		H. 1. 1. 10. 10		rocce intrusive		m³	€ 24,47
		H. 1. 1. 15		SCAVO IN ROCCIA CON DEMOLITORE IDRAULICO
		H. 1. 1. 15. 5		rocce calcaree, dolomitiche ed arenacee		m³	€ 31,14
		H. 1. 1. 15. 10		rocce intrusive		m³	€ 37,47
		H. 1. 1. 20		SCAVO DI SBANCAMENTO IN ROCCIA A MANO
		H. 1. 1. 20. 5		rocce calcaree, dolomitiche ed arenacee		m³	€ 100,58
		H. 1. 1. 20. 10		rocce intrusive ed effusive		m³	€ 145,93
		H. 1. 1. 20. 15		Scavo a sezione ristretta rocce calcaree, dolomitiche ed arenacee		m³	€ 138,01
		H. 1. 1. 20. 20		Scavo a sezione ristretta rocce intrusive ed effusive		m³	€ 161,43
		H. 1. 1. 25		SCAVO DI FONDAZIONE A SEZIONE OBBLIGATA
		H. 1. 1. 25. 5		eseguito a mano		m³	€ 82,20
		H. 1. 1. 25. 10		eseguito con mezzi meccanici		m³	€ 6,00
		H. 1. 1. 30		SCAVO DI FONDAZIONE IN ROCCIA CON DEMOLITORE IDRAULICO
		H. 1. 1. 30. 5		rocce calcaree, dolomitiche ed arenacee		m³	€ 41,77
		H. 1. 1. 30. 10		rocce intrusive ed effusive		m³	€ 47,83
		H. 1. 1. 32		SOVRAPPREZZO PER SISTEMAZIONE IN RILEVATO
		H. 1. 1. 32. 5				m³	€ 1,70
		H. 1. 1. 35		SCAVO DI FONDAZIONE IN ROCCIA A MANO			€ 0,00
		H. 1. 1. 38		DEMOLIZIONE CANALETTE TRASVERSALI
		H. 1. 1. 38. 5				m	€ 2,19
		H. 1. 1. 40		SCARIFICA DI MASSICCIATA STRADALE
		H. 1. 1. 40. 5				m²	€ 1,33
		H. 1. 1. 42		RIGENERAZIONE DEL FONDO STRADALE
		H. 1. 1. 42. 5		Fresatura con profondità min. 12 cm		m²	€ 1,50
		H. 1. 1. 45		RIPROFILATURA SCARPATE A MONTE
		H. 1. 1. 45. 5				m²	€ 1,62
		H. 1. 1. 50		SOVRAPREZZO RIPROFILATURA SCARPATE OLTRE 5 METRI
		H. 1. 1. 50. 5				m²	€ 1,03
		H. 1. 1. 55		RIPROFILATURA RAMPE A VALLE
		H. 1. 1. 55. 5				m²	€ 1,86
		H. 1. 1. 60		SISTEMAZIONE IN RILEVATO			€ 0,00
		H. 1. 1. 65		STRATO ANTICONTAMINANTE
		H. 1. 1. 65. 5		non inferiore 200 g/m2		m²	€ 1,61
		H. 1. 1. 65. 10		non inferiore 400 g/m2		m²	€ 2,58
		H. 1. 1. 65. 15		non inferiore 700 g/m2		m²	€ 4,01
		H. 1. 1. 70		SOTTOFONDO STRADALE CON MATERIALE CANTIERE
		H. 1. 1. 70. 5				m³	€ 2,16
		H. 1. 1. 75		SOTTOFONDO STRADALE CON MATERIALE DA CAVA
		H. 1. 1. 75. 5				m³	€ 11,69
		H. 1. 1. 80		FINITURA SUPERFICIALE DEL PIANO VIABILE
		H. 1. 1. 80. 5				m³	€ 20,61
		H. 1. 1. 85		TERRA VEGETALE PROVENIENTE DA CAVE DI PRESTITO
		H. 1. 1. 85. 5				m³	€ 19,09
		H. 1. 1. 90		SCOGLIERE CON MASSI REPERITI IN CANTIERE
		H. 1. 1. 90. 5				m²	€ 31,32
		H. 1. 1. 95		SCOGLIERE CON MASSI PROVENIENTI DA CAVA
		H. 1. 1. 95. 5				m²	€ 42,69
		H. 1. 1. 100		RIEMPIMENTO CON MATERIALE DRENANTE
		H. 1. 1. 100. 5				m³	€ 3,76
		H. 1. 1. 105		RIEMPIMENTO CON MATERIALE DRENANTE PROVENIENTE DA CAVA
		H. 1. 1. 105. 5				m³	€ 14,94
		H. 1. 1. 110		RIEMPIMENTO CON MATERIALE DRENANTE A TERGO DI MURATURE
		H. 1. 1. 110. 5				m³	€ 4,78
		H. 1. 1. 115		MAGRONE
		H. 1. 1. 115. 5				m²	€ 8,87
		H. 1. 1. 120		CONGLOMERATO CEMENTIZIO PER RINFIANCHI
		H. 1. 1. 120. 5				m³	€ 105,54
		H. 1. 1. 125		CONGLOMERATO CEMENTIZIO PER OPERE DI FONDAZIONE
		H. 1. 1. 125. 5				m³	€ 119,46
		H. 1. 1. 130		CONGLOMERATO CEMENTIZIO PER OPERE IN ELEVAZIONE
		H. 1. 1. 130. 5				m³	€ 145,42
		H. 1. 1. 135		CONGLOMERATO CEMENTIZIO PER OPERE PARTICOLARI
		H. 1. 1. 135. 5				m³	€ 232,56
		H. 1. 1. 140		PARAMENTO DI MURATURA IN CLS ESEGUITO IN PIETRA AD OPERA INCERTA
		H. 1. 1. 140. 5		con pietrame proveniente da scavi o demolizioni		m²	€ 31,31
		H. 1. 1. 140. 10		con pietrame proveniente da cave di porfido del Trentino		m²	€ 43,02
		H. 1. 1. 140. 15		con pietrame proveniente da cave di granito		m²	€ 45,29
		H. 1. 1. 140. 20		con pietrame proveniente da cave di calcareo		m²	€ 36,44
		H. 1. 1. 145		GABBIONATE
		H. 1. 1. 145. 5				m³	€ 108,39
		H. 1. 1. 150		OPERE DI SOSTEGNO IN TERRENO RINFORZATO			€ 0,00
		H. 1. 1. 152		OPERE DI SOSTEGNO IN TERRENO RINFORZATO
		H. 1. 1. 152. 5		per h. minore o uguale a 3 m		m²	€ 143,46
		H. 1. 1. 152. 10		per h. minore o uguale a 6 m		m²	€ 156,45
		H. 1. 1. 152. 15		per h. minore o uguale a 9 m		m²	€ 174,53
		H. 1. 1. 155		SELCIATONE CON PIETRAME
		H. 1. 1. 155. 5		con pietrame proveniente da cava		m²	€ 86,47
		H. 1. 1. 155. 10		con pietrame proveniente da scavi o demolizioni		m²	€ 63,10
		H. 1. 1. 160		ACCIAIO IN BARRE ADERENZA MIGLIORATA
		H. 1. 1. 160. 5		tipo FeB38k		kg	€ 1,10
		H. 1. 1. 160. 10		tipo FeB44k		kg	€ 1,10
		H. 1. 1. 165		RETE D'ACCIAIO ELETTROSALDATA
		H. 1. 1. 165. 5				kg	€ 1,13
		H. 1. 1. 167		CANALETTE TRASVERSALI IN LEGNO CERTIFICATO
		H. 1. 1. 167. 5		tipo normale - fianchi sez. 5x12 cm, fondo 20x4 cm con sez. interna di 12x10 cm		m	€ 25,79
		H. 1. 1. 167. 10		tipo pesante - fianchi sez. 10x10 cm, fondo 30x5 cm con sez. interna di 10x10 cm		m	€ 32,68
		H. 1. 1. 168		CANALETTE TRASVERSALI IN LEGNO
		H. 1. 1. 168. 5		tipo normale - fianchi sez. 5x12 cm, fondo 20x4 cm con sez. interna di 12x10 cm		m	€ 25,97
		H. 1. 1. 168. 10		tipo pesante - fianchi sez. 10x10 cm, fondo 30x5 cm con sez. interna di 10x10 cm		m	€ 32,76
		H. 1. 1. 170		CANALETTE TRASVERSALI IN LEGNO			€ 0,00
		H. 1. 1. 172		CANALETTE TRASVERSALI IN METALLO
		H. 1. 1. 172. 5				m	€ 32,77
		H. 1. 1. 175		CANALETTE TRASVERSALI IN METALLO E CALCESTRUZZO
		H. 1. 1. 175. 5				m	€ 54,23
		H. 1. 1. 180		CUNETTA ALLA FRANCESE GETTATA IN OPERA
		H. 1. 1. 180. 5				m³	€ 170,23
		H. 1. 1. 185		RIVESTIMENTO DEI DRENAGGI
		H. 1. 1. 185. 5		resistenza a trazione non inferiore a 300 N/5 cm		m²	€ 2,73
		H. 1. 1. 185. 10		resistenza a trazione non inferiore a 500 N/5 cm		m²	€ 3,22
		H. 1. 1. 190		TUBI IN ACCIAIO ZINCATO PER DRENAGGI
		H. 1. 1. 190. 5				kg	€ 2,59
		H. 1. 1. 195		MANUFATTI TUBOLARI IN ACCIAIO ZINCATO
		H. 1. 1. 195. 5		ad elementi incastrati		kg	€ 2,30
		H. 1. 1. 195. 10		a piastre multiple bullonate		kg	€ 2,57
		H. 1. 1. 200		TUBI IN CEMENTO ROTOCOMPRESSI
		H. 1. 1. 200. 5		del diametro di cm 60		m	€ 40,60
		H. 1. 1. 200. 10		del diametro di cm 80		m	€ 64,40
		H. 1. 1. 200. 15		del diametro di cm 100		m	€ 87,80
		H. 1. 1. 200. 20		del diametro di cm 120		m	€ 138,95
		H. 1. 1. 205		TUBI IN CEMENTO VIBROCOMPRESSI
		H. 1. 1. 205. 5		per diametro interno di cm 60		m	€ 54,17
		H. 1. 1. 205. 10		per diametro interno di cm 80		m	€ 82,51
		H. 1. 1. 205. 15		per diametro interno di cm 100		m	€ 110,44
		H. 1. 1. 205. 20		per diametro interno di cm 120		m	€ 166,12
		H. 1. 1. 210		FORNITURA E POSA DI TUBI DRENANTI IN PVC
		H. 1. 1. 210. 5		tubi in pvc del diametro di 140 mm		m	€ 11,03
		H. 1. 1. 210. 10		tubi in pvc del diametro di 160 mm		m	€ 12,53
		H. 1. 1. 210. 15		tubi in pvc del diametro di 200 mm		m	€ 17,17
		H. 1. 1. 215		CANALETTE AD EMBRICE
		H. 1. 1. 215. 5		elementi correnti		m	€ 26,01
		H. 1. 1. 215. 10		elemento di imbocco		cad.	€ 45,86
		H. 1. 1. 220		RECUPERO RAMPE CON SEMINA DI MISCUGLIO
		H. 1. 1. 220. 5				m²	€ 0,56
		H. 1. 1. 225		RECUPERO DI RAMPE CON SEMINA A PRESSIONE
		H. 1. 1. 225. 5				m²	€ 0,77
		H. 1. 1. 230		RECUPERO RAMPE CON SEMINA A PRESSIONE E COLLANTE
		H. 1. 1. 230. 5				m²	€ 1,19
		H. 1. 1. 235		RECUPERO RAMPE CON SEMINA A "NERO VERDE"
		H. 1. 1. 235. 5				m²	€ 2,19
		H. 1. 1. 238		BIOTESSILE IN JUTA
		H. 1. 1. 238. 5				m²	€ 6,38
		H. 1. 1. 240		RINSALDAMENTO SCARPATE CON VIMINATA VIVA
		H. 1. 1. 240. 5				m	€ 17,00
		H. 1. 1. 245		RINSALDAMENTO O DRENAGGIO SCARPATE CON FASCINATE
		H. 1. 1. 245. 5				m	€ 23,40
		H. 1. 1. 250		RINSALDAMENTO SCARPATE O PENDICI DI FRANA			€ 0,00
		H. 1. 1. 253		PARAPETTO IN LEGNO CERTIFICATO
		H. 1. 1. 253. 5				m	€ 45,09
		H. 1. 1. 255		PARAPETTO IN LEGNO
		H. 1. 1. 255. 5				m	€ 45,65
		H. 1. 1. 257		TRATTAMENTO DI STABILIZZAZIONE DEL PIANO STRADALE CON CALCE
		H. 1. 1. 257. 5				m²	€ 5,59
		H. 1. 1. 259		TRATTAMENTO DI STABILIZZAZIONE DEL PIANO STRADALE FIBRORINFORZATO
		H. 1. 1. 259. 5				m²	€ 20,80
		H. 1. 1. 260		PAVIMENTAZIONE STRADA CON SOLETTA IN CALCESTRUZZO
		H. 1. 1. 260. 5				m³	€ 129,01
		H. 1. 1. 265		PAVIMENTAZIONE DELLA SEDE STRADALE IN ACCIOTTOLATO
		H. 1. 1. 265. 5				m²	€ 65,78
		H. 1. 1. 270		PAVIMENTO IN "SMOLLERI" DI PORFIDO DEL TRENTINO
		H. 1. 1. 270. 5				m²	€ 74,08
		H. 1. 1. 273		OPERE DI SOSTEGNO "ARCE" O "BRAGHERI" IN LEGNAME CERTIFICATO
		H. 1. 1. 273. 5				m²	€ 193,70
		H. 1. 1. 275		OPERE DI SOSTEGNO IN LEGNAME "ARCE" O "BRAGHERI"
		H. 1. 1. 275. 5				m²	€ 196,18
		H. 1. 1. 280		ATTENUAZIONE VISIVA DI SUPERFICI ROCCIOSE
		H. 1. 1. 280. 5				m²	€ 4,32
		H. 1. 1. 283		BARRIERA STRADALE DI SICUREZZA IN LEGNO CERTIFICATO ED ACCIAIO
		H. 1. 1. 283. 5		bordo laterale		m	€ 90,12
		H. 1. 1. 285		BARRIERA STRADALE DI SICUREZZA IN LEGNO ED ACCIAIO
		H. 1. 1. 285. 5		bordo laterale		m	€ 92,48
		H. 1. 1. 288		SOVRAPREZZO BARRIERA STRADALE IN LEGNO CERTIFICATO ED ACCIAIO
		H. 1. 1. 288. 5				m	€ 13,11
		H. 1. 1. 290		SOVRAPREZZO BARRIERA STRADALE DI SICUREZZA IN LEGNO ED ACCIAIO
		H. 1. 1. 290. 5				m	€ 13,36
		H. 1. 1. 295		MURETTO A SECCO
		H. 1. 1. 295. 5				m²	€ 60,97
		H. 1. 1. 299		LEGANTE STABILIZZATO			€ 0,00
		J		OPERE GEOGNOSTICHE-GEOTECNICHE
		J. 2		POZZI PER ACQUA AD USO POTABILE, IRRIGUO E INDUSTRIALE
		J. 2. 1		APPRONTAMENTO CANTIERE
		J. 2. 1. 2		INSTALLAZIONE E SPIANTO CANTIERE PERCUSSIONE TIPO LEGGERO.
		J. 2. 1. 2. 1				cad.	€ 1.898,00
		J. 2. 1. 3		INSTALLAZIONE E SPIANTO CANTIERE PERCUSSIONE TIPO PESANTE.
		J. 2. 1. 3. 1				cad.	€ 2.150,00
		J. 2. 1. 4		INSTALLAZIONE CANTIERE PER PERFORAZ. A ROT. DIRETTA FINO A 100
		J. 2. 1. 4. 1				cad.	€ 1.383,00
		J. 2. 1. 5		INSTALLAZIONE CANTIERE PER PERFORAZ. A ROT. DIRETTA OLTRE A 100
		J. 2. 1. 5. 1				cad.	€ 2.205,00
		J. 2. 1. 6		INSTALLAZIONE CANTIERE PER PERFORAZ. ARIA-SCHIUMA FINO A 150
		J. 2. 1. 6. 1				cad.	€ 1.284,00
		J. 2. 1. 7		INSTALLAZIONE CANTIERE PER PERFORAZ. ARIA-SCHIUMA OLTRE A 150
		J. 2. 1. 7. 1				cad.	€ 1.744,00
		J. 2. 1. 8		INSTALLAZIONE CANTIERE PER PERFORAZ. A CIRC. INVERSA FINO A 600
		J. 2. 1. 8. 1				cad.	€ 3.073,00
		J. 2. 2		PERFORAZIONI A PERCUSSIONE
		J. 2. 2. 1		PERFORAZIONE. A PERCUSSIONE FINO A 400 mm.
		J. 2. 2. 1. 1				m	€ 195,30
		J. 2. 2. 2		PERFORAZIONE. A PERCUSSIONE FINO A 500 mm.
		J. 2. 2. 2. 1				m	€ 215,00
		J. 2. 2. 3		PERFORAZIONE. A PERCUSSIONE FINO A 600 mm.
		J. 2. 2. 3. 1				m	€ 230,90
		J. 2. 2. 4		PERFORAZIONE. A PERCUSSIONE FINO A 700 mm.
		J. 2. 2. 4. 1				m	€ 251,80
		J. 2. 2. 5		PERFORAZIONE. A PERCUSSIONE FINO A 800 mm.
		J. 2. 2. 5. 1				m	€ 282,40
		J. 2. 2. 6		PERFORAZIONE. A PERCUSSIONE FINO A 900 mm.
		J. 2. 2. 6. 1				m	€ 297,30
		J. 2. 2. 7		PERFORAZIONE. A PERCUSSIONE FINO A 1000 mm.
		J. 2. 2. 7. 1				m	€ 328,10
		J. 2. 2. 8		PERFORAZIONE. A PERCUSSIONE FINO A 1200 mm.
		J. 2. 2. 8. 1				m	€ 353,80
		J. 2. 2. 9		PERFORAZIONE. A PERCUSSIONE FINO A 1500 mm.
		J. 2. 2. 9. 1				m	€ 384,60
		J. 2. 2. 10		ATTRAVERSAMENTO TROVANTI, CONGLOMERATI E MANUFATTI
		J. 2. 2. 10. 1				m	€ 77,91
		J. 2. 2. 11		NOLO CANTIERE FUNZIONANTE CON ADDETTI
		J. 2. 2. 11. 1				h	€ 164,50
		J. 2. 3		PERFORAZIONI A CIRCOLAZIONE DIRETTE DEI FLUIDI
		J. 2. 3. 1		PERF. A ROTAZIONE DIRETTA FINO A DIAM. = 8" 1/2 (215,9 mm)
		J. 2. 3. 1. 1				m	€ 138,80
		J. 2. 3. 2		PERF. A ROTAZIONE DIRETTA FINO A DIAM. = 12" 1/4 (311,1 mm)
		J. 2. 3. 2. 1				m	€ 184,40
		J. 2. 3. 3		PERF. A ROTAZIONE DIRETTA FINO A DIAM. = 17" 1/2 (444,5 mm)
		J. 2. 3. 3. 1				m	€ 245,80
		J. 2. 3. 4		SOVRAPPREZZO PER PERFORAZIONI IN ROCCIA.
		J. 2. 3. 4. 1				m	€ 77,91
		J. 2. 3. 5		NOLO CANTIERE FUNZIONANTE CON ADDETTI
		J. 2. 3. 5. 1				h	€ 215,00
		J. 2. 4		PERFORAZIONI CIRCOLAZIONE DIRETTE ARIA/SCHIUMA
		J. 2. 4. 1		PERF. A ROTAZIONE CON ARIA FINO A DIAM. = 8" 1/2 (215,9 mm)
		J. 2. 4. 1. 1				m	€ 190,30
		J. 2. 4. 2		PERF. A ROTAZIONE CON ARIA FINO A DIAM. = 12" 1/4 (311,1 mm)
		J. 2. 4. 2. 1				m	€ 240,90
		J. 2. 4. 3		PERF. A ROTAZIONE CON ARIA FINO A DIAM. =17" 1/2 (444,5 mm)
		J. 2. 4. 3. 1				m	€ 292,40
		J. 2. 4. 4		NOLO CANTIERE FUNZIONANTE CON ADDETTI
		J. 2. 4. 4. 1				h	€ 256,70
		J. 2. 5		PERFORAZIONI A CIRCOLAZIONE INVERSA DEI FLUIDI
		J. 2. 5. 1		PERF. A ROTAZIONE INVERSA FINO A DIAM. 600 mm.
		J. 2. 5. 1. 1				m	€ 230,90
		J. 2. 5. 2		PERF. A ROTAZIONE INVERSA FINO A DIAM. 800 mm.
		J. 2. 5. 2. 1				m	€ 261,70
		J. 2. 5. 3		PERF. A ROTAZIONE INVERSA FINO A DIAM. 1000 mm.
		J. 2. 5. 3. 1				m	€ 276,50
		J. 2. 5. 4		PERF. A ROTAZIONE INVERSA DIAM.OLTRE 1000 mm.
		J. 2. 5. 4. 1				m	€ 333,10
		J. 2. 5. 5		SOVRAPPREZZO PER ATTRAVERSAMENTO DI TROVANTI.
		J. 2. 5. 5. 1				m	€ 97,39
		J. 2. 5. 6		NOLO CANTIERE FUNZIONANTE CON ADDETTI
		J. 2. 5. 6. 1				h	€ 230,90
		J. 2. 6		FORNITURA/POSA RIVESTIMENTO DEFINITIVO E FILTRI
		J. 2. 6. 1		TUBAZIONE DI RIVESTIMENTO IN ACCIAIO SALDATO
		J. 2. 6. 1. 1		Diametro mm 114,3 spessore mm 5		m	€ 27,26
		J. 2. 6. 1. 2		Diametro mm 168,3 spessore mm 5		m	€ 39,65
		J. 2. 6. 1. 3		Diametro mm 219,1 spessore mm 5		m	€ 63,43
		J. 2. 6. 1. 4		Diametro mm 273 spessore mm 5		m	€ 79,29
		J. 2. 6. 1. 5		Diametro mm 323,9 spessore mm 5		m	€ 94,65
		J. 2. 6. 1. 6		Diametro mm 355,6 spessore mm 5		m	€ 116,00
		J. 2. 6. 1. 7		Diametro mm 406,4 spessore mm 5		m	€ 132,80
		J. 2. 6. 1. 8		Diametro mm 457,2 spessore mm 6		m	€ 149,70
		J. 2. 6. 1. 9		Diametro mm 508 spessore mm 6		m	€ 166,50
		J. 2. 6. 1. 10		Diametro mm 609,6 spessore mm 8		m	€ 199,30
		J. 2. 6. 1. 11		Diametro mm 711,2 spessore mm 8		m	€ 235,40
		J. 2. 6. 1. 12		Sovrapprezzo per zincatura a caldo		m	€ 38,96
		J. 2. 6. 2		TUBAZIONE DI RIVESTIMENTO CON GIUNTO VITE/MANICOTTO
		J. 2. 6. 2. 1		Diametro mm 114,3 spessore mm 5,9		m	€ 31,22
		J. 2. 6. 2. 2		Diametro mm 168,3 spessore mm 5,9		m	€ 46,08
		J. 2. 6. 2. 3		Diametro mm 219,1 spessore mm 7,1		m	€ 67,89
		J. 2. 6. 2. 4		Diametro mm 273 spessore mm 7,1		m	€ 91,19
		J. 2. 6. 2. 5		Diametro mm 323,9 spessore mm 7,1		m	€ 108,00
		J. 2. 6. 2. 6		Diametro mm 355,6 spessore mm 8		m	€ 132,80
		J. 2. 6. 2. 7		Diametro mm 406,4 spessore mm 8		m	€ 152,10
		J. 2. 6. 2. 8		Diametro mm 457,2 spessore mm 8		m	€ 174,90
		J. 2. 6. 2. 9		Diametro mm 508 spessore mm 8		m	€ 197,20
		J. 2. 6. 2. 10		Sovrapprezzo per zincatura a caldo in %		m	€ 38,96
		J. 2. 6. 3		FILTRO A PONTE IN ACCIAIO VERNICIATO SALDATO
		J. 2. 6. 3. 1		Diametro mm 114,3 spessore mm 5		m	€ 31,22
		J. 2. 6. 3. 2		Diametro mm 168,3 spessore mm 5		m	€ 53,03
		J. 2. 6. 3. 3		Diametro mm 219,1 spessore mm 5		m	€ 70,87
		J. 2. 6. 3. 4		Diametro mm 273 spessore mm 5		m	€ 114,40
		J. 2. 6. 3. 5		Diametro mm 323,9 spessore mm 5		m	€ 138,80
		J. 2. 6. 3. 6		Diametro mm 355,6 spessore mm 5		m	€ 156,60
		J. 2. 6. 3. 7		Diametro mm 406,4 spessore mm 5		m	€ 178,40
		J. 2. 6. 3. 8		Diametro mm 508 spessore mm 6		m	€ 222,10
		J. 2. 6. 3. 9		Diametro mm 609 spessore mm 8		m	€ 263,60
		J. 2. 6. 3. 10		Diametro mm 711 spessore mm 8		m	€ 307,80
		J. 2. 6. 3. 11		Sovrapprezzo per zincatura a caldo in %		m	€ 38,96
		J. 2. 6. 4		FILTRO A PONTE IN ACCIAIO VERNICIATO CON GIUNTO VITE/MANICOTTO
		J. 2. 6. 4. 1		Diametro mm 114,3 spessore mm 5		m	€ 27,76
		J. 2. 6. 4. 2		Diametro mm 168,3 spessore mm 6		m	€ 60,96
		J. 2. 6. 4. 3		Diametro mm 219,1 spessore mm 6		m	€ 81,27
		J. 2. 6. 4. 4		Diametro mm 273 spessore mm 8		m	€ 131,40
		J. 2. 6. 4. 5		Diametro mm 323,9 spessore mm 8		m	€ 159,60
		J. 2. 6. 4. 6		Diametro mm 355,6 spessore mm 8		m	€ 179,40
		J. 2. 6. 4. 7		Diametro mm 406,4 spessore mm 8		m	€ 204,70
		J. 2. 6. 4. 8		Diametro mm 508 spessore mm 8		m	€ 255,30
		J. 2. 6. 4. 9		Sovrapprezzo per zincatura a caldo in %		m	€ 38,96
		J. 2. 6. 5		FILTRO PASSANTE IN ACCIAIO SALDATO VERNICIATO
		J. 2. 6. 5. 1		Diametro mm 114,3 spessore mm 5		m	€ 24,28
		J. 2. 6. 5. 2		Diametro mm 168,3 spessore mm 6		m	€ 53,03
		J. 2. 6. 5. 3		Diametro mm 219,1 spessore mm 6		m	€ 70,87
		J. 2. 6. 5. 4		Diametro mm 273 spessore mm 8		m	€ 114,40
		J. 2. 6. 5. 5		Diametro mm 323,9 spessore mm 8		m	€ 138,80
		J. 2. 6. 5. 6		Diametro mm 355,6 spessore mm 8		m	€ 156,60
		J. 2. 6. 5. 7		Diametro mm 406,4 spessore mm 8		m	€ 178,40
		J. 2. 6. 5. 8		Diametro mm 508 spessore mm 8		m	€ 222,10
		J. 2. 6. 5. 9		Diametro mm 609,6 spessore mm 8		m	€ 263,60
		J. 2. 6. 5. 10		Diametro mm 711,2 spessore mm 8		m	€ 307,80
		J. 2. 6. 5. 11		Sovrapprezzo per zincatura a caldo in %		m	€ 38,96
		J. 2. 6. 6		FILTRO PASSANTE IN ACCIAIO VERNICIATO CON GIUNTO VITE/MANICOTTO
		J. 2. 6. 6. 1		Diametro mm 114,3 spessore mm 5		m	€ 28,24
		J. 2. 6. 6. 2		Diametro mm 168,3 spessore mm 6		m	€ 60,96
		J. 2. 6. 6. 3		Diametro mm 219,1 spessore mm 6		m	€ 81,27
		J. 2. 6. 6. 4		Diametro mm 273 spessore mm 8		m	€ 131,90
		J. 2. 6. 6. 5		Diametro mm 323,9 spessore mm 8		m	€ 159,60
		J. 2. 6. 6. 6		Diametro mm 355,6 spessore mm 8		m	€ 179,90
		J. 2. 6. 6. 7		Diametro mm 406,4 spessore mm 8		m	€ 205,20
		J. 2. 6. 6. 8		Diametro mm 508 spessore mm 8		m	€ 255,30
		J. 2. 6. 6. 9		Sovrapprezzo per zincatura a caldo in %		m	€ 38,96
		J. 2. 6. 7		FILTRO SPIRALE CONTINUA ZINCATO SALDATO
		J. 2. 6. 7. 1		Diametro mm 114,3		m	€ 148,70
		J. 2. 6. 7. 2		Diametro mm 168		m	€ 169,00
		J. 2. 6. 7. 3		Diametro mm 219		m	€ 178,90
		J. 2. 6. 7. 4		Diametro mm 273		m	€ 230,90
		J. 2. 6. 7. 5		Diametro mm 323		m	€ 263,60
		J. 2. 6. 7. 6		Diametro mm 355		m	€ 290,90
		J. 2. 6. 7. 7		Diametro mm 406		m	€ 324,60
		J. 2. 6. 7. 8		Diametro mm 455		m	€ 345,00
		J. 2. 6. 7. 9		Diametro mm 508		m	€ 405,90
		J. 2. 6. 8		FILTRO SPIRALE CONTINUA ZINCATO CON GIUNTO VITE/MANICOTTO
		J. 2. 6. 8. 1		Diametro mm 114,3		m	€ 161,60
		J. 2. 6. 8. 2		Diametro mm 168		m	€ 183,40
		J. 2. 6. 8. 3		Diametro mm 219		m	€ 193,80
		J. 2. 6. 8. 4		Diametro mm 273		m	€ 251,30
		J. 2. 6. 8. 5		Diametro mm 323		m	€ 285,90
		J. 2. 6. 8. 6		Diametro mm 355		m	€ 315,20
		J. 2. 6. 8. 7		Diametro mm 406		m	€ 351,40
		J. 2. 6. 8. 8		Diametro mm 508		m	€ 373,20
		J. 2. 6. 9		FILTRO SPIRALE CONTINUA ACCIAIO INOX SALDATO
		J. 2. 6. 9. 1		Diametro 114,3		m	€ 266,70
		J. 2. 6. 9. 2		Diametro 168		m	€ 303,30
		J. 2. 6. 9. 3		Diametro 219		m	€ 320,10
		J. 2. 6. 9. 4		Diametro 273		m	€ 414,80
		J. 2. 6. 9. 5		Diametro 323		m	€ 472,70
		J. 2. 6. 9. 6		Diametro 355		m	€ 521,30
		J. 2. 6. 9. 7		Diametro 406		m	€ 581,80
		J. 2. 6. 9. 8		Diametro 508		m	€ 617,50
		J. 2. 6. 10		FILTRO SPIRALE CONTINUA ACCIAIO INOX GIUNTO VITE/MANICOTTO
		J. 2. 6. 10. 1		Diametro 114,3		m	€ 285,50
		J. 2. 6. 10. 2		Diametro 168		m	€ 324,10
		J. 2. 6. 10. 3		Diametro 219		m	€ 342,90
		J. 2. 6. 10. 4		Diametro 273		m	€ 443,50
		J. 2. 6. 10. 5		Diametro 323		m	€ 505,50
		J. 2. 6. 10. 6		Diametro 355		m	€ 557,10
		J. 2. 6. 10. 7		Diametro 406		m	€ 621,50
		J. 2. 6. 10. 8		Diametro 508		m	€ 660,60
		J. 2. 6. 11		TUBAZIONE DI RIVESTIMENTO IN P.V.C. CON GIUNTI FILETTATI
		J. 2. 6. 11. 1		Diametro mm 42 spessore mm 3,7		m	€ 5,95
		J. 2. 6. 11. 2		Diametro mm 48 spessore mm 4		m	€ 6,45
		J. 2. 6. 11. 3		Diametro mm 60 spessore mm 4,3		m	€ 6,45
		J. 2. 6. 11. 4		Diametro mm 75 spessore mm 4,6		m	€ 7,43
		J. 2. 6. 11. 5		Diametro mm 88,5 spessore mm 5		m	€ 8,92
		J. 2. 6. 11. 6		Diametro mm 114 spessore mm 6		m	€ 10,41
		J. 2. 6. 11. 7		Diametro mm 125 spessore mm 6		m	€ 12,88
		J. 2. 6. 11. 8		Diametro mm 140 spessore mm 6,7		m	€ 16,35
		J. 2. 6. 11. 9		Diametro mm 160 spessore mm 7,5		m	€ 20,81
		J. 2. 6. 11. 10		Diametro mm 170 spessore mm 7,6		m	€ 23,78
		J. 2. 6. 11. 11		Diametro mm 180 spessore mm 8,6		m	€ 29,24
		J. 2. 6. 11. 12		Diametro mm 200 spessore mm 9,6		m	€ 32,22
		J. 2. 6. 11. 13		Diametro mm 225 spessore mm 10,8		m	€ 42,62
		J. 2. 6. 11. 14		Diametro mm 250 spessore mm 11,9		m	€ 52,04
		J. 2. 6. 11. 15		Diametro mm 280 spessore mm 13,4		m	€ 65,91
		J. 2. 6. 11. 16		Diametro mm 315 spessore mm 15		m	€ 82,76
		J. 2. 6. 11. 17		Diametro mm 355 spessore mm 16,9		m	€ 102,60
		J. 2. 6. 11. 18		Diametro mm 400 spessore mm 19		m	€ 130,80
		J. 2. 6. 11. 19		Diametro mm 450 spessore mm 21,4		m	€ 164,50
		J. 2. 6. 12		FILTRO IN P.V.C. CON GIUNTI FILETTATI
		J. 2. 6. 12. 1		Diametro mm 42 spessore mm 3,7		m	€ 11,89
		J. 2. 6. 12. 2		Diametro mm 48 spessore mm 4		m	€ 12,88
		J. 2. 6. 12. 3		Diametro mm 60 spessore mm 4,3		m	€ 13,88
		J. 2. 6. 12. 4		Diametro mm 75 spessore mm 4,6		m	€ 17,84
		J. 2. 6. 12. 5		Diametro mm 88,5 spessore mm 5		m	€ 21,31
		J. 2. 6. 12. 6		Diametro mm 114 spessore mm 6		m	€ 25,77
		J. 2. 6. 12. 7		Diametro mm 125 spessore mm 6		m	€ 29,24
		J. 2. 6. 12. 8		Diametro mm 140 spessore mm 6,7		m	€ 34,19
		J. 2. 6. 12. 9		Diametro mm 160 spessore mm 7,5		m	€ 39,65
		J. 2. 6. 12. 10		Diametro mm 170 spessore mm 7,6		m	€ 44,11
		J. 2. 6. 12. 11		Diametro mm 180 spessore mm 8,6		m	€ 52,53
		J. 2. 6. 12. 12		Diametro mm 200 spessore mm 9,6		m	€ 56,50
		J. 2. 6. 12. 13		Diametro mm 225 spessore mm 10,8		m	€ 71,36
		J. 2. 6. 12. 14		Diametro mm 250 spessore mm 11,9		m	€ 87,72
		J. 2. 6. 12. 15		Diametro mm 280 spessore mm 13,4		m	€ 103,60
		J. 2. 6. 12. 16		Diametro mm 315 spessore mm 15		m	€ 130,80
		J. 2. 6. 12. 17		Diametro mm 355 spessore mm 16,9		m	€ 163,50
		J. 2. 6. 12. 18		Diametro mm 400 spessore mm 19		m	€ 208,60
		J. 2. 6. 12. 19		Diametro mm 450 spessore mm 21,4		m	€ 265,10
		J. 2. 7		DRENAGGIO E CEMENTAZIONI IN OPERA
		J. 2. 7. 1		POSA DRENO SILICEO PER GRAVITA'
		J. 2. 7. 1. 1				m³	€ 164,50
		J. 2. 7. 2		POSA DRENO SILICEO CON CIRCOLAZIONE
		J. 2. 7. 2. 1				m³	€ 318,20
		J. 2. 7. 3		POSA GHIAIETTO NON SELEZIONATO.
		J. 2. 7. 3. 1				m³	€ 143,80
		J. 2. 7. 4		SETTI CON ARGILLA DI CAVA.
		J. 2. 7. 4. 1				m³	€ 205,20
		J. 2. 7. 5		SETTI CON ARGILLA GRANULARE.
		J. 2. 7. 5. 1				m³	€ 614,50
		J. 2. 7. 6		HYDRO BONDER PER CEMENTAZIONI
		J. 2. 7. 6. 1				cad.	€ 169,50
		J. 2. 7. 7		TAPPO PER CEMENTAZIONI
		J. 2. 7. 7. 1		Tappo per cementazione 7"		cad.	€ 614,50
		J. 2. 7. 7. 2		Tappo per cementazione 9" 5/8		cad.	€ 656,10
		J. 2. 7. 8		SCARPA DI FONDO PER CEMENTAZIONE E COLLARE
		J. 2. 7. 8. 1		Scarpa di fondo per cementazione da 7"		cad.	€ 999,20
		J. 2. 7. 8. 2		Scarpa di fondo per cementazione da 9" 5/8		cad.	€ 1.470,00
		J. 2. 7. 8. 3		Scarpa di fondo per cementazione da 13" 3/8		cad.	€ 1.731,00
		J. 2. 7. 8. 4		Scarpa di fondo per cementazione da 20"		cad.	€ 2.279,00
		J. 2. 7. 8. 5		Collare 9" 5/8 FLOAT		cad.	€ 1.075,00
		J. 2. 7. 8. 6		Collare 7" FLOAT		cad.	€ 717,60
		J. 2. 7. 9		CALCESTRUZZO PER LA CEMENTAZIONE DEL TUBO GUIDA.
		J. 2. 7. 9. 1				m³	€ 179,40
		J. 2. 8		SPURGO E PROVE DI PORTATA
		J. 2. 8. 1		ALLESTIMENTO E SMONTAGGIO SISTEMA DI SPURGO.
		J. 2. 8. 1. 1				a corpo	€ 1.024,00
		J. 2. 8. 2		SPURGO DEL POZZO.
		J. 2. 8. 2. 1				h	€ 128,90
		J. 2. 8. 3		ALLESTIMENTO ATTREZZATURA PER PROVE DI POMPAGGIO
		J. 2. 8. 3. 1		Per portate fino a 15 lit/sec		a corpo	€ 1.536,00
		J. 2. 8. 3. 2		Per portate oltre 15 lit/sec		a corpo	€ 2.048,00
		J. 2. 8. 4		PROVE DI POMPAGGIO (CON POMPA FINO A 25 KW).
		J. 2. 8. 4. 1				h	€ 77,31
		J. 2. 8. 5		PROVE DI POMPAGGIO (CON POMPA FINO A 60 KW).
		J. 2. 8. 5. 1				h	€ 92,18
		J. 2. 8. 6		PROVE DI POMPAGGIO (CON POMPA FINO A 120 KW).
		J. 2. 8. 6. 1				h	€ 122,90
		J. 2. 9		CAMPIONAMENTO D'ACQUA IN CORSO DI PERFORAZIONE
		J. 2. 9. 1		ALLESTIMENTO ATTREZZATURA CAMPIONAMENTO ACQUA
		J. 2. 9. 1. 1		Per perforazione a circolazione inversa fino a 100 metri di profondita'		a corpo	€ 4.608,00
		J. 2. 9. 1. 2		Per perforazione a circolazione inversa fino 200 metri di profondita'		a corpo	€ 4.864,00
		J. 2. 9. 1. 3		Per perforazione a circolazione inversa fino a 300 metri di profondita'		a corpo	€ 6.911,00
		J. 2. 9. 1. 4		Per perforazione a percussione fino a 50 metri di profondita'		a corpo	€ 1.024,00
		J. 2. 9. 1. 5		Per perforazione a percussione fino a 100 metri di profondita'		a corpo	€ 1.281,00
		J. 2. 9. 1. 6		Per perforazione a percussione fino a 150 metri di profondita'		a corpo	€ 1.536,00
		J. 2. 9. 2		CAMPIONAMENTO ACQUA CON POMPA
		J. 2. 9. 2. 1		Campionamento acqua in perforazione a circolazione inversa		h	€ 98,17
		J. 2. 9. 2. 2		Campionamento acqua in perforazione a percussione		h	€ 69,38
		J. 2.10		LOGS GEOFISICI IN POZZO
		J. 2.10. 1		MOBILITAZIONE E RAPPORTO FINALE
		J. 2.10. 1. 1				a corpo	€ 666,10
		J. 2.10. 2		ESECUZIONE LOGS ED INTERPRETAZIONE IN CANTIERE
		J. 2.10. 2. 1		Esecuzione Gamma Ray, Ps, Single Point, 16", 64", Laterale, Temperatura		m	€ 12,88
		J. 2.10. 2. 2		Esecuzione Gamma Ray		m	€ 4,16
		J. 2.10. 2. 3		Esecuzione Ps, Single Point		m	€ 4,46
		J. 2.10. 2. 4		Esecuzione Ps, 16"		m	€ 4,96
		J. 2.10. 2. 5		Esecuzione Ps, 64"		m	€ 4,96
		J. 2.10. 2. 6		Esecuzione Ps, Laterale		m	€ 4,96
		J. 2.10. 2. 7		Esecuzione Temperatura		m	€ 3,47
		J. 2.10. 2. 8		Esecuzione Caliper		m	€ 3,47
		J. 2.11		SMALTIMENTO RESIDUI - APPROVVIGIONAMENTO ACQUA
		J. 2.11. 1		ALLONTANAMENTO DETRITI SOLIDI
		J. 2.11. 1. 1				m³	€ 36,67
		J. 2.11. 2		DEPURAZIONE FLUIDI DI PERFORAZIONE
		J. 2.11. 2. 1				m³	€ 153,60
		J. 2.11. 3		NOLEGGIO AUTOBOTTE PER APPROVVIGIONAMENTO ACQUA
		J. 2.11. 3. 1				h	€ 72,35
		J. 2.11. 4		APPROVVIGIONAMENTO ACQUA PROVVISORIO
		J. 2.11. 4. 1				m³	€ 3,96
		J. 5		OPERE GEOGNOSTICHE E GEOTECNICHE
		J. 5. 5		APPRONTAMENTO CANTIERE.
		J. 5. 5. 5		APPRONTAMENTO CANTIERE
		J. 5. 5. 5. 5				cad.	€ 1.487,00
		J. 5. 5. 10		INSTALLAZIONE ATTREZZATURA.
		J. 5. 5. 10. 5				cad.	€ 198,20
		J. 5. 5. 15		INSTALLAZIONE ATTREZZATURA IN AREE DISAGIATE.
		J. 5. 5. 15. 6				cad.	€ 892,00
		J. 5. 5. 20		SOVRAPPREZZO ALLA VOCE J.5.5.10.
		J. 5. 5. 20. 6				cad.	€ 89,20
		J. 5. 5. 25		REALIZZAZIONE DI PISTE DI ACCESSO O PIAZZOLE.
		J. 5. 5. 25. 6		eseguita con l'utilizzo di solo escavatore in terreno, per ogni metro quadro di pista o piazzola		m²	€ 5,95
		J. 5. 5. 25. 11		eseguita con l'utilizzo di demolitore (martellone idraulico) in roccia, per ogni metro quadro di pista o piazzola		m²	€ 17,84
		J. 5. 5. 30		INSTALLAZIONE SISTEMA MESCOLAMENTO FANGHI.
		J. 5. 5. 30. 6				cad.	€ 515,40
		J. 5.10		SONDAGGI TIPO STRATIGRAFICO DISTRUZIONE NUCLEO.
		J. 5.10. 5		PERFORAZIONE VERTICALE.
		J. 5.10. 5. 5		da 0 a 35 m dal p.c.		m	€ 37,66
		J. 5.10. 5. 10		da 35 a 70 m dal p.c.		m	€ 43,61
		J. 5.10. 5. 15		da 70 a 100 m dal p.c.		m	€ 51,54
		J. 5.10. 5. 20		da 100 a 200 m dal p.c.		m	€ 76,31
		J. 5.10. 5. 25		da 200 a 300 m dal p.c.		m	€ 91,19
		J. 5.10. 10		DAC-TEST.
		J. 5.10. 10. 5				m	€ 14,37
		J. 5.10. 15		SOVRAPPREZZO PER UTILIZZO FANGHI O SCHIUME
		J. 5.10. 15. 5				m	€ 0,99
		J. 5.10. 20		SOVRAPPREZZO PER L'USO DI RIVESTIMENTO METALLICO.
		J. 5.10. 20. 5		per l'uso di rivestimento metallico con diametro compreso tra 85 e 145 mm		m	€ 11,69
		J. 5.10. 20. 10		per l'uso di rivestimento metallico con diametro superiore a 145 mm fino a 178 mm		m	€ 17,53
		J. 5.10. 20. 15		per l'uso di rivestimento metallico con diametro superiore a 178 mm fino a 220 mm		m	€ 27,27
		J. 5.10. 25		SOVRAPPREZZO PER APPROVVIGIONAMENTO ACQUA.
		J. 5.10. 25. 5		per ogni metro di perforazione		m	€ 11,89
		J. 5.15		SONDAGGI STRATIGRAFICO-GEOTECNICI A CAROTAGGIO.
		J. 5.15. 5					€ 0,00
		J. 5.15. 10					€ 0,00
		J. 5.15. 15					€ 0,00
		J. 5.15. 20		PERF. VERTICALE ESEGUITA CON CAROTIERE TIPO VIDIA.
		J. 5.15. 20. 5		da 0 a 20 m dal p.c.		m	€ 61,45
		J. 5.15. 20. 10		da 20 a 40 m dal p.c.		m	€ 70,37
		J. 5.15. 20. 15		da 40 a 60 m dal p.c.		m	€ 81,27
		J. 5.15. 25		PERF. VERTICALE ESEGUITA CON CAROTIERE TIPO VIDIA OLTRE I 60 m.
		J. 5.15. 25. 5		da 60 a 100 m dal p.c.		m	€ 97,13
		J. 5.15. 25. 10		da 100 a 150 m dal p.c.		m	€ 117,00
		J. 5.15. 25. 15		da 150 a 200 m dal p.c.		m	€ 132,80
		J. 5.15. 25. 20		da 200 a 250 m dal p.c.		m	€ 148,70
		J. 5.15. 25. 25		da 250 a 300 m dal p.c.		m	€ 168,50
		J. 5.15. 27		SOVRAPPREZZO AGLI ART J.5.15.20 E J.5.15.25 PER CAROTIERE DOPPIO.
		J. 5.15. 27 . 5				m	€ 12,88
		J. 5.15. 30		SOVRAPPREZZO ALLE VOCI J.5.15.20 E J.5.15.25 PER CORONA DIAMANT.
		J. 5.15. 30. 5				m	€ 33,70
		J. 5.15. 35		SOVRAPPREZZO ALLE VOCI J.5.15.5,,10,20,25 PER INCLINAZ. SONDAGGIO
		J. 5.15. 35. 5		da 20 a 35°		m	€ 19,48
		J. 5.15. 35. 10		oltre 35° e/o suborizzontale		m	€ 24,35
		J. 5.15. 40		CAROTAGGIO CONTINUO CON METODOLOGIA WIRELINE.
		J. 5.15. 40. 5		da 0 a 100 m		m	€ 97,13
		J. 5.15. 40. 10		da 100 a 300 m		m	€ 148,70
		J. 5.15. 40. 15		da 300 a 500 m		m	€ 239,90
		J. 5.15. 45		PRELIEVO DI CAMPIONI RIMANEGGIATI.
		J. 5.15. 45. 5				cad.	€ 7,43
		J. 5.15. 50		PRELIEVO DI CAMPIONI INDISTURBATI (CON CAMPIONATORE SHELBY).
		J. 5.15. 50. 5		da 0 a 20 m		cad.	€ 49,56
		J. 5.15. 50. 10		da 20 a 40 m		cad.	€ 55,50
		J. 5.15. 50. 15		da 40 a 60 m		cad.	€ 61,45
		J. 5.15. 55		PRELIEVO DI CAMPIONI INDISTURBATI (CON CAMPIONATORE OSTERBERG).
		J. 5.15. 55. 5		da 0 a 20 m		cad.	€ 61,45
		J. 5.15. 55. 10		da 20 a 40 m		cad.	€ 66,41
		J. 5.15. 55. 15		da 40 a 60 m		cad.	€ 71,36
		J. 5.15. 60		PRELIEVO DI CAMPIONI INDISTURBATI (CON CAMPIONATORE DENISON).
		J. 5.15. 60. 5		da 0 a 50 m		cad.	€ 64,42
		J. 5.15. 60. 10		da 50 a 100 m		cad.	€ 81,27
		J. 5.15. 60. 15		da 100 a 1500 m		cad.	€ 101,10
		J. 5.15. 65		FORNITURA DI CASSETTE CATALOGATRICI.
		J. 5.15. 65. 5		di tipo smontabile		cad.	€ 35,68
		J. 5.15. 65. 10		monoscocca (legno, polistirolo ecc.)		cad.	€ 25,77
		J. 5.15. 70		FOTOGRAFIE DELLE CASSETTE CATALOGATRICI.
		J. 5.15. 70. 5				cad.	€ 7,93
		J. 5.15. 75		RIEMPIMENTO DEI FORI DI SONDAGGIO FINO A 100 m.
		J. 5.15. 75. 5				m	€ 3,96
		J. 5.15. 80		INSTALLAZIONE DI TUBI PIEZOMETRICI APERTI.
		J. 5.15. 80. 5				m	€ 20,45
		J. 5.15. 80. 10		sistemazione bocca foro - pagato con la relativa voce del presente elenco prezzi (J.5.15.125.5 oppure J.5.15.130.5)			€ 0,00
		J. 5.15. 81		INSTALLAZIONE DI PIEZOMETRI TIPO CASAGRANDE.
		J. 5.15. 81. 5		fornitura e posa di cella Casagrande		cad.	€ 133,80
		J. 5.15. 81. 10		fornitura e posa di tubazione di collegamento		m	€ 16,35
		J. 5.15. 81. 15		sistemazione bocca foro - pagato con la relativa voce del presente elenco prezzi (J.5.15.125.5 oppure J.5.15.130.5)			€ 0,00
		J. 5.15. 82		MISURE IN PIEZOMETRO A TUBO APERTO E CASAGRANDE.
		J. 5.15. 82. 5				cad.	€ 9,12
		J. 5.15. 83		FORNITURA E POSA DI CELLA PIEZOMETRICA ELETTICA
		J. 5.15. 83 . 5		fornitura di cella piezometrica elettrica		cad.	€ 614,50
		J. 5.15. 83 . 10		fornitura di cavo elettrico di collegamento		m	€ 3,47
		J. 5.15. 84		ESECUZIONE DI MISURA IN PIEZOMETRO ELETTRICO.
		J. 5.15. 84 . 5				cad.	€ 11,89
		J. 5.15. 85		POSA IN OPERA DI TUBI INCLINOMETRICI.
		J. 5.15. 85. 5		per profondità misurate al piano di campagna fino a 60 m		m	€ 56,97
		J. 5.15. 85. 6		per profondità superiori a 60 m		m	€ 73,04
		J. 5.15. 85. 10		sistemazione bocca foro - pagato con la relativa voce del presente presente elenco prezzi (J.5.15.90.5 oppure J.5.15.92)			€ 0,00
		J. 5.15. 86		FORNITURA E POSA DI CATENA INCLINOMETRICA FISSA
		J. 5.15. 86 . 5		sonda inclinometrica carrellata biassiale a servoaccelerometri con sensibilità non inferiore a 1/20.000 sen a		cad.	€ 3.588,00
		J. 5.15. 86 . 10		cavetto di sospensione in acciaio		m	€ 1,59
		J. 5.15. 86 . 15		cavo elettrico di collegamento a tenuta stagna, per ogni metro		m	€ 4,16
		J. 5.15. 86 . 20		testa di sospensione		cad.	€ 257,70
		J. 5.15. 86 . 25		fornitura e posa di pannello centralizzato di alimentazione e lettura		cad.	€ 614,50
		J. 5.15. 86 . 30		posa di recinzione protettiva, dotata di chiusura con lucchetto e chiavi		cad.	€ 257,70
		J. 5.15. 87		FORNITURA E POSA DI TUBAZ. IN ABS/PVC PER LETTURE ESTENSIMETRICHE
		J. 5.15. 87 . 5		fornitura e posa tubazione, completa di manicotti, riscontri di misura e tappi di fondo e di testa		m	€ 69,38
		J. 5.15. 88		FORNITURA E POSA DI TUBAZIONE IN PVC PER LETTURE INCREMENTALI
		J. 5.15. 88 . 5		fornitura e posa tubazione, completa di manicotti, riscontri di misura e tappi di fondo e di testa		m	€ 92,18
		J. 5.15. 88 . 10		lettura iniziale di riferimento con sonda estensimetrica tipo ISETH		m	€ 9,12
		J. 5.15. 88 . 15		lettura iniziale di riferimento con sonda estenso-inclinometrica tipo TRIVEC		m	€ 30,73
		J. 5.15. 88 . 20		sistemazione bocca foro - pagato con la relativa voce del presente elenco prezzi (J.5.15.125.5 oppure J.5.15.130.5)			€ 0,00
		J. 5.15. 89		FORNITURA E POSA DI TUBAZIONE CIECA IN PVC.
		J. 5.15. 89. 5		- per profondità comprese tra 0 a 150 m		m	€ 34,69
		J. 5.15. 89. 10		- per profondità superiori a 150 m		m	€ 44,60
		J. 5.15. 90					€ 0,00
		J. 5.15. 92		ESECUZIONE DI MISURA ESTENSIMETRICA INCREMENTALE.
		J. 5.15. 92 . 5				m	€ 6,15
		J. 5.15. 93		ESECUZIONE DI MISURA ESTENSIMETRICA INCREMENTALE
		J. 5.15. 93 . 5				m	€ 8,13
		J. 5.15. 94		ESECUZIONE DI MISURA ESTENSO-INCLINOMETRICA.
		J. 5.15. 94 . 5				m	€ 27,76
		J. 5.15. 95		PROVA STANDARD PENETRATION TEST.
		J. 5.15. 95. 5		da 0 a 20 m		cad.	€ 53,53
		J. 5.15. 95. 10		da 20 a 40 m		cad.	€ 69,38
		J. 5.15. 100		PROVA PENETROMETRICA DINAMICA CONTINUA.
		J. 5.15. 100. 5				m	€ 16,35
		J. 5.15. 105		PROVA VANE TEST.
		J. 5.15. 105. 5		da 0 a 20 m		cad.	€ 99,14
		J. 5.15. 105. 10		da 20 a 40 m		cad.	€ 123,90
		J. 5.15. 110		PROVA PRESSIOMETRICA.
		J. 5.15. 110. 5		da 0 a 20 m		cad.	€ 396,50
		J. 5.15. 110. 10		da 20 a 40 m		cad.	€ 495,60
		J. 5.15. 115		PROVA DI PERMEABILITA' TIPO LEFRANC.
		J. 5.15. 115. 5		da 0 a 20 m		cad.	€ 228,00
		J. 5.15. 115. 10		da 20 a 40 m		cad.	€ 247,80
		J. 5.15. 120		PROVA DI PERMEABILITA' TIPO LUGEON.
		J. 5.15. 120. 5		da 0 a 50 m		cad.	€ 565,00
		J. 5.15. 120. 10		da 50 a 100 m		cad.	€ 713,60
		J. 5.15. 120. 15		da 100 a 200 m		cad.	€ 1.120,00
		J. 5.15. 120. 20		da 200 a 300 m		cad.	€ 1.784,00
		J. 5.15. 125		INSTALLAZIONE DI CHIUSINO DI PROTEZIONE METALLICO
		J. 5.15. 125 . 5				cad.	€ 84,24
		J. 5.15. 130		FORNITURA E POSA DI POZZETTO IN CLS CON CHIUSINO IN GHISA
		J. 5.15. 130 . 5				cad.	€ 188,40
		J. 5.20		PROVE GEOTECNICHE IN SITO.
		J. 5.20. 10					€ 0,00
		J. 5.20. 15		PROVA PENETROMETRICA DINAMICA LEGGERA.
		J. 5.20. 15. 5				m	€ 23,04
		J. 5.20. 15. 10		per lo spostamento dell'attrezzatura da un punto di prova ad un altro		m	€ 25,77
		J. 5.20. 25					€ 0,00
		J. 5.20. 30					€ 0,00
		J. 5.20. 35		PROVA PENETROMETRICA DINAMICA CONTINUA.
		J. 5.20. 35. 5				m	€ 12,88
		J. 5.20. 40		APPRONTAMENTO ATTREZZATURA PER PROVA PENETROMETRICA STATICA.
		J. 5.20. 40. 5		per ogni attrezzatura		cad.	€ 921,80
		J. 5.20. 45		INSTALLAZIONE ATTREZZATURA PER PROVA PENETROMETRICA STATICA.
		J. 5.20. 45. 5				cad.	€ 153,60
		J. 5.20. 50		PROVA PENETROMETRICA STATICA (CPT).
		J. 5.20. 50. 5				m	€ 18,34
		J. 5.20. 55		PROVA PENETROMETRICA STATICA CON PUNTA ELETTRICA (CPT-E).
		J. 5.20. 55 . 5				m	€ 18,34
		J. 5.20. 60		PROVA PENETROMETRICA STATICA CON PIEZOCONO (CPT-U).
		J. 5.20. 60. 5				m	€ 20,81
		J. 5.20. 65		PROVA DI DISSIPAZIONE.
		J. 5.20. 65. 5				h	€ 102,60
		J. 5.20. 70		APPRONTAMENTO ATTREZZATURA PER PROVE CON DILATOMETRO.
		J. 5.20. 70. 5				cad.	€ 256,20
		J. 5.20. 75		INSTALLAZIONE ATTREZZATURA.
		J. 5.20. 75. 5				cad.	€ 49,07
		J. 5.20. 80		PROVA CON DILATOMETRO PIATTO.
		J. 5.20. 80. 5				m	€ 41,13
		J. 5.20. 85		APPRONTAMENTO ESCAVATORE.
		J. 5.20. 85. 5				cad.	€ 184,40
		J. 5.20. 85. 10		installazione su ogni punto di prova		cad.	€ 52,04
		J. 5.20. 90		POZZETTO ESPLORATIVO.
		J. 5.20. 90. 5				m	€ 51,54
		J. 5.20. 95		PROVA DI CARICO SU PIASTRA IN POZZETTO.
		J. 5.20. 95. 5				cad.	€ 153,60
		J. 5.20. 100		PROVA DELLA DENSITA' IN SITO IN POZZETTO.
		J. 5.20. 100. 5				cad.	€ 71,85
		J. 5.20. 105		PRELIEVO INDISTURBATO CUBICO.
		J. 5.20. 105. 5				cad.	€ 113,00
		J. 5.20. 110		SCAVO PER ISPEZIONE VISIVA MANUFATTI INTERRATI.
		J. 5.20. 110. 5				m³	€ 20,81
		J. 5.20. 115		SOVRAPPREZZO PER INDAGINI IN SOTTERRANEO.
		J. 5.20. 115. 5				m	€ 9,74
		J. 5.25		PROVE GEOMECCANICHE IN SITO.
		J. 5.25. 5		DESCRIZIONE GEOMECCANICA DELLE CAROTE DI SONDAGGIO.
		J. 5.25. 5. 5				m	€ 7,14
		J. 5.25. 10		APPRONTAMENTO ATTREZZATURA PER RILIEVO TELEVISIVO FORO SONDAGGIO.
		J. 5.25. 10. 5				cad.	€ 307,30
		J. 5.25. 15		INSTALLAZIONE ATTREZZATURA PER RILIEVO TELEVISIVO FORO SONDAGGIO.
		J. 5.25. 15. 5				cad.	€ 76,81
		J. 5.25. 25		RILIEVO TELEVISIVO FORO SONDAGGIO CON ATTREZZATURA TIPO MAKICAM.
		J. 5.25. 25. 5		con interpretazione geostrutturale di dettaglio per foro verticale		m	€ 51,54
		J. 5.25. 25. 10		con interpretazione geostrutturale di dettaglio per foro orizzontale		m	€ 71,85
		J. 5.25. 30		APPRONTAMENTO ATTREZZATURA PER PROVA DILATOMETRICA.
		J. 5.25. 30. 5				cad.	€ 768,10
		J. 5.25. 35		PROVA DILATOMETRICA.
		J. 5.25. 35. 5		per profondità da 0 a 50 m		cad.	€ 999,20
		J. 5.25. 35. 10		per profondità da 50 a 100 m		cad.	€ 1.305,00
		J. 5.25. 35. 15		per profondità da 100 a 200 m		cad.	€ 1.844,00
		J. 5.25. 35. 20		per profondità da 200 a 300 m		cad.	€ 2.663,00
		J. 5.25. 40		RILIEVO GEOMECCANICO.
		J. 5.25. 40. 5				cad.	€ 376,60
		J. 5.25. 45		POINT LOAD TEST
		J. 5.25. 45. 5		serie di 10 provini		cad.	€ 109,10
		L		OPERE DI VALORIZZAZIONE AMBIENTALE
		L. 1		MATERIALI PER ARREDO URBANO
		L. 1. 5		ARREDI ED ACCESSORI IN LEGNO
		L. 1. 5. 5		GRUPPO ARREDO COMPLETO
		L. 1. 5. 5. 10		In legno di pino trattato o abete trattato		cad.	€ 790,00
		L. 1. 5. 5. 15		In legno di larice		cad.	€ 865,00
		L. 1. 5. 10		PANCHINA
		L. 1. 5. 10. 10		In legno di pino trattato o abete trattato		cad.	€ 250,00
		L. 1. 5. 10. 15		In legno di larice		cad.	€ 275,00
		L. 1. 5. 15		PORTA BIDONE
		L. 1. 5. 15. 10		Dimensioni 60X60X100		cad.	€ 330,10
		L. 1. 5. 20		BACHECA
		L. 1. 5. 20. 15		dimensioni proiezione a terra 130x80 h250		cad.	€ 610,00
		L. 1. 5. 20. 20		dimensioni proiezione a terra 200x80 h250		cad.	€ 665,00
		L. 1. 5. 25		PALERIA
		L. 1. 5. 25. 5		In pino trattato - Diametro 8 cm, lunghezza 3.00 m		cad.	€ 5,94
		L. 1. 5. 25. 10		In pino trattato - Diametro 10 cm, lunghezza 3.00 m		cad.	€ 9,14
		L. 1. 5. 25. 15		In pino trattato - Diametro 16 cm, lunghezza 3.00 m		cad.	€ 22,57
		L. 1. 5. 25. 20		In pino trattato - Diametro 10 cm, lunghezza 1.50 m		cad.	€ 5,94
		L. 1. 5. 25. 25		In pino trattato - Diametro 16 cm, lunghezza 1.00 m		cad.	€ 8,59
		L. 1. 5. 25. 30		In pino trattato - Smezzola diametro 10 cm, lunghezza 3.00 m		cad.	€ 5,38
		L. 1. 5. 25. 34		In larice - Diametro 8 cm, lunghezza 3,00 m		cad.	€ 10,46
		L. 1. 5. 25. 35		In larice - Diametro 10 cm, lunghezza 3.00 m		cad.	€ 12,07
		L. 1. 5. 25. 40		In larice - Diametro 10 cm, lunghezza 1,50 m		cad.	€ 6,54
		L. 1. 5. 25. 45		In larice - Diametro 10 cm, lunghezza 1,50 m (con incavo piantone)		cad.	€ 7,65
		L. 1. 5. 25. 50		In larice - Smezzola diametro 10 cm, lunghezza 3,00 m		cad.	€ 8,25
		L. 1. 5. 25. 55		In larice - Diametro 12 cm, lunghezza 3,00 m		cad.	€ 17,10
		L. 1. 5. 25. 60		In larice - Diametro 12 cm, lunghezza 1,50 m		cad.	€ 8,75
		L. 1. 5. 25. 65		In larice - Diametro 12 cm, lunghezza 1,50 m (con incavo piantone)		cad.	€ 10,97
		L. 1. 5. 25. 70		In larice - Smezzola diametro 12 cm, lunghezza 3,00 m		cad.	€ 11,57
		L. 1. 5. 25. 75		In larice - Diametro 16 cm, lunghezza 1,00 m		cad.	€ 10,46
		L. 1. 5. 25. 80		In larice - Diametro 16 cm, lunghezza 3,00		cad.	€ 28,17
		L. 1. 5. 25. 85		In larice - Diametro 16 cm, lunghezza 1,00 (con incavo piantone)		cad.	€ 10,46
		L. 1. 5. 25. 90		In larice - Diametro 16 cm, lunghezza 1,50 (con incavo piantone)		cad.	€ 15,49
		L. 1. 5. 25. 95		In robinia scortecciato - Diametro 10-14 cm, lunghezza 1,00 m		cad.	€ 9,92
		L. 1. 5. 25.100		In robinia scortecciato - Diametro 10-14 cm, lunghezza 1,50 m		cad.	€ 15,46
		L. 1. 5. 25.105		In robinia scortecciato - Diametro 10-14 cm, lunghezza 2,00 m		cad.	€ 20,15
		L. 1. 5. 25.110		In robinia scortecciato - Diametro 10-14 cm, lunghezza 2,50 m		cad.	€ 26,25
		L. 1. 5. 25.115		In robinia scortecciato - Diametro 10-14 cm, lunghezza 3,00 m		cad.	€ 32,93
		L. 1. 5. 25.120		In robinia scortecciato - Diametro 12-18 cm, lunghezza 1,00 m		cad.	€ 16,59
		L. 1. 5. 25.125		In robinia scortecciato - Diametro 12-18 cm, lunghezza 1,50 m		cad.	€ 26,64
		L. 1. 5. 25.130		In robinia scortecciato - Diametro 12-18 cm, lunghezza 2,00 m		cad.	€ 34,97
		L. 1. 5. 25.135		In robinia scortecciato - Diametro 12-18 cm, lunghezza 2,50 m		cad.	€ 45,96
		L. 1. 5. 25.140		In robinia scortecciato - Diametro 12-18 cm, lunghezza 3,00 m		cad.	€ 57,97
		L. 1. 5. 25.145		In robinia scortecciato - Diametro 20-25 cm, lunghezza 2,00 m		cad.	€ 69,15
		L. 1. 5. 25.150		In robinia scortecciato - Diametro 20-25 cm, lunghezza 3,00 m		cad.	€ 115,60
		L. 1. 5. 25.155		In robinia scortecciato - Diametro 20-25 cm, lunghezza 4,00 m		cad.	€ 151,00
		L. 1. 5. 30		GIOCHI IN LEGNO
		L. 1. 5. 30. 5		Gioco molla a torsione (2-6) anni		cad.	€ 729,50
		L. 1. 5. 30. 10		Altalena doppia (3-11 anni)		cad.	€ 1.167,00
		L. 1. 5. 30. 15		Castello con torre d'arrampicata e scivolo		cad.	€ 9.840,00
		L. 1. 5. 30. 20		Scivolo		cad.	€ 1.560,00
		L. 1. 5. 30. 25		Funivia con stazioni di partenza e arrivo		cad.	€ 5.835,00
		L. 1. 5. 35		STACCIONATA IN LEGNO DI LARICE SQUADRATO
		L. 1. 5. 35. 5		Altezza 115 cm, per ancoraggio con bicchiere		m	€ 12,20
		L. 1. 5. 35. 10		Altezza 150 cm, per ancoraggio in terreno		m	€ 13,02
		L. 1. 5. 40		STACCIONATA IN LEGNO DI LARICE TORNITO
		L. 1. 5. 40. 5		Altezza 120 cm per ancoraggio con bicchiere		m	€ 25,42
		L. 1. 5. 40. 10		Altezza 150 cm per ancoraggio in terreno		m	€ 26,44
		L. 1. 5. 45		STACCIONATA IN LEGNO DI LARICE GREZZO SCORTECCIATO
		L. 1. 5. 45. 5		Con una smezzola, per ancoraggio su bicchiere, altezza 120 cm		m	€ 23,89
		L. 1. 5. 45. 10		Con una smezzola, per ancoraggio in terreno, altezza 150 cm		m	€ 25,42
		L. 1. 5. 45. 15		Con due smezzole, per ancoraggio con bicchiere, altezza 120 cm		m	€ 29,49
		L. 1. 5. 45. 20		Con due smezzole, per ancoraggio in terreno, altezza 150 cm		m	€ 31,01
		L. 1. 5. 95		SBARRA BILICO IN LARICE
		L. 1. 5. 95. 5		Altezza fuori terra 90 cm, lunghezza 3.45 m, passaggio utile 2.30 m		cad.	€ 122,00
		L. 1. 5. 100		BICCHIERE METALLICO PER ANCORAGGIO STACCIONATE
		L. 1. 5. 100. 5				cad.	€ 14,24
		L. 1.10		ARREDI ED ACCESSORI IN CLS
		L. 1.10. 5		FIORIERE			€ 0,00
		L. 1.10. 10		PANCHINE			€ 0,00
		L. 1.10. 15		DISSUASORI
		L. 1.10. 15.100		Dissuasore verticale altezza 50 cm, completo di anello per catena		cad.	€ 89,04
		L. 1.10. 15.105		Dissuasore verticale altezza 100 cm, completo di anello per catena		cad.	€ 178,00
		L. 1.10. 15.110		Dissuasore a cordolo, altezza 25 cm, completo di pilastrini di supporto		m	€ 62,88
		L. 1.10. 20		CESTONI			€ 0,00
		L. 1.15		ARREDI ED ACCESSORI METALLICI
		L. 1.15. 5		PANCHINE
		L. 1.15. 5. 10		Struttura ghisa e legno, stile "Liberty"		cad.	€ 811,90
		L. 1.15. 5. 15		Struttura in metallo e basamento in CLS trattato		cad.	€ 707,30
		L. 1.15. 10		DISSUASORI
		L. 1.15. 10.100		Dissuasore verticale altezza 50 cm in ghisa o rame		cad.	€ 211,30
		L. 1.15. 10.105		Dissuasore verticale altezza 100 cm in ghisa o rame		cad.	€ 316,90
		L. 1.15. 15		GRIGLIE PER ALBERI
		L. 1.15. 15. 5		Ingombro 80x80 cm, foro 40 cm		cad.	€ 166,00
		L. 1.15. 15. 10		Ingombro 100x100 cm, foro 50 cm		cad.	€ 276,70
		L. 1.15. 15. 15		Ingombro 120x120 cm, foro 100 cm		cad.	€ 216,30
		L. 1.15. 15. 20		Ingombro 180x180 cm, foro 150 cm		cad.	€ 623,80
		L. 1.15. 20		FONTANELLE
		L. 1.15. 20. 5		In ghisa		cad.	€ 623,80
		L. 1.15. 20. 10		In rame od ottone		cad.	€ 1.539,00
		L. 1.20		ARREDI ED ACCESSORI VARI
		L. 1.20. 5		TARGA SEGNALETICA
		L. 1.20. 5. 5		formato A3 (30x42 cm). Esclusa impaginazione grafica, che sarà realizzata a carico del committente		cad.	€ 49,30
		L. 1.20. 5. 10		formato A3 (30x42 cm). Incluso progetto grafico, predisposizione delle bozze di stampa, correzione e impaginazione		cad.	€ 75,46
		L. 1.20. 5. 15		formato 90x70 cm. Esclusa impaginazione grafica, che sarà realizzata a carico del committente		cad.	€ 316,90
		L. 1.20. 5. 20		formato 90x70 cm. Incluso progetto grafico, predisposizione delle bozze di stampa, correzione e impaginazione		cad.	€ 437,60
		L. 1.20. 5. 25		formato 90x140 cm. Esclusa impaginazione grafica, che sarà realizzata a carico del committente		cad.	€ 628,80
		L. 1.20. 5. 30		formato 90x140 cm. Incluso progetto grafico, predisposizione delle bozze di stampa, correzione e impaginazione		cad.	€ 880,30
		L. 1.20. 10		CARTELLINO SEGNALETICO
		L. 1.20. 10. 5		Esclusa impaginazione grafica, che sarà realizzata a carico del committente		cad.	€ 11,47
		L. 1.20. 10. 10		Inclusa impaginazione grafica, predisposizione delle bozze di stampa, correzione e impaginazione definitiva		cad.	€ 17,41
		L. 1.20. 15		ELEMENTI IN PVC SEMIESPANSO A CELLULE CHIUSE
		L. 1.20. 15. 5		Freccia segnavia (0-30 pezzi)		cad.	€ 24,42
		L. 1.20. 15. 10		Freccia segnavia (30-100 pezzi)		cad.	€ 15,95
		L. 1.20. 15. 15		Freccia segnavia (100-300 pezzi)		cad.	€ 14,19
		L. 1.20. 15. 20		Freccia segnavia (oltre 300 pezzi)		cad.	€ 11,99
		L. 1.20. 15. 25		Tabella 20x30 cm (0-30 pezzi)		cad.	€ 9,80
		L. 1.20. 15. 30		Tabella 20x30 cm (30-100 pezzi)		cad.	€ 6,38
		L. 1.20. 15. 35		Tabella 20x30 cm (100-300 pezzi)		cad.	€ 5,72
		L. 1.20. 15. 40		Tabella 20x30 cm (oltre 300 pezzi)		cad.	€ 4,84
		L. 1.20. 15. 45		Sovrapprezzo per incisione logo		cad.	€ 3,96
		L. 1.25		MATERIALI VARI PER REALIZZAZIONE DI PARCHI E GIARDINI
		L. 1.25. 5		PIETRAME PER MURATURE
		L. 1.25. 5. 5		Di forma idonea ad essere successivamente lavorato in cantiere		100kg	€ 4,43
		L. 1.25. 5. 10		Lavorato e squadrato, in pietra calcarea		100kg	€ 12,07
		L. 1.25. 10		CIOTTOLI E GRANIGLIE
		L. 1.25. 10. 5		Ciottoli di fiume Ø30-50 mm		100kg	€ 18,59
		L. 1.25. 10. 10		Ciottoli di fiume Ø40-60 mm		100kg	€ 16,52
		L. 1.25. 10. 15		Ciottoli di fiume Ø60-80 mm		100kg	€ 13,33
		L. 1.25. 10. 20		Ciottoli di fiume tranciati Ø40-60 mm		100kg	€ 25,15
		L. 1.25. 10. 25		Ciottoli di fiume tranciati Ø80-100 mm		100kg	€ 20,42
		L. 1.25. 10. 30		Ciottoli di fiume tranciati Ø120-150 mm		100kg	€ 13,11
		L. 1.25. 10. 35		Graniglia marmo rosso Verona, granulometria 2-9 mm		100kg	€ 12,26
		L. 1.25. 10. 40		Graniglia marmo bianco Carrara, granulometria 2-9 mm		100kg	€ 14,10
		L. 1.25. 15		PAVIMENTI IN CLS
		L. 1.25. 15. 5		Grigliato piano 40x60x10 cm		m²	€ 12,58
		L. 1.25. 15. 10		Grigliato bugnato 50x50x12 cm		m²	€ 14,59
		L. 1.25. 15. 15		Piastre in ghiaino lavato 50x50 cm		m²	€ 12,48
		L. 1.25. 15. 20		Piastre colorate pressate 50x50 cm		m²	€ 14,59
		L. 1.25. 15. 25		Formelle autobloccanti forme varie: colore grigio, h=6 cm		m²	€ 12,98
		L. 1.25. 15. 30		Formelle autobloccanti forme varie: colori vari, h=6 cm		m²	€ 13,88
		L. 1.25. 15. 35		Formelle autobloccanti forme varie: colore grigio, h=8 cm		m²	€ 13,08
		L. 1.25. 15. 40		Formelle autobloccanti forme varie: colori vari, h=8 cm		m²	€ 13,99
		L. 1.25. 15. 45		Formelle autobloccanti forme varie: colore grigio, h=12 cm		m²	€ 13,28
		L. 1.25. 15. 50		Formelle autobloccanti forme varie: colori vari, h=12 cm		m²	€ 14,19
		L. 1.25. 15. 55		Sovrapprezzo per modello permeabile		m²	€ 0,91
		L. 1.25. 15. 60		Sovrapprezzo per strato antiusura sui modelli colorati		m²	€ 1,31
		L. 1.25. 20		GRIGLIATI IN PLASTICA
		L. 1.25. 20. 5		in plastica riciclata		m²	€ 14,59
		L. 1.25. 20. 10		in polipropilene di tipo pregiato, stabilizzato ai raggi UV		m²	€ 16,30
		L. 4		MATERIALI PER OPERE IN VERDE
		L. 4. 5		SEMI E MISCUGLI
		L. 4. 5. 5		SEMENTI ERBE ALTE			€ 0,00
		L. 4. 5. 10		SEMENTI ERBE BASSE			€ 0,00
		L. 4. 5. 15		SEMENTI PER TAPPETO ERBOSO			€ 0,00
		L. 4. 5. 20		SEMENTI PER PASCOLO			€ 0,00
		L. 4. 5. 25		SEMENTI LEGUMINOSE			€ 0,00
		L. 4. 5. 30		SEMENTI VARIE			€ 0,00
		L. 4. 5. 35		SEMENTI SPECIALI			€ 0,00
		L. 4. 5. 40		MISCUGLI
		L. 4. 5. 40. 5		Prati ricreazionali		kg	€ 3,57
		L. 4. 5. 40. 10		Prati estensivi		kg	€ 5,03
		L. 4. 5. 40. 15		Prati ornamentali		kg	€ 5,06
		L. 4. 5. 40. 20		Prati ombreggiati		kg	€ 8,06
		L. 4. 5. 40. 25		Zone aride		kg	€ 4,48
		L. 4. 5. 40. 30		Prati sportivi		kg	€ 4,60
		L. 4. 5. 40. 35		Luoghi umidi		kg	€ 4,36
		L. 4. 5. 40. 40		Rigenerazione		kg	€ 3,65
		L. 4. 5. 40. 45		Media intensa utilizzazione in zone aride		kg	€ 5,13
		L. 4. 5. 40. 50		Scarpate su terreno acido		kg	€ 12,28
		L. 4. 5. 40. 55		Scarpate su terreno arido		kg	€ 10,02
		L. 4. 5. 40. 60		Scarpate su terreno calcareo		kg	€ 17,96
		L. 4. 5. 40. 65		Miscuglio Tipo RSM 7.2.1 in sacchi da 10 Kg, a base di graminacee e con 1,6 % di leguminose ed erbe per zone siccitose		kg	€ 4,78
		L. 4. 5. 40. 70		Miscuglio tipo "Loretta Sport"		kg	€ 0,86
		L. 4. 5. 45		PRATO PRONTO
		L. 4. 5. 45. 5				m²	€ 5,74
		L. 4.10		TERRE, TORBE E TERRICCI
		L. 4.10. 5		TERRA
		L. 4.10. 5. 5		Terra vegetale		m³	€ 10,17
		L. 4.10. 5. 10		Terra vegetale selezionata		m³	€ 15,22
		L. 4.10. 5. 15		Terra vegetale selezionata e vagliata		m³	€ 20,98
		L. 4.10. 10		TORBA
		L. 4.10. 10. 5		Torba in balle		hl	€ 4,72
		L. 4.10. 15		TERRICCIO
		L. 4.10. 15. 5		Terriccio organico per tappeti erbosi, composto dal 30% di sostanza organica con aggiunta di terricci, vagliato e concimato, pH		m³	€ 44,07
		L. 4.10. 15. 10		Terriccio ricco di sostanza organica,, composto da una miscelazione di letame e terricci vegetali, idoneo per l'impianto di albe		m³	€ 51,43
		L. 4.10. 15. 15		Terriccio composto da una miscelazione di torbe, cortecce compostate, sabbia, ad elevata capacità di ritenzione idrica, adatto p		m³	€ 54,03
		L. 4.10. 15. 20		Humus a base di letame vermicomposto per rinvasi		l	€ 0,23
		L. 4.15		COLLANTI PER OPERE DI RINVERDIMENTO
		L. 4.15. 5		COLLANTE PER IDROSEMINA			€ 0,00
		L. 4.20		CORRETTIVI
		L. 4.20. 5		CORRETTIVI
		L. 4.20. 5. 5		Solfato di calcio		kg	€ 0,26
		L. 4.20. 5. 10		Solfato di magnesio		kg	€ 0,31
		L. 4.20. 5. 15		Calce idrata viva		kg	€ 0,23
		L. 4.20. 10		AMMENDANTI			€ 0,00
		L. 4.25		CONCIMI
		L. 4.25. 5		CONCIMI ORGANICI O MISTI
		L. 4.25. 5. 5		Pollina		kg	€ 0,21
		L. 4.25. 5. 10		Stallatico		kg	€ 0,21
		L. 4.25. 5. 15		Organico 70-90%, NPK 8-3-2 ph 5.5		kg	€ 0,61
		L. 4.25. 5. 20		Organico minerale titolo 10 5 5 +2		kg	€ 1,36
		L. 4.25. 10		CONCIMI CHIMICI O MINERALI
		L. 4.25. 10. 5		NPK 12-12-17+2		kg	€ 0,60
		L. 4.25. 10. 15		Solfato ammonico		kg	€ 0,31
		L. 4.25. 10. 20		Solfato di ferro		kg	€ 0,26
		L. 4.25. 10. 30		Cessione programmata 3-4 mesi		kg	€ 3,52
		L. 4.25. 10. 35		Cessione programmata 5-6 mesi		kg	€ 3,82
		L. 4.25. 15		CONCIMI ORGANICI			€ 0,00
		L. 4.25. 20		CONCIMI ORGANICO-MINERALI			€ 0,00
		L. 4.25. 25		CONCIMI MINERALI			€ 0,00
		L. 4.28		PALI TUTORI PER ALBERI
		L. 4.28. 5		IN LEGNO DI PINO TRATTATO
		L. 4.28. 5. 5		lunghezza 2 m, Ø 6 cm		cad.	€ 5,73
		L. 4.28. 5. 10		lunghezza 3 m, Ø 8 cm		cad.	€ 9,86
		L. 4.28. 5. 15		lunghezza 3 m, Ø 10 cm		cad.	€ 14,63
		L. 4.28. 10		IN LEGNO DI LARICE O ROBINIA NON TRATTATO
		L. 4.28. 10. 5		lunghezza 3 m, Ø 6 cm		cad.	€ 3,13
		L. 4.28. 10. 10		lunghezza 3 m, Ø 8 cm		cad.	€ 5,22
		L. 4.28. 10. 15		lunghezza 3 m, Ø 10 cm		cad.	€ 7,26
		L. 4.28. 15		TUTORI INTERRATI PER ALBERI
		L. 4.28. 15. 5		Adattabili a diversi diametri, rispondenti alle migliori caratteristiche di mercato		cad.	€ 26,11
		L. 4.30		BIOSTUOIE E PACCIAMATURE
		L. 4.30. 5		PACCIAMATURA
		L. 4.30. 5. 5		Paglia o fieno		100kg	€ 29,18
		L. 4.30. 5. 10		Corteccia		m³	€ 39,24
		L. 4.30. 5. 15		Bio-disco per pacciamatura di piante e arbusti in materiale biodegradabile di fibre naturali, diametro 30 cm		cad.	€ 1,81
		L. 4.30. 5. 20		Bio-disco per pacciamatura di piante e arbusti in materiale biodegradabile di fibre naturali, diametro 50 cm		cad.	€ 3,22
		L. 4.30. 10		GEOTESSILI ORGANICI
		L. 4.30. 10. 5		Stuoia in juta, 500 g/mq		m²	€ 1,04
		L. 4.30. 10. 10		Rete in cocco, 205 g/mq		m²	€ 2,87
		L. 4.30. 10. 15		Tessuto organico in cocco, 400 g/mq		m²	€ 3,18
		L. 4.30. 10. 20		Tessuto organico in cocco, 700 g/mq		m²	€ 4,48
		L. 4.30. 10. 25		Tessuto organico in cocco, 900 g/mq		m²	€ 5,76
		L. 4.30. 10. 30		Stuoia in paglia, 350 g/mq		m²	€ 1,01
		L. 4.30. 10. 35		Stuoia in paglia e cocco, 450 g/mq		m²	€ 1,23
		L. 4.30. 15		GEOTESSILI SINTETICI
		L. 4.30. 15. 5		Filo continuo in polipropilene, 95 g/mq		m²	€ 0,75
		L. 4.30. 15. 10		Filo continuo in polipropilene, 110 g/mq		m²	€ 0,86
		L. 4.30. 15. 15		Filo continuo in polipropilene, 130 g/mq		m²	€ 1,01
		L. 4.30. 15. 20		Filo continuo in polipropilene, 150 g/mq		m²	€ 1,11
		L. 4.30. 15. 25		Filo continuo in polipropilene, 165 g/mq		m²	€ 1,21
		L. 4.30. 15. 30		Filo continuo in polipropilene, 200 g/mq		m²	€ 1,36
		L. 4.30. 15. 35		Filo continuo in polipropilene, 235 g/mq		m²	€ 1,60
		L. 4.30. 15. 40		Filo continuo in polipropilene, 280 g/mq		m²	€ 1,89
		L. 4.30. 15. 45		Filo continuo in polipropilene, 350 g/mq		m²	€ 2,36
		L. 4.30. 15. 50		Filo continuo in polipropilene, 400 g/mq		m²	€ 2,69
		L. 4.30. 15. 55		Filo continuo in polipropilene, 500 g/mq		m²	€ 3,51
		L. 4.30. 15. 60		Filo continuo in polipropilene, 600 g/mq		m²	€ 4,15
		L. 4.30. 15. 65		Filo continuo in polipropilene, 700 g/mq		m²	€ 5,10
		L. 4.30. 15. 70		Filo continuo in polipropilene, 800 g/mq		m²	€ 5,84
		L. 4.30. 15. 75		Filo continuo in polipropilene, 1000 g/mq		m²	€ 7,55
		L. 4.30. 15. 80		Filo continuo in polipropilene, 1200 g/mq		m²	€ 9,06
		L. 4.30. 15. 85		Filo continuo in polipropilene, 1500 g/mq		m²	€ 11,37
		L. 4.30. 15. 90		Filo continuo in polipropilene, 2000 g/mq		m²	€ 14,29
		L. 4.30. 15. 95		Per costruzione strade, 350 g/mq		m²	€ 7,19
		L. 4.30. 15.100		Per costruzione strade, 400 g/mq		m²	€ 8,35
		L. 4.30. 15.105		Per costruzione strade, 460 g/mq		m²	€ 9,10
		L. 4.30. 15.110		Per costruzione strade, 580 g/mq		m²	€ 11,37
		L. 4.30. 15.115		Per costruzione strade, 700 g/mq		m²	€ 13,88
		L. 4.30. 15.120		Per compostaggio in polipropilene, 200 g/mq		m²	€ 2,97
		L. 4.30. 15.125		Aggugliato in polipropilene, 200 g/mq		m²	€ 0,80
		L. 4.30. 15.130		Aggugliato in polipropilene, 250 g/mq		m²	€ 1,01
		L. 4.30. 15.135		Aggugliato in polipropilene, 300 g/mq		m²	€ 1,21
		L. 4.30. 15.140		Aggugliato in polipropilene, 400 g/mq		m²	€ 1,59
		L. 4.30. 15.145		Aggugliato in polipropilene, 500 g/mq		m²	€ 1,99
		L. 4.30. 15.150		Aggugliato in polipropilene, 600 g/mq		m²	€ 2,31
		L. 4.30. 15.155		Aggugliato in polipropilene, 700 g/mq		m²	€ 2,74
		L. 4.30. 15.160		Aggugliato in polipropilene, 800 g/mq		m²	€ 3,15
		L. 4.30. 15.165		Aggugliato in polipropilene, 1000 g/mq		m²	€ 3,92
		L. 4.30. 30		ANCORAGGI
		L. 4.30. 30. 5		Fissaggi in ferro ad "U"		cad.	€ 0,21
		L. 4.30. 30. 10		Picchetti in legno a "T"		cad.	€ 0,50
		L. 4.35		SPECIE VEGETALI ARBOREE
		L. 4.35. 5		ABIES
		L. 4.35. 5. 5		Altezza da 1.5 m a 1.75 m in zolla		cad.	€ 48,29
		L. 4.35. 5. 10		Altezza da 1.5 m a 1.75 m in vaso		cad.	€ 56,34
		L. 4.35. 5. 15		Altezza da 1.75 m a 2.00 m in zolla		cad.	€ 67,41
		L. 4.35. 5. 20		Altezza da 1.75 m a 2.00 m in vaso		cad.	€ 78,48
		L. 4.35. 5. 25		Altezza da 2.00 m a 2.50 m in zolla		cad.	€ 89,55
		L. 4.35. 5. 30		Altezza da 2.00 m a 2.50 m in vaso		cad.	€ 104,60
		L. 4.35. 5. 35		Altezza da 2.50 m a 3.00 m in zolla		cad.	€ 146,90
		L. 4.35. 5. 40		Altezza da 2.50 m a 3.00 m in vaso		cad.	€ 172,00
		L. 4.35. 10		ACACIA JULIBRISSIN
		L. 4.35. 10. 5		Circonferenza fusto da 16 cm a 18 cm in zolla		cad.	€ 102,60
		L. 4.35. 10. 10		Circonferenza fusto da 16 cm a 18 cm in vaso		cad.	€ 119,80
		L. 4.35. 10. 15		Circonferenza fusto da 18 cm a 20 cm in zolla		cad.	€ 148,90
		L. 4.35. 10. 20		Circonferenza fusto da 18 cm a 20 cm in vaso		cad.	€ 190,10
		L. 4.35. 15		ACER CAMPESTRE
		L. 4.35. 15. 5		Circonferenza fusto da 8 cm a 10 cm		cad.	€ 21,13
		L. 4.35. 15. 10		Circonferenza fusto da 10 cm a 12 cm		cad.	€ 37,23
		L. 4.35. 15. 15		Circonferenza fusto da 12 cm a 14 cm		cad.	€ 61,37
		L. 4.35. 15. 20		Circonferenza fusto da 14 cm a 16 cm		cad.	€ 85,52
		L. 4.35. 15. 25		Circonferenza fusto da 16 cm a 18 cm		cad.	€ 102,60
		L. 4.35. 15. 30		Circonferenza fusto da 18 cm a 20 cm		cad.	€ 130,80
		L. 4.35. 15. 35		Circonferenza fusto da 20 cm a 25 cm		cad.	€ 181,10
		L. 4.35. 20		ACER JAPONICUM ACONITIFOLIUM
		L. 4.35. 20. 5		Altezza da 1.00 m a 1.25 m in zolla		cad.	€ 70,43
		L. 4.35. 20. 10		Altezza da 1.00 m a 1.25 m in vaso		cad.	€ 80,49
		L. 4.35. 20. 15		Altezza da 1.25 m a 1.50 m in zolla		cad.	€ 80,49
		L. 4.35. 20. 20		Altezza da 1.25 m a 1.50 m in vaso		cad.	€ 95,58
		L. 4.35. 25		ACER JAPONICUM VITIFOLIUM
		L. 4.35. 25. 5		Altezza da 0.40 m a 0.50 m		cad.	€ 25,15
		L. 4.35. 25. 10		Altezza da 0.50 m a 0.60 m		cad.	€ 30,18
		L. 4.35. 25. 15		Altezza da 0.80 m a 1.00 m		cad.	€ 80,49
		L. 4.35. 25. 20		Altezza da 1,00 m a 1.25 m		cad.	€ 125,80
		L. 4.35. 25. 25		Altezza da 1,25 m a 1.50 m		cad.	€ 150,90
		L. 4.35. 30		ACER NEGUNDO
		L. 4.35. 30. 5		Circonferenza fusto da 14 cm a 16 cm		cad.	€ 35,21
		L. 4.35. 30. 10		Circonferenza fusto da 16 cm a 18 cm		cad.	€ 50,31
		L. 4.35. 30. 15		Circonferenza fusto da 18 cm a 20 cm		cad.	€ 70,43
		L. 4.35. 35		ACER PALMATUM
		L. 4.35. 35. 5		Diametro chioma da 0.50 m a 0.60 m in zolla		cad.	€ 50,31
		L. 4.35. 35. 10		Diametro chioma da 0.50 m a 0.60 m in vaso		cad.	€ 70,43
		L. 4.35. 35. 15		Diametro chioma da 0.60 m a 0.80 m in zolla		cad.	€ 72,44
		L. 4.35. 35. 20		Diametro chioma da 0.60 m a 0.80 m in vaso		cad.	€ 100,60
		L. 4.35. 35. 25		Diametro chioma da 0.80 m a 1,00 m in zolla		cad.	€ 95,58
		L. 4.35. 35. 30		Diametro chioma da 0.80 m a 1,00 m in vaso		cad.	€ 140,80
		L. 4.35. 40		ACER PLATANOIDES
		L. 4.35. 40. 5		Circonferenza fusto da 12 cm a 14 cm		cad.	€ 45,28
		L. 4.35. 40. 10		Circonferenza fusto da 14 cm a 16 cm		cad.	€ 70,43
		L. 4.35. 40. 15		Circonferenza fusto da 16 cm a 18 cm		cad.	€ 95,58
		L. 4.35. 40. 20		Circonferenza fusto da 18 cm a 20 cm		cad.	€ 161,00
		L. 4.35. 40. 25		Circonferenza fusto da 20 cm a 25 cm		cad.	€ 191,20
		L. 4.35. 45		ACER PLATANOIDES CRIMSON KING
		L. 4.35. 45. 5		A cespuglio, altezza da 2.00 m a 2.50 m		cad.	€ 60,37
		L. 4.35. 45. 10		A cespuglio, altezza da 2.50 m a 3.00 m		cad.	€ 95,58
		L. 4.35. 45. 15		Ad alto fusto, circonferenza fusto da 12 cm a 14 cm in zolla		cad.	€ 75,46
		L. 4.35. 45. 20		Ad alto fusto, circonferenza fusto da 12 cm a 14 cm in vaso		cad.	€ 98,60
		L. 4.35. 45. 25		Ad alto fusto, circonferenza fusto da 14 cm a 16 cm in zolla		cad.	€ 100,60
		L. 4.35. 45. 30		Ad alto fusto, circonferenza fusto da 14 cm a 16 cm in vaso		cad.	€ 150,90
		L. 4.35. 45. 35		Ad alto fusto, circonferenza fusto da 16 cm a 18 cm in zolla		cad.	€ 125,80
		L. 4.35. 45. 40		Ad alto fusto, circonferenza fusto da 16 cm a 18 cm in vaso		cad.	€ 186,20
		L. 4.35. 45. 45		Ad alto fusto, circonferenza fusto da 18 cm a 20 cm in zolla		cad.	€ 181,10
		L. 4.35. 45. 50		Ad alto fusto, circonferenza fusto da 18 cm a 20 cm in vaso		cad.	€ 241,50
		L. 4.35. 45. 55		Ad alto fusto, circonferenza fusto da 20 cm a 25 cm in zolla		cad.	€ 251,60
		L. 4.35. 50		ACER PSEUDOPLATANUS
		L. 4.35. 50. 5		Circonferenza fusto da 12 cm a 14 cm		cad.	€ 40,24
		L. 4.35. 50. 10		Circonferenza fusto da 14 cm a 16 cm		cad.	€ 65,40
		L. 4.35. 50. 15		Circonferenza fusto da 16 cm a 18 cm		cad.	€ 95,58
		L. 4.35. 50. 20		Circonferenza fusto da 18 cm a 20 cm		cad.	€ 125,80
		L. 4.35. 50. 25		Circonferenza fusto da 20 cm a 25 cm		cad.	€ 176,10
		L. 4.35. 55		AESCULUS CARNEA "BRIOTII"
		L. 4.35. 55. 5		Circonferenza fusto da 14 cm a 16 cm		cad.	€ 120,70
		L. 4.35. 55. 10		Circonferenza fusto da 16 cm a 18 cm		cad.	€ 150,90
		L. 4.35. 60		AESCULUS HYPPOCASTANUM
		L. 4.35. 60. 5		Circonferenza fusto da 14 cm a 16 cm in zolla		cad.	€ 70,43
		L. 4.35. 60. 10		Circonferenza fusto da 14 cm a 16 cm in vaso		cad.	€ 95,58
		L. 4.35. 60. 15		Circonferenza fusto da 16 cm a 18 cm in zolla		cad.	€ 90,55
		L. 4.35. 60. 20		Circonferenza fusto da 16 cm a 18 cm in vaso		cad.	€ 120,70
		L. 4.35. 60. 25		Circonferenza fusto da 18 cm a 20 cm in zolla		cad.	€ 125,80
		L. 4.35. 60. 30		Circonferenza fusto da 18 cm a 20 cm in vaso		cad.	€ 161,00
		L. 4.35. 60. 35		Circonferenza fusto da 20 cm a 25 cm in zolla		cad.	€ 166,00
		L. 4.35. 65		ALNUS
		L. 4.35. 65. 5		Circonferenza fusto da 14 cm a 16 cm		cad.	€ 60,37
		L. 4.35. 65. 10		Circonferenza fusto da 16 cm a 18 cm		cad.	€ 75,46
		L. 4.35. 65. 15		Circonferenza fusto da 18 cm a 20 cm		cad.	€ 100,60
		L. 4.35. 65. 20		Circonferenza fusto da 20 cm a 25 cm		cad.	€ 140,80
		L. 4.35. 70		BETULA PENDULA
		L. 4.35. 70. 5		Circonferenza fusto da 14 cm a 16 cm in zolla		cad.	€ 65,40
		L. 4.35. 70. 10		Circonferenza fusto da 14 cm a 16 cm in vaso		cad.	€ 85,52
		L. 4.35. 70. 15		Circonferenza fusto da 16 cm a 18 cm in zolla		cad.	€ 85,52
		L. 4.35. 70. 20		Circonferenza fusto da 18 cm a 20 cm in zolla		cad.	€ 115,70
		L. 4.35. 75		BETULA UTILIS
		L. 4.35. 75. 5		Cespuglio altezza da 2.50 m a 3.00 m		cad.	€ 35,21
		L. 4.35. 75. 10		Cespuglio altezza da 3.00 m a 3.50 m		cad.	€ 65,40
		L. 4.35. 75. 15		Cespuglio altezza da 3.50 m a 4.00 m		cad.	€ 80,49
		L. 4.35. 80		CARPINUS BETULUS
		L. 4.35. 80. 5		Cespuglio di altezza da 2.00 m a 2.50 m		cad.	€ 50,31
		L. 4.35. 80. 10		Cespuglio di altezza da 2.50 m a 3.00 m		cad.	€ 65,40
		L. 4.35. 80. 15		Cespuglio di altezza da 3.00 m a 3.50 m		cad.	€ 90,55
		L. 4.35. 80. 20		Cespuglio di altezza da 3.50 m a 4.00 m		cad.	€ 140,80
		L. 4.35. 80. 25		Alto fusto, circonferenza fusto da 14 cm a 16 cm		cad.	€ 85,52
		L. 4.35. 80. 30		Alto fusto, circonferenza fusto da 16 cm a 18 cm		cad.	€ 110,60
		L. 4.35. 80. 35		Alto fusto, circonferenza fusto da 18 cm a 20 cm		cad.	€ 140,80
		L. 4.35. 80. 40		Alto fusto, circonferenza fusto da 20 cm a 25 cm		cad.	€ 181,10
		L. 4.35. 85		CARPINUS BETULUS PYRAMIDALIS
		L. 4.35. 85. 5		Altezza da 3.50 m a 4.00 m in zolla		cad.	€ 142,90
		L. 4.35. 85. 10		Altezza da 3.50 m a 4.00 m in vaso		cad.	€ 201,20
		L. 4.35. 85. 15		Altezza da 4.00 m a 4.50 m in zolla		cad.	€ 186,20
		L. 4.35. 90		CATALPA BIGNONIOIDES
		L. 4.35. 90. 5		Circonferenza fusto da 16 cm a 18 cm		cad.	€ 80,49
		L. 4.35. 90. 10		Circonferenza fusto da 18 cm a 20 cm		cad.	€ 110,60
		L. 4.35. 90. 15		Circonferenza fusto da 20 cm a 25 cm		cad.	€ 140,80
		L. 4.35. 95		CEDRUS LIBANI
		L. 4.35. 95. 5		Altezza da 2.00 m a 2.50 m in zolla		cad.	€ 70,43
		L. 4.35. 95. 10		Altezza da 2.00 m a 2.50 m in vaso		cad.	€ 100,60
		L. 4.35. 95. 15		Altezza da 2.50 m a 3.00 m in zolla		cad.	€ 105,60
		L. 4.35. 95. 20		Altezza da 2.50 m a 3.00 m in vaso		cad.	€ 135,80
		L. 4.35. 95. 25		Altezza da 3.00 m a 3.50 m in zolla		cad.	€ 161,00
		L. 4.35. 95. 30		Altezza da 3.00 m a 3.50 m in vaso		cad.	€ 196,20
		L. 4.35. 100		CEDRUS ATLANTICA GLAUCA
		L. 4.35. 100. 5		Altezza da 2.50 m a 3.00 m in zolla		cad.	€ 100,60
		L. 4.35. 100. 10		Altezza da 2.50 m a 3.00 m in vaso		cad.	€ 130,80
		L. 4.35. 100. 15		Altezza da 3.00 m a 3.50 m in zolla		cad.	€ 181,10
		L. 4.35. 100. 20		Altezza da 3.00 m a 3.50 m in vaso		cad.	€ 221,40
		L. 4.35. 100. 25		Altezza da 3.50 m a 4.00 m in zolla		cad.	€ 261,60
		L. 4.35. 105		CEDRUS DEODARA
		L. 4.35. 105. 5		Altezza da 2.00 m a 2.50 m in zolla		cad.	€ 60,37
		L. 4.35. 105. 10		Altezza da 2.00 m a 2.50 m in vaso		cad.	€ 80,49
		L. 4.35. 105. 15		Altezza da 2.50 m a 3.00 m in zolla		cad.	€ 75,46
		L. 4.35. 105. 20		Altezza da 2.50 m a 3.00 m in vaso		cad.	€ 95,58
		L. 4.35. 105. 25		Altezza da 3.00 m a 3.50 m in zolla		cad.	€ 115,70
		L. 4.35. 105. 30		Altezza da 3.00 m a 3.50 m in vaso		cad.	€ 145,90
		L. 4.35. 110		CELTIS AUSTRALIS
		L. 4.35. 110. 5		Circonferenza fusto da 14 cm a 16 cm		cad.	€ 70,43
		L. 4.35. 110. 10		Circonferenza fusto da 16 cm a 18 cm		cad.	€ 80,49
		L. 4.35. 110. 15		Circonferenza fusto da 18 cm a 20 cm		cad.	€ 110,60
		L. 4.35. 110. 20		Circonferenza fusto da 20 cm a 25 cm		cad.	€ 150,90
		L. 4.35. 115		CERCIS SILIQUASTRUM
		L. 4.35. 115. 5		Cespuglio di altezza da 1.50 m a 1.75 m in zolla		cad.	€ 55,34
		L. 4.35. 115. 10		Cespuglio di altezza da 1.50 m a 1.75 m in vaso		cad.	€ 75,46
		L. 4.35. 115. 15		Cespuglio di altezza da 1.75 m a 2.00 m in zolla		cad.	€ 70,43
		L. 4.35. 115. 20		Cespuglio di altezza da 1.75 m a 2.00 m in vaso		cad.	€ 90,55
		L. 4.35. 115. 25		Cespuglio di altezza da 2.00 m a 2.50 m in zolla		cad.	€ 90,55
		L. 4.35. 115. 30		Cespuglio di altezza da 2.00 m a 2.50 m in vaso		cad.	€ 110,60
		L. 4.35. 115. 35		Alberello con circonferenza del fusto da 12 cm a 14 cm in zolla		cad.	€ 65,40
		L. 4.35. 115. 40		Alberello con circonferenza del fusto da 12 cm a 14 cm in vaso		cad.	€ 85,52
		L. 4.35. 115. 45		Alberello con circonferenza del fusto da 14 cm a 16 cm in zolla		cad.	€ 100,60
		L. 4.35. 115. 50		Alberello con circonferenza del fusto da 16 cm a 18 cm in zolla		cad.	€ 145,90
		L. 4.35. 120		CHAMAECYPARIS LAWSONIANA
		L. 4.35. 120. 5		Altezza da 1.75 m a 2.00 m in zolla		cad.	€ 25,15
		L. 4.35. 120. 10		Altezza da 1.75 m a 2.00 m in vaso		cad.	€ 30,18
		L. 4.35. 120. 15		Altezza da 2.00 m a 2.50 m in zolla		cad.	€ 35,21
		L. 4.35. 120. 20		Altezza da 2.00 m a 2.50 m in vaso		cad.	€ 45,28
		L. 4.35. 125		CHAMAECYPARIS LAWSONIANA ELLWOODII
		L. 4.35. 125. 5		Altezza da 0.80 m a 0.90 m in zolla		cad.	€ 20,12
		L. 4.35. 125. 10		Altezza da 0.80 m a 0.90 m in vaso		cad.	€ 24,15
		L. 4.35. 125. 15		Altezza da 0.90 m a 1.00 m in zolla		cad.	€ 22,13
		L. 4.35. 125. 20		Altezza da 0.90 m a 1.00 m in vaso		cad.	€ 26,16
		L. 4.35. 125. 25		Altezza da 1.00 m a 1.25 m in zolla		cad.	€ 28,17
		L. 4.35. 125. 30		Altezza da 1.00 m a 1.25 m in vaso		cad.	€ 32,20
		L. 4.35. 130		TRACHYCARPUS FORTUNEI
		L. 4.35. 130. 5		Altezza da 1.50 m a 2.00 m in zolla		cad.	€ 120,70
		L. 4.35. 130. 10		Altezza da 1.50 m a 2.00 m in vaso		cad.	€ 156,00
		L. 4.35. 130. 15		Altezza da 2.00 m a 2.50 m in zolla		cad.	€ 138,90
		L. 4.35. 130. 20		Altezza da 2.00 m a 2.50 m in vaso		cad.	€ 181,10
		L. 4.35. 135		CHAMAEROPS HUMILIS
		L. 4.35. 135. 5		Altezza da 0.60 m a 0.80 m		cad.	€ 16,10
		L. 4.35. 135. 10		Altezza da 0.80 m a 1.00 m		cad.	€ 20,12
		L. 4.35. 140		CUPRESSOCYPARIS LEYLANDII
		L. 4.35. 140. 5		Altezza da 1.25 m a 1.50 m in zolla		cad.	€ 9,06
		L. 4.35. 140. 10		Altezza da 1.25 m a 1.50 m in vaso		cad.	€ 12,07
		L. 4.35. 140. 15		Altezza da 1.50 m a 1.75 m in zolla		cad.	€ 11,07
		L. 4.35. 140. 20		Altezza da 1.50 m a 1.75 m in vaso		cad.	€ 17,10
		L. 4.35. 145		CUPRESSUS SEMPERVIRENS PYRAMIDALIS
		L. 4.35. 145. 5		Altezza da 1.75 m a 2.00 m in zolla		cad.	€ 22,13
		L. 4.35. 145. 10		Altezza da 1.75 m a 2.00 m in vaso		cad.	€ 37,23
		L. 4.35. 145. 15		Altezza da 2.00 m a 2.50 m in zolla		cad.	€ 48,29
		L. 4.35. 145. 20		Altezza da 2.00 m a 2.50 m in vaso		cad.	€ 60,37
		L. 4.35. 145. 25		Altezza da 2.50 m a 3.00 m in zolla		cad.	€ 70,43
		L. 4.35. 145. 30		Altezza da 2.50 m a 3.00 m in vaso		cad.	€ 100,60
		L. 4.35. 150		LABURNUM ANAGYROIDES
		L. 4.35. 150. 5		Altezza da 1.50 m a 1.75 m in zolla		cad.	€ 30,18
		L. 4.35. 150. 10		Altezza da 1.50 m a 1.75 m in vaso		cad.	€ 35,21
		L. 4.35. 150. 15		Altezza da 1.75 m a 2.00 m in zolla		cad.	€ 44,27
		L. 4.35. 150. 20		Altezza da 1.75 m a 2.00 m in vaso		cad.	€ 57,35
		L. 4.35. 155		FAGUS SYLVATICA
		L. 4.35. 155. 5		Circonferenza fusto da 10 cm a 12 cm		cad.	€ 60,37
		L. 4.35. 155. 10		Circonferenza fusto da 12 cm a 14 cm		cad.	€ 80,49
		L. 4.35. 155. 15		Circonferenza fusto da 14 cm a 16 cm		cad.	€ 115,70
		L. 4.35. 160		FAGUS SYLVATICA PURPUREA
		L. 4.35. 160. 5		Altezza da 2.50 m a 3.00 m		cad.	€ 140,80
		L. 4.35. 160. 10		Altezza da 3.00 m a 3.50 m		cad.	€ 166,00
		L. 4.35. 160. 15		Altezza da 3.50 m a 4.00 m		cad.	€ 201,20
		L. 4.35. 165		FRAXINUS EXCELSIOR
		L. 4.35. 165. 5		Circonferenza fusto da 12 cm a 14 cm		cad.	€ 40,24
		L. 4.35. 165. 10		Circonferenza fusto da 14 cm a 16 cm		cad.	€ 60,37
		L. 4.35. 165. 15		Circonferenza fusto da 16 cm a 18 cm		cad.	€ 90,55
		L. 4.35. 165. 20		Circonferenza fusto da 18 cm a 20 cm		cad.	€ 125,80
		L. 4.35. 165. 25		Circonferenza fusto da 20 cm a 25 cm		cad.	€ 161,00
		L. 4.35. 170		FRAXINUS ORNUS
		L. 4.35. 170. 5		Circonferenza fusto da 12 cm a 14 cm		cad.	€ 60,37
		L. 4.35. 170. 10		Circonferenza fusto da 14 cm a 16 cm		cad.	€ 85,52
		L. 4.35. 170. 15		Circonferenza fusto da 16 cm a 18 cm		cad.	€ 110,60
		L. 4.35. 170. 20		Circonferenza fusto da 18 cm a 20 cm		cad.	€ 140,80
		L. 4.35. 170. 25		Circonferenza fusto da 20 cm a 25 cm		cad.	€ 191,20
		L. 4.35. 175		GINKO BILOBA
		L. 4.35. 175. 5		Circonferenza fusto da 14 cm a 16 cm		cad.	€ 91,56
		L. 4.35. 175. 10		Circonferenza fusto da 16 cm a 18 cm		cad.	€ 125,80
		L. 4.35. 175. 15		Circonferenza fusto da 18 cm a 20 cm		cad.	€ 161,00
		L. 4.35. 180		GREVILLEA
		L. 4.35. 180. 5		Diametro vaso 22 cm		cad.	€ 11,07
		L. 4.35. 185		JUGLANS NIGRA
		L. 4.35. 185. 5		Circonferenza fusto da 14 cm a 16 cm		cad.	€ 55,34
		L. 4.35. 185. 10		Circonferenza fusto da 16 cm a 18 cm		cad.	€ 80,49
		L. 4.35. 185. 15		Circonferenza fusto da 18 cm a 20 cm		cad.	€ 100,60
		L. 4.35. 190		JUGLANS REGIA
		L. 4.35. 190. 5		Circonferenza fusto da 14 cm a 16 cm		cad.	€ 63,39
		L. 4.35. 190. 10		Circonferenza fusto da 16 cm a 18 cm		cad.	€ 90,55
		L. 4.35. 190. 15		Circonferenza fusto da 18 cm a 20 cm		cad.	€ 125,80
		L. 4.35. 195		JUNIPERUS
		L. 4.35. 195. 15		h60-80 cm in vaso		cad.	€ 12,07
		L. 4.35. 195. 20		h80-100 cm in vaso		cad.	€ 20,12
		L. 4.35. 195. 25		h175-200 cm in vaso		cad.	€ 52,32
		L. 4.35. 200		LARIX
		L. 4.35. 200. 5		Altezza da 2.50 m a 3.00 m		cad.	€ 43,26
		L. 4.35. 200. 10		Altezza da 3.00 m a 3.50 m		cad.	€ 55,34
		L. 4.35. 205		LIQUIDAMBAR STYRACIFLUA
		L. 4.35. 205. 5		Circonferenza fusto da 14 cm a 16 cm in zolla		cad.	€ 90,55
		L. 4.35. 205. 10		Circonferenza fusto da 14 cm a 16 cm in vaso		cad.	€ 115,70
		L. 4.35. 205. 15		Circonferenza fusto da 16 cm a 18 cm in zolla		cad.	€ 115,70
		L. 4.35. 205. 20		Circonferenza fusto da 16 cm a 18 cm in vaso		cad.	€ 145,90
		L. 4.35. 205. 25		Circonferenza fusto da 18 cm a 20 cm in zolla		cad.	€ 140,80
		L. 4.35. 205. 30		Circonferenza fusto da 20 cm a 25 cm in zolla		cad.	€ 191,20
		L. 4.35. 210		LIRIODENDRON TULIPIFERA
		L. 4.35. 210. 5		Circonferenza fusto da 14 cm a 16 cm in zolla		cad.	€ 85,52
		L. 4.35. 210. 10		Circonferenza fusto da 14 cm a 16 cm in vaso		cad.	€ 110,60
		L. 4.35. 210. 15		Circonferenza fusto da 16 cm a 18 cm in zolla		cad.	€ 115,70
		L. 4.35. 210. 20		Circonferenza fusto da 16 cm a 18 cm in vaso		cad.	€ 140,80
		L. 4.35. 210. 25		Circonferenza fusto da 18 cm a 20 cm in zolla		cad.	€ 150,90
		L. 4.35. 210. 30		Circonferenza fusto da 20 cm a 25 cm in zolla		cad.	€ 201,20
		L. 4.35. 215		MAGNOLIA GRANDIFLORA
		L. 4.35. 215. 5		Circonferenza fusto da 14 cm a 16 cm in zolla		cad.	€ 191,20
		L. 4.35. 215. 10		Circonferenza fusto da 14 cm a 16 cm in vaso		cad.	€ 261,60
		L. 4.35. 215. 15		Circonferenza fusto da 16 cm a 18 cm in zolla		cad.	€ 231,40
		L. 4.35. 215. 20		Circonferenza fusto da 16 cm a 18 cm in vaso		cad.	€ 311,90
		L. 4.35. 215. 25		Circonferenza fusto da 18 cm a 20 cm in zolla		cad.	€ 291,80
		L. 4.35. 220		MAGNOLIA X SOULANGIANA
		L. 4.35. 220. 5		Circonferenza fusto da 12 cm a 14 cm		cad.	€ 110,60
		L. 4.35. 220. 10		Circonferenza fusto da 14 cm a 16 cm		cad.	€ 130,80
		L. 4.35. 225		MALUS SSP - MELO DA FIORE
		L. 4.35. 225. 5		Altezza da 1.25 m a 1.50 m in zolla		cad.	€ 14,09
		L. 4.35. 225. 10		Altezza da 1.25 m a 1.50 m in vaso		cad.	€ 18,11
		L. 4.35. 225. 15		Altezza da 1.50 m a 1,75 m in zolla		cad.	€ 24,15
		L. 4.35. 225. 20		Altezza da 1.50 m a 1,75 m in vaso		cad.	€ 31,19
		L. 4.35. 230		METASEQUOIA GLIPTOSTROBOIDES
		L. 4.35. 230. 5		Altezza da 1.75 m a 2.00 m		cad.	€ 33,20
		L. 4.35. 230. 10		Altezza da 2.00 m a 2.50 m		cad.	€ 48,29
		L. 4.35. 230. 15		Altezza da 2.50 m a 3.00 m		cad.	€ 66,40
		L. 4.35. 235		MORUS
		L. 4.35. 235. 5		Circonferenza fusto da 12 cm a 14 cm in vaso		cad.	€ 35,21
		L. 4.35. 235. 10		Circonferenza fusto da 14 cm a 16 cm in zolla		cad.	€ 39,24
		L. 4.35. 235. 15		Circonferenza fusto da 14 cm a 16 cm in vaso		cad.	€ 45,28
		L. 4.35. 235. 20		Circonferenza fusto da 16 cm a 18 cm in zolla		cad.	€ 56,34
		L. 4.35. 235. 25		Circonferenza fusto da 18 cm a 20 cm in zolla		cad.	€ 85,52
		L. 4.35. 240		OLEA EUROPAEA
		L. 4.35. 240. 5		Circonferenza fusto da 10 cm a 12 cm in zolla		cad.	€ 60,37
		L. 4.35. 240. 10		Circonferenza fusto da 10 cm a 12 cm in vaso		cad.	€ 78,48
		L. 4.35. 240. 15		Circonferenza fusto da 12 cm a 14 cm in zolla		cad.	€ 80,49
		L. 4.35. 240. 20		Circonferenza fusto da 12 cm a 14 cm in vaso		cad.	€ 104,60
		L. 4.35. 240. 25		Circonferenza fusto da 14 cm a 16 cm in zolla		cad.	€ 110,60
		L. 4.35. 240. 30		Circonferenza fusto da 14 cm a 16 cm in vaso		cad.	€ 140,80
		L. 4.35. 245		OSTRYA CARPINIFOLIA
		L. 4.35. 245. 5		Circonferenza fusto da 12 cm a 14 cm		cad.	€ 60,37
		L. 4.35. 245. 10		Circonferenza fusto da 14 cm a 16 cm		cad.	€ 80,49
		L. 4.35. 245. 15		Circonferenza fusto da 16 cm a 18 cm		cad.	€ 105,60
		L. 4.35. 245. 20		Circonferenza fusto da 18 cm a 20 cm		cad.	€ 130,80
		L. 4.35. 250		PAULOWNIA
		L. 4.35. 250. 5		Circonferenza fusto da 14 cm a 16 cm in zolla		cad.	€ 44,27
		L. 4.35. 250. 10		Circonferenza fusto da 14 cm a 16 cm in vaso		cad.	€ 56,34
		L. 4.35. 250. 15		Circonferenza fusto da 16 cm a 18 cm in zolla		cad.	€ 65,40
		L. 4.35. 250. 20		Circonferenza fusto da 16 cm a 18 cm in vaso		cad.	€ 83,51
		L. 4.35. 250. 25		Circonferenza fusto da 18 cm a 20 cm in zolla		cad.	€ 98,60
		L. 4.35. 250. 30		Circonferenza fusto da 18 cm a 20 cm in vaso		cad.	€ 125,80
		L. 4.35. 255		PICEA EXCELSA
		L. 4.35. 255. 5		Altezza da 1.75 m a 2.00 m in zolla		cad.	€ 27,17
		L. 4.35. 255. 10		Altezza da 1.75 m a 2.00 m in vaso		cad.	€ 36,22
		L. 4.35. 255. 15		Altezza da 2.00 m a 2.50 m in zolla		cad.	€ 47,29
		L. 4.35. 255. 20		Altezza da 2.50 m a 3.00 m in zolla		cad.	€ 94,58
		L. 4.35. 260		PICEA PUNGENS GLAUCA "KOSTER"
		L. 4.35. 260. 5		Altezza da 1.50 m a 1.75 m		cad.	€ 161,00
		L. 4.35. 260. 10		Altezza da 1.75 m a 2.00 m		cad.	€ 231,40
		L. 4.35. 260. 15		Altezza da 2.00 m a 2.50 m		cad.	€ 337,10
		L. 4.35. 265		PINUS CEMBRA			€ 0,00
		L. 4.35. 270		PINUS MUGO
		L. 4.35. 270. 5		Altezza da 0.40 m a 0.50 m		cad.	€ 25,15
		L. 4.35. 270. 10		Altezza da 0.50 m a 0.60 m		cad.	€ 33,20
		L. 4.35. 275		PINUS NIGRA "AUSTRIACA"
		L. 4.35. 275. 5		Altezza da 2.00 m a 2.50 m in zolla		cad.	€ 103,60
		L. 4.35. 275. 10		Altezza da 2.00 m a 2.50 m in vaso		cad.	€ 130,80
		L. 4.35. 275. 15		Altezza da 2.50 m a 3.00 m in zolla		cad.	€ 142,90
		L. 4.35. 275. 20		Altezza da 2.50 m a 3.00 m in vaso		cad.	€ 181,10
		L. 4.35. 280		PINUS SYLVESTRIS
		L. 4.35. 280. 5		Altezza da 2.00 m a 2.50 m in zolla		cad.	€ 106,70
		L. 4.35. 280. 10		Altezza da 2.00 m a 2.50 m in vaso		cad.	€ 135,80
		L. 4.35. 280. 15		Altezza da 2.50 m a 3.00 m in zolla		cad.	€ 147,90
		L. 4.35. 280. 20		Altezza da 2.50 m a 3.00 m in vaso		cad.	€ 187,10
		L. 4.35. 280. 25		Altezza da 3.00 m a 3.50 m in zolla		cad.	€ 211,30
		L. 4.35. 285		PLATANUS OCCIDENTALIS
		L. 4.35. 285. 5		Circonferenza fusto da 14 cm a 16 cm		cad.	€ 60,37
		L. 4.35. 285. 10		Circonferenza fusto da 16 cm a 18 cm		cad.	€ 75,46
		L. 4.35. 285. 15		Circonferenza fusto da 18 cm a 20 cm		cad.	€ 103,60
		L. 4.35. 285. 20		Circonferenza fusto da 20 cm a 25 cm		cad.	€ 135,80
		L. 4.35. 290		PLATANUS X ACERIFOLIA
		L. 4.35. 290. 5		Circonferenza fusto da 14 cm a 16 cm		cad.	€ 60,37
		L. 4.35. 290. 10		Circonferenza fusto da 16 cm a 18 cm		cad.	€ 75,46
		L. 4.35. 290. 15		Circonferenza fusto da 18 cm a 20 cm		cad.	€ 103,60
		L. 4.35. 290. 20		Circonferenza fusto da 20 cm a 25 cm		cad.	€ 135,80
		L. 4.35. 295		POPULUS ALBA
		L. 4.35. 295. 5		Circonferenza fusto da 14 cm a 16 cm		cad.	€ 25,15
		L. 4.35. 295. 10		Circonferenza fusto da 16 cm a 18 cm		cad.	€ 33,20
		L. 4.35. 295. 15		Circonferenza fusto da 18 cm a 20 cm		cad.	€ 44,27
		L. 4.35. 300		POPULUS NIGRA "ITALICA"
		L. 4.35. 300. 5		Circonferenza fusto da 16 cm a 18 cm		cad.	€ 75,46
		L. 4.35. 300. 10		Circonferenza fusto da 18 cm a 20 cm		cad.	€ 95,58
		L. 4.35. 300. 15		Circonferenza fusto da 20 cm a 25 cm		cad.	€ 120,70
		L. 4.35. 305		PRUNUS AVIUM "PLENA"
		L. 4.35. 305. 5		Altezza da 2.00 m a 2.50 m		cad.	€ 26,16
		L. 4.35. 305. 10		Altezza da 2.50 m a 3.00 m		cad.	€ 45,28
		L. 4.35. 310		PRUNUS CERASIFERA
		L. 4.35. 310. 5		Circonferenza fusto da 12 cm a 14 cm in zolla		cad.	€ 45,28
		L. 4.35. 310. 10		Circonferenza fusto da 12 cm a 14 cm in vaso		cad.	€ 58,36
		L. 4.35. 310. 15		Circonferenza fusto da 14 cm a 16 cm in zolla		cad.	€ 70,43
		L. 4.35. 310. 20		Circonferenza fusto da 14 cm a 16 cm in vaso		cad.	€ 91,56
		L. 4.35. 310. 25		Circonferenza fusto da 16 cm a 18 cm in zolla		cad.	€ 100,60
		L. 4.35. 310. 30		Circonferenza fusto da 16 cm a 18 cm in vaso		cad.	€ 130,80
		L. 4.35. 315		PRUNUS SERRULATA "KANZAN"
		L. 4.35. 315. 5		Circonferenza fusto da 14 cm a 16 cm		cad.	€ 65,40
		L. 4.35. 315. 10		Circonferenza fusto da 16 cm a 18 cm		cad.	€ 78,48
		L. 4.35. 315. 15		Circonferenza fusto da 18 cm a 20 cm		cad.	€ 115,70
		L. 4.35. 320		PSEUDOTSUGA DOUGLASII
		L. 4.35. 320. 5		Altezza da 1.75 m a 2.00 m		cad.	€ 25,15
		L. 4.35. 320. 10		Altezza da 2.00 m a 2.50 m		cad.	€ 37,23
		L. 4.35. 320. 15		Altezza da 2.50 m a 3.00 m		cad.	€ 54,33
		L. 4.35. 325		QUERCUS ILEX
		L. 4.35. 325. 5		Altezza da 2.00 m a 2.50 m in zolla		cad.	€ 60,37
		L. 4.35. 325. 10		Altezza da 2.00 m a 2.50 m in vaso		cad.	€ 80,49
		L. 4.35. 325. 15		Altezza da 2.50 m a 3.00 m in zolla		cad.	€ 80,49
		L. 4.35. 325. 20		Altezza da 2.50 m a 3.00 m in vaso		cad.	€ 104,60
		L. 4.35. 325. 25		Altezza da 3.00 m a 3.50 m in zolla		cad.	€ 135,80
		L. 4.35. 325. 30		Altezza da 3.00 m a 3.50 m in vaso		cad.	€ 176,10
		L. 4.35. 325. 35		Altezza da 3.50 m a 4.00 m in zolla		cad.	€ 221,40
		L. 4.35. 325. 40		Circonferenza fusto da 14 cm a 16 cm in zolla		cad.	€ 85,52
		L. 4.35. 325. 45		Circonferenza fusto da 14 cm a 16 cm in vaso		cad.	€ 104,60
		L. 4.35. 325. 50		Circonferenza fusto da 16 cm a 18 cm in zolla		cad.	€ 140,80
		L. 4.35. 325. 55		Circonferenza fusto da 16 cm a 18 cm in vaso		cad.	€ 181,10
		L. 4.35. 330		QUERCUS PALUSTRIS
		L. 4.35. 330. 5		Circonferenza fusto da 16 cm a 18 cm		cad.	€ 115,70
		L. 4.35. 330. 10		Circonferenza fusto da 18 cm a 20 cm		cad.	€ 145,90
		L. 4.35. 330. 15		Circonferenza fusto da 20 cm a 25 cm		cad.	€ 201,20
		L. 4.35. 335		QUERCUS RUBRA
		L. 4.35. 335. 5		Circonferenza fusto da 16 cm a 18 cm		cad.	€ 115,70
		L. 4.35. 335. 10		Circonferenza fusto da 18 cm a 20 cm		cad.	€ 145,90
		L. 4.35. 335. 15		Circonferenza fusto da 20 cm a 25 cm		cad.	€ 201,20
		L. 4.35. 340		QUERCUS ROBUR
		L. 4.35. 340. 5		Circonferenza fusto da 16 cm a 18 cm		cad.	€ 93,57
		L. 4.35. 340. 10		Circonferenza fusto da 18 cm a 20 cm		cad.	€ 127,80
		L. 4.35. 340. 15		Circonferenza fusto da 20 cm a 25 cm		cad.	€ 171,00
		L. 4.35. 345		QUERCUS ROBUR "FASTIGIATA"
		L. 4.35. 345. 5		Altezza da 3.00 m a 3.50 m		cad.	€ 93,57
		L. 4.35. 345. 10		Altezza da 3.50 m a 4.00 m		cad.	€ 135,80
		L. 4.35. 345. 15		Altezza da 4.00 m a 4.50 m		cad.	€ 191,20
		L. 4.35. 350		ROBINIA UMBRACULIFERA
		L. 4.35. 350. 5		Circonferenza fusto da 14 cm a 16 cm		cad.	€ 55,34
		L. 4.35. 350. 10		Circonferenza fusto da 16 cm a 18 cm		cad.	€ 75,46
		L. 4.35. 350. 15		Circonferenza fusto da 18 cm a 20 cm		cad.	€ 99,61
		L. 4.35. 355		SALIX BABILONICA
		L. 4.35. 355. 5		Circonferenza fusto da 14 cm a 16 cm in zolla		cad.	€ 52,32
		L. 4.35. 355. 10		Circonferenza fusto da 14 cm a 16 cm in vaso		cad.	€ 77,47
		L. 4.35. 360		SCHINUS MOLLE
		L. 4.35. 360. 5		Altezza da 1.75 m a 2.00 m		cad.	€ 15,09
		L. 4.35. 360. 10		Altezza da 2.00 m a 2.50 m		cad.	€ 25,15
		L. 4.35. 365		SEQUOIADENDRON GIGANTEUM
		L. 4.35. 365. 15		Altezza da 1,25 m a 1.50 m		cad.	€ 50,31
		L. 4.35. 365. 20		Altezza da 1,50 m a 1,75 m		cad.	€ 78,48
		L. 4.35. 365. 25		Altezza da 1,75 m a 2,00 m		cad.	€ 93,57
		L. 4.35. 370		SEQUOIA SEMPERVIRENS
		L. 4.35. 370. 20		Altezza da 1.25 m a 1,50 m		cad.	€ 25,15
		L. 4.35. 370. 25		Altezza da 1.50 m a 1,75 m		cad.	€ 30,18
		L. 4.35. 370. 30		Altezza da 1.75 m a 2,00 m		cad.	€ 42,26
		L. 4.35. 375		SOPHORA JAPONICA
		L. 4.35. 375. 5		Circonferenza fusto da 16 cm a 18 cm in zolla		cad.	€ 90,55
		L. 4.35. 375. 10		Circonferenza fusto da 16 cm a 18 cm in vaso		cad.	€ 117,70
		L. 4.35. 375. 15		Circonferenza fusto da 18 cm a 20 cm in zolla		cad.	€ 115,70
		L. 4.35. 380		SORBUS AUCUPARIA
		L. 4.35. 380. 5		Circonferenza fusto da 12 cm a 14 cm		cad.	€ 50,31
		L. 4.35. 380. 10		Circonferenza fusto da 14 cm a 16 cm		cad.	€ 72,44
		L. 4.35. 380. 15		Circonferenza fusto da 16 cm a 18 cm		cad.	€ 90,55
		L. 4.35. 380. 20		Circonferenza fusto da 18 cm a 20 cm		cad.	€ 130,80
		L. 4.35. 385		TAXODIUM DISTICUM
		L. 4.35. 385. 5		Altezza da 2.50 m a 3.00 m		cad.	€ 80,49
		L. 4.35. 385. 10		Altezza da 3.00 m a 3.50 m		cad.	€ 115,70
		L. 4.35. 385. 15		Altezza da 3.50 m a 4.00 m		cad.	€ 52,32
		L. 4.35. 390		TAXUS BACCATA
		L. 4.35. 390. 20		Altezza da 0,80 m a 1,00 m		cad.	€ 35,21
		L. 4.35. 390. 25		Altezza da 1,00 m a 1,20 m		cad.	€ 45,28
		L. 4.35. 390. 30		Altezza da 1,20 m a 1,40 m		cad.	€ 70,43
		L. 4.35. 390. 35		Altezza da 1,40 m a 1,60 m		cad.	€ 104,60
		L. 4.35. 390. 40		Altezza da 1,60 m a 1,80 m		cad.	€ 155,00
		L. 4.35. 395		THUJA PLICATA
		L. 4.35. 395. 5		Altezza da 1.50 m a 1.75 m		cad.	€ 17,10
		L. 4.35. 395. 10		Altezza da 1.75 m a 2.00 m		cad.	€ 25,15
		L. 4.35. 395. 15		Altezza da 2.00 m a 2.25 m		cad.	€ 45,28
		L. 4.35. 400		THUJA ORIENTALIS "NANA AUREA"
		L. 4.35. 400. 5		Altezza da 0.50 m a 0.60 m in zolla		cad.	€ 19,12
		L. 4.35. 400. 10		Altezza da 0.50 m a 0.60 m in vaso		cad.	€ 25,15
		L. 4.35. 400. 15		Altezza da 0.60 m a 0.70 m in zolla		cad.	€ 30,18
		L. 4.35. 400. 20		Altezza da 0.60 m a 0.70 m in vaso		cad.	€ 37,23
		L. 4.35. 405		TILIA AMERICANA
		L. 4.35. 405. 5		Circonferenza fusto da 14 cm a 16 cm in zolla		cad.	€ 36,22
		L. 4.35. 405. 10		Circonferenza fusto da 14 cm a 16 cm in vaso		cad.	€ 43,26
		L. 4.35. 405. 15		Circonferenza fusto da 16 cm a 18 cm in zolla		cad.	€ 54,33
		L. 4.35. 405. 20		Circonferenza fusto da 16 cm a 18 cm in vaso		cad.	€ 65,40
		L. 4.35. 405. 25		Circonferenza fusto da 18 cm a 20 cm in zolla		cad.	€ 80,49
		L. 4.35. 405. 30		Circonferenza fusto da 20 cm a 25 cm in zolla		cad.	€ 110,60
		L. 4.35. 405. 35		Circonferenza fusto da 25 cm a 30 cm in zolla		cad.	€ 156,00
		L. 4.35. 410		TILIA X EUCHLORA
		L. 4.35. 410. 5		Circonferenza fusto da 14 cm a 16 cm		cad.	€ 58,36
		L. 4.35. 410. 10		Circonferenza fusto da 16 cm a 18 cm		cad.	€ 80,49
		L. 4.35. 410. 15		Circonferenza fusto da 18 cm a 20 cm		cad.	€ 114,70
		L. 4.35. 410. 20		Circonferenza fusto da 20 cm a 25 cm		cad.	€ 150,90
		L. 4.35. 410. 25		Circonferenza fusto da 25 cm a 30 cm		cad.	€ 196,20
		L. 4.35. 412		TILIA CORDATA E EUROPEA
		L. 4.35. 412. 5		Circonferenza fusto da 14 cm a 16 cm		cad.	€ 60,37
		L. 4.35. 412. 10		Circonferenza fusto da 16 cm a 18 cm		cad.	€ 78,48
		L. 4.35. 412. 15		Circonferenza fusto da 18 cm a 20 cm		cad.	€ 114,70
		L. 4.35. 412. 20		Circonferenza fusto da 20 cm a 25 cm		cad.	€ 150,90
		L. 4.35. 412. 25		Circonferenza fusto da 25 cm a 30 cm		cad.	€ 196,20
		L. 4.35. 415		TILIA (TOMENTOSA E PLATYPHYLLOS)
		L. 4.35. 415. 5		Circonferenza fusto da 14 cm a 16 cm		cad.	€ 62,38
		L. 4.35. 415. 10		Circonferenza fusto da 16 cm a 18 cm		cad.	€ 83,51
		L. 4.35. 415. 15		Circonferenza fusto da 18 cm a 20 cm		cad.	€ 117,70
		L. 4.35. 415. 20		Circonferenza fusto da 20 cm a 25 cm		cad.	€ 164,00
		L. 4.35. 415. 25		Circonferenza fusto da 25 cm a 30 cm		cad.	€ 211,30
		L. 4.40		SPECIE VEGETALI ARBUSTIVE
		L. 4.40. 5		ARBUTUS UNEDO
		L. 4.40. 5. 10		Altezza da 0.80 m a 1.00 m in vaso		cad.	€ 12,07
		L. 4.40. 5. 20		Altezza da 1.00 m a 1.25 m in vaso		cad.	€ 35,21
		L. 4.40. 5. 30		Altezza da 1.25 m a 1.50 m in vaso		cad.	€ 50,31
		L. 4.40. 10		ARCOSTPHYLOS UVA-URSI
		L. 4.40. 10. 10		in vaso da 18 cm		cad.	€ 3,52
		L. 4.40. 10. 15		in vaso da 20 cm		cad.	€ 6,04
		L. 4.40. 15		AUCUBA JAPONICA
		L. 4.40. 15. 5		Altezza da 0.60 m a 0.80 m		cad.	€ 16,10
		L. 4.40. 15. 10		Altezza da 0.80 m a 1.00 m		cad.	€ 22,13
		L. 4.40. 20		BERBERIS
		L. 4.40. 20. 25		Diametro vaso 18 cm		cad.	€ 5,03
		L. 4.40. 20. 30		Diametro vaso 24 cm		cad.	€ 14,09
		L. 4.40. 20. 35		Diametro vaso 36 cm		cad.	€ 19,12
		L. 4.40. 25		BUDDLEJA
		L. 4.40. 25. 5		Diametro vaso 18 cm		cad.	€ 4,02
		L. 4.40. 25. 10		Diametro vaso 24 cm		cad.	€ 7,04
		L. 4.40. 30		BUXUS SEMPERVIRENS ROTUNDIFOLIA
		L. 4.40. 30. 5		Altezza da 0.60 m a 0.80 m in zolla		cad.	€ 20,12
		L. 4.40. 30. 10		Altezza da 0.60 m a 0.80 m in vaso		cad.	€ 26,16
		L. 4.40. 30. 15		Altezza da 0.80 m a 1.00 m in zolla		cad.	€ 35,21
		L. 4.40. 30. 20		Altezza da 0.80 m a 1.00 m in vaso		cad.	€ 42,26
		L. 4.40. 35		CALLUNA VULGARIS
		L. 4.40. 35. 15		Diametro vaso 12 cm		cad.	€ 2,01
		L. 4.40. 35. 20		Diametro vaso 15 cm		cad.	€ 2,62
		L. 4.40. 35. 25		Diametro vaso 18 cm		cad.	€ 4,02
		L. 4.40. 40		CALICANTHUS
		L. 4.40. 40. 5		Altezza da 1.25 m a 1.50 m		cad.	€ 28,17
		L. 4.40. 40. 10		Altezza da 1.50 m a 1.75 m		cad.	€ 42,26
		L. 4.40. 45		CHENOMELES SPECIOSA
		L. 4.40. 45. 5		Altezza da 1.00 m a 1.25 m		cad.	€ 7,04
		L. 4.40. 50		CHOISYA TERNATA
		L. 4.40. 50. 5		Altezza da 0.30 m a 0.40 m		cad.	€ 4,53
		L. 4.40. 50. 10		Altezza da 0.40 m a 0.60 m		cad.	€ 7,04
		L. 4.40. 55		CORNUS ALBA SIBIRICA
		L. 4.40. 55. 5		Altezza da 0.60 m a 0.80 m		cad.	€ 7,04
		L. 4.40. 55. 10		Altezza da 0.80 m a 1.00 m		cad.	€ 8,55
		L. 4.40. 60		CORNUS ALBA
		L. 4.40. 60. 5		Altezza da 0.80 m a 1.00 m		cad.	€ 8,55
		L. 4.40. 60. 10		Altezza da 1.00 m a 1.25 m		cad.	€ 12,07
		L. 4.40. 65		CORNUS FLORIDA
		L. 4.40. 65. 5		Altezza da 1.00 m a 1.25 m in zolla		cad.	€ 42,26
		L. 4.40. 65. 10		Altezza da 1.00 m a 1.25 m in vaso		cad.	€ 47,29
		L. 4.40. 65. 15		Altezza da 1.25 m a 1.50 m in zolla		cad.	€ 52,32
		L. 4.40. 65. 20		Altezza da 1.25 m a 1.50 m in vaso		cad.	€ 70,43
		L. 4.40. 70		CORNUS KOUSA
		L. 4.40. 70. 5		Altezza da 1.00 m a 1.25 m		cad.	€ 22,13
		L. 4.40. 70. 10		Altezza da 1.25 m a 1.50 m		cad.	€ 30,18
		L. 4.40. 75		CORNUS MAS
		L. 4.40. 75. 5		Altezza da 0.80 m a 1.00 m		cad.	€ 8,05
		L. 4.40. 75. 10		Altezza da 1.00 m a 1.25 m		cad.	€ 12,07
		L. 4.40. 80		CORYLUS AVELLANA
		L. 4.40. 80. 5		Altezza da 1.00 m a 1.25 m in zolla		cad.	€ 9,06
		L. 4.40. 80. 10		Altezza da 1.00 m a 1.25 m in vaso		cad.	€ 11,07
		L. 4.40. 80. 15		Altezza da 1.25 m a 1.50 m in zolla		cad.	€ 12,07
		L. 4.40. 80. 20		Altezza da 1.25 m a 1.50 m in vaso		cad.	€ 14,09
		L. 4.40. 85		CORYLUS AVELLANA MAXIMA PURPUREA
		L. 4.40. 85. 5		Altezza da 1.00 m a 1.25 m in zolla		cad.	€ 12,07
		L. 4.40. 85. 10		Altezza da 1.00 m a 1.25 m in vaso		cad.	€ 16,10
		L. 4.40. 85. 15		Altezza da 1.25 m a 1.50 m in zolla		cad.	€ 19,12
		L. 4.40. 85. 20		Altezza da 1.25 m a 1.50 m in vaso		cad.	€ 23,14
		L. 4.40. 90		COTONEASTER			€ 0,00
		L. 4.40. 95		COTINUS COGGYGRIA
		L. 4.40. 95. 5		Altezza da 1.00 m a 1.25 m in zolla		cad.	€ 15,09
		L. 4.40. 95. 10		Altezza da 1.00 m a 1.25 m in vaso		cad.	€ 20,12
		L. 4.40. 95. 15		Altezza da 1.25 m a 1.50 m in zolla		cad.	€ 20,12
		L. 4.40. 95. 20		Altezza da 1.25 m a 1.50 m in vaso		cad.	€ 26,16
		L. 4.40. 95. 25		Altezza da 1.50 m a 1.75 m in zolla		cad.	€ 28,17
		L. 4.40. 95. 30		Altezza da 1.50 m a 1.75 m in vaso		cad.	€ 35,21
		L. 4.40. 100		CRATAEGUS MONOGYNA			€ 0,00
		L. 4.40. 105		ELAEAGNUS X EBBINGEI
		L. 4.40. 105. 5		Altezza da 0.80 m a 1.00 m		cad.	€ 7,04
		L. 4.40. 105. 10		Altezza da 1.00 m a 1.25 m		cad.	€ 8,05
		L. 4.40. 110		ERBACEE PERENNI			€ 0,00
		L. 4.40. 115		ERICA CARNEA
		L. 4.40. 115. 15		Diametro vaso 12 cm		cad.	€ 2,52
		L. 4.40. 115. 20		Diametro vaso 15 cm		cad.	€ 3,52
		L. 4.40. 115. 25		Diametro vaso 18 cm		cad.	€ 6,04
		L. 4.40. 120		EUONIMUS FORTUNEI
		L. 4.40. 120. 5		Altezza da 0.20 m a 0.30 m		cad.	€ 3,02
		L. 4.40. 120. 10		Altezza da 0.30 m a 0.40 m		cad.	€ 4,02
		L. 4.40. 125		FORSYTHIA SP.
		L. 4.40. 125. 25		Diametro vaso 18 cm		cad.	€ 3,02
		L. 4.40. 125. 30		Diametro vaso 22 cm		cad.	€ 6,04
		L. 4.40. 125. 35		Diametro vaso 24 cm		cad.	€ 8,05
		L. 4.40. 130		HAMAMELIS
		L. 4.40. 130. 5		Altezza da 1.00 m a 1.25 m in zolla		cad.	€ 39,24
		L. 4.40. 130. 10		Altezza da 1.00 m a 1.25 m in vaso		cad.	€ 46,28
		L. 4.40. 130. 15		Altezza da 1.25 m a 1.50 m in zolla		cad.	€ 45,28
		L. 4.40. 130. 20		Altezza da 1.25 m a 1.50 m in vaso		cad.	€ 58,36
		L. 4.40. 135		HIBISCUS SYRIACUS
		L. 4.40. 135. 5		Cespuglio di altezza da 0.60 m a 0.80 m in zolla		cad.	€ 6,04
		L. 4.40. 135. 10		Cespuglio di altezza da 0.60 m a 0.80 m in vaso		cad.	€ 8,05
		L. 4.40. 135. 15		Cespuglio di altezza da 0.80 m a 1.00 m in zolla		cad.	€ 10,06
		L. 4.40. 135. 20		Cespuglio di altezza da 0.80 m a 1.00 m in vaso		cad.	€ 13,08
		L. 4.40. 135. 25		Cespuglio di altezza da 1.00 m a 1.25 m in zolla		cad.	€ 13,58
		L. 4.40. 135. 30		Cespuglio di altezza da 1.00 m a 1.25 m in vaso		cad.	€ 17,10
		L. 4.40. 140		HIPPOPHAE RHAMNOIDES
		L. 4.40. 140. 5		Vaso 9x9 cm		cad.	€ 1,01
		L. 4.40. 140. 10		Diametro vaso 18 cm		cad.	€ 3,62
		L. 4.40. 145		HOSTA
		L. 4.40. 145. 5		Vaso 10x10 cm		cad.	€ 0,91
		L. 4.40. 145. 10		Vaso 14x14 cm		cad.	€ 2,92
		L. 4.40. 150		HYDRANGEA
		L. 4.40. 150. 5		Diametro vaso 18 cm		cad.	€ 5,03
		L. 4.40. 150. 10		Diametro vaso 24 cm		cad.	€ 9,06
		L. 4.40. 155		HYPERICUM SP.
		L. 4.40. 155. 5		Vasetto 10x10 cm		cad.	€ 0,80
		L. 4.40. 155. 10		Diametro vaso 18 cm		cad.	€ 2,52
		L. 4.40. 160		ILEX SP.
		L. 4.40. 160. 5		Altezza da 1.25 m a 1.50 m in zolla		cad.	€ 60,37
		L. 4.40. 160. 10		Altezza da 1.25 m a 1.50 m in vaso		cad.	€ 70,43
		L. 4.40. 160. 15		Altezza da 1.50 m a 1.75 m in zolla		cad.	€ 90,55
		L. 4.40. 160. 20		Altezza da 1.50 m a 1.75 m in vaso		cad.	€ 114,70
		L. 4.40. 160. 25		Altezza da 1.75 m a 2.00 m in zolla		cad.	€ 125,80
		L. 4.40. 160. 30		Altezza da 1.75 m a 2.00 m in vaso		cad.	€ 161,00
		L. 4.40. 165		JASMINIUM NUDIFLORUM
		L. 4.40. 165. 5		Altezza da 0.80 m a 1.00 m		cad.	€ 4,02
		L. 4.40. 165. 10		Altezza da 1.00 m a 1.25 m		cad.	€ 4,53
		L. 4.40. 165. 15		Altezza da 1.25 m a 1.50 m		cad.	€ 6,04
		L. 4.40. 170		KERRIA JAPONICA
		L. 4.40. 170. 5		Diametro vaso 18 cm		cad.	€ 3,02
		L. 4.40. 170. 10		Diametro vaso 24 cm		cad.	€ 7,04
		L. 4.40. 175		LAGERSTROEMIA INDICA
		L. 4.40. 175. 5		Cespuglio di altezza da 1.50 m a 1.75 m in zolla		cad.	€ 21,13
		L. 4.40. 175. 10		Cespuglio di altezza da 1.50 m a 1.75 m in vaso		cad.	€ 27,17
		L. 4.40. 175. 15		Cespuglio di altezza da 1.75 m a 2.00 m in zolla		cad.	€ 31,19
		L. 4.40. 175. 20		Cespuglio di altezza da 1.75 m a 2.00 m in vaso		cad.	€ 39,24
		L. 4.40. 175. 25		Alberello di circonferenza fusto da 10 cm a 12 cm in zolla		cad.	€ 54,33
		L. 4.40. 175. 30		Alberello di circonferenza fusto da 10 cm a 12 cm in vaso		cad.	€ 70,43
		L. 4.40. 175. 35		Alberello di circonferenza fusto da 12 cm a 14 cm in zolla		cad.	€ 90,55
		L. 4.40. 175. 40		Alberello di circonferenza fusto da 12 cm a 14 cm in vaso		cad.	€ 120,70
		L. 4.40. 180		LAURUS NOBILIS
		L. 4.40. 180. 5		Altezza da 1.00 m a 1.25 m in zolla		cad.	€ 5,03
		L. 4.40. 180. 10		Altezza da 1.00 m a 1.25 m in vaso		cad.	€ 7,04
		L. 4.40. 180. 15		Altezza da 1.25 m a 1.50 m in zolla		cad.	€ 7,04
		L. 4.40. 180. 20		Altezza da 1.25 m a 1.50 m in vaso		cad.	€ 9,06
		L. 4.40. 180. 25		Altezza da 1.50 m a 1.75 m in zolla		cad.	€ 12,07
		L. 4.40. 180. 30		Altezza da 1.50 m a 1.75 m in vaso		cad.	€ 15,09
		L. 4.40. 185		LAVANDULA SP.
		L. 4.40. 185. 5		Diametro vaso 15 cm		cad.	€ 2,21
		L. 4.40. 185. 10		Diametro vaso 18 cm		cad.	€ 3,02
		L. 4.40. 190		LIGUSTRUM LUCIDUM
		L. 4.40. 190. 5		Altezza da 1.00 m a 1.25 m		cad.	€ 12,07
		L. 4.40. 190. 10		Altezza da 1.25 m a 1.50 m		cad.	€ 14,09
		L. 4.40. 195		LIGUSTRUM OVALIFOLIUM
		L. 4.40. 195. 5		Altezza da 0.80 m a 1.00 m		cad.	€ 3,52
		L. 4.40. 200		LONICERA PILEATA
		L. 4.40. 200. 5		Diametro vaso 15 cm		cad.	€ 3,27
		L. 4.40. 200. 10		Diametro vaso 18 cm		cad.	€ 4,02
		L. 4.40. 205		MAHONIA AQUIFOLIUM
		L. 4.40. 205. 15		Diametro vaso 18 cm		cad.	€ 5,53
		L. 4.40. 205. 20		Diametro vaso 22 cm		cad.	€ 9,56
		L. 4.40. 205. 25		Diametro vaso 36 cm		cad.	€ 31,19
		L. 4.40. 210		NANDINA DOMESTICA
		L. 4.40. 210. 5		Diametro vaso 20 cm		cad.	€ 4,02
		L. 4.40. 210. 10		Diametro vaso 22 cm		cad.	€ 4,63
		L. 4.40. 215		NERIUM OLEANDER
		L. 4.40. 215. 5		Altezza da 1.00 m a 1.25 m in zolla		cad.	€ 16,10
		L. 4.40. 215. 10		Altezza da 1.00 m a 1.25 m in vaso		cad.	€ 23,14
		L. 4.40. 215. 15		Altezza da 1.25 m a 1.50 m in zolla		cad.	€ 26,16
		L. 4.40. 215. 20		Altezza da 1.25 m a 1.50 m in vaso		cad.	€ 37,23
		L. 4.40. 220		OSMANTHUS FRAGRANS - OLEA FRAGRANS
		L. 4.40. 220. 5		Altezza da 1.00 m a 1.25 m in zolla		cad.	€ 20,12
		L. 4.40. 220. 10		Altezza da 1.00 m a 1.25 m in vaso		cad.	€ 25,15
		L. 4.40. 220. 15		Altezza da 1.25 m a 1.50 m in zolla		cad.	€ 44,27
		L. 4.40. 220. 20		Altezza da 1.25 m a 1.50 m in vaso		cad.	€ 57,35
		L. 4.40. 220. 25		Altezza da 1.50 m a 1.75 m in zolla		cad.	€ 68,42
		L. 4.40. 220. 30		Altezza da 1.50 m a 1.75 m in vaso		cad.	€ 80,49
		L. 4.40. 225		OSMANTHUS			€ 0,00
		L. 4.40. 230		PHILADELPHUS SPP
		L. 4.40. 230. 5		Diametro vaso 18 cm		cad.	€ 4,02
		L. 4.40. 230. 10		Diametro vaso 24 cm		cad.	€ 7,04
		L. 4.40. 235		PHOTINIA X FRASERI "RED ROBIN"
		L. 4.40. 235. 5		Altezza da 0.80 m a 1.00 m		cad.	€ 9,06
		L. 4.40. 235. 10		Altezza da 1.00 m a 1.25 m		cad.	€ 11,07
		L. 4.40. 235. 15		Altezza da 1.25 m a 1.50 m		cad.	€ 37,23
		L. 4.40. 240		PHILLOSTACHYS AUREA
		L. 4.40. 240. 5		Diametro vaso 24 cm		cad.	€ 12,07
		L. 4.40. 240. 10		Diametro vaso 26 cm		cad.	€ 14,09
		L. 4.40. 240. 15		Diametro vaso 56 cm		cad.	€ 60,37
		L. 4.40. 245		PIERIS JAPONICA
		L. 4.40. 245. 5		Altezza da 0.30 m a 0.40 m		cad.	€ 4,02
		L. 4.40. 245. 10		Altezza da 0.40 m a 0.50 m		cad.	€ 6,54
		L. 4.40. 250		PITTOSPORUM TOBIRA
		L. 4.40. 250. 5		Altezza da 0.80 m a 1.00 m in zolla		cad.	€ 12,07
		L. 4.40. 250. 10		Altezza da 0.80 m a 1.00 m in vaso		cad.	€ 16,10
		L. 4.40. 250. 15		Altezza da 1.00 m a 1.25 m in zolla		cad.	€ 15,09
		L. 4.40. 255		PITTOSPORUM TOBIRA "NANA"
		L. 4.40. 255. 5		Altezza da 0.30 m a 0.40 m		cad.	€ 5,03
		L. 4.40. 255. 10		Altezza da 0.40 m a 0.50 m		cad.	€ 9,06
		L. 4.40. 260		POTENTILLA
		L. 4.40. 260. 5		Diametro vaso 15 cm		cad.	€ 3,02
		L. 4.40. 265		PRUNUS LAUROCERASUS
		L. 4.40. 265. 5		Altezza da 1.00 m a 1.25 m		cad.	€ 9,06
		L. 4.40. 265. 10		Altezza da 1.25 m a 1.50 m		cad.	€ 12,07
		L. 4.40. 265. 15		Altezza da 1.50 m a 1.75 m		cad.	€ 16,10
		L. 4.40. 270		PRUNUS LAUROCERASUS OTTO "LUYKEN"
		L. 4.40. 270. 5		Altezza da 0.30 m a 0.40 m		cad.	€ 5,03
		L. 4.40. 270. 10		Altezza da 0.40 m a 0.50 m		cad.	€ 7,55
		L. 4.40. 270. 15		Altezza da 0.50 m a 0.60 m		cad.	€ 9,56
		L. 4.40. 275		PUNICA GRANATUM "FLORE PLENO"
		L. 4.40. 275. 5		Altezza da 1.25 m a 1.50 m		cad.	€ 24,15
		L. 4.40. 275. 10		Altezza da 1.50 m a 1.75 m		cad.	€ 30,18
		L. 4.40. 275. 15		Altezza da 1.75 m a 2.00 m		cad.	€ 36,22
		L. 4.40. 280		PUNICA GRANATUM "NANA"
		L. 4.40. 280. 5		Diametro vaso 18 cm		cad.	€ 6,04
		L. 4.40. 285		PYRACANTHA COCCINEA			€ 0,00
		L. 4.40. 290		RHODODENDRON SPP
		L. 4.40. 290. 20		Diametro chioma da 0.25m a 0.30 m		cad.	€ 13,08
		L. 4.40. 290. 25		Diametro chioma da 0.30 m a 0.35 m		cad.	€ 21,13
		L. 4.40. 290. 30		Diametro chioma da 0.60 m a 0.80 m		cad.	€ 38,23
		L. 4.40. 295		RHODODENDRON IBRIDI			€ 0,00
		L. 4.40. 300		RHUS TYPHINA
		L. 4.40. 300. 5		Altezza da 1.00 m a 1.25 m in zolla		cad.	€ 13,08
		L. 4.40. 300. 10		Altezza da 1.00 m a 1.25 m in vaso		cad.	€ 16,10
		L. 4.40. 305		ROSMARINUS OFFICINALIS
		L. 4.40. 305. 5		Diametro vaso 18 cm		cad.	€ 3,02
		L. 4.40. 310		ROSA PAESAGGISTICA
		L. 4.40. 310. 65		Diametro vaso 18 cm		cad.	€ 5,03
		L. 4.40. 310. 70		Diametro vaso 22 cm		cad.	€ 7,04
		L. 4.40. 310. 75		Diametro vaso 24 cm		cad.	€ 9,06
		L. 4.40. 315		RUSCUS ACULEATUS
		L. 4.40. 315. 5		Diametro vaso 15 cm		cad.	€ 4,53
		L. 4.40. 320		SALVIA OFFICINALIS
		L. 4.40. 320. 5		Diametro vaso 15 cm		cad.	€ 3,52
		L. 4.40. 325		SENECIO GREY
		L. 4.40. 325. 5		Altezza da 0.20 m a 0.30 m		cad.	€ 1,01
		L. 4.40. 330		SKIMMIA JAPONICA
		L. 4.40. 330. 5		Altezza da 0.40 m a 0.60 m		cad.	€ 6,04
		L. 4.40. 335		SPARTIUM JUNCEUM
		L. 4.40. 335. 5		Diametro vaso 15 cm		cad.	€ 3,02
		L. 4.40. 340		SPIRAEA SPP
		L. 4.40. 340. 5		Diametro vaso 18 cm		cad.	€ 3,42
		L. 4.40. 340. 10		Diametro vaso 24 cm		cad.	€ 7,04
		L. 4.40. 345		SYMPHORICARPOS SPP
		L. 4.40. 345. 5		Diametro vaso 24 cm		cad.	€ 7,04
		L. 4.40. 350		SYRINGA VULGARIS
		L. 4.40. 350. 5		Altezza da 1.00 m a 1.25 m in zolla		cad.	€ 5,03
		L. 4.40. 350. 10		Altezza da 1.00 m a 1.25 m in vaso		cad.	€ 7,04
		L. 4.40. 350. 15		Altezza da 1.25 m a 1.50 m in vaso		cad.	€ 10,06
		L. 4.40. 355		TAMARIX GALLICA
		L. 4.40. 355. 20		Diametro vaso 15 cm		cad.	€ 3,02
		L. 4.40. 355. 25		Diametro vaso 18 cm		cad.	€ 5,03
		L. 4.40. 355. 30		Diametro vaso 22 cm		cad.	€ 6,04
		L. 4.40. 360		VIBURNUM CARLESII, FRAGRANS E PLICATO
		L. 4.40. 360. 15		Diametro vaso 18 cm		cad.	€ 6,54
		L. 4.40. 360. 20		Diametro vaso 22 cm		cad.	€ 9,56
		L. 4.40. 360. 25		Diametro vaso 36 cm		cad.	€ 31,19
		L. 4.40. 365		VIBURNUM LANTANA, OPULUS RHYTIDOPHYLLUM E TINUS
		L. 4.40. 365. 8		Diametro vaso 18 cm		cad.	€ 5,03
		L. 4.40. 365. 10		Diametro vaso 22 cm		cad.	€ 8,05
		L. 4.40. 365. 15		Diametro vaso 36 cm		cad.	€ 29,18
		L. 4.40. 370		VIBURNUM RHYTIDOPHYLLUM			€ 0,00
		L. 4.40. 375		VIBURNUM TINUS			€ 0,00
		L. 4.40. 380		WEIGELA SPP
		L. 4.40. 380. 5		Diametro vaso 18 cm		cad.	€ 4,02
		L. 4.40. 380. 10		Diametro vaso 24 cm		cad.	€ 9,06
		L. 4.45		SPECIE VEGETALI RAMPICANTI
		L. 4.45. 5		AMPELOPSIS QUINQUEFOLIA
		L. 4.45. 5. 5		Altezza da 2.00 m a 2.50 m in vaso		cad.	€ 31,19
		L. 4.45. 10		AMPELOPSIS TRICUSPIDATA VEITCHII			€ 0,00
		L. 4.45. 15		BIGNOGNA GRANDIFLORA
		L. 4.45. 15. 5		Altezza da 1,25 m a 1.50 m		cad.	€ 10,06
		L. 4.45. 15. 10		Altezza da 1,50 m a 2.00 m		cad.	€ 17,10
		L. 4.45. 20		CLEMATIS MONTANA
		L. 4.45. 20. 5		Diametro vaso 15 cm		cad.	€ 6,04
		L. 4.45. 20. 10		Diametro vaso 20 cm		cad.	€ 8,05
		L. 4.45. 25		HEDERA HELIX HIBERNICA
		L. 4.45. 25. 5		Altezza da 1.00 m a 1.25 m		cad.	€ 6,04
		L. 4.45. 25. 10		Altezza da 1.25 m a 1.50 m		cad.	€ 7,04
		L. 4.45. 30		RHYNCOSPERMUM JASMINOIDES
		L. 4.45. 30. 5		Altezza da 1.25 m a 1.50 m		cad.	€ 7,55
		L. 4.45. 30. 10		Altezza da 1.50 m a 1.75 m		cad.	€ 9,06
		L. 4.45. 30. 15		Altezza da 1.75 m a 2.00 m		cad.	€ 10,06
		L. 4.45. 35		WISTERIA
		L. 4.45. 35. 30		Diametro vaso 18 cm		cad.	€ 8,05
		L. 4.45. 35. 35		Diametro vaso 22 cm		cad.	€ 13,08
		L. 4.45. 35. 40		Diametro vaso 26 cm		cad.	€ 18,11
		L. 6		MATERIALI VARI DI RIPRISTINO AMBIENTALE
		L. 6. 5		INERTI
		L. 6. 5. 10		INERTI RICICLATI
		L. 6. 5. 10. 5		Sabbia 0-8 mm		m³	€ 15,76
		L. 6. 5. 10. 10		Stabilizzato 0-30 mm		m³	€ 16,27
		L. 6. 5. 10. 15		Ghiaietto 8-30 mm		m³	€ 14,74
		L. 6. 5. 10. 20		Ghiaione 30-70 mm		m³	€ 14,74
		L. 6. 5. 10. 25		Ghiaione 0-70 mm		m³	€ 14,74
		L. 6.10		LEGANTI
		L. 6.10. 5		STABILIZZATO CEMENTATO
		L. 6.10. 5. 5				m³	€ 56,00
		L. 7		OPERE SPECIALISTICHE DI RIPRISTINO AMBIENTALE
		L. 7. 5		OPERE DI INGEGNERIA NATURALISTICA
		L. 7. 5. 5		GRADONATA VIVA
		L. 7. 5. 5. 5				m	€ 21,73
		L. 7. 5. 10		RIMBOSCHIMENTO PER FRANE DI SUPERFICIE
		L. 7. 5. 10. 5				m²	€ 2,97
		L. 7. 5. 15		PALIFICATA SEMPLICE
		L. 7. 5. 15. 5				m	€ 33,09
		L. 7. 5. 18		PALIZZATA IN LEGNO
		L. 7. 5. 18. 5				m²	€ 106,80
		L. 7. 5. 20		GRATA A CAMERA
		L. 7. 5. 20. 5				m²	€ 69,62
		L. 7. 5. 25		MURO DI LEGNAME
		L. 7. 5. 25. 5				m³	€ 142,70
		L. 7. 5. 30		BRIGLIE IN LEGNAME
		L. 7. 5. 30. 5				m³	€ 193,30
		L. 7. 5. 35		SISTEMAZIONE DEL PIANO DI CALPESTIO
		L. 7. 5. 35. 5				m²	€ 3,77
		L. 7. 5. 40		MURO CONTRO SCOGLIERA TIPO ALLA "VENEZIANA"
		L. 7. 5. 40. 5				m	€ 525,00
		L. 7. 5. 45		MURO CONTRO SCOGLIERA TIPO ALLA "VENEZIANA" CON CASSERO A TERGO
		L. 7. 5. 45. 5				m	€ 580,00
		L. 7.10		SEMINE E PIANTUMAZIONI
		L. 7.10. 5		RINVERDIMENTO RINFORZATO CON BIOSTUOIA
		L. 7.10. 5. 5		Per superfici fino a 500 mq.		m²	€ 7,21
		L. 7.10. 5. 10		Per superfici da 500 a 3000 mq.		m²	€ 6,60
		L. 7.10. 5. 15		Per superfici oltre 3000 mq.		m²	€ 5,96
		L. 7.10. 7		IDROSEMINA
		L. 7.10. 7. 5		fino a 1000 mq		m²	€ 1,41
		L. 7.10. 7. 10		oltre i 1000 mq		m²	€ 1,22
		L. 7.10. 8		IDROSEMINA POTENZIATA
		L. 7.10. 8. 5		fino a 1000 mq		m²	€ 3,15
		L. 7.10. 8. 10		oltre i 1000 mq		m²	€ 2,85
		L. 7.10. 10		IDROSEMINA SU BIOSTUOIA IN FIBRA DI LEGNO
		L. 7.10. 10. 5				m²	€ 9,74
		L. 7.10. 12		IDROSEMINA A MATRICI DI FIBRE LEGATE
		L. 7.10. 12. 5		fino a 1000 mq		m²	€ 8,50
		L. 7.10. 12. 10		oltre i 1000 mq		m²	€ 7,50
		L. 7.10. 15		INERBIMENTO SU GEORETE TRIDIMENSIONALE
		L. 7.10. 15. 5				m²	€ 16,60
		L. 7.10. 20		IDROSEMINA CON STRATO PACCIAMANTE			€ 0,00
		L. 7.10. 25		SEMINA A SPESSORE CON TERRICCIO
		L. 7.10. 25. 5		In due fasi fino a 500 mq.		m²	€ 3,70
		L. 7.10. 25. 10		In due fasi oltre i 500 mq.		m²	€ 3,45
		L. 7.10. 25. 15		In tre fasi fino a 500 mq.		m²	€ 5,11
		L. 7.10. 25. 20		In tre fasi oltre i 500 mq.		m²	€ 4,86
		L. 7.10. 30		CONSOLIDAMENTO E INERBIMENTO DI SCARPATE ROCCIOSE
		L. 7.10. 30. 5				m²	€ 54,47
		L. 7.10. 35		FORMAZIONE DI TAPPETO ERBOSO
		L. 7.10. 35. 5		Per superfici fino a mq. 2.500.		m²	€ 3,14
		L. 7.10. 35. 10		Per superfici oltre a mq. 2.500.		m²	€ 2,52
		L. 7.10. 38		RIGENERAZIONE DI TAPPETO ERBOSO
		L. 7.10. 38. 5		Per superfici fino a 2000 mq		m²	€ 1,10
		L. 7.10. 38. 10		Per superfici oltre i 2000 mq		m²	€ 1,00
		L. 7.10. 40		CONCIMAZIONE DI FONDO
		L. 7.10. 40. 5				m²	€ 0,29
		L. 7.10. 45		CONCIMAZIONE POST-EMERGENZA
		L. 7.10. 45. 5				m²	€ 0,26
		L. 7.10. 50		SEMINA
		L. 7.10. 50. 5				m²	€ 0,90
		L. 7.10. 55		GEORETE DI PROTEZIONE
		L. 7.10. 55. 5		Spessore cm 1.		m²	€ 7,68
		L. 7.10. 55. 10		Spessore cm 2.		m²	€ 10,73
		L. 7.10. 60		PACCIAMATURA CON CORTECCIA
		L. 7.10. 60. 10		Per aree fino a 100 mq		m²	€ 5,68
		L. 7.10. 60. 15		Per aree oltre i 100 mq		m²	€ 4,69
		L. 7.10. 65		PACCIAMATURA CON PAGLIA E/O FIENO
		L. 7.10. 65. 5				m²	€ 2,65
		L. 7.10. 70		PIANTUMAZIONE CON PIANTE TAPPEZZANTI
		L. 7.10. 70. 5				cad.	€ 3,78
		L. 7.10. 72		PIANTUMAZIONE DI BORDURE E AIUOLE
		L. 7.10. 72. 5				cad.	€ 1,56
		L. 7.10. 75		MESSA A DIMORA DI PIANTE
		L. 7.10. 75. 5				m	€ 30,00
		L. 7.15		MANUTENZIONE DEL VERDE
		L. 7.15. 5		SFALCIO DELL'ERBA A MANO
		L. 7.15. 5. 5				m²	€ 0,34
		L. 7.15. 10		SFALCIO DELL'ERBA CON FALCIATRICE
		L. 7.15. 10. 5				m²	€ 0,19
		L. 7.15. 15		SFALCIO E RACCOLTA DELL'ERBA CON TRATTORE E BARRA FALCIANTE
		L. 7.15. 15. 5				m²	€ 0,07
		L. 7.15. 20		TAGLIO E REGOLAZIONE DI SIEPI			€ 0,00
		L. 7.15. 25		POTATURA DI ARBUSTI ORNAMENTALI			€ 0,00
		L. 7.15. 30		DECESPUGLIAMENTO DI SENTIERI
		L. 7.15. 30. 5				m²	€ 2,48
		L. 7.15. 35		TRITURAZIONE CON CIPPATRICE
		L. 7.15. 35. 5		Per cippatrice montata su trattore da 70 a 120 CV, per tronchi fino a 18 cm di diametro.		m³	€ 65,30
		L. 7.15. 35. 10		Per cippatrice montata su trattore da 121 a 140 CV, per tronchi fino a 25 cm di diametro.		m³	€ 74,01
		L. 7.15. 40		TRATTAMENTO DI ALBERI CON NEBULIZZATORE
		L. 7.15. 40. 5		Fino a 10 metri d'altezza e per un minimo di 10 piante.		cad.	€ 11,31
		L. 7.15. 40. 10		Da 10 a 20 m d'altezza e per un minimo di 10 piante.		cad.	€ 13,62
		L. 7.15. 40. 15		Oltre 20 metri d'altezza e per un minimo di 10 piante.		cad.	€ 16,71
		L. 7.15. 45		ABBATTIMENTO DI ALBERI			€ 0,00
		L. 7.15. 50		POTATURA DI ARBUSTI SIEPI O CESPUGLI
		L. 7.15. 50. 5		siepi su 3 lati, forma obbligata, con perimetro sezione media fino a 200 cm		m	€ 2,54
		L. 7.15. 50. 10		siepi su 3 lati, forma obbligata, con perimetro sezione media da 200 cm a 400 cm		m	€ 3,41
		L. 7.15. 50. 15		siepi su 3 lati, forma obbligata, con perimetro sezione media da 400 cm a 600 cm		m	€ 7,12
		L. 7.15. 50. 20		siepi su 3 lati, forma obbligata, con perimetro sezione media da 600 cm a 800 cm		m	€ 9,76
		L. 7.15. 50. 25		siepi su 3 lati, forma obbligata, con perimetro sezione media da 800 cm a 1200 cm		m	€ 16,27
		L. 7.15. 50. 30		siepi su 3 lati, forma libera, con altezza media fino a 1,5 m, larghezza media 0,7 m		m	€ 2,24
		L. 7.15. 50. 35		siepi su 3 lati, forma libera, con altezza media fino a 2,5 m, larghezza media 1 m		m	€ 7,12
		L. 7.15. 50. 40		siepi su 3 lati, forma libera, con altezza media fino a 3,5 m, larghezza media 1 m		m	€ 9,76
		L. 7.15. 50. 45		siepi su 3 lati, forma libera, con altezza media fino a 6 m, larghezza media 1,5 m		m	€ 13,12
		L. 7.15. 50. 50		arbusti e cespugli isolati di altezza fino a 1 m		cad.	€ 3,27
		L. 7.15. 50. 55		arbusti e cespugli isolati di altezza da 1 m a 1,5 m		cad.	€ 9,05
		L. 7.15. 50. 60		arbusti e cespugli isolati di altezza oltre a 1,5 m		cad.	€ 16,07
		L. 7.15. 50. 65		arbusti e cespugli in macchie di altezza fino a 1 m		m²	€ 2,64
		L. 7.15. 50. 70		arbusti e cespugli in macchie di altezza da 1 m a 1,5 m		m²	€ 7,12
		L. 7.15. 50. 75		arbusti e cespugli in macchie di altezza da 1,5 m a 2,5		m²	€ 12,81
		L. 7.15. 55		POTATURA DI CONTENIMENTO DI ESEMPLARI ARBOREI DECIDUI
		L. 7.15. 55. 5		a chioma espansa, su strada, altezza da 6 a 12 m		cad.	€ 157,60
		L. 7.15. 55. 10		a chioma espansa, su strada, altezza da 12 a 16 m		cad.	€ 249,10
		L. 7.15. 55. 15		a chioma espansa, su strada, altezza da 16 a 23 m		cad.	€ 355,90
		L. 7.15. 55. 20		a chioma espansa, su strada, altezza da 23 a 30 m		cad.	€ 660,90
		L. 7.15. 55. 25		a chioma espansa, in parchi e giardini, altezza da 6 a 12 m		cad.	€ 108,80
		L. 7.15. 55. 30		a chioma espansa, in parchi e giardini, altezza da 12 a 16 m		cad.	€ 183,00
		L. 7.15. 55. 35		a chioma espansa, in parchi e giardini, altezza da 16 a 23 m		cad.	€ 321,30
		L. 7.15. 55. 40		a chioma espansa, in parchi e giardini, altezza da 23 a 30 m		cad.	€ 585,70
		L. 7.15. 55. 45		a chioma piramidale, su strada, altezza da 6 a 12 m		cad.	€ 95,58
		L. 7.15. 55. 50		a chioma piramidale, su strada, altezza da 12 a 16 m		cad.	€ 157,60
		L. 7.15. 55. 55		a chioma piramidale, su strada, altezza da 16 a 23 m		cad.	€ 238,90
		L. 7.15. 55. 60		a chioma piramidale, su strada, altezza da 23 a 30 m		cad.	€ 396,60
		L. 7.15. 55. 65		a chioma piramidale, in parchi e giardini, altezza da 6 a 12 m		cad.	€ 66,09
		L. 7.15. 55. 70		a chioma piramidale, in parchi e giardini, altezza da 12 a 16 m		cad.	€ 111,80
		L. 7.15. 55. 75		a chioma piramidale, in parchi e giardini, altezza da 16 a 23 m		cad.	€ 193,20
		L. 7.15. 55. 80		a chioma piramidale, in parchi e giardini, altezza da 23 a 30 m		cad.	€ 345,70
		L. 7.15. 60		POTATURA DI CONTENIMENTO ANNUALE DI SEMPREVERDI
		L. 7.15. 60. 5		tipo latifoglia, su strada, altezza fino a 8 m, chioma diametro 4 m		cad.	€ 223,70
		L. 7.15. 60. 10		tipo latifoglia, su strada, altezza fino a 16 m, chioma diametro 8 m		cad.	€ 355,90
		L. 7.15. 60. 15		tipo latifoglia, su strada, altezza oltre 16 m		cad.	€ 640,60
		L. 7.15. 60. 20		tipo latifoglia, in parchi e giardini, altezza fino a 8 m, chioma diametro 4 m		cad.	€ 177,90
		L. 7.15. 60. 25		tipo latifoglia, in parchi e giardini, altezza fino a 16 m, chioma diametro 8 m		cad.	€ 294,90
		L. 7.15. 60. 30		tipo latifoglia, in parchi e giardini, altezza oltre 16 m		cad.	€ 508,40
		L. 7.15. 60. 35		tipo conifera, in parchi e giardini, altezza fino a 4 m		cad.	€ 53,89
		L. 7.15. 60. 40		tipo conifera, in parchi e giardini, altezza da 4 a 7 m		cad.	€ 88,46
		L. 7.15. 60. 45		tipo conifera, in parchi e giardini, altezza da 7 m a 10 m		cad.	€ 106,80
		L. 7.15. 60. 50		tipo conifera, in parchi e giardini, altezza da 10 m a 13 m		cad.	€ 155,60
		L. 7.15. 60. 55		tipo conifera, in parchi e giardini, altezza da 13 m a 16 m		cad.	€ 198,30
		L. 7.15. 60. 60		tipo conifera, in parchi e giardini, altezza oltre 16 m		cad.	€ 310,10
		L. 7.15. 65		POTATURA DI RISANAMENTO E RINGIOVANIMENTO ALBERI DA FRUTTO
		L. 7.15. 65. 5		esemplari fino a 5 m di altezza		cad.	€ 33,55
		L. 7.15. 65. 10		esemplari da 5 m a 12 m di altezza		cad.	€ 66,09
		L. 7.15. 70		POTATURA DI ALLEVAMENTO O DI PRODUZIONE
		L. 7.15. 70. 5		piante fino a 2 m di altezza		cad.	€ 5,08
		L. 7.15. 70. 10		piante di altezza compresa tra 2 m e 5 m		cad.	€ 21,35
		L. 7.15. 75		RIMONDA DEL SECCO DI CONIFERE
		L. 7.15. 75. 5		altezza da 10 m fino a 16 m		cad.	€ 106,80
		L. 7.15. 75. 10		altezza da 16 m fino a 25 m		cad.	€ 174,90
		L. 7.15. 75. 15		altezza oltre 25 m		cad.	€ 244,00
		L. 7.15. 80		SPALCATURA DI ALBERI DECIDUI
		L. 7.15. 80. 5		esemplari con prima impalcatura ad altezza fino a 5 m		cad.	€ 30,50
		L. 7.15. 80. 10		esemplari con prima impalcatura ad altezza da 5 a 10 m		cad.	€ 55,92
		L. 7.15. 85		RIMONDA DEL SECCO E RIALZO DELLA CHIOMA CON SPALCATURA
		L. 7.15. 85. 5		su strada, esemplari di altezza fino a 10 m		cad.	€ 83,38
		L. 7.15. 85. 10		su strada, esemplari di altezza da 10 m fino a 16 m		cad.	€ 111,80
		L. 7.15. 85. 15		su strada, esemplari di altezza da 16 m fino a 25 m		cad.	€ 162,70
		L. 7.15. 85. 20		su strada, esemplari di altezza oltre 25 m		cad.	€ 233,90
		L. 7.15. 85. 25		in parchi e giardini, esemplari di altezza fino a 10 m		cad.	€ 66,09
		L. 7.15. 85. 30		in parchi e giardini, esemplari di altezza da 10 m fino a 16 m		cad.	€ 93,55
		L. 7.15. 85. 35		in parchi e giardini, esemplari di altezza da 16 m fino a 25 m		cad.	€ 128,10
		L. 7.15. 85. 40		in parchi e giardini, esemplari di altezza oltre 25 m		cad.	€ 183,00
		L. 7.15. 90		ABBATTIMENTO DI ALBERI ADULTI
		L. 7.15. 90. 5		tipo a chioma espansa, su strada, altezza fino a 6 m		cad.	€ 122,00
		L. 7.15. 90. 10		tipo a chioma espansa, su strada, altezza da 6 m a 12 m		cad.	€ 203,40
		L. 7.15. 90. 15		tipo a chioma espansa, su strada, altezza da 12 m a 16 m		cad.	€ 345,70
		L. 7.15. 90. 20		tipo a chioma espansa, su strada, altezza da 16 m a 23 m		cad.	€ 508,40
		L. 7.15. 90. 25		tipo a chioma espansa, su strada, altezza da 23 m a 30 m		cad.	€ 803,30
		L. 7.15. 90. 30		tipo a chioma espansa, in parchi e giardini, altezza fino a 6 m		cad.	€ 67,11
		L. 7.15. 90. 35		tipo a chioma espansa, in parchi e giardini, altezza da 6 m a 12 m		cad.	€ 132,20
		L. 7.15. 90. 40		tipo a chioma espansa, in parchi e giardini, altezza da 12 m a 16 m		cad.	€ 232,80
		L. 7.15. 90. 45		tipo a chioma espansa, in parchi e giardini, altezza da 16 m a 23 m		cad.	€ 367,10
		L. 7.15. 90. 50		tipo a chioma espansa, in parchi e giardini, altezza da 23 m a 30 m		cad.	€ 650,80
		L. 7.15. 90. 55		tipo a chioma piramidale, su strada, altezza fino a 6 m		cad.	€ 59,99
		L. 7.15. 90. 60		tipo a chioma piramidale, su strada, altezza da 6 m a 12 m		cad.	€ 120,00
		L. 7.15. 90. 65		tipo a chioma piramidale, su strada, altezza da 12 m a 16 m		cad.	€ 203,40
		L. 7.15. 90. 70		tipo a chioma piramidale, su strada, altezza da 16 m a 23 m		cad.	€ 300,00
		L. 7.15. 90. 75		tipo a chioma piramidale, su strada, altezza da 23 m a 30 m		cad.	€ 493,10
		L. 7.15. 90. 80		tipo a chioma piramidale, in parchi e giardini, altezza fino a 6 m		cad.	€ 40,67
		L. 7.15. 90. 85		tipo a chioma piramidale, in parchi e giardini, altezza da 6 m a 12 m		cad.	€ 81,34
		L. 7.15. 90. 90		tipo a chioma piramidale, in parchi e giardini, altezza da 12 m a 16 m		cad.	€ 132,20
		L. 7.15. 90. 95		tipo a chioma piramidale, in parchi e giardini, altezza da 16 m a 23 m		cad.	€ 208,40
		L. 7.15. 90.100		tipo a chioma piramidale, in parchi e giardini, altezza da 23 m a 30 m		cad.	€ 376,20
		L. 7.15. 95		ESTIRPAZIONE O FRANTUMAZIONE DI CEPPAIE
		L. 7.15. 95. 5		in parchi e giardini, diametro colletto fino a 30 cm		cad.	€ 48,81
		L. 7.15. 95. 10		in parchi e giardini, diametro colletto da 30 a 50 cm		cad.	€ 73,21
		L. 7.15. 95. 15		in parchi e giardini, diametro colletto da 50 a 120 cm		cad.	€ 123,00
		L. 7.15. 95. 20		in parchi e giardini, diametro colletto da 120 a 160cm		cad.	€ 203,40
		L. 7.15. 95. 25		in formelle stradali, diametro colletto fino a 30 cm		cad.	€ 61,01
		L. 7.15. 95. 30		in formelle stradali, diametro colletto da 30 a 50 cm		cad.	€ 87,44
		L. 7.15. 95. 35		in formelle stradali, diametro colletto da 50 a 120 cm		cad.	€ 142,40
		L. 7.15. 95. 40		in formelle stradali, diametro colletto da 120 a 160cm		cad.	€ 223,70
		L. 7.20		PAVIMENTAZIONI PER PISTE CICLABILI E CAMPI POLIVALENTI
		L. 7.20. 5		CONGLOMERATO BITUMINOSO BINDER (TIPO B)
		L. 7.20. 5. 5		Per superfici fino a 500 mq		m²	€ 6,91
		L. 7.20. 5. 10		Per superfici da 500 a 2000 mq		m²	€ 6,38
		L. 7.20. 5. 15		Per superfici oltre i 2000 mq		m²	€ 5,82
		L. 7.20. 10		CONGLOMERATO BITUMINOSO TAPPETO D'USURA (TIPO C)
		L. 7.20. 10. 5		Per superfici fino a 500 mq		m²	€ 7,27
		L. 7.20. 10. 10		Per superfici da 500 a 2000 mq		m²	€ 6,37
		L. 7.20. 10. 15		Per superfici oltre i 2000 mq		m²	€ 5,56
		L. 7.20. 15		CONGLOMERATO BITUMINOSO TAPPETO D'USURA (TIPO C) VERNICIATO
		L. 7.20. 15. 5		Per superfici fino a 500 mq		m²	€ 9,62
		L. 7.20. 15. 10		Per superfici da 500 a 2000 mq		m²	€ 8,59
		L. 7.20. 15. 15		Per superfici oltre i 2000 mq		m²	€ 7,78
		L. 7.20. 20		CONGLOMERATO BITUMINOSO TAPPETO D'USURA (TIPO C) COLORATO
		L. 7.20. 20. 5		Per superfici fino a 500 mq		m²	€ 26,74
		L. 7.20. 20. 10		Per superfici da 500 a 2000 mq		m²	€ 24,63
		L. 7.20. 20. 15		Per superfici oltre i 2000 mq		m²	€ 23,23
		L. 7.20. 25		CONGLOMERATO BITUMINOSO STRATO UNICO (TIPO E)
		L. 7.20. 25. 5		Per superfici fino a 500 mq		m²	€ 8,45
		L. 7.20. 25. 10		Per superfici da 500 a 2000 mq		m²	€ 7,80
		L. 7.20. 25. 15		Per superfici oltre i 2000 mq		m²	€ 7,14
		L. 7.20. 27		VERNICE SPARTITRAFFICO ROSSA RIFRANGENTE			€ 0,00
		L. 7.20. 30		GRIGLIATO IN PLASTICA
		L. 7.20. 30. 5		in plastica riciclata		m²	€ 27,51
		L. 7.20. 30. 10		in polipropilene, stabilizzato ai raggi U.V.		m²	€ 29,15
		L. 7.20. 35		IDROPITTURA PER ATTIVITA' GINNICHE
		L. 7.20. 35. 5				m²	€ 10,38
		L. 7.20. 40		RIVESTIMENTO SINTETICO PER ATTIVITA' GINNICHE
		L. 7.20. 40. 5				m²	€ 21,35
		L. 7.20. 45		PAVIMENTAZIONE SINTETICA PER CAMPO DA BOCCE
		L. 7.20. 45. 5		Con manto rosso		m²	€ 48,98
		L. 7.20. 45. 10		Con manto verde		m²	€ 51,29
		L. 7.20. 50		PAVIMENTAZIONE PER CAMPI POLIVALENTI IN ELASTOMERO POLIURETANICO
		L. 7.20. 50. 5				m²	€ 33,42
		L. 7.20. 55		PAVIMENTAZIONE PER CAMPI POLIVALENTI IN RESINE ACRILICHE
		L. 7.20. 55. 5				m²	€ 19,59
		L. 7.20. 60		SEGNATURA REGOLAMENTARE PER CAMPI DA TENNIS O POLIVALENTI
		L. 7.20. 60. 5				m	€ 1,95
		L. 7.20. 65		SEGNALETICA ORIZZONTALE PER PISTE CICLO-PEDONALI
		L. 7.20. 65. 5		lineare, larghezza 12 cm		m	€ 0,52
		L. 7.20. 65. 10		realizzazione di figure comprese linee di sbarramento da 50 cm e mezzeria da cm 12		m²	€ 6,91
		L. 7.20. 70		FORMAZIONE DI CAMPO DA CALCIO
		L. 7.20. 70. 5				m²	€ 33,55
		L. 7.20. 75		PAVIMENTAZIONI IN ERBA SINTETICA
		L. 7.20. 75. 5		Spessore 20-25 mm - Per calcetto/pallavolo, compresa la formazione di segnaletica con strisce d'erba sintetica bianca o gialla		m²	€ 23,89
		L. 7.20. 75. 10		Spessore 25-30 mm - Per calcetto/pallavolo, compresa la formazione di segnaletica con strisce d'erba sintetica bianca o gialla		m²	€ 25,42
		L. 7.20. 75. 15		Spessore oltre 30 mm - Per calcetto/pallavolo, compresa la formazione di segnaletica con strisce d'erba sintetica bianca o giall		m²	€ 34,57
		L. 7.20. 75. 20		Spessore 15-20 mm - Per campo da bocce, con almeno 40000 punti tessitura/mq.		m²	€ 20,34
		L. 7.20. 75. 25		Spessore 20-25 mm - Per campo da bocce, con almeno 40000 punti tessitura/mq.		m²	€ 22,88
		L. 7.20. 80		PAVIMENTAZIONE IN STABILIZZATO FIBRO-RINFORZATO
		L. 7.20. 80. 5				m²	€ 25,42
		L. 7.20. 85		PAVIMENTAZIONE IN STABILIZZATO CEMENTATO
		L. 7.20. 85. 5		Spessore medio 15 cm		m²	€ 23,39
		L. 7.20. 90		PAVIMENTAZIONE IN CROMOFIBRE VBA COLORATO
		L. 7.20. 90. 5				m²	€ 42,71
		L. 7.20. 95		PAVIMENTAZIONE EPDM (ANTITRAUMA) COLATO IN OPERA
		L. 7.20. 95. 5		pavimentazione in EDPM		m²	€ 94,00
		L. 7.20. 95. 10		sovrapprezzo per ogni cm in piuù di spessore (oltre i 5 cm)		m²	€ 5,50
		L. 7.25		IMPIANTI DI IRRIGAZIONE
		L. 7.25. 5		IMPIANTO IRRIGUO COMPLETO
		L. 7.25. 5. 5		superficie da 500 a 1000 mq		m²	€ 7,63
		L. 7.25. 5. 10		superficie da 1000 a 5000 mq		m²	€ 6,51
		L. 7.25. 5. 15		superficie da 5000 a 10000 mq		m²	€ 5,80
		L. 7.25. 5. 20		superficie oltre i 10000 mq		m²	€ 4,78
		L. 7.25. 10		CENTRALINA DI COMANDO
		L. 7.25. 10. 5		Alimentazione da rete elettrica 220V con batteria tampone, 3 programmi, 4 settori		cad.	€ 345,70
		L. 7.25. 10. 10		Alimentazione da rete elettrica 220V con batteria tampone, 3 programmi, 5 settori		cad.	€ 386,40
		L. 7.25. 10. 15		Alimentazione da rete elettrica 220V con batteria tampone, 3 programmi, 6 settori		cad.	€ 427,10
		L. 7.25. 10. 20		Alimentazione 24V compreso trasformatore per collegamento alla rete elettrica, 3 programmi + "goccia", 12 settori		cad.	€ 1.098,00
		L. 7.25. 10. 25		Alimentazione 24V compreso trasformatore per collegamento alla rete elettrica, 3 programmi + "goccia", 16 settori		cad.	€ 1.413,00
		L. 7.25. 10. 30		Alimentazione 24V compreso trasformatore per collegamento alla rete elettrica, 3 programmi + "goccia", 24 settori		cad.	€ 2.044,00
		L. 7.25. 10.100		Accessorio per centralina - Sensore pioggia		cad.	€ 116,90
		L. 7.25. 10.105		Accessorio per centralina - Sensore umidità		cad.	€ 300,00
		L. 7.25. 10.110		Accessorio per centralina - Armadio stagno per fissaggio a parete		cad.	€ 218,60
		L. 7.25. 10.120		Accessorio per centralina - Armadio stagno con piedestallo		cad.	€ 782,90
		L. 7.30		STACCIONATE
		L. 7.30. 5		STACCIONATA IN LEGNO DI LARICE SQUADRATO CON BICCHIERE
		L. 7.30. 5. 5				m	€ 45,76
		L. 7.30. 10		STACCIONATA IN LEGNO DI LARICE SQUADRATO IN TERRENO
		L. 7.30. 10. 5				m	€ 40,67
		L. 7.30. 15		STACCIONATA IN LEGNO DI LARICE TONDO CON BICCHIERE
		L. 7.30. 15. 5				m	€ 58,97
		L. 7.30. 20		STACCIONATA IN LEGNO DI LARICE TONDO IN TERRENO
		L. 7.30. 20. 5				m	€ 53,89
		L. 7.30. 25		STACCIONATA IN LEGNO DI LARICE GREZZO SCORTECCIATO CON BICCHIERE
		L. 7.30. 25. 5		modello con una smezzola		m	€ 41,69
		L. 7.30. 25. 10		modello con due smezzole		m	€ 45,76
		L. 7.30. 30		STACCIONATA IN LEGNO DI LARICE GREZZO SCORTECCIATO IN TERRENO
		L. 7.30. 30. 5		modello con una smezzola		m	€ 42,20
		L. 7.30. 30. 10		modello con due smezzole		m	€ 46,26
		L. 7.30. 95		SBARRA BILICO IN LARICE
		L. 7.30. 95. 5		Altezza 90 cm, lunghezza 3.40 m, passaggio utile 2.30 m			€ 224,36
		L. 7.35		ELEMENTI DI ARREDO PER PARCHI E GIARDINI
		L. 7.35. 5		GRUPPO ARREDO COMPLETO
		L. 7.35. 5. 5		In legno di pino trattato		cad.	€ 860,00
		L. 7.35. 5. 10		In legno di larice		cad.	€ 935,00
		L. 7.35. 10		PANCHINA
		L. 7.35. 10. 5		In legno di pino trattato		cad.	€ 272,00
		L. 7.35. 10. 10		In legno di larice		cad.	€ 297,00
		M		OPERE DI PREVENZIONE RISCHI
		M. 5		OPERE DI PROTEZIONE ATTIVA E PASSIVA
		M. 5. 5		ALLESTIMENTO CANTIERE
		M. 5. 5. 10		ALLESTIMENTO CANTIERE PER LAVORI AREE DISAGIATE
		M. 5. 5. 10. 10				a corpo	€ 0,00
		M. 5.10		MANUFATTI IN FERRO
		M. 5.10. 10		POSA DI MANUFATTI IN FERRO			€ 0,00
		M. 5.10. 20		FORNITURA E POSA DI MANUFATTI IN FERRO			€ 0,00
		M. 5.10. 30		PROFILATI PER PARAMASSI			€ 0,00
		M. 5.20		OPERE DI DISGAGGIO, DISBOSCO E DEMOLIZIONI SU PARETI ROCCIOSE
		M. 5.20. 10		DISGAGGIO
		M. 5.20. 10. 5				m²	€ 1,43
		M. 5.20. 10. 10		sovrapprezzo per volume di roccia disgaggiato superiore a 1 m³ per ogni 40 m² di superficie interessata all'intervento		m²	€ 2,91
		M. 5.20. 20		ABBATTIMENTO DI MASSI CON MARTINETTI IDRAULICI
		M. 5.20. 20. 5				m³	€ 176,79
		M. 5.20. 30		TAGLIO ARBUSTI
		M. 5.20. 30. 5				m²	€ 2,63
		M. 5.20. 40		DISBOSCO SU PARETI ROCCIOSE
		M. 5.20. 40. 5		per piante di diametro fina a 20 cm		cad.	€ 43,04
		M. 5.20. 40. 10		per piante di diametro oltre i 20 cm		cad.	€ 76,01
		M. 5.20. 50		DEMOLIZIONE DI ROCCIA CON L'USO DI ESPLOSIVO
		M. 5.20. 50. 5		fino a 50 mc		m³	€ 45,60
		M. 5.20. 50. 10		da 50 mc fino a 250 mc		m³	€ 32,29
		M. 5.20. 50. 15		oltre 250 mc		m³	€ 21,79
		M. 5.20. 60		DEMOLIZIONE DI ROCCIA CON L'USO DI CEMENTI ESPANSIVI
		M. 5.20. 60. 5				m³	€ 174,63
		M. 5.30		OPERE DI RIVESTIMENTO PARETI ROCCIOSE
		M. 5.30. 10		RIVESTIMENTO IN RETE METALLICA
		M. 5.30. 10. 5				m²	€ 8,96
		M. 5.30. 20		RIVESTIMENTO CON PANNELLI RETE AD ANELLI - 6 PUNTI
		M. 5.30. 20. 5		anelli realizzati con filo elementare diam. 3.0 mm		m²	€ 55,68
		M. 5.30. 20. 10		anelli realizzati con filo elementare diam. 3.5 mm		m²	€ 61,19
		M. 5.30. 20. 15		anelli realizzati con filo elementare diam. 4.0 mm		m²	€ 65,19
		M. 5.30. 30		RIVESTIMENTO CON PANNELLI RETE AD ANELLI - 4 PUNTI
		M. 5.30. 30. 5		anelli realizzati con filo elementare diam. 3.0 mm		m²	€ 49,54
		M. 5.30. 30. 10		anelli realizzati con filo elementare diam. 3.5 mm		m²	€ 53,51
		M. 5.30. 30. 15		anelli realizzati con filo elementare diam. 4.0 mm		m²	€ 57,26
		M. 5.30. 40		RIVESTIMENTO CON RETE IN FUNE DIAM. 8mm e FUNE DI BORDO DIAM 14mm
		M. 5.30. 40. 5		con maglia cm 20 x 20		m²	€ 48,21
		M. 5.30. 40. 10		con maglia cm 25 x 25		m²	€ 42,04
		M. 5.30. 40. 15		con maglia cm 30 x 30		m²	€ 38,31
		M. 5.30. 50		RIVESTIMENTO CON PANNELLI RETE IN FUNE DIAM. 8 mm
		M. 5.30. 50. 5		con maglia cm 20 x 20		m²	€ 42,42
		M. 5.30. 50. 10		con maglia cm 25 x 25		m²	€ 38,72
		M. 5.30. 50. 15		con maglia cm 30 x 30		m²	€ 35,02
		M. 5.40		PERFORAZIONI
		M. 5.40. 10		PERFORAZIONE CON PERFORATRICE PORTATILE
		M. 5.40. 10. 5		- diametro fino a 42 mm		m	€ 45,73
		M. 5.40. 20		PERFORAZIONE IN ROCCIA CON PERFORATRICE A MARTELLO FONDOFORO
		M. 5.40. 20. 5		- diametro fino a 90 mm		m	€ 76,51
		M. 5.40. 20. 10		- diametro compreso fra 91 e 120 mm		m	€ 79,79
		M. 5.40. 20. 15		- diametro compreso fra 121 e 150 mm		m	€ 85,69
		M. 5.40. 30		PERFORAZIONE IN TERRENO SCIOLTO CON MARTELLO FONDOFORO
		M. 5.40. 30. 5		- diametro fino a 90 mm		m	€ 83,07
		M. 5.40. 30. 10		- diametro compreso fra 91 e 120 mm		m	€ 86,35
		M. 5.40. 30. 15		- diametro compreso fra 121 e 150 mm		m	€ 92,25
		M. 5.40. 40		POSIZIONAMENTO SU PARETI ROCCIOSE PERFOR. A MARTELLO FONDOFORO
		M. 5.40. 40. 5		- per ogni posizionamento		cad.	€ 242,55
		M. 5.50		ANCORAGGI, TIRANTI, FUNI METALLICHE
		M. 5.50. 10		ANCORAGGI IN FUNE SINGOLA A TREFOLI D'ACCIAIO
		M. 5.50. 10. 5		- diametro mm 12		m	€ 17,01
		M. 5.50. 10. 10		- diametro mm 16		m	€ 18,35
		M. 5.50. 10. 15		- diametro mm 18		m	€ 19,72
		M. 5.50. 10. 20		- diametro mm 20		m	€ 21,29
		M. 5.50. 20		ANCORAGGI IN DOPPIA FUNE A TREFOLI D'ACCIAIO
		M. 5.50. 20. 5		- diametro mm 16		m	€ 21,47
		M. 5.50. 20. 10		- diametro mm 18		m	€ 23,42
		M. 5.50. 20. 15		- diametro mm 20		m	€ 26,67
		M. 5.50. 20. 20		- diametro mm 22		m	€ 30,55
		M. 5.50. 30		ANCORAGGI IN DOPPIA FUNE SPIROIDALE IN ACCIAIO
		M. 5.50. 30. 5		- diametro mm 16		m	€ 33,99
		M. 5.50. 30. 10		- diametro mm 18		m	€ 37,26
		M. 5.50. 30. 15		- diametro mm 20		m	€ 39,91
		M. 5.50. 30. 20		- diametro mm 22		m	€ 44,00
		M. 5.50. 40		TIRAFONDI METALLICI FeB44K
		M. 5.50. 40. 10		- diametro mm 20		m	€ 16,43
		M. 5.50. 40. 20		- diametro mm 24		m	€ 18,54
		M. 5.50. 40. 30		- diametro mm 28		m	€ 22,11
		M. 5.50. 40. 40		- diametro mm 32		m	€ 24,19
		M. 5.50. 50		TIRAFONDI METALLICI FeB44K - ZINCATI
		M. 5.50. 50. 5		- diametro mm 20		m	€ 17,66
		M. 5.50. 50. 10		- diametro mm 24		m	€ 20,39
		M. 5.50. 50. 15		- diametro mm 28		m	€ 24,58
		M. 5.50. 50. 20		- diametro mm 32		m	€ 27,27
		M. 5.50. 60		PIASTRA DI RIPARTIZIONE PER TIRAFONDI METALLICI FeB44K
		M. 5.50. 60. 5		- piastra di ripartizione in acciaio zincato		kg	€ 3,50
		M. 5.50. 70		ARMATURA DEI MICROPALI
		M. 5.50. 70. 5		- tubo in acciaio Fe 360, non valvolato		kg	€ 1,27
		M. 5.50. 70. 10		- tubo in acciaio Fe 430, non valvolato		kg	€ 1,39
		M. 5.50. 70. 15		- tubo in acciaio Fe 510, non valvolato		kg	€ 1,39
		M. 5.50. 80		TIRANTI ATTIVI PERMANENTI IN BARRA 835/1030
		M. 5.50. 80. 5		- Per tiranti in barra diamentro 26.50 mm		m	€ 31,97
		M. 5.50. 80. 10		- Per tiranti in barra diamentro 32 mm		m	€ 37,94
		M. 5.50. 90		TIRANTI ATTIVI PERMANENTI IN BARRA 450/600
		M. 5.50. 90. 5		- Per tiranti in barra diamentro 25 mm		m	€ 23,96
		M. 5.50. 90. 10		- Per tiranti in barra diamentro 32 mm		m	€ 31,78
		M. 5.50. 100		TIRANTI ATTIVI PERMANENTI IN TREFOLI
		M. 5.50. 100. 5		- per tensione richiesta di t 30		m	€ 24,41
		M. 5.50. 100. 10		- per tensione richiesta di t 45		m	€ 26,88
		M. 5.50. 100. 15		- per tensione richiesta di t 60		m	€ 30,60
		M. 5.50. 100. 20		- per tensione richiesta di t 75		m	€ 33,41
		M. 5.50. 110		INIEZIONI PER MICROPALI
		M. 5.50. 110. 5		- per kg 100 di miscela		100kg	€ 31,59
		M. 5.50. 120		INIEZIONI PER TIRANTI
		M. 5.50. 120. 5		- per kg 100 di miscela		100kg	€ 46,31
		M. 5.50. 130		FUNE DI ACCIAIO AMZ
		M. 5.50. 130. 5		- diametro mm 8		m	€ 7,71
		M. 5.50. 130. 15		- diametro mm 12		m	€ 8,16
		M. 5.50. 130. 20		- diametro mm 16		m	€ 11,91
		M. 5.50. 130. 25		- diametro mm 20		m	€ 15,33
		M. 5.50. 130. 30		- diametro mm 22		m	€ 17,85
		M. 5.50. 140		FUNE DI ACCIAIO ATZ
		M. 5.50. 140. 5		- diametro mm 16		m	€ 11,64
		M. 5.50. 140. 10		- diametro mm 20		m	€ 15,16
		M. 5.60		BARRIERE PARAMASSI
		M. 5.60. 10		STRUTTURA PARAMASSI LEGGERA CON PROFILATI HEA 120
		M. 5.60. 10. 5		con altezza dei ritti di cm 150		m²	€ 118,00
		M. 5.60. 10. 10		con altezza dei ritti di cm 200		m²	€ 127,00
		M. 5.60. 20		BARRIERA PARAMASSI A DISSIPAZIONE DI ENERGIA
		M. 5.60. 20. 5		per classe di livello di energia 2 (MEL >= KJ 500)		m²	€ 163,46
		M. 5.60. 20. 10		per classe di livello di energia 4 (MEL >= KJ 1500)		m²	€ 190,80
		M. 5.60. 20. 15		per classe di livello di energia 5 (MEL >= KJ 2000)		m²	€ 203,12
		M. 5.60. 20. 20		per classe di livello di energia 6 (MEL >= KJ 3000)		m²	€ 273,10
		M. 5.70		SOVRAPPREZZI E PROVE ORDINATE
		M. 5.70. 10		SOVRAPPREZZO ALLE OPERE DA ROCCIATORE
		M. 5.70. 10. 5				m	€ 10,00
		M. 5.70. 20		PROVE ORDINATE
		M. 5.70. 20. 5		prove di trazione per ancoraggi -per ogni 100 KN ordinato		cad.	€ 0,00
		M. 5.70. 20. 10		prove di laboratorio -per ogni 100 KN ordinato		cad.	€ 0,00
		M.10		OPERE FERMANEVE
		M.10.10		SCAVI E SISTEMAZIONI
		M.10.10. 10		SCAVI DI FONDAZIONE RASTRELLIERE
		M.10.10. 10. 5				m³	€ 25,50
		M.10.10. 20		SCAVO IN ROCCIA
		M.10.10. 20. 5				m³	€ 391,00
		M.10.10. 30		RIPULITURA
		M.10.10. 30. 5				m²	€ 0,06
		M.10.10. 40		RIMBOSCHIMENTO
		M.10.10. 40. 5				m²	€ 0,27
		M.10.10. 50		FALLANZE
		M.10.10. 50. 5				m²	€ 0,27
		M.10.20		STRUTTURE FERMANEVE
		M.10.20. 10		FONDAZIONE PER PONTI DA NEVE
		M.10.20. 10. 5				m	€ 146,20
		M.10.20. 20		TIRANTI PER PONTI DA NEVE
		M.10.20. 20. 5				m	€ 146,20
		M.10.20. 30		PONTI DA NEVE DI BORDO
		M.10.20. 30. 5				cad.	€ 2.175,00
		M.10.20. 40		PONTI DA NEVE INTERNI
		M.10.20. 40. 5				cad.	€ 1.695,00
		M.10.20. 50		GRIGLIA DI COLLEGAMENTO
		M.10.20. 50. 5				cad.	€ 958,00
		M.10.20. 60		PANNELLI FRANGIVENTO
		M.10.20. 60. 5				m	€ 221,00
		M.10.20. 70		RETI DA NEVE Dk=3,0 m.
		M.10.20. 70. 5				m	€ 647,00
		M.10.20. 80		RETI DA NEVE Dk=4,0 m.
		M.10.20. 80. 5				m	€ 804,00
		M.10.20. 90		MICROPALI PER RETI DA NEVE
		M.10.20. 90. 5				m	€ 144,00
		M.10.20. 100		RASTRELLIERE DA NEVE
		M.10.20. 100. 5				m	€ 265,30
		M.10.20. 110		CAVALLETTI A TREPPIEDE
		M.10.20. 110. 5				cad.	€ 134,00
		M.10.20. 120		PIASTRE C.A.
		M.10.20. 120. 5				cad.	€ 36,56
		M.10.20. 130		PIASTRE DI FONDAZIONE IN ACCIAIO
		M.10.20. 130. 5				cad.	€ 36,56
		S		COSTI DELLA SICUREZZA
		S.10		DELIMITAZIONI AREA CANTIERE
		S.10.10		DELIMITAZIONI ELEMENTARI AREA CANTIERE
		S.10.10. 5		RECINZIONE FISSA DI CANTIERE ALL'APERTO
		S.10.10. 5. 5		per il primo mese o frazione		m	€ 31,04
		S.10.10. 5. 10		per ogni mese successivo o frazione		m	€ 0,84
		S.10.10. 10		SBARRAMENTO FISSO DI CANTIERE ALL'APERTO
		S.10.10. 10. 5		per il primo mese o frazione		m	€ 25,17
		S.10.10. 10. 10		per ogni mese successivo o frazione		m	€ 0,66
		S.10.10. 15		RECINZIONE MOBILE DI CANTIERE ALL'APERTO
		S.10.10. 15. 5		per il primo mese o frazione		m	€ 5,35
		S.10.10. 15. 10		per ogni mese successivo o frazione		m	€ 0,58
		S.10.10. 20		RECINZIONE FISSA DI CANTIERE PER INTERNI
		S.10.10. 20. 5		per il primo mese o frazione		m²	€ 8,25
		S.10.10. 20. 10		per ogni mese successivo o frazione		m²	€ 0,45
		S.10.10. 30		TAMPONAMENTO PROVVISORIO DI CANTIERE PER INTERNI
		S.10.10. 30. 5		singola lastra - lato esterno cantiere		m²	€ 32,23
		S.10.10. 30. 10		doppia lastra - lato esterno cantiere		m²	€ 45,98
		S.10.10. 50		ACCESSO CARRABILE PER RECINZIONE FISSA CANTIERE
		S.10.10. 50. 5		per il primo mese o frazione		cad.	€ 252,40
		S.10.10. 50. 10		per ogni mese successivo o frazione		cad.	€ 13,60
		S.10.10. 55		ACCESSO PEDONALE PER RECINZIONE MOBILE CANTIERE
		S.10.10. 55. 5		per il primo mese o frazione		cad.	€ 25,88
		S.10.10. 55. 10		per ogni mese successivo o frazione		cad.	€ 3,51
		S.10.10. 60		ACCESSO CARRABILE DOPPIO BATTENTE PER RECINZIONE MOBILE CANTIERE
		S.10.10. 60. 5		per il primo mese o frazione		cad.	€ 41,92
		S.10.10. 60. 10		per ogni mese successivo o frazione		cad.	€ 4,45
		S.10.10. 70		ACCESSO CARRABILE UNICO BATTENTE PER RECINZIONE MOBILE CANTIERE
		S.10.10. 70. 5		per il primo mese o frazione		cad.	€ 41,21
		S.10.10. 70. 10		per ogni mese successivo o frazione		cad.	€ 4,07
		S.10.20		DELIMITAZIONI AREA CANTIERE - OPERE EDILI			€ 0,00
		S.10.30		DELIMITAZIONI AREA CANTIERE - BENI CULTURALI			€ 0,00
		S.10.40		DELIMITAZIONI AREA CANTIERE - OPERE STRADALI
		S.10.40. 5		RECINZIONE FISSA DI CANTIERE STRADALE
		S.10.40. 5. 5		per il primo mese o frazione		m²	€ 2,39
		S.10.40. 5. 10		per ogni mese successivo o frazione		m²	€ 0,23
		S.10.40. 50		ACCESSO CARRABILE PER RECINZIONE FISSA CANTIERE STRADALE
		S.10.40. 50. 5		per il primo mese o frazione		cad.	€ 200,40
		S.10.40. 50. 10		per ogni mese successivo o frazione		cad.	€ 6,40
		S.10.41		DELIMITAZIONI AREA CANTIERE - OPERE STRADALI			€ 0,00
		S.10.42		DELIMITAZIONI AREA CANTIERE - OPERE STRADALI			€ 0,00
		S.10.43		SEGNALAMENTI TEMPORANEI STRADALI
		S.10.43. 16		Tavola 16
		S.10.43. 16. 1		- durata < 7 gg lunghezza zona di lavoro da 0 a 100 ml		a corpo	€ 776,77
		S.10.43. 16. 2		- durata < 7 gg lunghezza zona di lavoro da 101 a 250 ml		a corpo	€ 829,56
		S.10.43. 16. 3		- durata < 7 gg lunghezza zona di lavoro da 251 a 500 ml		a corpo	€ 861,61
		S.10.43. 16. 11		- durata > 7 gg lunghezza zona di lavoro da 0 a 100 ml		a corpo	€ 809,23
		S.10.43. 16. 12		- durata > 7 gg lunghezza zona di lavoro da 101 a 250 ml		a corpo	€ 943,15
		S.10.43. 16. 13		- durata > 7 gg lunghezza zona di lavoro da 251 a 500 ml		a corpo	€ 1.105,02
		S.10.43. 16. 90		Sovrapprezzo per spostamento zona di lavoro entro 10 Km		m	€ 60,00
		S.10.43. 61		Tavola 61
		S.10.43. 61. 1		- durata < 7 gg lunghezza zona di lavoro da 0 a 100 ml		a corpo	€ 308,39
		S.10.43. 61. 2		- durata < 7 gg lunghezza zona di lavoro da 101 a 250 ml		a corpo	€ 361,18
		S.10.43. 61. 3		- durata < 7 gg lunghezza zona di lavoro da 251 a 500 ml		a corpo	€ 425,98
		S.10.43. 61. 4		- durata < 7 gg lunghezza zona di lavoro da 501 a 750 ml		a corpo	€ 535,23
		S.10.43. 61. 11		- durata > 7 gg lunghezza zona di lavoro da 0 a 100 ml		a corpo	€ 340,85
		S.10.43. 61. 12		- durata > 7 gg lunghezza zona di lavoro da 101 a 250 ml		a corpo	€ 474,77
		S.10.43. 61. 13		- durata > 7 gg lunghezza zona di lavoro da 251 a 500 ml		a corpo	€ 669,39
		S.10.43. 61. 14		- durata > 7 gg lunghezza zona di lavoro da 501 a 750 ml		a corpo	€ 940,92
		S.10.43. 61. 90		Sovrapprezzo per spostamento zona di lavoro entro 10 Km		m	€ 65,00
		S.10.43. 63		Tavola 63
		S.10.43. 63. 1		- durata < 7 gg lunghezza zona di lavoro da 0 a 100 ml		a corpo	€ 539,45
		S.10.43. 63. 2		- durata < 7 gg lunghezza zona di lavoro da 101 a 250 ml		a corpo	€ 704,21
		S.10.43. 63. 3		- durata < 7 gg lunghezza zona di lavoro da 251 a 500 ml		a corpo	€ 899,12
		S.10.43. 63. 4		- durata < 7 gg lunghezza zona di lavoro da 501 a 750 ml		a corpo	€ 1.160,88
		S.10.43. 63. 5		- durata < 7 gg lunghezza zona di lavoro da 751 a 1000 ml		a corpo	€ 1.351,18
		S.10.43. 63. 7		- durata < 7 gg lunghezza zona di lavoro da 1001 a 1500 ml		a corpo	€ 1.749,65
		S.10.43. 63. 8		- durata < 7 gg lunghezza zona di lavoro > 1500 ml		m	€ 1,31
		S.10.43. 63. 11		- durata > 7 gg lunghezza zona di lavoro da 0 a 100 ml		a corpo	€ 610,91
		S.10.43. 63. 12		- durata > 7 gg lunghezza zona di lavoro da 101 a 250 ml		a corpo	€ 954,32
		S.10.43. 63. 13		- durata > 7 gg lunghezza zona di lavoro da 251 a 500 ml		a corpo	€ 1.435,08
		S.10.43. 63. 14		- durata > 7 gg lunghezza zona di lavoro da 501 a 750 ml		a corpo	€ 2.034,79
		S.10.43. 63. 15		- durata > 7 gg lunghezza zona di lavoro da 751 a 1000 ml		a corpo	€ 2.601,74
		S.10.43. 63. 17		- durata > 7 gg lunghezza zona di lavoro da 1001 a 1500 ml		a corpo	€ 3.536,17
		S.10.43. 63. 18		- durata > 7 gg lunghezza zona di lavoro > 1500 ml		m	€ 2,74
		S.10.43. 63. 90		Sovrapprezzo per spostamento zona di lavoro entro 10 Km		m	€ 70,00
		S.10.43. 64		Tavola 64
		S.10.43. 64. 1		- durata < 7 gg lunghezza zona di lavoro da 0 a 100 ml		a corpo	€ 536,99
		S.10.43. 64. 2		- durata < 7 gg lunghezza zona di lavoro da 101 a 250 ml		a corpo	€ 644,40
		S.10.43. 64. 3		- durata < 7 gg lunghezza zona di lavoro da 251 a 500 ml		a corpo	€ 676,46
		S.10.43. 64. 4		- durata < 7 gg lunghezza zona di lavoro da 501 a 750 ml		a corpo	€ 749,27
		S.10.43. 64. 5		- durata < 7 gg lunghezza zona di lavoro da 751 a 1000 ml		a corpo	€ 789,34
		S.10.43. 64. 7		- durata < 7 gg lunghezza zona di lavoro da 1001 a 1500 ml		a corpo	€ 933,43
		S.10.43. 64. 8		- durata < 7 gg lunghezza zona di lavoro > 1500 ml		m	€ 0,65
		S.10.43. 64. 11		- durata > 7 gg lunghezza zona di lavoro da 0 a 100 ml		a corpo	€ 564,02
		S.10.43. 64. 12		- durata > 7 gg lunghezza zona di lavoro da 101 a 250 ml		a corpo	€ 725,13
		S.10.43. 64. 13		- durata > 7 gg lunghezza zona di lavoro da 251 a 500 ml		a corpo	€ 914,19
		S.10.43. 64. 14		- durata > 7 gg lunghezza zona di lavoro da 501 a 750 ml		a corpo	€ 1.149,28
		S.10.43. 64. 15		- durata > 7 gg lunghezza zona di lavoro da 751 a 1000 ml		a corpo	€ 1.351,62
		S.10.43. 64. 17		- durata > 7 gg lunghezza zona di lavoro da 1001 a 1500 ml		a corpo	€ 1.739,13
		S.10.43. 64. 18		- durata > 7 gg lunghezza zona di lavoro > 1500 ml		m	€ 1,29
		S.10.43. 64. 90		Sovrapprezzo per spostamento zona di lavoro entro 10 Km		m	€ 65,00
		S.10.43. 66		Tavola 66
		S.10.43. 66. 1		- durata < 7 gg lunghezza zona di lavoro da 0 a 100 ml		a corpo	€ 560,06
		S.10.43. 66. 2		- durata < 7 gg lunghezza zona di lavoro da 101 a 250 ml		a corpo	€ 640,03
		S.10.43. 66. 3		- durata < 7 gg lunghezza zona di lavoro da 250 a 500 ml		a corpo	€ 699,27
		S.10.43. 66. 4		- durata < 7 gg lunghezza zona di lavoro da 501 a 750 ml		a corpo	€ 772,08
		S.10.43. 66. 5		- durata < 7 gg lunghezza zona di lavoro da 751 a 1000 ml		a corpo	€ 812,06
		S.10.43. 66. 7		- durata < 7 gg lunghezza zona di lavoro da 1001 a 1500 ml		a corpo	€ 956,15
		S.10.43. 66. 8		- durata < 7 gg lunghezza zona di lavoro > 1500 ml		m	€ 0,66
		S.10.43. 66. 11		- durata > 7 gg lunghezza zona di lavoro da 0 a 100 ml		a corpo	€ 525,54
		S.10.43. 66. 12		- durata > 7 gg lunghezza zona di lavoro da 101 a 250 ml		a corpo	€ 668,43
		S.10.43. 66. 13		- durata > 7 gg lunghezza zona di lavoro da 251 a 500 ml		a corpo	€ 942,68
		S.10.43. 66. 14		- durata > 7 gg lunghezza zona di lavoro da 501 a 750 ml		a corpo	€ 1.177,78
		S.10.43. 66. 15		- durata > 7 gg lunghezza zona di lavoro da 751 a 1000 ml		a corpo	€ 1.380,17
		S.10.43. 66. 17		- durata > 7 gg lunghezza zona di lavoro da 1001 a 1500 ml		a corpo	€ 1.767,68
		S.10.43. 66. 18		- durata > 7 gg lunghezza zona di lavoro > 1500 ml		m	€ 1,31
		S.10.43. 66. 90		Sovrapprezzo per spostamento zona di lavoro entro 10 Km		m	€ 65,00
		S.10.43. 73		Tavola 73
		S.10.43. 73. 1		- durata < 7 gg		m	€ 8,50
		S.10.43. 81		Tavola 81
		S.10.43. 81. 1		- durata < 7 gg lunghezza zona di lavoro da 0 a 100 ml		a corpo	€ 809,37
		S.10.43. 81. 2		- durata < 7 gg lunghezza zona di lavoro da 101 a 250 ml		a corpo	€ 1.065,99
		S.10.43. 81. 3		- durata < 7 gg lunghezza zona di lavoro da 251 a 500 ml		a corpo	€ 1.439,29
		S.10.43. 81. 11		- durata > 7 gg lunghezza zona di lavoro da 0 a 100 ml		a corpo	€ 828,30
		S.10.43. 81. 12		- durata > 7 gg lunghezza zona di lavoro da 101 a 250 ml		a corpo	€ 1.179,59
		S.10.43. 81. 13		- durata > 7 gg lunghezza zona di lavoro da 251 a 500 ml		a corpo	€ 1.682,71
		S.10.43. 81. 90		Sovrapprezzo per spostamento zona di lavoro entro 10 Km		m	€ 60,00
		S.10.43. 85		Tavola 85
		S.10.43. 85. 1		- durata < 7 gg lunghezza zona di lavoro da 0 a 100 ml		a corpo	€ 805,10
		S.10.43. 85. 2		- durata < 7 gg lunghezza zona di lavoro da 101 a 250 ml		a corpo	€ 1.125,86
		S.10.43. 85. 3		- durata < 7 gg lunghezza zona di lavoro da 251 a 500 ml		a corpo	€ 1.586,67
		S.10.43. 85. 11		- durata > 7 gg lunghezza zona di lavoro da 0 a 100 ml		a corpo	€ 819,24
		S.10.43. 85. 12		- durata > 7 gg lunghezza zona di lavoro da 101 a 250 ml		a corpo	€ 1.153,73
		S.10.43. 85. 13		- durata > 7 gg lunghezza zona di lavoro da 251 a 500 ml		a corpo	€ 1.721,65
		S.10.43. 85. 90		Sovrapprezzo per spostamento zona di lavoro entro 10 Km		m	€ 60,00
		S.10.43. 900		Segnaletica Orizzontale
		S.10.43. 900. 1		- linee di qualsiasi spessore e colore per lunghezze cantiere da 0 a 5.000 ml		m	€ 0,05
		S.10.43. 900. 2		- linee di qualsiasi spessore e colore per lunghezze cantiere da 5.001 a 15.000 ml		m	€ 0,03
		S.10.43. 900. 3		- linee di qualsiasi spessore e colore per lunghezze cantiere da 15.001 a 50.000 ml		m	€ 0,02
		S.10.43. 900. 4		- linee di qualsiasi spessore e colore per lunghezze cantiere oltre i 50.001 ml		m	€ 0,01
		S.10.43. 900. 10		- per scritte, zebrature, linee d'arresto e freccie ecc...		m²	€ 0,20
		S.10.43.9010		SOVRAPPREZZO PER GUARDIANIA NOTTURNA
		S.10.43.9010. 5		Sovrapprezzo alla voce di costo della sicurezza per guardiania notturna della zona di lavoro		m	€ 2,00
		S.10.43.9020		SOVRAPPREZZO PER LAVORAZIONI IN NOTTURNA
		S.10.43.9020. 5		Sovrapprezzo per lavorazioni in notturna		m	€ 5,00
		S.10.44		SEGNALAZIONI STRADALI TEMPORANEE - OPERE STRADALI
		S.10.44. 5		Segnaletica di avvicinamento/allontanamento
		S.10.44. 5. 1		Tavola 1a , 1b e 1c		a corpo	€ 0,00
		S.10.44. 10		Posizione			€ 0,00
		S.10.45		SEGNALAZIONI TEMPORANEE - OPERE STRADALI			€ 0,00
		S.10.50		DELIMITAZIONI AREA CANTIERE - OPERE IGIENICO-SANITARIE			€ 0,00
		S.10.55		DELIMITAZIONI AREA CANTIERE - BACINI MONTANI			€ 0,00
		S.10.60		DELIMITAZIONI AREA CANTIERE - OPERE AGRICOLE			€ 0,00
		S.10.65		DELIMITAZIONI AREA CANTIERE - INFRASTRUTTURE FORESTALI			€ 0,00
		S.10.70		DELIMITAZIONI AREA CANTIERE - OPERE GEOGNOSTICHE-GEOTECNICHE			€ 0,00
		S.10.75		DELIMITAZIONI AREA CANTIERE - RIPRISTINO AMBIENTALE			€ 0,00
		S.10.80		DELIMITAZIONI AREA CANTIERE - PREVENZIONE RISCHI			€ 0,00
		S.15		INFRASTRUTTURE LINEARI AREA CANTIERE
		S.15.10		INFRASTRUTTURE LINEARI ELEMENTARI AREA CANTIERE
		S.15.10. 10		VIABILITA' INTERNA AREA DI CANTIERE
		S.15.10. 10. 5				m²	€ 8,15
		S.20		INFRASTRUTTURE PUNTUALI AREA CANTIERE
		S.20.10		INFRASTRUTTURE PUNTUALI ELEMENTARI AREA CANTIERE
		S.20.10. 5		SERVIZIO IGIENICO CHIMICO PREFABBRICATO
		S.20.10. 5. 5		per il primo mese o frazione		cad.	€ 203,10
		S.20.10. 5. 10		per ogni mese successivo o frazione		cad.	€ 162,80
		S.20.10. 10		BOX IGIENICO PREFABBRICATO
		S.20.10. 10. 5		per il primo mese o frazione		cad.	€ 155,10
		S.20.10. 10. 10		per ogni mese successivo o frazione		cad.	€ 51,88
		S.20.10. 50		SPOGLIATOIO PREFABBRICATO 310x240x240 cm CON SERVIZIO IGIENICO
		S.20.10. 50. 5		per il primo mese o frazione		cad.	€ 322,10
		S.20.10. 50. 10		per ogni mese successivo o frazione		cad.	€ 195,60
		S.20.10. 60		SPOGLIATOIO PREFABBRICATO 410x240x240 cm CON SERVIZIO IGIENICO
		S.20.10. 60. 5		per il primo mese o frazione		cad.	€ 339,70
		S.20.10. 60. 10		per ogni mese successivo o frazione		cad.	€ 195,60
		S.20.10. 70		SPOGLIATOIO PREFABBRICATO 510x240x240 cm CON SERVIZIO IGIENICO
		S.20.10. 70. 5		per il primo mese o frazione		cad.	€ 414,70
		S.20.10. 70. 10		per ogni mese successivo o frazione		cad.	€ 244,40
		S.20.10. 80		SPOGLIATOIO PREFABBRICATO 610x240x240 cm CON SERVIZIO IGIENICO
		S.20.10. 80. 5		per il primo mese o frazione		cad.	€ 428,30
		S.20.10. 80. 10		per ogni mese successivo o frazione		cad.	€ 247,10
		S.20.10. 100		UFFICIO PREFABBRICATO 310x240x240 cm
		S.20.10. 100. 5		per il primo mese o frazione		cad.	€ 255,00
		S.20.10. 100. 10		per ogni mese successivo o frazione		cad.	€ 110,80
		S.20.10. 110		UFFICIO PREFABBRICATO 410x240x240 cm
		S.20.10. 110. 5		per il primo mese o frazione		cad.	€ 257,60
		S.20.10. 110. 10		per ogni mese successivo o frazione		cad.	€ 113,40
		S.20.10. 120		UFFICIO PREFABBRICATO 510x240x240 cm
		S.20.10. 120. 5		per il primo mese o frazione		cad.	€ 286,30
		S.20.10. 120. 10		per ogni mese successivo o frazione		cad.	€ 116,00
		S.20.10. 130		UFFICIO PREFABBRICATO 610x240x240 cm
		S.20.10. 130. 5		per il primo mese o frazione		cad.	€ 289,00
		S.20.10. 130. 10		per ogni mese successivo o frazione		cad.	€ 116,00
		S.20.10. 140		SOVRAPPREZZO UFFICIO PREFABBRICATO PER ARREDO
		S.20.10. 140. 5		per il primo mese o frazione		cad.	€ 282,00
		S.20.10. 140. 10		per ogni mese successivo o frazione		cad.	€ 19,13
		S.20.10. 150		SPOGLIATOIO PREFABBRICATO 310x240x240 cm
		S.20.10. 150. 5		per il primo mese o frazione		cad.	€ 329,20
		S.20.10. 150. 15		per ogni mese successivo o frazione		cad.	€ 185,00
		S.20.10. 160		SPOGLIATOIO PREFABBRICATO 410x240x240 cm
		S.20.10. 160. 5		per il primo mese o frazione		cad.	€ 331,80
		S.20.10. 160. 10		per ogni mese successivo o frazione		cad.	€ 187,60
		S.20.10. 170		SPOGLIATOIO PREFABBRICATO 510x240x240 cm
		S.20.10. 170. 5		per il primo mese o frazione		cad.	€ 428,30
		S.20.10. 170. 10		per ogni mese successivo o frazione		cad.	€ 258,00
		S.20.10. 180		SPOGLIATOIO PREFABBRICATO 610x240x240 cm
		S.20.10. 180. 5		per il primo mese o frazione		cad.	€ 417,40
		S.20.10. 180. 10		per ogni mese successivo o frazione		cad.	€ 244,40
		S.20.10. 190		SOVRAPPREZZO SPOGLIATOIO PREFABBRICATO PER ARREDO
		S.20.10. 190. 5		per il primo mese o frazione		cad.	€ 259,80
		S.20.10. 190. 10		per ogni mese successivo o frazione		cad.	€ 26,57
		S.20.10. 200		SOTTOFONDO PER INFRASTRUTTURE PUNTUALI CON MISTO RICICLATO
		S.20.10. 200. 5				m³	€ 23,95
		S.25		PONTEGGI
		S.25.10		PONTEGGI ELEMENTARI
		S.25.10. 1		TRABATTELLO IN PIANO CON IMPALCATO IN ALTO
		S.25.10. 1. 5		tipo medio - altezza 3.50 - 6.00 m		d	€ 7,00
		S.25.10. 1. 10		tipo piccolo - altezza fino a 3.50 m		d	€ 4,77
		S.25.10. 3		PONTEGGIO IN PIANO CON IMPALCATO IN ALTO
		S.25.10. 3. 1		SCEGLIERE TRA I TIPI SEGUENTI QUELLO IDONEO AL CANTIERE, DOPO AVERLO INSERITO IN EPU CANCELLARE LA DESCRIZIONE DEL TIPO			€ 0,00
		S.25.10. 3. 5		in opera per un mese		m²	€ 6,00
		S.25.10. 3. 10		in opera per due mesi		m²	€ 6,90
		S.25.10. 3. 15		in opera per tre mesi		m²	€ 7,80
		S.25.10. 3. 20		in opera per quattro mesi		m²	€ 8,70
		S.25.10. 3. 25		in opera per cinque mesi		m²	€ 9,60
		S.25.10. 3. 30		in opera per sei mesi		m²	€ 10,50
		S.25.10. 3. 35		in opera per sette mesi		m²	€ 11,40
		S.25.10. 3. 40		in opera per otto mesi		m²	€ 12,29
		S.25.10. 3. 45		in opera per nove mesi		m²	€ 13,19
		S.25.10. 3. 50		in opera per dieci mesi		m²	€ 14,09
		S.25.10. 3. 55		in opera per undici mesi		m²	€ 14,99
		S.25.10. 3. 60		in opera per dodici mesi		m²	€ 15,89
		S.25.10. 3. 70		in opera per quindici mesi		m²	€ 18,59
		S.25.10. 3. 80		in opera per diciotto mesi		m²	€ 21,28
		S.25.10. 3.100		in opera per ventiquattro mesi		m²	€ 26,67
		S.25.10. 5		PONTEGGIO IN PIANO COMPLETO DI IMPALCATI
		S.25.10. 5. 1		SCEGLIERE TRA I TIPI SEGUENTI QUELLO IDONEO AL CANTIERE, DOPO AVERLO INSERITO IN EPU CANCELLARE LA DESCRIZIONE DEL TIPO			€ 0,00
		S.25.10. 5. 5		in opera per un mese		m²	€ 7,81
		S.25.10. 5. 10		in opera per due mesi		m²	€ 9,07
		S.25.10. 5. 15		in opera per tre mesi		m²	€ 10,32
		S.25.10. 5. 20		in opera per quattro mesi		m²	€ 11,58
		S.25.10. 5. 25		in opera per cinque mesi		m²	€ 12,84
		S.25.10. 5. 30		in opera per sei mesi		m²	€ 14,10
		S.25.10. 5. 35		in opera per sette mesi		m²	€ 15,36
		S.25.10. 5. 40		in opera per otto mesi		m²	€ 16,62
		S.25.10. 5. 45		in opera per nove mesi		m²	€ 17,87
		S.25.10. 5. 50		in opera per dieci mesi		m²	€ 19,13
		S.25.10. 5. 55		in opera per undici mesi		m²	€ 20,39
		S.25.10. 5. 60		in opera per dodici mesi		m²	€ 21,65
		S.25.10. 5. 70		in opera per quindici mesi		m²	€ 25,42
		S.25.10. 5. 80		in opera per diciotto mesi		m²	€ 29,20
		S.25.10. 5.100		in opera per ventiquattro mesi		m²	€ 36,75
		S.25.10. 7		DISFACIMENTO E FORMAZIONE DI PONTEGGIO
		S.25.10. 7. 5				m²	€ 5,52
		S.25.10. 10		TELI O RETI DI PROTEZIONE PER PONTEGGI
		S.25.10. 10. 5		maglia tipo comune		m²	€ 2,84
		S.25.10. 10. 10		maglia tipo permeabile		m²	€ 2,91
		S.25.10. 20		MENSOLA ESTERNA E PARAPETTO AGGIUNTIVI PER PONTEGGI
		S.25.10. 20. 1		SCEGLIERE TRA I TIPI SEGUENTI QUELLO IDONEO AL CANTIERE, DOPO AVERLO INSERITO IN EPU CANCELLARE LA DESCRIZIONE DEL TIPO			€ 0,00
		S.25.10. 20. 5		in opera per un mese		m²	€ 4,69
		S.25.10. 20. 10		in opera per due mesi		m²	€ 5,23
		S.25.10. 20. 15		in opera per tre mesi		m²	€ 5,76
		S.25.10. 20. 20		in opera per quattro mesi		m²	€ 6,29
		S.25.10. 20. 25		in opera per cinque mesi		m²	€ 6,83
		S.25.10. 20. 30		in opera per sei mesi		m²	€ 7,36
		S.25.10. 20. 35		in opera per sette mesi		m²	€ 7,89
		S.25.10. 20. 40		in opera per otto mesi		m²	€ 8,43
		S.25.10. 20. 45		in opera per nove mesi		m²	€ 8,96
		S.25.10. 20. 50		in opera per dieci mesi		m²	€ 9,49
		S.25.10. 20. 55		in opera per undici mesi		m²	€ 10,03
		S.25.10. 20. 60		in opera per dodici mesi		m²	€ 10,56
		S.25.10. 20. 70		in opera per quindici mesi		m²	€ 12,16
		S.25.10. 20. 80		in opera per diciotto mesi		m²	€ 13,76
		S.25.10. 20.100		in opera per ventiquattro mesi		m²	€ 16,96
		S.25.10. 30		PIANO DI IMPOSTA PER PONTEGGI
		S.25.10. 30. 5		per il primo mese o frazione		m²	€ 8,67
		S.25.10. 30. 10		per ogni mese successivo o frazione		m²	€ 1,19
		S.30		APPRESTAMENTI PROVVISIONALI
		S.30.10		APPRESTAMENTI PROVVISIONALI ELEMENTARI
		S.30.10. 5		PARAPETTO REGOLAMENTARE IN LEGNO
		S.30.10. 5. 5		per il primo mese o frazione		m	€ 18,05
		S.30.10. 5. 10		per ogni mese successivo o frazione		m	€ 0,48
		S.30.10. 10		GUARDACORPO DI PROTEZIONE ANTICADUTA
		S.30.10. 10. 5		per il primo mese o frazione		m	€ 12,07
		S.30.10. 10. 10		per ogni mese successivo o frazione		m	€ 0,75
		S.30.10. 15		GUARDACORPO DI PROTEZIONE ANTICADUTA PER TETTI
		S.30.10. 15. 5		per il primo mese o frazione		m	€ 19,41
		S.30.10. 15. 10		per ogni mese successivo o frazione		m	€ 1,05
		S.30.10. 50		ANDATOIE PEDONALI IN LEGNO
		S.30.10. 50. 5		per il primo mese o frazione		m²	€ 15,08
		S.30.10. 50. 10		per ogni mese successivo o frazione		m²	€ 1,28
		S.30.10. 55		ANDATOIE PER TRASPORTO MATERIALI IN LEGNO
		S.30.10. 55. 5		per il primo mese o frazione		m²	€ 16,87
		S.30.10. 55. 10		per ogni mese successivo o frazione		m²	€ 0,86
		S.30.10. 100		ARMATURA PARETI DI SCAVO A SEZIONE OBBLIGATA
		S.30.10. 100. 5		per il primo mese o frazione		m²	€ 17,43
		S.30.10. 100. 10		per ogni mese successivo o frazione		m²	€ 1,02
		S.30.10. 105		RIVESTIMENTO IMPERMEABILE PARETI DI SCAVO
		S.30.10. 105. 5		per il primo mese o frazione		m²	€ 1,93
		S.30.10. 105. 10		per ogni mese successivo o frazione		m²	€ 0,38
		S.30.10. 150		PUNTELLAMENTI IN LEGNO PER STRUTTURE MURARIE
		S.30.10. 150. 5		per il primo mese o frazione		m³	€ 883,80
		S.30.10. 150. 10		per ogni mese successivo o frazione		m³	€ 7,10
		S.30.10. 200		TAPPI A FUNGO PER BARRE DI RIPRESA
		S.30.10. 200. 5		diametro ferri 8-18 mm		cad.	€ 0,11
		S.30.10. 200. 10		diametro ferri 18-32 mm		cad.	€ 0,13
		S.35		MEZZI E SERVIZI PROTEZIONE INDIVIDUALI
		S.35.10		MEZZI E SERVIZI PROTEZIONE INDIVIDUALI ELEMENTARI
		S.35.10. 5		DISPOSITIVO ANTICADUTA
		S.35.10. 5. 5		per ogni mese o frazione		cad.	€ 11,71
		S.35.10. 10		SOVRAPPREZZO AL DISPOSITIVO ANTICADUTA PER SCORRIMENTO A FUNE
		S.35.10. 10. 5		lunghezza della fune 10 m - per ogni mese o frazione		cad.	€ 56,42
		S.35.10. 10. 10		lunghezza della fune 20 m - per ogni mese o frazione		cad.	€ 56,89
		S.35.10. 10. 15		lunghezza della fune 30 m - per ogni mese o frazione		cad.	€ 57,30
		S.35.10. 15		SOVRAPPREZZO AL DISPOSITIVO ANTICADUTA PER PINZA DA TUBOLARE
		S.35.10. 15. 5		per ogni mese o frazione		cad.	€ 11,07
		S.40		MEZZI E SERVIZI PROTEZIONE COLLETTIVI
		S.40.10		MEZZI E SERVIZI PROTEZIONE COLLETTIVI ELEMENTARI
		S.40.10. 5		SEGNALAZIONE AREE DI LAVORO CON NASTRO DI POLIETILENE
		S.40.10. 5. 5		per il primo mese o frazione		m	€ 3,38
		S.40.10. 5. 10		per ogni mese successivo o frazione		m	€ 0,50
		S.40.10. 10		SEGNALAZIONE AREE DI LAVORO CON RETE TESSUTA
		S.40.10. 10. 5		per il primo mese o frazione		m	€ 5,91
		S.40.10. 10. 10		per ogni mese successivo o frazione		m	€ 0,33
		S.40.10. 15		SEGNALAZIONE AREE DI LAVORO CON RETE IN POLIETILENE
		S.40.10. 15. 5		per il primo mese o frazione		m	€ 5,94
		S.40.10. 15. 10		per ogni mese successivo o frazione		m	€ 0,36
		S.40.10. 50		PROTEZIONE AREE DI LAVORO PUNTUALI
		S.40.10. 50. 5		per il primo mese o frazione		m²	€ 61,38
		S.40.10. 50. 10		per ogni mese successivo o frazione		m²	€ 2,13
		S.40.10. 55		MANTOVANA DI PROTEZIONE
		S.40.10. 55. 5		per il primo mese o frazioni		m²	€ 11,98
		S.40.10. 55. 10		per ogni mese successivo o frazione		m²	€ 1,48
		S.40.10. 60		BARRIERA DI PROTEZIONE AREE LAVORO
		S.40.10. 60. 5		per il primo mese o frazione		m	€ 25,73
		S.40.10. 60. 10		per ogni mese successivo o frazione		m	€ 1,27
		S.40.10. 65		TRANSENNE MODULARI PESANTI PER PROTEZIONE AREE LAVORO
		S.40.10. 65. 5		per il primo mese o frazione		m	€ 1,61
		S.40.10. 65. 10		per ogni mese successivo o frazione		m	€ 0,32
		S.40.10. 70		SEGNALAZIONE AREE DI LAVORO CON CONI SEGNALETICI
		S.40.10. 70. 5		coni in PVC di altezza 30 cm - per ogni mese o frazione		m	€ 0,41
		S.40.10. 70. 10		coni in PVC di altezza 50 cm - per ogni mese o frazione		m	€ 0,44
		S.40.10. 70. 15		coni in gomma di altezza 50 cm - per ogni mese o frazione		m	€ 0,49
		S.40.10. 80		BARRIERA "NEW JERSEY" POLIETILENE PER PROTEZIONE AREE LAVORO
		S.40.10. 80. 5		per il primo mese o frazione		m	€ 2,73
		S.40.10. 80. 10		per ogni mese successivo o frazione		m	€ 0,78
		S.40.10. 85		BARRIERA "NEW JERSEY" PREFABBRICATO PER PROTEZIONE AREE LAVORO
		S.40.10. 85. 5		per il primo mese o frazione		m	€ 19,53
		S.40.10. 85. 10		per ogni mese successivo o frazione		m	€ 0,68
		S.40.10. 90		SEGNALAZIONE AREE DI LAVORO CON LUCI FISSE O LAMPEGGIANTI
		S.40.10. 90. 5		per ogni mese o frazione		m	€ 0,60
		S.40.10. 100		CARTELLI SEGNALETICI DA CANTIERE A TERRA
		S.40.10. 100. 5		per ogni mese o frazione		cad.	€ 20,39
		S.40.10. 105		SOVRAPPREZZO CARTELLI SEGNALETICI DA CANTIERE PER POSA SU PALO
		S.40.10. 105. 5				cad.	€ 41,35
		S.40.10. 110		CARTELLI SEGNALETICI DI SICUREZZA A PARETE
		S.40.10. 110. 5		segnaletica di pericolo con descrizione dimensioni 33x50 cm		cad.	€ 12,25
		S.40.10. 110. 10		segnaletica di divieto con descrizione dimensioni 33x50 cm		cad.	€ 12,49
		S.40.10. 110. 15		segnaletica di obbligo con descrizione dimensioni 33x50 cm		cad.	€ 12,25
		S.40.10. 110. 20		segnaletica di salvataggio con descrizione dimensioni 40x50 cm		cad.	€ 13,45
		S.40.10. 110. 25		segnaletica antincendio con descrizione dimensioni 40x50 cm		cad.	€ 13,45
		S.40.20		PRESIDI SANITARI
		S.40.20. 10		PACCHETTO DI MEDICAZIONE
		S.40.20. 10. 5		valigetta completa con pacchetto di medicazione		cad.	€ 27,26
		S.40.20. 10. 10		reintegro pacchetto di medicazione		cad.	€ 17,95
		S.40.20. 20		CASSETTA DI PRONTO SOCCORSO
		S.40.20. 20. 5		cassetta completa per pronto soccorso		cad.	€ 85,77
		S.40.20. 20. 10		reintegro cassetta di pronto soccorso		cad.	€ 40,03
		S.40.30		MEZZI ANTINCENDIO
		S.40.30. 10		ESTINTORE PORTATILE A POLVERE
		S.40.30. 10. 5		estintore a polvere 34A233BC da 6 kg		cad.	€ 16,51
		S.40.30. 10. 10		estintore a polvere 43A233BC da 9 kg		cad.	€ 18,51
		S.40.30. 10. 15		estintore a polvere 55A233BC da 12 kg		cad.	€ 18,90
		S.40.30. 20		ESTINTORE CARELLATO A POLVERE
		S.40.30. 20. 5		estintore a polvere carellato AB1C da 30 kg		cad.	€ 42,46
		S.40.30. 20. 10		estintore a polvere carellato AB1C da 50 kg		cad.	€ 51,37
		S.50		IMPIANTI ELETTRICI AREA CANTIERE
		S.50.10		IMPIANTI ELETTRICI ELEMENTARI AREA CANTIERE
		S.50.10. 5		IMPIANTO DI DISPERSIONE ARTIFICIALE VERSO TERRA
		S.50.10. 5. 10		Dispersore artificiale intenzionale, 1 puntazza, 1 pozzetto,, 5 ml di tondino diam. 8 mm		cad.	€ 62,89
		S.50.10. 5. 20		Dispersore artificiale intenzionale, 2 puntazze, 1 pozzetto,, 10 ml di tondino diam. 8 mm		cad.	€ 88,29
		S.50.10. 5. 30		Dispersore artificiale intenzionale, 3 puntazze, 1 pozzetto,, 15 ml di tondino diam. 8 mm		cad.	€ 131,57
		S.50.10. 5. 40		Dispersore artificiale intenzionale, 4 puntazze, 1 pozzetto,, 20 ml di tondino diam. 8 mm		cad.	€ 166,41
		S.50.10. 5. 50		Dispersore artificiale intenzionale, 5 puntazze, 1 pozzetto,, 25 ml di tondino diam. 8 mm		cad.	€ 196,11
		S.50.10. 5. 60		Dispersore artificiale intenzionale, 6 puntazze, 1 pozzetto,, 30 ml di tondino diam. 8 mm		cad.	€ 226,72
		S.50.10. 5. 70		Collegamento a terra di massa o massa estranea fino a 10 ml		cad.	€ 67,10
		S.50.10. 5. 80		Collegamento a terra di massa o massa estranea fino a 20 ml		cad.	€ 87,39
		S.50.10. 5. 90		Collegamento a terra di massa o massa estranea fino a 20 ml		cad.	€ 107,69
		S.50.10. 10		IMPIANTO DI DISTRIBUZIONE ED ALIMENTAZIONE ELETTRICA			€ 0,00
		S.50.10. 15		IMPIANTO DI ILLUMINAZIONE GENERALE
		S.50.10. 15. 10		Impianto con 1 faro 250-400W JM, su palo h=9ml, 40 ml di cavidotto diam. 90 mm		cad.	€ 1.316,58
		S.50.10. 15. 20		Impianto con 2 fari 250-400W JM, su palo h=9ml, 60 ml di cavidotto diam. 90 mm		cad.	€ 2.361,36
		S.50.10. 15. 30		Impianto con 3 fari 250-400W JM, su palo h=9ml, 80 ml di cavidotto diam. 90 mm		cad.	€ 3.406,14
		S.50.10. 15. 40		Impianto con 4 fari 250-400W JM, su palo h=9ml, 100 ml di cavidotto diam. 90 mm		cad.	€ 4.450,92
		S.50.10. 25		IMPIANTO DI ILLUMINAZIONE DI SICUREZZA
		S.50.10. 25. 10		Lampada di sicurezza autonoma, 24W, autodiagnosi, IP65, installata su palo illuminazione		cad.	€ 253,60
		S.50.10. 25. 20		Lampada di sicurezza autonoma, 24W, autodiagnosi, IP65, installata su recinzione cantiere		cad.	€ 341,04
		S.50.10. 25. 30		Faro alogeno 500W, alimentato da soccorritore, installato su palo illuminazione		cad.	€ 283,39
		S.50.10. 25. 40		Faro alogeno 500W, alimentato da soccorritore, installato su recinzione cantiere		cad.	€ 359,13
		S.50.10. 25. 50		Soccoritore 2 kVA, installato in apposito quadro stagno IP65		cad.	€ 5.887,20
		S.50.10. 25. 60		Soccoritore 6 kVA, installato in apposito quadro stagno IP65		cad.	€ 7.168,56
		S.50.10. 30		IMPIANTO DI PROTEZIONE DALLE SCARICHE ATMOSFERICHE
		S.50.10. 30. 10		Collegamento del ponteggio per LPS, lunghezza 2 ml		cad.	€ 29,24
		S.50.10. 30. 20		Collegamento del ponteggio per LPS, lunghezza 4 ml		cad.	€ 33,72
		S.50.10. 30. 30		Collegamento del ponteggio per LPS, lunghezza 6 ml		cad.	€ 38,20
		S.50.10. 30. 40		Collegamento del ponteggio per LPS, lunghezza 8 ml		cad.	€ 42,69
		S.50.10. 30. 50		Collegamento del ponteggio per LPS, lunghezza 10 ml		cad.	€ 47,17

## Note
PREMESSA SEZIONE 1 - OPERE EDILI / La presente sezione è curata dalla Regione Piemonte in collaborazione con la Città di Torino – Settore Ispettorato Tecnico che ha fornito la base iniziale nel gennaio 1999. / L'aggiornamento è stato eseguito seguendo le indicazioni della Commissione Tecnica permanente su base dati elenco prezzi Regione Piemonte edizione dicembre 2008. / La mano d'opera edile (ed affine) utilizzata per la valorizzazione delle analisi delle opere edili è quella in vigore al secondo semestre 2009. / I prezzi sono comprensivi del 24,30% per spese generali ed utili di impresa. / Gli aggiornamenti normativi nel settore delle costruzioni hanno portato alla modifica, a partire dall'anno 2007 nella sezione 1 “Opere edili”, delle voci relative ai calcestruzzi e agli acciai per c.a. In particolare, le Norme Tecniche per le Costruzioni (D.M. 14/01/2008) introducono, nei principi fondamentali l’importanza dello studio dell’ambiente con le relative aggressioni sulle opere in calcestruzzo armato, al fine di garantire il raggiungimento della vita di servizio prevista. Per “vita di servizio” si intende il tempo durante il quale le strutture e/o i materiali conservano le loro prestazioni iniziali mantenendo il livello di sicurezza e di efficienza funzionale di progetto, per qualsiasi azione e condizione ambientale prevista. / In quest’ottica viene ricalcato il concetto di durabilità, vale a dire la capacità di conservazione delle caratteristiche fisico-meccaniche delle strutture per tutta la vita di servizio prevista in progetto, senza l’esigenza del ricorso a interventi di manutenzione straordinaria. / Le “Norme Tecniche per le costruzioni” in argomento specificano, infatti, che è compito del Progettista studiare l’ambiente ove sorgerà l’opera, caratterizzandolo qualitativamente e quantitativamente, poiché esso costituirà il quadro di riferimento generale per la definizione delle differenti situazioni di progetto. In tale quadro operativo, l’analisi ambientale e, soprattutto, la conseguente identificazione della verosimile tipologia di degrado, assume una connotazione prioritaria per le scelte del Progettista, prima ancora della definizione e verifica delle sezioni di calcolo e dei requisiti del calcestruzzo funzionali all’adempimento delle necessità tecnico-statiche. / Tale procedimento deve applicarsi sia nella definizione delle caratteristiche del calcestruzzo da impiegare (in termini di materiali costituenti e resistenza meccanica) sia del valore dei copriferri idonei a fronteggiare le aggressioni ambientali, assicurando compiutamente la durabilità dell’opera. / In relazione, il Progettista trova un valido supporto nelle norme di settore, richiamate nel presente elenco prezzi regionale: la UNI-EN 206-1 (“Calcestruzzo – specificazione, prestazione, produzione e conformità”) e la UNI 11104, documento di applicazione nazionale della UNI-EN 206-1, che ne sostituisce, integra e modifica alcuni punti. / Tali norme rispondono all’esigenza di caratterizzare in maniera qualitativa e quantitativa l’ambiente di progetto; esse si basano su una classificazione tipologica delle aggressioni attraverso 6 classi di esposizione ambientale che sono a loro volta suddivise in sottoclassi con la specifica funzione di differenziare l’intensità delle azioni di degrado. / Il passo successivo alla classificazione è rappresentato dalla scelta delle caratteristiche prestazionali del calcestruzzo da impiegare. / In questo caso le norme riportano, per ciascuna classe di esposizione e relativa sottoclasse, una prescrizione in termini di valori limite che devono essere contemporaneamente rispettati nelle proprietà del calcestruzzo affinché esso soddisfi i requisiti di durabilità dell’opera. Nello specifico sono definiti: il rapporto a/c massimo, il contenuto minimo di cemento per m3 di conglomerato e la resistenza caratteristica minima; si sottolinea l’importanza di quest’ultima specifica, in quanto non rappresenta soltanto il parametro che sta alla base delle successive considerazioni e verifiche statiche ma, sostanzialmente, costituisce l’unica proprietà controllabile in cantiere durante le fasi esecutive (prelievi di materiale da inviare al laboratorio). / Le nuove voci attinenti, riportate nel presente prezzario regionale sono state redatte in conformità a dette norme e, nell’ottica di agevolare le valutazioni di cui sopra, sono già state suddivise secondo le più frequenti tipologie di opere in c.a.. / Note: / - I materiali in fornitura della presente sezione sono da considerarsi a piè d'opera. / - I prezzi si riferiscono ai materiali in opera escludendo dal computo (contabilità) ogni eventuale sfrido già stimato nella valutazione del prezzo. / - I diametri di valvole, saracinesche, rubinetterie, ecc., filettate sono quelli nominali.