05.P65.G20.105	Ricambi addolcitori domy r-sr-rd-rv o similari- Valvola completa domy r 1-2 (tempo)	cad		1218,19
05.P65.G20.110	Ricambi addolcitori domy r-sr-rd-rv o similari- Valvola completa domy r 3-4-5 (tempo)	cad		1234,76
05.P65.G25.005	Vasca salamoia completa di tubo di calma e supporti per piano di carico sale (ed eventuali bocce grigliate) per addolcitori domy o similari- Capacita' fino a lt. 250	cad		691,38
05.P65.G25.010	Vasca salamoia completa di tubo di calma e supporti per piano di carico sale (ed eventuali bocce grigliate) per addolcitori domy o similari- Capacita'fino a lt. 350	cad		822,83
05.P65.G25.015	Vasca salamoia completa di tubo di calma e supporti per piano di carico sale (ed eventuali bocce grigliate) per addolcitori domy o similari- Capacita' fino a lt. 500 e oltre	cad		1070,19
05.P65.G30.005	Ricambi dosatori polifosfati tipo cillit-immuno 38 o similari- Anello fissaggio soffietto	cad		58,27
05.P65.G30.010	Ricambi dosatori polifosfati tipo cillit-immuno 38 o similari- Congegno taratura	cad		46,89
05.P65.G30.015	Ricambi dosatori polifosfati tipo cillit-immuno 38 o similari- Coperchio	cad		157,31
05.P65.G30.020	Ricambi dosatori polifosfati tipo cillit-immuno 38 o similari- Corpo dosatore	cad		541,30
05.P65.G30.025	Ricambi dosatori polifosfati tipo cillit-immuno 38 o similari- Maniglie coperchio	cad		20,29
05.P65.G30.030	Ricambi dosatori polifosfati tipo cillit-immuno 38 o similari- Piastra diffusore	cad		219,41
05.P65.G30.035	Ricambi dosatori polifosfati tipo cillit-immuno 38 o similari- Soffietto	cad		213,21
05.P65.G30.040	Ricambi dosatori polifosfati tipo cillit-immuno 38 o similari- Vetro spia completo di ghiera e guarnizione	cad		121,09
05.P66	PULIZIE(Per le voci di questo capitolo, laddove non sia specificatamente indicata per la singola voce di prezzario, l'incidenza della manodopera si intende all'85%.)
05.P66.A70.005	Pulizia di canne verticali in muratura oaltro; per ogni camino verticale- Di qualsiasi dimensione e altezza	cad		25,36
05.P66.A80.005	Pulizia di condotto da fumo, compreso le rotture occorrenti ed i ripristini- Per condotti inferiori a m 2	m		12,11
05.P66.A80.010	Pulizia di condotto da fumo, compreso le rotture occorrenti ed i ripristini- Per condotti oltre m 2	m		5,38
05.P66.B10.005	Pulizia serbatoi combustibile- Di qualunque dimensione	cad		285,65
05.P66.B20.005	Pulizia stufe di qualunque tipo e dimensioni compresi i tubi e relativi ripristini- ........	cad		15,84
05.P66.B30.005	Rimozione di residuo della combustione, dai locali di deposito ad impianto di trattamento autorizzato o nei luoghi stabiliti dalla direzione lavori- ........	m³		90,56
05.P66.B35.005	Pulizie: tutti gli articoli da p66a30 a p66b30 dell'elenco prezzi "luglio 1991"- compreso trasporto dei residui e oneri di smaltimento,nel pieno rispetto delle norme di legge e la necessaria documentazione, e per qualsiasi classificazione del residuo diverso dall'urbano. Aumento sui prezzi dei predetti articoli del:- Aumento sui prezzi dei predetti articoli del:	%		50,00
05.P67	PEZZI SPECIALI RACCORDERIA, TUBAZIONI, SARACINESCHE, VALVOLAME, RIPARAZIONI VARIE (MISURA UNI-GAS) - PROVVISTA E POSA IN OPERA(I prezzi esposti per il materiale in fornitura sono comprensivi della relativa posa in opera.)
05.P67.A10.005	Barrotti, griglie, in ghisa per caldaie- ..........	kg		4,43
05.P67.A20.005	Bulloni di ferro filettati con dado- .........	kg		2,96
05.P67.A30.005	Bulloni di ottone filettati con dado- ........	kg		7,27
05.P67.A40.005	Cassette da incasso per collettori complanari di lamiera zincata sportello di lamiera verniciata bloccabile ad incastro e con chiave:- 25x33	cad		31,67
05.P67.A40.010	Cassette da incasso per collettori complanari di lamiera zincata sportello di lamiera verniciata bloccabile ad incastro e con chiave:- 25x50	cad		33,32
05.P67.A40.015	Cassette da incasso per collettori complanari di lamiera zincata sportello di lamiera verniciata bloccabile ad incastro e con chiave:- 33x70	cad		43,37
05.P67.A60.005	Collettori complanari componibili semplici, di rame, (impianto modul) completi di tappo cieco e ridotto:- Due derivazioni 3/4" -1/2"	cad		6,33
05.P67.A60.010	Collettori complanari componibili semplici, di rame, (impianto modul) completi di tappo cieco e ridotto:- Due derivazioni 1" - 1/2"	cad		9,50
05.P67.A60.015	Collettori complanari componibili semplici, di rame, (impianto modul) completi di tappo cieco e ridotto:- Tre derivazioni 3/4" - 1/2"	cad		7,59
05.P67.A60.020	Collettori complanari componibili semplici, di rame, (impianto modul) completi di tappo cieco e ridotto:- Tre derivazioni 1"-1/2"	cad		12,01
05.P67.A60.025	Collettori complanari componibili semplici, di rame, (impianto modul) completi di tappo cieco e ridotto:- Quattro derivazioni 3/4" - 1/2"	cad		8,86
05.P67.A60.030	Collettori complanari componibili semplici, di rame, (impianto modul) completi di tappo cieco e ridotto:- Quattro derivazioni 1" -1/2"	cad		13,35
05.P67.A70.005	Collettori complanari simmetriciderivazione di entrata e uscita complanari con il medesimo numero di derivazioni sui due lati.di rame.attacchi colonna a manicotto.- 8 derivaz. (4x4) 4 derivazioni su ciascun lato.	cad		50,71
05.P67.A70.010	Collettori complanari simmetriciderivazione di entrata e uscita complanari con il medesimo numero di derivazioni sui due lati.di rame.attacchi colonna a manicotto.- 12 derivaz. (6x6) 6 derivazioni su ciascun lato.	cad		69,66
05.P67.A70.015	Collettori complanari simmetriciderivazione di entrata e uscita complanari con il medesimo numero di derivazioni sui due lati.di rame.attacchi colonna a manicotto.- 16 derivaz. (8x8) 8 derivazioni su ciascun lato.	cad		82,29
05.P67.A70.020	Collettori complanari simmetriciderivazione di entrata e uscita complanari con il medesimo numero di derivazioni sui due lati.di rame.attacchi colonna a manicotto.- 20 derivaz. (10x10) 10 derivaz. su ciascun lato.	cad		101,33
05.P67.A80.005	Collettori complanari asimmetrici derivazioni di entrata e uscita complanari ma con diverso numero di derivaz. sui due lati di rame.attacchi colonna a manicotto.- 6 deriv.(2x4) -2 deriv. su un lato 4 sull'altro	cad		44,40
05.P67.A80.010	Collettori complanari asimmetrici derivazioni di entrata e uscita complanari ma con diverso numero di derivaz. sui due lati di rame.attacchi colonna a manicotto.- 10 deriv.(4x6) -4 deriv. su un lato 6 sull'altro	cad		63,34
05.P67.A80.015	Collettori complanari asimmetrici derivazioni di entrata e uscita complanari ma con diverso numero di derivaz. sui due lati di rame.attacchi colonna a manicotto.- 12 deriv.(4x8) -4 deriv. su un lato 8 sull'altro	cad		69,66
05.P67.A80.020	Collettori complanari asimmetrici derivazioni di entrata e uscita complanari ma con diverso numero di derivaz. sui due lati di rame.attacchi colonna a manicotto.- 14 deriv.(6x8) -6 deriv. su un lato 8 sull'altro	cad		79,18
05.P67.A80.025	Collettori complanari asimmetrici derivazioni di entrata e uscita complanari ma con diverso numero di derivaz. sui due lati di rame.attacchi colonna a manicotto.- 18 deriv.(8x10)-8 deriv.su un lato 10 sull'altro	cad		95,01
05.P67.A90.005	Compensatori di dilatazione a soffietto metallico plurilamellare in acciaio inox con giunzioni a flange e/o manicotti od a codoli da saldare, dato in opera- - fino a DN 40	cad		265,99
05.P67.A90.010	Compensatori di dilatazione a soffietto metallico plurilamellare in acciaio inox con giunzioni a flange e/o manicotti od a codoli da saldare, dato in opera- - fino a DN 50	cad		275,31
05.P67.A90.015	Compensatori di dilatazione a soffietto metallico plurilamellare in acciaio inox con giunzioni a flange e/o manicotti od a codoli da saldare, dato in opera- - fino a DN 65	cad		355,00
05.P67.A90.020	Compensatori di dilatazione a soffietto metallico plurilamellare in acciaio inox con giunzioni a flange e/o manicotti od a codoli da saldare, dato in opera- - fino a DN 80	cad		379,85
05.P67.A90.025	Compensatori di dilatazione a soffietto metallico plurilamellare in acciaio inox con giunzioni a flange e/o manicotti od a codoli da saldare, dato in opera- - fino a DN 100	cad		462,64
05.P67.A90.030	Compensatori di dilatazione a soffietto metallico plurilamellare in acciaio inox con giunzioni a flange e/o manicotti od a codoli da saldare, dato in opera- - fino a DN 125	cad		595,12
05.P67.A90.035	Compensatori di dilatazione a soffietto metallico plurilamellare in acciaio inox con giunzioni a flange e/o manicotti od a codoli da saldare, dato in opera- - fino a DN 150	cad		633,42
05.P67.A90.040	Compensatori di dilatazione a soffietto metallico plurilamellare in acciaio inox con giunzioni a flange e/o manicotti od a codoli da saldare, dato in opera- - fino a DN 200	cad		840,42
05.P67.B00.005	Curve ferro stampate nere diam. interno- Diam.interno	mm		0,22
05.P67.B10.005	Curve ferro stampate nere jutate e catram.- Diam.interno	mm		0,27
05.P67.B20.005	Curve in P.V. C.- Diam.interno	mm		0,19
05.P67.B30.005	Detentori per radiatori compresi materiali di consumo- Per ogni mm. di diam. nominale	mm		0,47
05.P67.B40.005	Flange in acciaio dolce di qualsiasi diametro, spessore, cieche o con fori per bulloni- Per ogni mm. di diam. nominale	mm		0,24
05.P67.B50.005	Griglie in ghisa per stufe- ..........	kg		3,80
05.P67.B60.005	Mensole per radiatori- .........	cad		9,50
05.P67.B70.005	Pezzi speciali in ghisa, quali portine, controportine, zoccoli per caldaie, piedi per radiatori, collettori, flange, raccordi, compreso materiali di consumo- ........	kg		4,74
05.P67.B90.005	Staffe a collare per radiatori- .......	cad		7,59
05.P67.B95.005	Provvista e posa in opera staffa di sostegno pertubaz. fino 1" con collare in acciaio zincato, dado elettrosaldato m8,tondino filettato,viti laterali e tassello in nylon.- ................................................	cad		4,43
05.P67.C10.005	Raccorderia in bronzo per tubazioni in rame o ferro- ........	kg		27,53
05.P67.C20.005	Raccorderia in ghisa malleabile per tubazioni nere- ........	kg		23,49
05.P67.C30.005	Raccorderia per tubazione zincata- ........	kg		25,26
05.P67.C40.005	Raccorderia per tubazione zincata plastificata- .........	kg		29,19
05.P67.C50.005	Raccorderia in P.V.C. tutti i diametri (nominali)- Per ogni mm di diam.nominale	mm		1,14
05.P67.C60.005	Tubazione in acciaio normalizzato e rivestita in guaina di p. v. C.- ........	kg		16,25
05.P67.C70.005	Tubazione in acciaio normalizzato come art. i67c60 ma incassata, compresa la formazione della traccia e ripristino- ........	kg		40,57
05.P67.C80.005	Tubazione di rame, nuda- .........	kg		15,21
05.P67.C90.005	Tubazione di rame rivestita con guaina plastica P.V.C. stellare termoisolante e protettiva- .........	kg		19,04
05.P67.D00.005	Tubazione in rame rivestita come art. 67c90 incassata, compresa la formazione della traccia e ripristini- ..........	kg		47,51
05.P67.D05.005	Tubazione in polietilene reticolato ad alta densita', con campo di impiego da +100 a -100 °C per realizzazione di impanti sottopavimento a bassa temperatura e completi di cassette con sportello, collettori, valvolame a sfera, valvole e detentori, valvole sfogo aria automatiche, rubinetti di scarico, attacchi staffe, termometro su ogni collettore, graffette di fissaggio e quant'altro necessario- Emissione termica per mq di pavimento 60 w.	m²		24,11
05.P67.D05.010	Tubazione in polietilene reticolato ad alta densita', con campo di impiego da +100 a -100 °C per realizzazione di impanti sottopavimento a bassa temperatura e completi di cassette con sportello, collettori, valvolame a sfera, valvole e detentori, valvole sfogo aria automatiche, rubinetti di scarico, attacchi staffe, termometro su ogni collettore, graffette di fissaggio e quant'altro necessario- Emissione termica per mq di pavimento 70 w.	m²		25,36
05.P67.D05.015	Tubazione in polietilene reticolato ad alta densita', con campo di impiego da +100 a -100 °C per realizzazione di impanti sottopavimento a bassa temperatura e completi di cassette con sportello, collettori, valvolame a sfera, valvole e detentori, valvole sfogo aria automatiche, rubinetti di scarico, attacchi staffe, termometro su ogni collettore, graffette di fissaggio e quant'altro necessario- Emissione termica per mq di pavimento 80 w.	m²		26,60
05.P67.D05.020	Tubazione in polietilene reticolato ad alta densita', con campo di impiego da +100 a -100 °C per realizzazione di impanti sottopavimento a bassa temperatura e completi di cassette con sportello, collettori, valvolame a sfera, valvole e detentori, valvole sfogo aria automatiche, rubinetti di scarico, attacchi staffe, termometro su ogni collettore, graffette di fissaggio e quant'altro necessario- Emissione termica per mq di pavimento 90 w.	m²		28,56
05.P67.D05.025	Tubazione in polietilene reticolato ad alta densita', con campo di impiego da +100 a -100 °C per realizzazione di impanti sottopavimento a bassa temperatura e completi di cassette con sportello, collettori, valvolame a sfera, valvole e detentori, valvole sfogo aria automatiche, rubinetti di scarico, attacchi staffe, termometro su ogni collettore, graffette di fissaggio e quant'altro necessario- Emissione termica per mq di pavimento 100 w.	m²		30,43
05.P67.D05.030	Tubazione in polietilene reticolato ad alta densita', con campo di impiego da +100 a -100 °C per realizzazione di impanti sottopavimento a bassa temperatura e completi di cassette con sportello, collettori, valvolame a sfera, valvole e detentori, valvole sfogo aria automatiche, rubinetti di scarico, attacchi staffe, termometro su ogni collettore, graffette di fissaggio e quant'altro necessario- Emissione termica per mq di pavimento 110 w.	m²		32,29
05.P67.D05.035	Tubazione in polietilene reticolato ad alta densita', con campo di impiego da +100 a -100 °C per realizzazione di impanti sottopavimento a bassa temperatura e completi di cassette con sportello, collettori, valvolame a sfera, valvole e detentori, valvole sfogo aria automatiche, rubinetti di scarico, attacchi staffe, termometro su ogni collettore, graffette di fissaggio e quant'altro necessario- Emissione termica per mq di pavimento 120 w.	m²		34,26
05.P67.D05.040	Tubazione in polietilene reticolato ad alta densita', con campo di impiego da +100 a -100 °C per realizzazione di impanti sottopavimento a bassa temperatura e completi di cassette con sportello, collettori, valvolame a sfera, valvole e detentori, valvole sfogo aria automatiche, rubinetti di scarico, attacchi staffe, termometro su ogni collettore, graffette di fissaggio e quant'altro necessario- Emissione termica per mq di pavimento 130 w.	m²		35,50
05.P67.D10.005	Tubi in ferro nero mannesmann, compreso le staffe di sostegno, giunzioni e saldatura autogena, opere murarie, verniciatura, ripristini:- Per diam. sino a 3/4"	kg		4,81
05.P67.D10.010	Tubi in ferro nero mannesmann, compreso le staffe di sostegno, giunzioni e saldatura autogena, opere murarie, verniciatura, ripristini:- Per diam. sino a 2"	kg		3,80
05.P67.D10.015	Tubi in ferro nero mannesmann, compreso le staffe di sostegno, giunzioni e saldatura autogena, opere murarie, verniciatura, ripristini:- Per diam. oltre a 2"	kg		3,11
05.P67.D20.005	Tubi in ferro nero mannesmann, incassati, compreso giunzioni e saldatura autogena, opere murarie anche per formazione delle tracce, verniciatura, ripristini- Per diam. sino a 3/4"	kg		11,49
05.P67.D20.010	Tubi in ferro nero mannesmann, incassati, compreso giunzioni e saldatura autogena, opere murarie anche per formazione delle tracce, verniciatura, ripristini- Per diam. oltre 3/4"	kg		8,23
05.P67.D30.005	Tubi in ferro mannesmann zincati, compresi le staffe di sostegno, giunzioni, opere murarie, ripristini- Per diam. sino a 3/4"	kg		5,31
05.P67.D30.010	Tubi in ferro mannesmann zincati, compresi le staffe di sostegno, giunzioni, opere murarie, ripristini- Per diam. sino a 2"	kg		4,05
05.P67.D30.015	Tubi in ferro mannesmann zincati, compresi le staffe di sostegno, giunzioni, opere murarie, ripristini- Per diam. oltre a 2"	kg		3,68
05.P67.D40.005	Tubi in ferro mannesmann zincati, incassati compreso le giunzioni, opere murarie anche per formazione delle tracce, ripristini- Per diam. sino a 3/4"	kg		12,11
05.P67.D40.010	Tubi in ferro mannesmann zincati, incassati compreso le giunzioni, opere murarie anche per formazione delle tracce, ripristini- Per diam. oltre 3/4"	kg		9,32
05.P67.D50.005	Tubi in ferro mannesmann di cui agli articoli 67d10-67d20-67d30-67d40 per installazione complessiva, nel contesto del lavoro effettuato, limitata ai seguenti quantitativi:- Da kg 0.5 a kg 10 aumento sugli art.suindicati	%		80,00
05.P67.D50.010	Tubi in ferro mannesmann di cui agli articoli 67d10-67d20-67d30-67d40 per installazione complessiva, nel contesto del lavoro effettuato, limitata ai seguenti quantitativi:- Da kg 10.1 a kg 40 aumento sugli art.suindicati	%		50,00
05.P67.D60.005	Tubi mannesmann jutati e catramati- Per diametri sino a 2"	kg		5,06
05.P67.D60.010	Tubi mannesmann jutati e catramati- Per diametri oltre a 2"	kg		3,80
05.P67.D70.005	Tubi in p. v. C.- Per diam. sino a 3/4"	m		4,11
05.P67.D70.010	Tubi in p. v. C.- Per diam. da 1" a 1" 1/2	m		8,09
05.P67.D70.015	Tubi in p. v. C.- Per diam. oltre 1" 1/2	m		12,11
05.P67.D90.005	Tubi preisolati e accessori - come da articolo 57h00 a art. 57h60- Aumento su detti articoli	%		20,00
05.P67.E00.005	Tubi zincati rivestiti in polietilene - tutti i diametri- ............	kg		5,47
05.P67.E10.005	Rubinetterie in genere- Per ogni mm di diam.nominale	mm		0,32
05.P67.E20.005	Saracinesche con corpo in ghisa con flange- Per ogni mm. di diametro nominale	mm		1,52
05.P67.E30.005	Saracinesche in bronzo a manicotto- Per ogni mm di diam. nominale	mm		1,45
05.P67.E40.005	Valvolame speciale a sfera in acciaio -- Per ogni mm di diam. nominale	mm		9,50
05.P67.E50.005	Valvolame a sfera in ottone, filettato, a 2 vie- Per ogni mm. di diam. nominale	mm		1,70
05.P67.E60.005	Valvolame a sfera in ottone, filettato, a piu' vie -- Per ogni mm. di diam. nominale	mm		1,58
05.P67.E70.005	Valvolame a sfera in ottone, flangiato, a 2 o piu' vie -- Per ogni mm di diam. nominale	mm		2,15
05.P67.E80.005	Valvolame in bronzo -- Per ogni mm di diam. nominale	mm		1,49
05.P67.E90.005	Valvolame speciale in ghisa a flange, compreso materiale di consumo -- Per ogni mm. di diametro nominale	mm		2,50
05.P67.F00.005	Valvolame speciale in ghisa a vite, compreso materiale di consumo -- Per ogni mm. di diametro nominale	mm		2,40
05.P67.F10.005	Valvole di taratura (per ottenimento portata costante indipendentemente dal grado di apertura, delle valvole di zona a 3 vie) con regolazione micrometrica a manopola - di bronzo - attacchi e perno e bocchettone:- Diam. 3/4"-3/4"	cad		31,67
05.P67.F10.010	Valvole di taratura (per ottenimento portata costante indipendentemente dal grado di apertura, delle valvole di zona a 3 vie) con regolazione micrometrica a manopola - di bronzo - attacchi e perno e bocchettone:- Diam. 1" - 3/4"	cad		37,99
05.P67.F20.005	Valvole di zona motorizzate provviste di dispositivo di bloccaggio delle valvole in posizione aperta. Corpo di bronzo - otturatore di ottone con guarnizione or - attacchi a manicotto:- Diametro 1/2"	cad		98,12
05.P67.F20.010	Valvole di zona motorizzate provviste di dispositivo di bloccaggio delle valvole in posizione aperta. Corpo di bronzo - otturatore di ottone con guarnizione or - attacchi a manicotto:- Diametro 3/4"	cad		139,73
05.P67.F20.015	Valvole di zona motorizzate provviste di dispositivo di bloccaggio delle valvole in posizione aperta. Corpo di bronzo - otturatore di ottone con guarnizione or - attacchi a manicotto:- Diametro 1"	cad		145,94
05.P67.F20.020	Valvole di zona motorizzate provviste di dispositivo di bloccaggio delle valvole in posizione aperta. Corpo di bronzo - otturatore di ottone con guarnizione or - attacchi a manicotto:- Diametro 1"1/4	cad		164,56
05.P67.F30.005	Idem come articolo 67f20 ma a 3 vie:- Diam. 3/4"	cad		152,14
05.P67.F30.010	Idem come articolo 67f20 ma a 3 vie:- Diam. 1"	cad		158,36
05.P67.F40.005	Valvole per radiatori, compresi i materiali di consumo- Per ogni mm. di diam. nominale	mm		0,50
05.P67.F50.005	Valvole in P.V.C.tutti i diametri - nominali- Per ogni mm di diam.nominale	mm		2,46
05.P67.F60.005	Riparazioni di valvole, detentori, saracinesche, rubinetterie ecc. Compresi i materiali di consumo:- Rifacimento premistoppa	cad		7,59
05.P67.F60.010	Riparazioni di valvole, detentori, saracinesche, rubinetterie ecc. Compresi i materiali di consumo:- Sostituzione guarnizioni	cad		9,50
05.P67.F70.005	Ristaffaggio tubazioni con staffe inprofilati metallici- ................................................	kg		2,21
05.P67.F80.005	Rulli di scorrimento montati su staffe o fissati stabilmente a muro- .............	cad		91,81
05.P67.F90.005	Saldatura elettrica, compresa attrezzatura, elettrodi di qualsiasi metallo, ecc.- Eseguita sul posto	cm		0,62
05.P67.F90.010	Saldatura elettrica, compresa attrezzatura, elettrodi di qualsiasi metallo, ecc.- Eseguita in officina	cm		0,41
05.P67.G00.005	Saldatura ossiacetilenica- .............	cm		0,62
05.P67.G10.005	Sostituzioni di parti in lega di alluminio, bronzo, acciaio speciale per riparazione pompe e bruciatori- ................	kg		37,99
05.P68	SMONTAGGIO, RIMONTAGGIO, DEMOLIZIONI, APPARECCHI SCALDANTI E ACCESSORI(I prezzi esposti per il materiale in fornitura sono comprensivi della relativa posa in opera. Per le voci di questo capitolo, laddove non sia specificatamente indicata per la singola voce di prezzario, l'incidenza della manodopera si intende all'85%.)
05.P68.A10.005	Carico di impianto con sfogo aria- Per edifici sino a m³ 5000	cad		31,67
05.P68.A10.010	Carico di impianto con sfogo aria- Per edifici sino a m³ 15000	cad		63,34
05.P68.A10.015	Carico di impianto con sfogo aria- Per edifici sino a m³ 45000	cad		95,01
05.P68.A10.020	Carico di impianto con sfogo aria- Per edifici oltre a m³ 45000	cad		158,36
05.P68.A20.005	Demolizione o rimozione serbatoi per combustibili- Di qualsiasi dimensione	kg		0,63
05.P68.A40.005	Distacco dall'impianto di elettropompe per sostituzione o demolizione- Di qualsiasi portata	cad		22,25
05.P68.A50.005	Distacco dall'impianto di qualsiasi tipo di bruciatore di olio combustibile o gas metano per sostituzione o demolizione- Di qualsiasi tipo	cad		9,50
05.P68.A60.005	Distacco dall'impianto di tutti i tipi di corpi scaldanti, di qualsiasi dimensione, compresi i materiali di consumo per sostituzione o demolizione- Di qualsiasi dimensione	cad		11,49
05.P68.A70.005	Distacco dall'impianto di saracinesche o valvole a vite o a flange per sostituzione o demolizione- A vite o a flange	cad		3,17
05.P68.A80.005	Distacco dall'impianto di valvole e detentori per radiatori, per riparazioni o sostituzioni- Di qualsiasi diametro	cad		2,21
05.P68.B00.005	Distacco e riattacco all'impianto di valvole di intercettazione, saracinesche, inserite sulle tubazioni per riparazioni:- Saracinesche o valvole con flange	cad		12,73
05.P68.B00.010	Distacco e riattacco all'impianto di valvole di intercettazione, saracinesche, inserite sulle tubazioni per riparazioni:- Saracinesche o valvole a vite	cad		23,49
05.P68.B10.005	Lavaggio interno, con getto d'acqua, di radiatori- Di qualsiasi dimensione	cad		12,73
05.P68.B20.005	Riattacco agli impianti di tutti i tipi di corpi scaldanti, di qualsiasi dimensione, compresi i materiali di consumo- Di qualsiasi dimensione	cad		15,84
05.P68.B30.005	Riattacco di valvole o detentori perradiatori- Di qualsiasi diam.	cad		2,85
05.P68.B40.005	Scarico impianto di qualsiasi potenzialita'- Di qualsiasi potenzialita'	cad		31,67
05.P68.B50.005	Smontaggio, demolizione e rimozione di tubazioni, parti in ferro, di qualunque diametro o spessore, compresi materiali di consumo, ripristini- Di qualsiasi diametro o spessore	kg		1,14
05.P68.B60.005	Smontaggio e rimontaggio batteria termoventilante di qualsiasi dimensione per riparazione o sostituzione, comprese eventuali opere murarie per demolizioni, ripristini- Di qualsiasi dimensione	cad		316,70
05.P68.B70.005	Smontaggio e rimontaggio boyler di qualunque tipo, sia per riparazioni che per sostituzione serpentino, e pulizia interna:- Per capacita' sino a lt. 500	cad		127,31
05.P68.B70.010	Smontaggio e rimontaggio boyler di qualunque tipo, sia per riparazioni che per sostituzione serpentino, e pulizia interna:- Per capacita' oltre lt. 500	cad		202,86
05.P68.C30.005	Smontaggio e rimontaggio coperchio passo d'uomo, serbatoi di combustibili, sia per sostituzione guarnizioni che per esecuzione di qualsiasi lavoro, anche su di esso- ........ .	cad		95,01
05.P68.C40.005	Smontaggio e rimontaggio radiatori in ghisa di qualsiasi tipo e dimensioni, per sostituzione elementi rotti, riduzione o aumento di superfice, eliminazione perdite, compresi i nipples, tappi e materiali di consumo- Per elemento	cad		6,33
05.P68.C50.005	Smontaggio e rimontaggio scambiatori di calore di qualunque tipo, sia per riparazioni che per sostituzione serpentino e pulizia interna- .........	cad		95,01
05.P68.C60.005	Smontaggio, trasporto in officina per revisione, rimontaggio di qualsiasi tipodi bruciatore di olio combustibile o gasmetano- .......	cad		41,19
05.P68.C70.005	Smontaggio, trasporto in officina per revisione, rimontaggio di qualsiasi tipo di elettropompa, compresi i materiali di consumo:- Sino kW 1	cad		63,34
05.P68.C70.010	Smontaggio, trasporto in officina per revisione, rimontaggio di qualsiasi tipo di elettropompa, compresi i materiali di consumo:- Oltre kW 1 sino kW 3	cad		101,33
05.P68.C70.015	Smontaggio, trasporto in officina per revisione, rimontaggio di qualsiasi tipo di elettropompa, compresi i materiali di consumo:- Oltre kW 3	cad		127,31
05.P68.C80.005	Idem per motori elettrici di qualsiasi tipo:- Sino kW 1	cad		50,71
05.P68.C80.010	Idem per motori elettrici di qualsiasi tipo:- Oltre kW 1 sino kW 3	cad		75,97
05.P68.C80.015	Idem per motori elettrici di qualsiasi tipo:- Oltre kW 3	cad		114,89
05.P68.C90.005	Smontaggio e rimontaggio valvole motorizzate, valvole a tre o piu' vie, termoregolatori, scaricatori di condensa, per riparazione o sostituzione- A flange	cad		31,67
05.P68.C90.010	Smontaggio e rimontaggio valvole motorizzate, valvole a tre o piu' vie, termoregolatori, scaricatori di condensa, per riparazione o sostituzione- A vite	cad		50,71
05.P68.D00.005	Smontaggio e rimontaggio vaso d'espansione per pulizia, riparazioni, verniciatura, eventuale spostamento:- Sino a lt. 100	cad		41,19
05.P68.D00.010	Smontaggio e rimontaggio vaso d'espansione per pulizia, riparazioni, verniciatura, eventuale spostamento:- Sino a lt. 500	cad		60,14
05.P68.D00.015	Smontaggio e rimontaggio vaso d'espansione per pulizia, riparazioni, verniciatura, eventuale spostamento:- Oltre a lt. 500	cad		107,64
05.P69	CORPI SCALDANTI - BOYLERS - ACCESSORI VASI ESPANSIONE(I prezzi esposti per il materiale in fornitura sono comprensivi della relativa posa in opera.)
05.P69.A05.005	Posa in opera di scambiatore a condensazione in acciaio inox, per il recupero di calore dai fumi, completo, incluso di basamento- per caldaia di potenza al focolare sino a 116 kW	cad		475,97	80,54%	383,35
05.P69.A05.010	Posa in opera di scambiatore a condensazione in acciaio inox, per il recupero di calore dai fumi, completo, incluso di basamento- per caldaia di potenza al focolare sino a 500 kW	cad		669,17	83,99%	562,04
05.P69.A05.015	Posa in opera di scambiatore a condensazione in acciaio inox, per il recupero di calore dai fumi, completo, incluso di basamento- per caldaia di potenza al focolare sino a 1500 kW	cad		853,90	84,83%	724,36
05.P69.A45.005	Provvista e posa in opera boyler atmosferico a pompa di calore ad accumulo a ciclo termodinamico, in acciaio zincato verniciato con polveriepossidiche, pressione di esercizio 6 bar, evaporatori in tubo di rame e alettatura in alluminioprotetti con vernice epossidica, condensatori in rame alettato, stagnato, estraibili. Funzionamento con automatismi integrati. Sbrinamento automatico con 4 cicli nelle 24 ore. Compressore di tipo ermetico speciale per pompa calore. Dato completo in ogni sua parte e funz.- Zincato monobl.produz.4100 lt/giorno h2o calda	cad		1368,00
05.P69.A45.010	Provvista e posa in opera boyler atmosferico a pompa di calore ad accumulo a ciclo termodinamico, in acciaio zincato verniciato con polveriepossidiche, pressione di esercizio 6 bar, evaporatori in tubo di rame e alettatura in alluminioprotetti con vernice epossidica, condensatori in rame alettato, stagnato, estraibili. Funzionamento con automatismi integrati. Sbrinamento automatico con 4 cicli nelle 24 ore. Compressore di tipo ermetico speciale per pompa calore. Dato completo in ogni sua parte e funz.- Zincato monobl.produz.11700 lt/giorno h2o calda	cad		1682,00
05.P69.A50.005	Posa in opera dibollitore in acciaio inox o zincato- Aumento sui prezzi dall'art. 59.B00 al 59.B30	%		25,00
05.P69.A60.005	'Posa in opera di corpi scaldanti gia' esistenti in loco o dati in fornitura dal comune- Per ogni kW	cad		38,02
05.P69.A65.005	Provvista e posa in opera di: adattatore per tubo di rame idoneo al collegamento tra il tubo di rame e la valvola o il detentore dei radiatori- Diametri 12x8 - 12x10 - 12x12	cad		1,72
05.P69.A65.010	Provvista e posa in opera di: adattatore per tubo di rame idoneo al collegamento tra il tubo di rame e la valvola o il detentore dei radiatori- Diametro 12x14	cad		3,48
05.P69.A65.015	Provvista e posa in opera di: adattatore per tubo di rame idoneo al collegamento tra il tubo di rame e la valvola o il detentore dei radiatori- Diametri 16x8-16x10-16x12-16x14-16x15-16x16	cad		2,37
05.P69.A65.020	Provvista e posa in opera di: adattatore per tubo di rame idoneo al collegamento tra il tubo di rame e la valvola o il detentore dei radiatori- Diametri 18x10-18x12-18x14-18x15-18x16-18x18	cad		2,64
05.P69.A65.025	Provvista e posa in opera di: adattatore per tubo di rame idoneo al collegamento tra il tubo di rame e la valvola o il detentore dei radiatori- Diametri 22x16 - 22x18 - 22x22	cad		3,60
05.P69.A70.005	Posa in opera di corpi scaldanti limitata a kW 5- Aumento sui prezzi dellart.69.A60	%		47,00
05.P69.A80.005	Provviste e posa in opera materiali e apparecchiature di cui agli articoli: 57.A30 - 57.B20 - 57.D30 - 57E90 - 57.F00 - dal 58.E10 al 58.E40 - 58H10 - 58.H0 - dal 59.D30 al 59.E60 - dal 59.F10 al 59.F50 - dal 59.F70 al 59.G10 dal 59.G30 al 59.H50 - dal 59H70 al 59H90 - dal 59I20 al 59I70 - 59I90 -59L00 - dal 59L30 al 59N50 - dal 59N80 - al 59P00 - dal 59P20 al 59T40.- Aumento sui prezzi di detti articoli del	%		35,00
05.P69.A81.005	Posa in opera di collettore solare piano o a tubi sottovuoto, completo.- .....	cad		89,49	92,08%	82,40
05.P69.A85.005	Provvista e posa in opera miscelatore termostatico regolabile per h2o sanitaria. In bronzo, attacchi a bocchettone. Regolazione di fabbrica a 48 °C.- Diametro 1/2"	cad		557,00
05.P69.A85.010	Provvista e posa in opera miscelatore termostatico regolabile per h2o sanitaria. In bronzo, attacchi a bocchettone. Regolazione di fabbrica a 48 °C.- Diametro 3/4"	cad		659,00
05.P69.A85.015	Provvista e posa in opera miscelatore termostatico regolabile per h2o sanitaria. In bronzo, attacchi a bocchettone. Regolazione di fabbrica a 48 °C.- Diametro 1"	cad		695,00
05.P69.A85.020	Provvista e posa in opera miscelatore termostatico regolabile per h2o sanitaria. In bronzo, attacchi a bocchettone. Regolazione di fabbrica a 48 °C.- Diametro 1"1/4	cad		760,00
05.P69.A85.025	Provvista e posa in opera miscelatore termostatico regolabile per h2o sanitaria. In bronzo, attacchi a bocchettone. Regolazione di fabbrica a 48 °C.- Diametro 1"1/2	cad		1192,99
05.P69.A85.030	Provvista e posa in opera miscelatore termostatico regolabile per h2o sanitaria. In bronzo, attacchi a bocchettone. Regolazione di fabbrica a 48 °C.- Diametro 2"	cad		1362,00
05.P69.A95.005	Posa in opera di radiatore in ghisa o acciaio o alluminio ad elementi, o piastra radiante, o scaldasalviette, completo di nipples, tappi, riduzioni, mensole- Posa in opera di radiatore	kW		87,58	87,83%	76,92
05.P69.A95.010	Posa in opera di radiatore in ghisa o acciaio o alluminio ad elementi, o piastra radiante, o scaldasalviette, completo di nipples, tappi, riduzioni, mensole- Aumento sulla posa per installazione limitata a kW 5	%		47,00
05.P69.B00.005	Posa in opera di scambiatore di calore come agliarticoli 59.C10 - 59.C20 - 59.C30, per acqua calda e fredda- Aumento sui prezzi di detti articoli	%		25,00
05.P69.B05.005	Provvista e posa in opera pompa di calore con serbatoio dell'acqua protetto dalla corrosione da doppio rivestimento di "tectan", con evaporatore toroidale avente una grande superficie di scambio sull'estrazione dell'aria ambiente, con condensatore in acciaio al cromo, con scambiatore per caldaia in acciaio al cromo; rivestimento totale con schiuma di poliuretano. Produzione di acqua calda con prelievo istantaneo dopo la messa in temperatura lt 305-420, continuativo/giorno lt 2000 - 2200, data completa in ogni sua parte e funzionante- Lt 305 prelievo istant. dopo la messa in temper.	cad		4144,00
05.P69.B05.010	Provvista e posa in opera pompa di calore con serbatoio dell'acqua protetto dalla corrosione da doppio rivestimento di "tectan", con evaporatore toroidale avente una grande superficie di scambio sull'estrazione dell'aria ambiente, con condensatore in acciaio al cromo, con scambiatore per caldaia in acciaio al cromo; rivestimento totale con schiuma di poliuretano. Produzione di acqua calda con prelievo istantaneo dopo la messa in temperatura lt 305-420, continuativo/giorno lt 2000 - 2200, data completa in ogni sua parte e funzionante- Lt 420 prelievo istant. dopo la messa in temper.	cad		4553,00
05.P69.B15.005	Posa in opera di tubo alettato in tutto ferro di qualsiasi diametro, con o senza flangie completo di mensole, guarnizioni e bulloni- .....	m		92,71	71,10%	65,92
05.P69.B17.005	Posa in opera di contatore elettronico di energia termica completo di sonde, misuratore di portata, display- Posa in opera di contatore di energia termica	cad		117,39	84,23%	98,88
05.P69.B22.005	Provvista e posa in opera di disconnettore a zona di pressione ridotta controllabile, con corpo in bronzo,valvola in ottone, guarnizione, molla inox con imbuto a gomito incorporato per montaggio verticale discendente od orizzontale - pn 10-- Diametro 3/4"	cad		384,00
05.P69.B22.010	Provvista e posa in opera di disconnettore a zona di pressione ridotta controllabile, con corpo in bronzo,valvola in ottone, guarnizione, molla inox con imbuto a gomito incorporato per montaggio verticale discendente od orizzontale - pn 10-- Diametro 1"	cad		473,00
05.P69.B22.015	Provvista e posa in opera di disconnettore a zona di pressione ridotta controllabile, con corpo in bronzo,valvola in ottone, guarnizione, molla inox con imbuto a gomito incorporato per montaggio verticale discendente od orizzontale - pn 10-- Diametro 1"1/4	cad		534,01
05.P69.B22.020	Provvista e posa in opera di disconnettore a zona di pressione ridotta controllabile, con corpo in bronzo,valvola in ottone, guarnizione, molla inox con imbuto a gomito incorporato per montaggio verticale discendente od orizzontale - pn 10-- Diametro 1"1/2	cad		943,00
05.P69.B22.025	Provvista e posa in opera di disconnettore a zona di pressione ridotta controllabile, con corpo in bronzo,valvola in ottone, guarnizione, molla inox con imbuto a gomito incorporato per montaggio verticale discendente od orizzontale - pn 10-- Diametro 2"	cad		973,00
05.P69.B23.010	Provvista e posa in opera disconnettore a zona di pressione ridotta non controllabile, con corpo in bronzo,valvola in ottone, molla in acciaio inox, membrana e guarnizione in nitrile, dado di unione smontabile e posizionatore di evacuazione pn 10- Diametro 3/4"	cad		88,70
05.P69.B23.015	Provvista e posa in opera disconnettore a zona di pressione ridotta non controllabile, con corpo in bronzo,valvola in ottone, molla in acciaio inox, membrana e guarnizione in nitrile, dado di unione smontabile e posizionatore di evacuazione pn 10- Diametro 1/2"	cad		80,80
05.P69.B24.005	Provvista e posa in opera disconnettore a zona di pressione ridotta controllabile, con corpo in ghisa a flange,valvola in bronzo, guarnizioni in nitrile, molle in acciaio inox, imbuto incorporato pn10- Dn 60	cad		2727,01
05.P69.B24.010	Provvista e posa in opera disconnettore a zona di pressione ridotta controllabile, con corpo in ghisa a flange,valvola in bronzo, guarnizioni in nitrile, molle in acciaio inox, imbuto incorporato pn10- Dn 65	cad		2742,00
05.P69.B24.015	Provvista e posa in opera disconnettore a zona di pressione ridotta controllabile, con corpo in ghisa a flange,valvola in bronzo, guarnizioni in nitrile, molle in acciaio inox, imbuto incorporato pn10- Dn 80	cad		2893,00
05.P69.B24.020	Provvista e posa in opera disconnettore a zona di pressione ridotta controllabile, con corpo in ghisa a flange,valvola in bronzo, guarnizioni in nitrile, molle in acciaio inox, imbuto incorporato pn10- Dn 100	cad		4070,00
05.P69.B24.025	Provvista e posa in opera disconnettore a zona di pressione ridotta controllabile, con corpo in ghisa a flange,valvola in bronzo, guarnizioni in nitrile, molle in acciaio inox, imbuto incorporato pn10- Dn 150	cad		6414,00
05.P69.B24.030	Provvista e posa in opera disconnettore a zona di pressione ridotta controllabile, con corpo in ghisa a flange,valvola in bronzo, guarnizioni in nitrile, molle in acciaio inox, imbuto incorporato pn10- Dn 200	cad		11005,00
05.P69.B24.035	Provvista e posa in opera disconnettore a zona di pressione ridotta controllabile, con corpo in ghisa a flange,valvola in bronzo, guarnizioni in nitrile, molle in acciaio inox, imbuto incorporato pn10- Dn 250	cad		15896,01
05.P69.B25.005	Provvista e posa in opera disconnettore d'estremita' del tipo rompi vuoto con corpo in ottone, guarnizione e membrana in nitrile, molla in acciaio inox, per montaggio verticale ascendente.- Diametro 3/4	cad		19,90
05.P69.B26.005	Provvista e posa in opera elettrovalvola a due vie, per acqua, a manicotto, filettata, in bronzo.- Diametro 3/8"	cad		60,70
05.P69.B26.010	Provvista e posa in opera elettrovalvola a due vie, per acqua, a manicotto, filettata, in bronzo.- Diametro 1/2"	cad		62,80
05.P69.B26.015	Provvista e posa in opera elettrovalvola a due vie, per acqua, a manicotto, filettata, in bronzo.- Diametro 3/4"	cad		84,20
05.P69.B26.020	Provvista e posa in opera elettrovalvola a due vie, per acqua, a manicotto, filettata, in bronzo.- Diametro 1"	cad		94,10
05.P69.B26.025	Provvista e posa in opera elettrovalvola a due vie, per acqua, a manicotto, filettata, in bronzo.- Diametro 1"1/4	cad		156,00
05.P69.B26.030	Provvista e posa in opera elettrovalvola a due vie, per acqua, a manicotto, filettata, in bronzo.- Diametro 1"1/2	cad		164,00
05.P69.B26.035	Provvista e posa in opera elettrovalvola a due vie, per acqua, a manicotto, filettata, in bronzo.- Diametro 2"	cad		207,00
05.P69.B27.005	Provvista e posa in opera di manometro per acqua con custodia in acciaio stampato, completo di lancetta di riferimento, attacco radiale, 6 ate, conforme inail (ex ispesl).- Diametro 80	cad		15,10
05.P69.B27.010	Provvista e posa in opera di manometro per acqua con custodia in acciaio stampato, completo di lancetta di riferimento, attacco radiale, 6 ate, conforme inail (ex ispesl).- Diametro 100	cad		17,70
05.P69.B28.005	Provv. e posa in opera di manometro per acqua, molla a tubo metallico, sistema bourdon, cassa di acciaio stampato, perno di ottone radiale, graduazione uni, 6 ate, conforme inail (ex ispesl).- Diametro 63	cad		8,42
05.P69.B28.010	Provv. e posa in opera di manometro per acqua, molla a tubo metallico, sistema bourdon, cassa di acciaio stampato, perno di ottone radiale, graduazione uni, 6 ate, conforme inail (ex ispesl).- Diametro 80	cad		22,80
05.P69.B52.005	Provvista e posa in opera di: detentore cromato, con bocchettone "antigoccia"; completo di adattatore per tubo rame- Diametro 3/8"x12 - a squadra	cad		6,87
05.P69.B52.010	Provvista e posa in opera di: detentore cromato, con bocchettone "antigoccia"; completo di adattatore per tubo rame- Diametro 3/8"x16 - a squadra	cad		8,86
05.P69.B52.015	Provvista e posa in opera di: detentore cromato, con bocchettone "antigoccia"; completo di adattatore per tubo rame- Diametro 1/2"x18 - a squadra	cad		9,17
05.P69.B52.020	Provvista e posa in opera di: detentore cromato, con bocchettone "antigoccia"; completo di adattatore per tubo rame- Diametro 3/8"x12 - diritto	cad		7,21
05.P69.B52.025	Provvista e posa in opera di: detentore cromato, con bocchettone "antigoccia"; completo di adattatore per tubo rame- Diametro 3/8"x16 - diritto	cad		9,78
05.P69.B52.030	Provvista e posa in opera di: detentore cromato, con bocchettone "antigoccia"; completo di adattatore per tubo rame- Diametro 1/2"x18 - diritto	cad		10,11
05.P69.B57.005	Provvista e posa in opera comando termostatico con sensore a distanza e regolatore sulla valvola; completo di ogni accessorio e dato in opera funzionante- Capillare mt 2	cad		54,00
05.P69.B57.010	Provvista e posa in opera comando termostatico con sensore a distanza e regolatore sulla valvola; completo di ogni accessorio e dato in opera funzionante- Capillare mt 5	cad		72,70
05.P69.B57.015	Provvista e posa in opera comando termostatico con sensore a distanza e regolatore sulla valvola; completo di ogni accessorio e dato in opera funzionante- Capillare mt 10	cad		104,00
05.P69.B58.005	Provvista e posa in opera comando termostatico con sensore e regolatore entrambi a distanza; completo di ogni accessorio e dato in opera funzionante- Capillare mt 2	cad		80,89
05.P69.B58.010	Provvista e posa in opera comando termostatico con sensore e regolatore entrambi a distanza; completo di ogni accessorio e dato in opera funzionante- Capillare mt 5	cad		99,50
05.P69.B58.015	Provvista e posa in opera comando termostatico con sensore e regolatore entrambi a distanza; completo di ogni accessorio e dato in opera funzionante- Capillare mt 10	cad		131,00
05.P69.B70.005	Provvista e posa in opera di boyler in lamiera zincata con fondo a flangia e serpentino in tubo rame, completo di attacchi filettati per acqua calda e fredda, mensole, opere murarie, materiali di consumo, guarnizioni ecc.- Per capacita' sino a 500 lt.	l		2,20
05.P69.B70.010	Provvista e posa in opera di boyler in lamiera zincata con fondo a flangia e serpentino in tubo rame, completo di attacchi filettati per acqua calda e fredda, mensole, opere murarie, materiali di consumo, guarnizioni ecc.- Per capacita' sino a 1000 lt.	l		1,62
05.P69.B70.015	Provvista e posa in opera di boyler in lamiera zincata con fondo a flangia e serpentino in tubo rame, completo di attacchi filettati per acqua calda e fredda, mensole, opere murarie, materiali di consumo, guarnizioni ecc.- Per capacita' sino a 2000 lt.	l		1,26
05.P69.B70.020	Provvista e posa in opera di boyler in lamiera zincata con fondo a flangia e serpentino in tubo rame, completo di attacchi filettati per acqua calda e fredda, mensole, opere murarie, materiali di consumo, guarnizioni ecc.- Per capacita' oltre a 2000 lt.	l		1,09
05.P69.B80.005	Provvista e posa in opera di boyler in lamiera zincata con fondo a flangia serpentino in tubo rame, e resistenze elettriche corazzate, completo di attacchi filettati per acqua calda e fredda, mensole, opere murarie materiali di consumo, guarnizioni, ecc.- Per capacita' sino a 500 lt.	l		2,32
05.P69.B80.010	Provvista e posa in opera di boyler in lamiera zincata con fondo a flangia serpentino in tubo rame, e resistenze elettriche corazzate, completo di attacchi filettati per acqua calda e fredda, mensole, opere murarie materiali di consumo, guarnizioni, ecc.- Per capacita' sino a 1000 lt.	l		1,72
05.P69.B80.015	Provvista e posa in opera di boyler in lamiera zincata con fondo a flangia serpentino in tubo rame, e resistenze elettriche corazzate, completo di attacchi filettati per acqua calda e fredda, mensole, opere murarie materiali di consumo, guarnizioni, ecc.- Per capacita' sino a 2000 lt.	l		1,34
05.P69.B80.020	Provvista e posa in opera di boyler in lamiera zincata con fondo a flangia serpentino in tubo rame, e resistenze elettriche corazzate, completo di attacchi filettati per acqua calda e fredda, mensole, opere murarie materiali di consumo, guarnizioni, ecc.- Per capacita' oltre a 2000 lt.	l		1,16
05.P69.B82.005	Provvista e posa in opera di boyler in acciaio inox come articolo 59.A20- Aumento sui prezzi di detto articolo	%		25,00
05.P69.B90.005	Provvista e posa in opera di fascio tubiero di ricambio come articolo 59.C00, completo di pezzi speciali, materiali di consumo, ecc.- In tubo zincato	kg		19,01
05.P69.B90.010	Provvista e posa in opera di fascio tubiero di ricambio come articolo 59.C00, completo di pezzi speciali, materiali di consumo, ecc.- In tubo di rame	kg		27,59
05.P69.B90.015	Provvista e posa in opera di fascio tubiero di ricambio come articolo 59.C00, completo di pezzi speciali, materiali di consumo, ecc.- In acciaio inox	kg		32,50
05.P69.C05.005	Provvista e posa in opera valvola anti colpo d'ariete costituita da corpo principale in ghisaa flange, valvola d'isolamento a monte e a valle, filtro, valvola a spillo, valvola pilota di stabilizzazione a monte ed a valle, rubinetto di spurgo, valvole di isolamento, serbatoio accumulatore, pn 10-16.- Dn 50	cad		1797,01
05.P69.C05.010	Provvista e posa in opera valvola anti colpo d'ariete costituita da corpo principale in ghisaa flange, valvola d'isolamento a monte e a valle, filtro, valvola a spillo, valvola pilota di stabilizzazione a monte ed a valle, rubinetto di spurgo, valvole di isolamento, serbatoio accumulatore, pn 10-16.- Dn 65	cad		1916,00
05.P69.C05.015	Provvista e posa in opera valvola anti colpo d'ariete costituita da corpo principale in ghisaa flange, valvola d'isolamento a monte e a valle, filtro, valvola a spillo, valvola pilota di stabilizzazione a monte ed a valle, rubinetto di spurgo, valvole di isolamento, serbatoio accumulatore, pn 10-16.- Dn 80	cad		2344,99
05.P69.C05.020	Provvista e posa in opera valvola anti colpo d'ariete costituita da corpo principale in ghisaa flange, valvola d'isolamento a monte e a valle, filtro, valvola a spillo, valvola pilota di stabilizzazione a monte ed a valle, rubinetto di spurgo, valvole di isolamento, serbatoio accumulatore, pn 10-16.- Dn 100	cad		2544,00
05.P69.C05.025	Provvista e posa in opera valvola anti colpo d'ariete costituita da corpo principale in ghisaa flange, valvola d'isolamento a monte e a valle, filtro, valvola a spillo, valvola pilota di stabilizzazione a monte ed a valle, rubinetto di spurgo, valvole di isolamento, serbatoio accumulatore, pn 10-16.- Dn 150	cad		3656,00
05.P69.C05.030	Provvista e posa in opera valvola anti colpo d'ariete costituita da corpo principale in ghisaa flange, valvola d'isolamento a monte e a valle, filtro, valvola a spillo, valvola pilota di stabilizzazione a monte ed a valle, rubinetto di spurgo, valvole di isolamento, serbatoio accumulatore, pn 10-16.- Dn 200	cad		5167,00
05.P69.C05.035	Provvista e posa in opera valvola anti colpo d'ariete costituita da corpo principale in ghisaa flange, valvola d'isolamento a monte e a valle, filtro, valvola a spillo, valvola pilota di stabilizzazione a monte ed a valle, rubinetto di spurgo, valvole di isolamento, serbatoio accumulatore, pn 10-16.- Dn 250	cad		6796,00
05.P69.C05.040	Provvista e posa in opera valvola anti colpo d'ariete costituita da corpo principale in ghisaa flange, valvola d'isolamento a monte e a valle, filtro, valvola a spillo, valvola pilota di stabilizzazione a monte ed a valle, rubinetto di spurgo, valvole di isolamento, serbatoio accumulatore, pn 10-16.- Dn 300	cad		9171,00
05.P69.C07.005	Provvista e posa in opera valvola micrometrica termostatizzabile, cromata.- Diametro 3/8" - a squadra	cad		7,96
05.P69.C07.010	Provvista e posa in opera valvola micrometrica termostatizzabile, cromata.- Diametro 1/2" - a squadra	cad		10,80
05.P69.C07.015	Provvista e posa in opera valvola micrometrica termostatizzabile, cromata.- Diametro 3/4" - a squadra	cad		16,59
05.P69.C07.020	Provvista e posa in opera valvola micrometrica termostatizzabile, cromata.- Diametro 1" - a squadra	cad		24,00
05.P69.C07.025	Provvista e posa in opera valvola micrometrica termostatizzabile, cromata.- Diametro 3/8" - diritta	cad		8,44
05.P69.C07.030	Provvista e posa in opera valvola micrometrica termostatizzabile, cromata.- Diametro 1/2" - diritta	cad		11,50
05.P69.C07.035	Provvista e posa in opera valvola micrometrica termostatizzabile, cromata.- Diametro 3/4" - diritta	cad		17,80
05.P69.C07.040	Provvista e posa in opera valvola micrometrica termostatizzabile, cromata.- Diametro 1" - diritta	cad		25,20
05.P69.C12.005	Provvista e posa in opera testa termostatica con comando elettrico; completa e data funzionante- ................................................	cad		59,50
05.P69.C13.005	Provvista e posa in opera testa termostatica a liquido, limitatrice di temperatura; regolazione: 30 °C - 60 °C; completa di ogni accessorio e data in opera funzionante- Capillare mt 2	cad		66,10
05.P69.C14.005	Provvista e posa in opera testa termostatica a liquido, limitatrice di temperatura con ghiera da 1/2" m a tenuta sul capillare, oppure con pozzetto da 1/2" m. regolazione: 30 °C - 60 °C; completa di ogni accessorio e data in opera funzionante- Capillare mt 2	cad		71,00
05.P69.C15.005	Provvista e posa in opera testa elettrica completa di ghiera di aggancio; con ogni accessorio e data in opera funzionante- Sia a 24 v. - sia a 220 V	cad		56,20
05.P69.C16.005	Provvista e posa in opera testa termostatica con sensore a cera (elemento a cera a bassa isteresi) completa di ogni accessorio e data in opera funzionante- ................................................	cad		28,90
05.P69.C17.005	Provvista e posa in opera testa termostatica a soffietto ad espansione di liquido; completa di ogni accessorio e data in opera funzionante- ................................................	cad		35,90
05.P69.C30.005	Provvista e posa in opera di vaso di espansione in lamiera zincata completo di coperchio, attacchi con manicotto per carico, scarico, alimentazione, troppo pieno, rubinetto a galleggiante, rivestimento isolante, mensole, sottofondo con tubo scarico, opere murarie, materiali di consumo; compresa eventuale rimozione del vecchio vaso:- 1) per capacita' sino a 100 lt. spess. 15/10	l		2,75
05.P69.C30.010	Provvista e posa in opera di vaso di espansione in lamiera zincata completo di coperchio, attacchi con manicotto per carico, scarico, alimentazione, troppo pieno, rubinetto a galleggiante, rivestimento isolante, mensole, sottofondo con tubo scarico, opere murarie, materiali di consumo; compresa eventuale rimozione del vecchio vaso:- 2) per capacita' sino a 200 lt. spess. 15/10	l		2,22
05.P69.C30.015	Provvista e posa in opera di vaso di espansione in lamiera zincata completo di coperchio, attacchi con manicotto per carico, scarico, alimentazione, troppo pieno, rubinetto a galleggiante, rivestimento isolante, mensole, sottofondo con tubo scarico, opere murarie, materiali di consumo; compresa eventuale rimozione del vecchio vaso:- 3) per capacita' sino a 500 lt. spess. 20/10	l		1,59
05.P69.C30.020	Provvista e posa in opera di vaso di espansione in lamiera zincata completo di coperchio, attacchi con manicotto per carico, scarico, alimentazione, troppo pieno, rubinetto a galleggiante, rivestimento isolante, mensole, sottofondo con tubo scarico, opere murarie, materiali di consumo; compresa eventuale rimozione del vecchio vaso:- 4) per capacita' oltre a 500 lt. spess. 30/10	l		1,22
05.P69.C35.005	Provvista e posa in opera vaso di espansione autopressurizzato compreso staffe, putrelle ecc., tutte le opere murarie occorrenti e tutto quantoaltro necessario.- Da litri 1250	cad		2585,00
05.P69.C35.010	Provvista e posa in opera vaso di espansione autopressurizzato compreso staffe, putrelle ecc., tutte le opere murarie occorrenti e tutto quantoaltro necessario.- Da litri 1500	cad		3038,00
05.P69.C35.015	Provvista e posa in opera vaso di espansione autopressurizzato compreso staffe, putrelle ecc., tutte le opere murarie occorrenti e tutto quantoaltro necessario.- Da litri 2000	cad		3536,00
05.P69.C35.020	Provvista e posa in opera vaso di espansione autopressurizzato compreso staffe, putrelle ecc., tutte le opere murarie occorrenti e tutto quantoaltro necessario.- Da litri 2500	cad		4180,00
05.P69.C35.025	Provvista e posa in opera vaso di espansione autopressurizzato compreso staffe, putrelle ecc., tutte le opere murarie occorrenti e tutto quantoaltro necessario.- Da litri 3000	cad		4647,01
05.P69.C40.005	Provvista e posa in opera di vaso di espansione in lamiera di acciaio inox AISI 304 completo di coperchio, attacchi con manicotto per carico, scarico, alimentazione, troppo pieno, rubinetto a galleggiante inox, rivestimento isolante, mensole, sottofondo inox con tubo scarico, opere murarie, materiali di consumo; compresa eventuale rimozione del vecchio vaso- 1) per capacita' sino a 100 lt. spess. 15/10	l		4,28
05.P69.C40.010	Provvista e posa in opera di vaso di espansione in lamiera di acciaio inox AISI 304 completo di coperchio, attacchi con manicotto per carico, scarico, alimentazione, troppo pieno, rubinetto a galleggiante inox, rivestimento isolante, mensole, sottofondo inox con tubo scarico, opere murarie, materiali di consumo; compresa eventuale rimozione del vecchio vaso- 2) per capacita' sino a 200 lt. spess. 15/10	l		3,24
05.P69.C40.015	Provvista e posa in opera di vaso di espansione in lamiera di acciaio inox AISI 304 completo di coperchio, attacchi con manicotto per carico, scarico, alimentazione, troppo pieno, rubinetto a galleggiante inox, rivestimento isolante, mensole, sottofondo inox con tubo scarico, opere murarie, materiali di consumo; compresa eventuale rimozione del vecchio vaso- 3) per capacita' sino a 500 lt. spess. 20/10	l		2,14
05.P69.C40.020	Provvista e posa in opera di vaso di espansione in lamiera di acciaio inox AISI 304 completo di coperchio, attacchi con manicotto per carico, scarico, alimentazione, troppo pieno, rubinetto a galleggiante inox, rivestimento isolante, mensole, sottofondo inox con tubo scarico, opere murarie, materiali di consumo; compresa eventuale rimozione del vecchio vaso- 4) per capacita' oltre a 500 lt. spess. 30/10	l		2,05
05.P69.C50.005	Provvista e posa in opera di vaso di espansione come articoli 69.C30-69.C40 ma assemblato in loco- Aumento su detti art.per assembl.in loco	%		15,00
05.P69.C55.005	Provvista e posa in opera volantino micrometricoper valvole a regolazione micrometrica- ................................................	cad		1,16
05.P70	BRUCIATORI, ACCESSORI, SERBATOI PER COMBUSTIBILI RIVESTIMENTI REFRATTARI E ISOLANTI(I prezzi esposti per il materiale in fornitura sono comprensivi della relativa posa in opera.)
05.P70.A10.005	Posa in opera di gruppo bruciatore per nafta, gasolio, o gas, automatico completo di motore, compressore, ventola, ugello, supporto, quadretto elettrico, linee elettriche dalla presa multipolare al bruciatore, piastra attacco caldaia, fotoresistenza ecc. ecc. materiale di consumo, eventuali opere murarie, dato funzionante, escluse le tubazioni e il valvolame dal serbatoio al bruciatore.- Aumento sui prezzi degli art. dal 60a10 al 60a35	%		30,00
05.P70.A15.005	Provvista e posa di cuffia afonica per qualsiasi tipo di bruciatore, in lamiera di acciaio verniciato, con elementi interni di insonorizzazione- Per bruciatori sino a kg/h 55	cad		277,38
05.P70.A15.010	Provvista e posa di cuffia afonica per qualsiasi tipo di bruciatore, in lamiera di acciaio verniciato, con elementi interni di insonorizzazione- Per bruciatori oltre kg/h 55	cad		190,44
05.P70.A20.005	Posa in opera materiali accessori descritti agli art. dal 60b00 al 60e10, dal 60e40 al 60g00- Aumento sui prezzi di detti articoli del	%		28,00
05.P70.A30.005	Posa in opera di serbatoio per nafta o gasolio, come art. da 05.P60.H00 a 05.P60.H30 posto in opera con selle di sostegno e muretto di contenimento.- Aumento su detti articoli - per tutti i tipi -	m³		53,20
05.P70.A40.005	Posa in opera di serbatoio per nafta o gasolio, come art. da 60h00 a 60h20 posto in opera compreso lo scavo e il riempimento a piano campagna.- Aumento su detti articoli - per tutti i tipi -	m³		50,71
05.P70.A50.005	Provvista e posa in opera di isolante flessibile schiumoso, struttura cellulare chiusa, colore nero, non propagante la fiamma, assenza di gocciolamento, classe 1, omologato, campo di impiego da -40 °C A +105 °C, spessore minimo mm. 13, secondo prescrizione legge 30/4/76 n.373, nastro adesivo, lamierini di finitura ecc.- Sino a 1"	m		3,03
05.P70.A50.010	Provvista e posa in opera di isolante flessibile schiumoso, struttura cellulare chiusa, colore nero, non propagante la fiamma, assenza di gocciolamento, classe 1, omologato, campo di impiego da -40 °C A +105 °C, spessore minimo mm. 13, secondo prescrizione legge 30/4/76 n.373, nastro adesivo, lamierini di finitura ecc.- Da 1" 1/4 sino a 2"	m		6,02
05.P70.A50.015	Provvista e posa in opera di isolante flessibile schiumoso, struttura cellulare chiusa, colore nero, non propagante la fiamma, assenza di gocciolamento, classe 1, omologato, campo di impiego da -40 °C A +105 °C, spessore minimo mm. 13, secondo prescrizione legge 30/4/76 n.373, nastro adesivo, lamierini di finitura ecc.- Da 2" 1/4 sino a 4"	m		11,80
05.P70.A50.020	Provvista e posa in opera di isolante flessibile schiumoso, struttura cellulare chiusa, colore nero, non propagante la fiamma, assenza di gocciolamento, classe 1, omologato, campo di impiego da -40 °C A +105 °C, spessore minimo mm. 13, secondo prescrizione legge 30/4/76 n.373, nastro adesivo, lamierini di finitura ecc.- Oltre a 4"	m		15,84
05.P70.A60.005	Provvista e posa in opera di pigiata refrattaria leggera per portellone caldaie- Per caldaia sino a kW 290.	cad		160,42
05.P70.A60.010	Provvista e posa in opera di pigiata refrattaria leggera per portellone caldaie- Per caldaia sino a kW 580.	cad		228,74
05.P70.A60.015	Provvista e posa in opera di pigiata refrattaria leggera per portellone caldaie- Per caldaia oltre a kW 580.	cad		304,29
05.P70.A70.005	Provvista e posa in opera di pigiata refrattaria robusta per portellone caldaie- Per caldaia sino a kW 290.	cad		253,57
05.P70.A70.010	Provvista e posa in opera di pigiata refrattaria robusta per portellone caldaie- Per caldaia sino a kW 580.	cad		316,70
05.P70.A70.015	Provvista e posa in opera di pigiata refrattaria robusta per portellone caldaie- Per caldaia sino a kW 1.750.	cad		633,42
05.P70.A70.020	Provvista e posa in opera di pigiata refrattaria robusta per portellone caldaie- Per caldaia oltre a kW 1.750.	cad		854,91
05.P70.A80.005	Provvista e posa in opera di rivestimento antincendio e fonoassorbente applicato a spruzzo tipo "cafco d" o similare- Spessore di mm. 25	m²		26,91
05.P70.A90.005	Provvista e posa in opera di rivestimento isolante con fiberglass come art. 57c30- ................	m²		9,50
05.P70.B00.005	Provvista e posa in opera di rivestimento isolante con materiale di cui agli art.57b50-57d00-57h80 e finitura con nastroin P.V.C.- Aumento sui prezzi di tali articoli del	%		24,00
05.P70.B10.005	Provvista e posa in opera di rivestimento isolante coibente di tubazioni con materiale avente conducibilita' (lambda)= 0,041 w/m °C e spessori della tabella "1" proporzionati alla tabella "2" dell'art. 12 DPR 20 giugno 1977 n. 1052 eseguito con idonea barriera vapore e nastratura in P.V.C.- Diam. fino a mm 34	m		5,12
05.P70.B10.010	Provvista e posa in opera di rivestimento isolante coibente di tubazioni con materiale avente conducibilita' (lambda)= 0,041 w/m °C e spessori della tabella "1" proporzionati alla tabella "2" dell'art. 12 DPR 20 giugno 1977 n. 1052 eseguito con idonea barriera vapore e nastratura in P.V.C.- Diam. fino a mm 42	m		5,38
05.P70.B10.015	Provvista e posa in opera di rivestimento isolante coibente di tubazioni con materiale avente conducibilita' (lambda)= 0,041 w/m °C e spessori della tabella "1" proporzionati alla tabella "2" dell'art. 12 DPR 20 giugno 1977 n. 1052 eseguito con idonea barriera vapore e nastratura in P.V.C.- Diam. fino a mm 49	m		5,51
05.P70.B10.020	Provvista e posa in opera di rivestimento isolante coibente di tubazioni con materiale avente conducibilita' (lambda)= 0,041 w/m °C e spessori della tabella "1" proporzionati alla tabella "2" dell'art. 12 DPR 20 giugno 1977 n. 1052 eseguito con idonea barriera vapore e nastratura in P.V.C.- Diam. fino a mm 60	m		5,89
05.P70.B10.025	Provvista e posa in opera di rivestimento isolante coibente di tubazioni con materiale avente conducibilita' (lambda)= 0,041 w/m °C e spessori della tabella "1" proporzionati alla tabella "2" dell'art. 12 DPR 20 giugno 1977 n. 1052 eseguito con idonea barriera vapore e nastratura in P.V.C.- Diam. fino a mm 76	m		6,71
05.P70.B10.030	Provvista e posa in opera di rivestimento isolante coibente di tubazioni con materiale avente conducibilita' (lambda)= 0,041 w/m °C e spessori della tabella "1" proporzionati alla tabella "2" dell'art. 12 DPR 20 giugno 1977 n. 1052 eseguito con idonea barriera vapore e nastratura in P.V.C.- Diam. fino a mm 89	m		7,15
05.P70.B10.035	Provvista e posa in opera di rivestimento isolante coibente di tubazioni con materiale avente conducibilita' (lambda)= 0,041 w/m °C e spessori della tabella "1" proporzionati alla tabella "2" dell'art. 12 DPR 20 giugno 1977 n. 1052 eseguito con idonea barriera vapore e nastratura in P.V.C.- Diam. fino a mm 102	m		8,03
05.P70.B10.040	Provvista e posa in opera di rivestimento isolante coibente di tubazioni con materiale avente conducibilita' (lambda)= 0,041 w/m °C e spessori della tabella "1" proporzionati alla tabella "2" dell'art. 12 DPR 20 giugno 1977 n. 1052 eseguito con idonea barriera vapore e nastratura in P.V.C.- Diam. fino a mm 108	m		9,31
05.P70.B10.045	Provvista e posa in opera di rivestimento isolante coibente di tubazioni con materiale avente conducibilita' (lambda)= 0,041 w/m °C e spessori della tabella "1" proporzionati alla tabella "2" dell'art. 12 DPR 20 giugno 1977 n. 1052 eseguito con idonea barriera vapore e nastratura in P.V.C.- Diam. fino a mm 114	m		10,12
05.P70.B10.050	Provvista e posa in opera di rivestimento isolante coibente di tubazioni con materiale avente conducibilita' (lambda)= 0,041 w/m °C e spessori della tabella "1" proporzionati alla tabella "2" dell'art. 12 DPR 20 giugno 1977 n. 1052 eseguito con idonea barriera vapore e nastratura in P.V.C.- Diam. fino a mm 140	m		11,49
05.P70.B10.055	Provvista e posa in opera di rivestimento isolante coibente di tubazioni con materiale avente conducibilita' (lambda)= 0,041 w/m °C e spessori della tabella "1" proporzionati alla tabella "2" dell'art. 12 DPR 20 giugno 1977 n. 1052 eseguito con idonea barriera vapore e nastratura in P.V.C.- Diam. fino a mm 160	m		14,18
05.P70.B10.060	Provvista e posa in opera di rivestimento isolante coibente di tubazioni con materiale avente conducibilita' (lambda)= 0,041 w/m °C e spessori della tabella "1" proporzionati alla tabella "2" dell'art. 12 DPR 20 giugno 1977 n. 1052 eseguito con idonea barriera vapore e nastratura in P.V.C.- Diam. fino a mm 168	m		15,00
05.P70.B10.065	Provvista e posa in opera di rivestimento isolante coibente di tubazioni con materiale avente conducibilita' (lambda)= 0,041 w/m °C e spessori della tabella "1" proporzionati alla tabella "2" dell'art. 12 DPR 20 giugno 1977 n. 1052 eseguito con idonea barriera vapore e nastratura in P.V.C.- Diam. oltre mm. 170	m²		22,05
05.P70.B10.070	Provvista e posa in opera di rivestimento isolante coibente di tubazioni con materiale avente conducibilita' (lambda)= 0,041 w/m °C e spessori della tabella "1" proporzionati alla tabella "2" dell'art. 12 DPR 20 giugno 1977 n. 1052 eseguito con idonea barriera vapore e nastratura in P.V.C.- E di boyler - vasi espansione - canali da fumo	m²		22,56
05.P70.B10.075	Provvista e posa in opera di rivestimento isolante coibente di tubazioni con materiale avente conducibilita' (lambda)= 0,041 w/m °C e spessori della tabella "1" proporzionati alla tabella "2" dell'art. 12 DPR 20 giugno 1977 n. 1052 eseguito con idonea barriera vapore e nastratura in P.V.C.- Per ogni curva di qualunque diametro	cad		9,48
05.P70.B20.005	Provvista e posa in opera di rivestimento isolante coibente di tubazioni come art. 70b10 ma eseguito con coppelle in fibra di vetro e fasciatura in plastica rigida (tipo isogenopax)- Diam. fino a mm 34	m		5,95
05.P70.B20.010	Provvista e posa in opera di rivestimento isolante coibente di tubazioni come art. 70b10 ma eseguito con coppelle in fibra di vetro e fasciatura in plastica rigida (tipo isogenopax)- Diam. fino a mm 42	m		7,09
05.P70.B20.015	Provvista e posa in opera di rivestimento isolante coibente di tubazioni come art. 70b10 ma eseguito con coppelle in fibra di vetro e fasciatura in plastica rigida (tipo isogenopax)- Diam. fino a mm 49	m		7,46
05.P70.B20.020	Provvista e posa in opera di rivestimento isolante coibente di tubazioni come art. 70b10 ma eseguito con coppelle in fibra di vetro e fasciatura in plastica rigida (tipo isogenopax)- Diam. fino a mm 60	m		8,48
05.P70.B20.025	Provvista e posa in opera di rivestimento isolante coibente di tubazioni come art. 70b10 ma eseguito con coppelle in fibra di vetro e fasciatura in plastica rigida (tipo isogenopax)- Diam. fino a mm 76	m		9,05
05.P70.B20.030	Provvista e posa in opera di rivestimento isolante coibente di tubazioni come art. 70b10 ma eseguito con coppelle in fibra di vetro e fasciatura in plastica rigida (tipo isogenopax)- Diam. fino a mm 89	m		9,62
05.P70.B20.035	Provvista e posa in opera di rivestimento isolante coibente di tubazioni come art. 70b10 ma eseguito con coppelle in fibra di vetro e fasciatura in plastica rigida (tipo isogenopax)- Diam. fino a mm 102	m		12,63
05.P70.B20.040	Provvista e posa in opera di rivestimento isolante coibente di tubazioni come art. 70b10 ma eseguito con coppelle in fibra di vetro e fasciatura in plastica rigida (tipo isogenopax)- Diam. fino a mm 108	m		13,45
05.P70.B20.045	Provvista e posa in opera di rivestimento isolante coibente di tubazioni come art. 70b10 ma eseguito con coppelle in fibra di vetro e fasciatura in plastica rigida (tipo isogenopax)- Diam. fino a mm 114	m		14,18
05.P70.B20.050	Provvista e posa in opera di rivestimento isolante coibente di tubazioni come art. 70b10 ma eseguito con coppelle in fibra di vetro e fasciatura in plastica rigida (tipo isogenopax)- Diam. fino a mm 140	m		16,56
05.P70.B20.055	Provvista e posa in opera di rivestimento isolante coibente di tubazioni come art. 70b10 ma eseguito con coppelle in fibra di vetro e fasciatura in plastica rigida (tipo isogenopax)- Diam. fino a mm 160	m		18,11
05.P70.B20.060	Provvista e posa in opera di rivestimento isolante coibente di tubazioni come art. 70b10 ma eseguito con coppelle in fibra di vetro e fasciatura in plastica rigida (tipo isogenopax)- Diam. fino a mm 168	m		18,94
05.P70.B20.065	Provvista e posa in opera di rivestimento isolante coibente di tubazioni come art. 70b10 ma eseguito con coppelle in fibra di vetro e fasciatura in plastica rigida (tipo isogenopax)- Diam. oltre mm. 170	m²		25,98
05.P70.B20.070	Provvista e posa in opera di rivestimento isolante coibente di tubazioni come art. 70b10 ma eseguito con coppelle in fibra di vetro e fasciatura in plastica rigida (tipo isogenopax)- E di boyler - vasi espansione canali da fumo	m²		27,22
05.P70.B20.075	Provvista e posa in opera di rivestimento isolante coibente di tubazioni come art. 70b10 ma eseguito con coppelle in fibra di vetro e fasciatura in plastica rigida (tipo isogenopax)- Per ogni curva di qualunque diametro	cad		11,49
05.P70.B30.005	Provvista e posa in opera di rivestimento isolante coibente di tubazioni come art. 70b10 ma eseguito con coppelle in fibra di vetro e fasciatura in lamierino di alluminio- Diam. fino a mm 34	m		10,24
05.P70.B30.010	Provvista e posa in opera di rivestimento isolante coibente di tubazioni come art. 70b10 ma eseguito con coppelle in fibra di vetro e fasciatura in lamierino di alluminio- Diam. fino a mm 42	m		11,08
05.P70.B30.015	Provvista e posa in opera di rivestimento isolante coibente di tubazioni come art. 70b10 ma eseguito con coppelle in fibra di vetro e fasciatura in lamierino di alluminio- Diam. fino a mm 49	m		11,91
05.P70.B30.020	Provvista e posa in opera di rivestimento isolante coibente di tubazioni come art. 70b10 ma eseguito con coppelle in fibra di vetro e fasciatura in lamierino di alluminio- Diam. fino a mm 60	m		12,94
05.P70.B30.025	Provvista e posa in opera di rivestimento isolante coibente di tubazioni come art. 70b10 ma eseguito con coppelle in fibra di vetro e fasciatura in lamierino di alluminio- Diam. fino a mm 76	m		13,56
05.P70.B30.030	Provvista e posa in opera di rivestimento isolante coibente di tubazioni come art. 70b10 ma eseguito con coppelle in fibra di vetro e fasciatura in lamierino di alluminio- Diam. fino a mm 89	m		14,38
05.P70.B30.035	Provvista e posa in opera di rivestimento isolante coibente di tubazioni come art. 70b10 ma eseguito con coppelle in fibra di vetro e fasciatura in lamierino di alluminio- Diam. fino a mm 102	m		17,60
05.P70.B30.040	Provvista e posa in opera di rivestimento isolante coibente di tubazioni come art. 70b10 ma eseguito con coppelle in fibra di vetro e fasciatura in lamierino di alluminio- Diam. fino a mm 108	m		18,11
05.P70.B30.045	Provvista e posa in opera di rivestimento isolante coibente di tubazioni come art. 70b10 ma eseguito con coppelle in fibra di vetro e fasciatura in lamierino di alluminio- Diam. fino a mm 114	m		18,94
05.P70.B30.050	Provvista e posa in opera di rivestimento isolante coibente di tubazioni come art. 70b10 ma eseguito con coppelle in fibra di vetro e fasciatura in lamierino di alluminio- Diam. fino a mm 140	m		22,05
05.P70.B30.055	Provvista e posa in opera di rivestimento isolante coibente di tubazioni come art. 70b10 ma eseguito con coppelle in fibra di vetro e fasciatura in lamierino di alluminio- Diam. fino a mm 160	m		24,52
05.P70.B30.060	Provvista e posa in opera di rivestimento isolante coibente di tubazioni come art. 70b10 ma eseguito con coppelle in fibra di vetro e fasciatura in lamierino di alluminio- Diam. fino a mm 168	m		25,26
05.P70.B30.065	Provvista e posa in opera di rivestimento isolante coibente di tubazioni come art. 70b10 ma eseguito con coppelle in fibra di vetro e fasciatura in lamierino di alluminio- Diam. oltre mm 170	m²		35,40
05.P70.B30.070	Provvista e posa in opera di rivestimento isolante coibente di tubazioni come art. 70b10 ma eseguito con coppelle in fibra di vetro e fasciatura in lamierino di alluminio- E di boyler - vasi espansione - canali da fumo	m²		36,74
05.P70.B30.075	Provvista e posa in opera di rivestimento isolante coibente di tubazioni come art. 70b10 ma eseguito con coppelle in fibra di vetro e fasciatura in lamierino di alluminio- Per ogni curva di qualunque diametro	cad		15,84
05.P70.B40.005	Provvista e posa in opera di rivestimento isolante coibente di tubazioni eseguito con guaina tipo armaflex avente caratteristiche fisico tecniche e comportamento al fuoco di classe 1, certificate, e fasciatura in plastica rigida tipo isogenopax- Diam. fino a mm 34	m		10,06
05.P70.B40.010	Provvista e posa in opera di rivestimento isolante coibente di tubazioni eseguito con guaina tipo armaflex avente caratteristiche fisico tecniche e comportamento al fuoco di classe 1, certificate, e fasciatura in plastica rigida tipo isogenopax- Diam. fino a mm 42	m		12,63
05.P70.B40.015	Provvista e posa in opera di rivestimento isolante coibente di tubazioni eseguito con guaina tipo armaflex avente caratteristiche fisico tecniche e comportamento al fuoco di classe 1, certificate, e fasciatura in plastica rigida tipo isogenopax- Diam. fino a mm 49	m		13,66
05.P70.B40.020	Provvista e posa in opera di rivestimento isolante coibente di tubazioni eseguito con guaina tipo armaflex avente caratteristiche fisico tecniche e comportamento al fuoco di classe 1, certificate, e fasciatura in plastica rigida tipo isogenopax- Diam. fino a mm 60	m		15,53
05.P70.B40.025	Provvista e posa in opera di rivestimento isolante coibente di tubazioni eseguito con guaina tipo armaflex avente caratteristiche fisico tecniche e comportamento al fuoco di classe 1, certificate, e fasciatura in plastica rigida tipo isogenopax- Diam. fino a mm 76	m		18,11
05.P70.B40.030	Provvista e posa in opera di rivestimento isolante coibente di tubazioni eseguito con guaina tipo armaflex avente caratteristiche fisico tecniche e comportamento al fuoco di classe 1, certificate, e fasciatura in plastica rigida tipo isogenopax- Diam. fino a mm 89	m		19,76
05.P70.B40.035	Provvista e posa in opera di rivestimento isolante coibente di tubazioni eseguito con guaina tipo armaflex avente caratteristiche fisico tecniche e comportamento al fuoco di classe 1, certificate, e fasciatura in plastica rigida tipo isogenopax- Diam. fino a mm 102	m		22,25
05.P70.B40.040	Provvista e posa in opera di rivestimento isolante coibente di tubazioni eseguito con guaina tipo armaflex avente caratteristiche fisico tecniche e comportamento al fuoco di classe 1, certificate, e fasciatura in plastica rigida tipo isogenopax- Diam. fino a mm 108	m		23,80
05.P70.B40.045	Provvista e posa in opera di rivestimento isolante coibente di tubazioni eseguito con guaina tipo armaflex avente caratteristiche fisico tecniche e comportamento al fuoco di classe 1, certificate, e fasciatura in plastica rigida tipo isogenopax- Diam. fino a mm 114	m		25,46
05.P70.B40.050	Provvista e posa in opera di rivestimento isolante coibente di tubazioni eseguito con guaina tipo armaflex avente caratteristiche fisico tecniche e comportamento al fuoco di classe 1, certificate, e fasciatura in plastica rigida tipo isogenopax- Diam. fino a mm 140	m		31,46
05.P70.B40.055	Provvista e posa in opera di rivestimento isolante coibente di tubazioni eseguito con guaina tipo armaflex avente caratteristiche fisico tecniche e comportamento al fuoco di classe 1, certificate, e fasciatura in plastica rigida tipo isogenopax- Diam. fino a mm 160	m		35,09
05.P70.B40.060	Provvista e posa in opera di rivestimento isolante coibente di tubazioni eseguito con guaina tipo armaflex avente caratteristiche fisico tecniche e comportamento al fuoco di classe 1, certificate, e fasciatura in plastica rigida tipo isogenopax- Diam. fino a mm 168	m		36,64
05.P70.B40.065	Provvista e posa in opera di rivestimento isolante coibente di tubazioni eseguito con guaina tipo armaflex avente caratteristiche fisico tecniche e comportamento al fuoco di classe 1, certificate, e fasciatura in plastica rigida tipo isogenopax- Diam. oltre mm 170	m²		43,37
05.P70.B40.070	Provvista e posa in opera di rivestimento isolante coibente di tubazioni eseguito con guaina tipo armaflex avente caratteristiche fisico tecniche e comportamento al fuoco di classe 1, certificate, e fasciatura in plastica rigida tipo isogenopax- E di boyler - vasi espansione - canali da fumo	m²		44,30
05.P70.B40.075	Provvista e posa in opera di rivestimento isolante coibente di tubazioni eseguito con guaina tipo armaflex avente caratteristiche fisico tecniche e comportamento al fuoco di classe 1, certificate, e fasciatura in plastica rigida tipo isogenopax- Per ogni curva di qualunque diametro	cad		21,53
05.P70.B50.005	Provvista e posa in opera di rivestimento isolante coibente di tubazioni eseguito con guaina tipo armaflex avente caratteristiche fisico tecniche e comportamento al fuoco di classe 1, certificate, e fasciatura in lamierino di alluminio- Diam. fino a mm 34	m		13,66
05.P70.B50.010	Provvista e posa in opera di rivestimento isolante coibente di tubazioni eseguito con guaina tipo armaflex avente caratteristiche fisico tecniche e comportamento al fuoco di classe 1, certificate, e fasciatura in lamierino di alluminio- Diam. fino a mm 42	m		16,56
05.P70.B50.015	Provvista e posa in opera di rivestimento isolante coibente di tubazioni eseguito con guaina tipo armaflex avente caratteristiche fisico tecniche e comportamento al fuoco di classe 1, certificate, e fasciatura in lamierino di alluminio- Diam. fino a mm 49	m		18,52
05.P70.B50.020	Provvista e posa in opera di rivestimento isolante coibente di tubazioni eseguito con guaina tipo armaflex avente caratteristiche fisico tecniche e comportamento al fuoco di classe 1, certificate, e fasciatura in lamierino di alluminio- Diam. fino a mm 60	m		20,07
05.P70.B50.025	Provvista e posa in opera di rivestimento isolante coibente di tubazioni eseguito con guaina tipo armaflex avente caratteristiche fisico tecniche e comportamento al fuoco di classe 1, certificate, e fasciatura in lamierino di alluminio- Diam. fino a mm 76	m		22,05
05.P70.B50.030	Provvista e posa in opera di rivestimento isolante coibente di tubazioni eseguito con guaina tipo armaflex avente caratteristiche fisico tecniche e comportamento al fuoco di classe 1, certificate, e fasciatura in lamierino di alluminio- Diam. fino a mm 89	m		23,70
05.P70.B50.035	Provvista e posa in opera di rivestimento isolante coibente di tubazioni eseguito con guaina tipo armaflex avente caratteristiche fisico tecniche e comportamento al fuoco di classe 1, certificate, e fasciatura in lamierino di alluminio- Diam. fino a mm 102	m		27,53
05.P70.B50.040	Provvista e posa in opera di rivestimento isolante coibente di tubazioni eseguito con guaina tipo armaflex avente caratteristiche fisico tecniche e comportamento al fuoco di classe 1, certificate, e fasciatura in lamierino di alluminio- Diam. fino a mm 108	m		28,78
05.P70.B50.045	Provvista e posa in opera di rivestimento isolante coibente di tubazioni eseguito con guaina tipo armaflex avente caratteristiche fisico tecniche e comportamento al fuoco di classe 1, certificate, e fasciatura in lamierino di alluminio- Diam. fino a mm 114	m		29,91
05.P70.B50.050	Provvista e posa in opera di rivestimento isolante coibente di tubazioni eseguito con guaina tipo armaflex avente caratteristiche fisico tecniche e comportamento al fuoco di classe 1, certificate, e fasciatura in lamierino di alluminio- Diam. fino a mm 140	m		37,05
05.P70.B50.055	Provvista e posa in opera di rivestimento isolante coibente di tubazioni eseguito con guaina tipo armaflex avente caratteristiche fisico tecniche e comportamento al fuoco di classe 1, certificate, e fasciatura in lamierino di alluminio- Diam. fino a mm 160	m		39,33
05.P70.B50.060	Provvista e posa in opera di rivestimento isolante coibente di tubazioni eseguito con guaina tipo armaflex avente caratteristiche fisico tecniche e comportamento al fuoco di classe 1, certificate, e fasciatura in lamierino di alluminio- Diam. fino a mm 168	m		41,40
05.P70.B50.065	Provvista e posa in opera di rivestimento isolante coibente di tubazioni eseguito con guaina tipo armaflex avente caratteristiche fisico tecniche e comportamento al fuoco di classe 1, certificate, e fasciatura in lamierino di alluminio- Diam. oltre mm 170	m²		47,30
05.P70.B50.070	Provvista e posa in opera di rivestimento isolante coibente di tubazioni eseguito con guaina tipo armaflex avente caratteristiche fisico tecniche e comportamento al fuoco di classe 1, certificate, e fasciatura in lamierino di alluminio- E di boyler - vasi espansione - canali da fumo	m²		48,13
05.P70.B50.075	Provvista e posa in opera di rivestimento isolante coibente di tubazioni eseguito con guaina tipo armaflex avente caratteristiche fisico tecniche e comportamento al fuoco di classe 1, certificate, e fasciatura in lamierino di alluminio- Per ogni curva di qualunque diametro	cad		25,36
05.P70.B60.005	Provvista e posa in opera di rivestimento isolante di tubazioni eseguito con materiale idoneo, quali: lana di vetro, spess. secondo legge, cartone canettato fasciato con nastro P.V.C. e mussolona inamidata, lamierini di finitura ecc.- Sino a 2"	m		6,33
05.P70.B60.010	Provvista e posa in opera di rivestimento isolante di tubazioni eseguito con materiale idoneo, quali: lana di vetro, spess. secondo legge, cartone canettato fasciato con nastro P.V.C. e mussolona inamidata, lamierini di finitura ecc.- Da 2"1/4 sino a 4"	m		10,12
05.P70.B60.015	Provvista e posa in opera di rivestimento isolante di tubazioni eseguito con materiale idoneo, quali: lana di vetro, spess. secondo legge, cartone canettato fasciato con nastro P.V.C. e mussolona inamidata, lamierini di finitura ecc.- Oltre 4"	m		16,56
05.P70.B60.020	Provvista e posa in opera di rivestimento isolante di tubazioni eseguito con materiale idoneo, quali: lana di vetro, spess. secondo legge, cartone canettato fasciato con nastro P.V.C. e mussolona inamidata, lamierini di finitura ecc.- Per ogni curva sino a 2"	cad		6,33
05.P70.B60.025	Provvista e posa in opera di rivestimento isolante di tubazioni eseguito con materiale idoneo, quali: lana di vetro, spess. secondo legge, cartone canettato fasciato con nastro P.V.C. e mussolona inamidata, lamierini di finitura ecc.- Per ogni curva da 2"1/4 a 4"	cad		10,12
05.P70.B60.030	Provvista e posa in opera di rivestimento isolante di tubazioni eseguito con materiale idoneo, quali: lana di vetro, spess. secondo legge, cartone canettato fasciato con nastro P.V.C. e mussolona inamidata, lamierini di finitura ecc.- Per ogni curva oltre 4"	cad		16,46
05.P70.B70.005	Idem come art.70b60 ma con fasciatura in lamierino d'alluminio- Sino a 2"	m		10,76
05.P70.B70.010	Idem come art.70b60 ma con fasciatura in lamierino d'alluminio- Da 2"1/4 sino a 4"	m		17,29
05.P70.B70.015	Idem come art.70b60 ma con fasciatura in lamierino d'alluminio- Oltre 4"	m		23,49
05.P70.B70.020	Idem come art.70b60 ma con fasciatura in lamierino d'alluminio- Per ogni curva sino a 2"	cad		10,76
05.P70.B70.025	Idem come art.70b60 ma con fasciatura in lamierino d'alluminio- Per ogni curva da 2"1/4 a 4"	cad		17,18
05.P70.B70.030	Idem come art.70b60 ma con fasciatura in lamierino d'alluminio- Per ogni curva oltre 4"	cad		23,49
05.P70.B80.005	Idem come art.70b60 ma per boyler o scambiatore di calorie, rifinito con fasciatura in lamierino di alluminio- ..........	m²		43,68
05.P70.B90.005	Idem come art. 70b60 ma per boyler o scambiatore di calorie, finito con fasciatura di scagliola- ...........	m²		24,42
05.P70.C00.005	Provvista e posa in opera di rivestimento isolante solai con lana di vetro in materassini- Spessore cm.6 - densita' kg/mc 12	m²		3,80
05.P70.C10.005	Provvista e posa in opera di rivestimento isolante tubi da fumo caldaie, vasi di espansione ecc. Con lana di roccia spessore cm. 8- Armatura con rete metallica zincata	m²		19,66
05.P70.C10.010	Provvista e posa in opera di rivestimento isolante tubi da fumo caldaie, vasi di espansione ecc. Con lana di roccia spessore cm. 8- Con fasciatura in lamierino d'alluminio	m²		35,50
05.P70.C20.005	Provvista e posa in opera di rivestimenti refrattari al 42% di allumina del focolare di caldaie, di qualunque tipo, funzionanti a olio combustibile, o rifacimento compresa la rimozione e il trasporto ad impianto di trattamento autorizzato, di quello esistente, con mattoni laterali, voltini, tavelloni o quant'altro occorrente, comprese la rimozione e posa del bruciatore;- 'Per caldaie sino a kW 60	cad		139,73
05.P70.C20.010	Provvista e posa in opera di rivestimenti refrattari al 42% di allumina del focolare di caldaie, di qualunque tipo, funzionanti a olio combustibile, o rifacimento compresa la rimozione e il trasporto ad impianto di trattamento autorizzato, di quello esistente, con mattoni laterali, voltini, tavelloni o quant'altro occorrente, comprese la rimozione e posa del bruciatore;- Per caldaie sino a kW 116	cad		241,15
05.P70.C20.015	Provvista e posa in opera di rivestimenti refrattari al 42% di allumina del focolare di caldaie, di qualunque tipo, funzionanti a olio combustibile, o rifacimento compresa la rimozione e il trasporto ad impianto di trattamento autorizzato, di quello esistente, con mattoni laterali, voltini, tavelloni o quant'altro occorrente, comprese la rimozione e posa del bruciatore;- Per caldaie sino a kW 240	cad		411,93
05.P70.C20.020	Provvista e posa in opera di rivestimenti refrattari al 42% di allumina del focolare di caldaie, di qualunque tipo, funzionanti a olio combustibile, o rifacimento compresa la rimozione e il trasporto ad impianto di trattamento autorizzato, di quello esistente, con mattoni laterali, voltini, tavelloni o quant'altro occorrente, comprese la rimozione e posa del bruciatore;- 'Per caldaie sino a kW 350	cad		462,64
05.P70.C20.025	Provvista e posa in opera di rivestimenti refrattari al 42% di allumina del focolare di caldaie, di qualunque tipo, funzionanti a olio combustibile, o rifacimento compresa la rimozione e il trasporto ad impianto di trattamento autorizzato, di quello esistente, con mattoni laterali, voltini, tavelloni o quant'altro occorrente, comprese la rimozione e posa del bruciatore;- Per caldaie sino a kW 460	cad		557,87
05.P70.C20.030	Provvista e posa in opera di rivestimenti refrattari al 42% di allumina del focolare di caldaie, di qualunque tipo, funzionanti a olio combustibile, o rifacimento compresa la rimozione e il trasporto ad impianto di trattamento autorizzato, di quello esistente, con mattoni laterali, voltini, tavelloni o quant'altro occorrente, comprese la rimozione e posa del bruciatore;- Per caldaie sino a kW 580	cad		633,42
05.P70.C20.035	Provvista e posa in opera di rivestimenti refrattari al 42% di allumina del focolare di caldaie, di qualunque tipo, funzionanti a olio combustibile, o rifacimento compresa la rimozione e il trasporto ad impianto di trattamento autorizzato, di quello esistente, con mattoni laterali, voltini, tavelloni o quant'altro occorrente, comprese la rimozione e posa del bruciatore;- Per caldaie sino a kW 700	cad		791,78
05.P70.C20.040	Provvista e posa in opera di rivestimenti refrattari al 42% di allumina del focolare di caldaie, di qualunque tipo, funzionanti a olio combustibile, o rifacimento compresa la rimozione e il trasporto ad impianto di trattamento autorizzato, di quello esistente, con mattoni laterali, voltini, tavelloni o quant'altro occorrente, comprese la rimozione e posa del bruciatore;- Per caldaie oltre kW 700	cad		950,12
05.P71	IMPIANTI E APPARECCHIATURE ELETTRICHE (Di norma utilizzare la sezione 06 "Impianti elettrici e speciali) - MOTORI ELETTROPOMPE(I prezzi esposti per il materiale in fornitura sono comprensivi della relativa posa in opera. Per le voci di questo capitolo, l'incidenza del costo della manodopera, per l'esecuzione dell'opera nel suo complesso, laddove non indicato specificatamente per la singola voce di prezzario, è da intendersi pari al 45%.)
05.P71.A10.005	Demolizione completa impianti elettrici esistenti compreso l'allontanamento dal fabbricato del materiale di risulta:- Impianto luce	cad		95,01
05.P71.A10.010	Demolizione completa impianti elettrici esistenti compreso l'allontanamento dal fabbricato del materiale di risulta:- Impianto f.m.	cad		253,57
05.P71.A20.005	Provvista e posa di tubazioni per impianto elettrico adft ip44/40 in tubo zincato filettato, UNI 8863, diametro minimo 1/2" posato a vista con graffette a collare o staffe zincate fissate con viti compresi gli allacciamenti alle canaline e ai quadri elettrici e alle scatole di derivazione, esclusi i raccordi ispezionabili e i conduttori elettrici- Diametro 1/2"	m		5,06
05.P71.A20.010	Provvista e posa di tubazioni per impianto elettrico adft ip44/40 in tubo zincato filettato, UNI 8863, diametro minimo 1/2" posato a vista con graffette a collare o staffe zincate fissate con viti compresi gli allacciamenti alle canaline e ai quadri elettrici e alle scatole di derivazione, esclusi i raccordi ispezionabili e i conduttori elettrici- Diametro 3/4"	m		6,20
05.P71.A20.015	Provvista e posa di tubazioni per impianto elettrico adft ip44/40 in tubo zincato filettato, UNI 8863, diametro minimo 1/2" posato a vista con graffette a collare o staffe zincate fissate con viti compresi gli allacciamenti alle canaline e ai quadri elettrici e alle scatole di derivazione, esclusi i raccordi ispezionabili e i conduttori elettrici- Diametro 1"	m		9,17
05.P71.A20.020	Provvista e posa di tubazioni per impianto elettrico adft ip44/40 in tubo zincato filettato, UNI 8863, diametro minimo 1/2" posato a vista con graffette a collare o staffe zincate fissate con viti compresi gli allacciamenti alle canaline e ai quadri elettrici e alle scatole di derivazione, esclusi i raccordi ispezionabili e i conduttori elettrici- Diametro 1"1/4	m		11,49
05.P71.A20.025	Provvista e posa di tubazioni per impianto elettrico adft ip44/40 in tubo zincato filettato, UNI 8863, diametro minimo 1/2" posato a vista con graffette a collare o staffe zincate fissate con viti compresi gli allacciamenti alle canaline e ai quadri elettrici e alle scatole di derivazione, esclusi i raccordi ispezionabili e i conduttori elettrici- Diametro 1"1/2	m		13,04
05.P71.A20.030	Provvista e posa di tubazioni per impianto elettrico adft ip44/40 in tubo zincato filettato, UNI 8863, diametro minimo 1/2" posato a vista con graffette a collare o staffe zincate fissate con viti compresi gli allacciamenti alle canaline e ai quadri elettrici e alle scatole di derivazione, esclusi i raccordi ispezionabili e i conduttori elettrici- Diametro 2"	m		18,11
05.P71.A20.035	Provvista e posa di tubazioni per impianto elettrico adft ip44/40 in tubo zincato filettato, UNI 8863, diametro minimo 1/2" posato a vista con graffette a collare o staffe zincate fissate con viti compresi gli allacciamenti alle canaline e ai quadri elettrici e alle scatole di derivazione, esclusi i raccordi ispezionabili e i conduttori elettrici- Diametro 2"1/2	m		22,87
05.P71.A20.040	Provvista e posa di tubazioni per impianto elettrico adft ip44/40 in tubo zincato filettato, UNI 8863, diametro minimo 1/2" posato a vista con graffette a collare o staffe zincate fissate con viti compresi gli allacciamenti alle canaline e ai quadri elettrici e alle scatole di derivazione, esclusi i raccordi ispezionabili e i conduttori elettrici- Diametro 3"	m		30,43
05.P71.A30.005	Provvista e posa di tubazione per impianto elettrico di cui all'art. 71a20 per diam. da 1/2 a 3" per installazione limitata ai seguenti quantitativi, relativamente a tutto l'impianto:- Sino ml. 3 aumento sui prezzi di detto articolo	%		60,00
05.P71.A30.010	Provvista e posa di tubazione per impianto elettrico di cui all'art. 71a20 per diam. da 1/2 a 3" per installazione limitata ai seguenti quantitativi, relativamente a tutto l'impianto:- Sino ml. 5 aumento sui prezzi di detto articolo	%		40,00
05.P71.A40.005	Provvista e posa di tubazioni per impianto elettrico di cui agli art. 71a20-71a30, incassate sotto traccia comprese le opere murarie ed i ripristini.- Aumento sui predetti articoli del	%		30,00
05.P71.B40.040	Provvista e posa di guaina flessibile in acciaio zincato a doppia graffatura, con rivestimento esterno liscio in resina di polivinile, ad alto coefficiente di invecchiamento, resistente agli olii e autoestinguente; completa di raccordi filettati in acciaio zincato o ottone cromato, diritti o ad angolo, adatti al collegamento stabile con continuita' elettrica dalle scatole di derivazione alle apparecchiature elettriche, per tratti sino a cm.80- Diametro 50/58,5	cad		51,12
05.P71.C30.005	Fornitura e posa di cavi flessibili di tipo non propagante l'incendio, n1vv-k, conforme alle norme CEI 20-22 marchio imq, tensione nominale 600/1000 v, con guaina antiabrasiva, per tratti sino a 15 m, introdotti entro tubi o canalizzazioni predisposte per una lampada interrotta con interruttore bipolare- Con cavo 3x1.5 mmq.	cad		31,36
05.P71.C30.010	Fornitura e posa di cavi flessibili di tipo non propagante l'incendio, n1vv-k, conforme alle norme CEI 20-22 marchio imq, tensione nominale 600/1000 v, con guaina antiabrasiva, per tratti sino a 15 m, introdotti entro tubi o canalizzazioni predisposte per una lampada interrotta con interruttore bipolare- Con cavo 3x1.5 mmq.per ogni ml.in piu' oltre 15	m		2,09
05.P71.C30.015	Fornitura e posa di cavi flessibili di tipo non propagante l'incendio, n1vv-k, conforme alle norme CEI 20-22 marchio imq, tensione nominale 600/1000 v, con guaina antiabrasiva, per tratti sino a 15 m, introdotti entro tubi o canalizzazioni predisposte per una lampada interrotta con interruttore bipolare- Con 3 cavi da 1.5 mmq.	cad		14,59
05.P71.C30.020	Fornitura e posa di cavi flessibili di tipo non propagante l'incendio, n1vv-k, conforme alle norme CEI 20-22 marchio imq, tensione nominale 600/1000 v, con guaina antiabrasiva, per tratti sino a 15 m, introdotti entro tubi o canalizzazioni predisposte per una lampada interrotta con interruttore bipolare- Con 3 cavi c.5. per ogni ml.in piu' oltre 15 m	m		0,96
05.P71.C35.005	Fornitura e posa di cavi flessibili di tipo non propagante l'incendio, n1vv-k, conforme alle norme CEI 20-22 marchio imq, tensione nominale 600/1000 v, con guaina antiabrasiva, per tratti sino a 15 m, introdotti entro tubi o canalizzazioni predisposte per una o piu' lampade in parallelo alla voce 71c30- Con cavo 3x1.5 mmq.	cad		31,36
05.P71.C35.010	Fornitura e posa di cavi flessibili di tipo non propagante l'incendio, n1vv-k, conforme alle norme CEI 20-22 marchio imq, tensione nominale 600/1000 v, con guaina antiabrasiva, per tratti sino a 15 m, introdotti entro tubi o canalizzazioni predisposte per una o piu' lampade in parallelo alla voce 71c30- Con cavo c.s.per ogni ml.in piu' oltre i 15 m	m		2,09
05.P71.C35.015	Fornitura e posa di cavi flessibili di tipo non propagante l'incendio, n1vv-k, conforme alle norme CEI 20-22 marchio imq, tensione nominale 600/1000 v, con guaina antiabrasiva, per tratti sino a 15 m, introdotti entro tubi o canalizzazioni predisposte per una o piu' lampade in parallelo alla voce 71c30- Con 3 cavi da 1.5 mmq.	cad		14,59
05.P71.C35.020	Fornitura e posa di cavi flessibili di tipo non propagante l'incendio, n1vv-k, conforme alle norme CEI 20-22 marchio imq, tensione nominale 600/1000 v, con guaina antiabrasiva, per tratti sino a 15 m, introdotti entro tubi o canalizzazioni predisposte per una o piu' lampade in parallelo alla voce 71c30- Con 3 cavi c.s.per ogni ml.in piu' oltre i 15 mt	m		0,96
05.P71.C40.005	Fornitura e posa di cavi flessibili di tipo non propagante l'incendio, n1vv-k, conforme alle norme CEI 20-22 marchio imq, tensione nominale 600/1000 v, con guaina antiabrasiva, per tratti sino a 15 m, introdotti entro tubi o canalizzazioni predisposte per l'allacciamento dal quadro generale di comando, di apparecchiature di sicurezza e controllo quali termostati, flussostati, elettrovalvole, pressostati, sonde per centraline elettroniche, elettropompe monofase ecc.- Con cavo 3x1.5 mmq.	cad		32,91
05.P71.C40.010	Fornitura e posa di cavi flessibili di tipo non propagante l'incendio, n1vv-k, conforme alle norme CEI 20-22 marchio imq, tensione nominale 600/1000 v, con guaina antiabrasiva, per tratti sino a 15 m, introdotti entro tubi o canalizzazioni predisposte per l'allacciamento dal quadro generale di comando, di apparecchiature di sicurezza e controllo quali termostati, flussostati, elettrovalvole, pressostati, sonde per centraline elettroniche, elettropompe monofase ecc.- Con cavo c.s. per ogni ml. in piu' oltre i 15 mt	m		2,09
05.P71.C40.015	Fornitura e posa di cavi flessibili di tipo non propagante l'incendio, n1vv-k, conforme alle norme CEI 20-22 marchio imq, tensione nominale 600/1000 v, con guaina antiabrasiva, per tratti sino a 15 m, introdotti entro tubi o canalizzazioni predisposte per l'allacciamento dal quadro generale di comando, di apparecchiature di sicurezza e controllo quali termostati, flussostati, elettrovalvole, pressostati, sonde per centraline elettroniche, elettropompe monofase ecc.- Con 3 cavi da 1.5 mmq.	cad		15,84
05.P71.C40.020	Fornitura e posa di cavi flessibili di tipo non propagante l'incendio, n1vv-k, conforme alle norme CEI 20-22 marchio imq, tensione nominale 600/1000 v, con guaina antiabrasiva, per tratti sino a 15 m, introdotti entro tubi o canalizzazioni predisposte per l'allacciamento dal quadro generale di comando, di apparecchiature di sicurezza e controllo quali termostati, flussostati, elettrovalvole, pressostati, sonde per centraline elettroniche, elettropompe monofase ecc.- Con 3 cavi c.s.per ogni ml.in piu' oltre i 15 mt	m		0,96
05.P71.C45.005	Fornitura e posa di cavi flessibili di tipo non propagante l'incendio, n1vv-k, conforme alle norme CEI 20-22 marchio imq, tensione nominale 600/1000 v, con guaina antiabrasiva, per tratti sino a 15 m, introdotti entro tubi o canalizzazioni predisposte per l'allacciamento dal quadro generale di comando di apparecchiature tipo pompe- Con cavo 4x1.5 mmq.	cad		37,68
05.P71.C45.010	Fornitura e posa di cavi flessibili di tipo non propagante l'incendio, n1vv-k, conforme alle norme CEI 20-22 marchio imq, tensione nominale 600/1000 v, con guaina antiabrasiva, per tratti sino a 15 m, introdotti entro tubi o canalizzazioni predisposte per l'allacciamento dal quadro generale di comando di apparecchiature tipo pompe- Con cavo c.s. per ogni ml. in piu' oltre i 15 mt	m		2,50
05.P71.C45.015	Fornitura e posa di cavi flessibili di tipo non propagante l'incendio, n1vv-k, conforme alle norme CEI 20-22 marchio imq, tensione nominale 600/1000 v, con guaina antiabrasiva, per tratti sino a 15 m, introdotti entro tubi o canalizzazioni predisposte per l'allacciamento dal quadro generale di comando di apparecchiature tipo pompe- Con 4 cavi da 1.5 mmq.	cad		19,04
05.P71.C45.020	Fornitura e posa di cavi flessibili di tipo non propagante l'incendio, n1vv-k, conforme alle norme CEI 20-22 marchio imq, tensione nominale 600/1000 v, con guaina antiabrasiva, per tratti sino a 15 m, introdotti entro tubi o canalizzazioni predisposte per l'allacciamento dal quadro generale di comando di apparecchiature tipo pompe- Con 4 cavi c.s.per ogni ml.in piu' oltre i 15 mt	m		1,27
05.P71.C50.005	Fornitura e posa di cavi flessibili di tipo non propagante l'incendio, n1vv-k, conforme alle norme CEI 20-22 marchio imq, tensione nominale 600/1000 v, con guaina antiabrasiva, per tratti sino a 15 m, introdotti entro tubi o canalizzazioni predisposte per l'allacciamento dal quadro generale di comando di apparecchiature tipo servomotore per valvole motorizzate- Con cavo 7x1.5 mmq.	cad		64,59
05.P71.C50.010	Fornitura e posa di cavi flessibili di tipo non propagante l'incendio, n1vv-k, conforme alle norme CEI 20-22 marchio imq, tensione nominale 600/1000 v, con guaina antiabrasiva, per tratti sino a 15 m, introdotti entro tubi o canalizzazioni predisposte per l'allacciamento dal quadro generale di comando di apparecchiature tipo servomotore per valvole motorizzate- Con cavo c.s. per ogni ml.in piu' oltre i 15 m	m		4,30
05.P71.C50.015	Fornitura e posa di cavi flessibili di tipo non propagante l'incendio, n1vv-k, conforme alle norme CEI 20-22 marchio imq, tensione nominale 600/1000 v, con guaina antiabrasiva, per tratti sino a 15 m, introdotti entro tubi o canalizzazioni predisposte per l'allacciamento dal quadro generale di comando di apparecchiature tipo servomotore per valvole motorizzate- Con 6 cavi da 1.5 mmq.	cad		28,56
05.P71.C50.020	Fornitura e posa di cavi flessibili di tipo non propagante l'incendio, n1vv-k, conforme alle norme CEI 20-22 marchio imq, tensione nominale 600/1000 v, con guaina antiabrasiva, per tratti sino a 15 m, introdotti entro tubi o canalizzazioni predisposte per l'allacciamento dal quadro generale di comando di apparecchiature tipo servomotore per valvole motorizzate- Con 6 cavi c.s.per ogni ml.in piu' oltre i 15 mt	m		1,89
05.P71.C55.005	Fornitura e posa di cavi flessibili di tipo non propagante l'incendio, n1vv-k, conforme alle norme CEI 20-22 marchio imq, tensione nominale 600/1000 v, con guaina antiabrasiva, per tratti sino a 15 m, introdotti entro tubi o canalizzazioni predisposte per l'allacciamento dal quadro generale di comando di servomotore per valvole motorizzate per comando elettropompe- Con cavo 3x1.5 mmq.	cad		32,91
05.P71.C55.010	Fornitura e posa di cavi flessibili di tipo non propagante l'incendio, n1vv-k, conforme alle norme CEI 20-22 marchio imq, tensione nominale 600/1000 v, con guaina antiabrasiva, per tratti sino a 15 m, introdotti entro tubi o canalizzazioni predisposte per l'allacciamento dal quadro generale di comando di servomotore per valvole motorizzate per comando elettropompe- Con cavo c.s.per ogni ml.in piu' oltre i 15 m	m		2,09
05.P71.C55.015	Fornitura e posa di cavi flessibili di tipo non propagante l'incendio, n1vv-k, conforme alle norme CEI 20-22 marchio imq, tensione nominale 600/1000 v, con guaina antiabrasiva, per tratti sino a 15 m, introdotti entro tubi o canalizzazioni predisposte per l'allacciamento dal quadro generale di comando di servomotore per valvole motorizzate per comando elettropompe- Con 3 cavi da 1.5 mmq.	cad		15,84
05.P71.C55.020	Fornitura e posa di cavi flessibili di tipo non propagante l'incendio, n1vv-k, conforme alle norme CEI 20-22 marchio imq, tensione nominale 600/1000 v, con guaina antiabrasiva, per tratti sino a 15 m, introdotti entro tubi o canalizzazioni predisposte per l'allacciamento dal quadro generale di comando di servomotore per valvole motorizzate per comando elettropompe- Con 3 cavi c.s.per ogni ml.in piu' oltre 15 m	m		0,96
05.P71.C60.005	Fornitura e posa di cavi flessibili di tipo non propagante l'incendio, n1vv-k, conforme alle norme CEI 20-22 marchio imq, tensione nominale 600/1000 v, con guaina antiabrasiva, per tratti sino a 15 m, introdotti entro tubi o canalizzazioni predisposte per l'allacciamento dal quadro generale di comando di apparecchiature tipo pompe motori ecc.- Con cavo 4x2.5 mmq.	cad		51,34
05.P71.C60.010	Fornitura e posa di cavi flessibili di tipo non propagante l'incendio, n1vv-k, conforme alle norme CEI 20-22 marchio imq, tensione nominale 600/1000 v, con guaina antiabrasiva, per tratti sino a 15 m, introdotti entro tubi o canalizzazioni predisposte per l'allacciamento dal quadro generale di comando di apparecchiature tipo pompe motori ecc.- Con cavo c.s.per ogni ml.in piu' oltre 15 m	m		3,42
05.P71.C60.015	Fornitura e posa di cavi flessibili di tipo non propagante l'incendio, n1vv-k, conforme alle norme CEI 20-22 marchio imq, tensione nominale 600/1000 v, con guaina antiabrasiva, per tratti sino a 15 m, introdotti entro tubi o canalizzazioni predisposte per l'allacciamento dal quadro generale di comando di apparecchiature tipo pompe motori ecc.- Con cavo 4x4 mmq.	cad		70,28
05.P71.C60.020	Fornitura e posa di cavi flessibili di tipo non propagante l'incendio, n1vv-k, conforme alle norme CEI 20-22 marchio imq, tensione nominale 600/1000 v, con guaina antiabrasiva, per tratti sino a 15 m, introdotti entro tubi o canalizzazioni predisposte per l'allacciamento dal quadro generale di comando di apparecchiature tipo pompe motori ecc.- Con cavo c.s.per ogni ml.in piu' oltre i 15 m	m		4,67
05.P71.C60.025	Fornitura e posa di cavi flessibili di tipo non propagante l'incendio, n1vv-k, conforme alle norme CEI 20-22 marchio imq, tensione nominale 600/1000 v, con guaina antiabrasiva, per tratti sino a 15 m, introdotti entro tubi o canalizzazioni predisposte per l'allacciamento dal quadro generale di comando di apparecchiature tipo pompe motori ecc.- Con cavo 4x6 mmq.	cad		93,05
05.P71.C60.030	Fornitura e posa di cavi flessibili di tipo non propagante l'incendio, n1vv-k, conforme alle norme CEI 20-22 marchio imq, tensione nominale 600/1000 v, con guaina antiabrasiva, per tratti sino a 15 m, introdotti entro tubi o canalizzazioni predisposte per l'allacciamento dal quadro generale di comando di apparecchiature tipo pompe motori ecc.- Con cavo c.s.per ogni ml.in piu' oltre 15 m	m		6,20
05.P71.C60.035	Fornitura e posa di cavi flessibili di tipo non propagante l'incendio, n1vv-k, conforme alle norme CEI 20-22 marchio imq, tensione nominale 600/1000 v, con guaina antiabrasiva, per tratti sino a 15 m, introdotti entro tubi o canalizzazioni predisposte per l'allacciamento dal quadro generale di comando di apparecchiature tipo pompe motori ecc.- Con 4 cavi da 2.5 mmq.	cad		30,43
05.P71.C60.040	Fornitura e posa di cavi flessibili di tipo non propagante l'incendio, n1vv-k, conforme alle norme CEI 20-22 marchio imq, tensione nominale 600/1000 v, con guaina antiabrasiva, per tratti sino a 15 m, introdotti entro tubi o canalizzazioni predisposte per l'allacciamento dal quadro generale di comando di apparecchiature tipo pompe motori ecc.- Con 4 cavi c.s. per ogni ml. in piu' oltre 15 mt	m		2,27
05.P71.C60.045	Fornitura e posa di cavi flessibili di tipo non propagante l'incendio, n1vv-k, conforme alle norme CEI 20-22 marchio imq, tensione nominale 600/1000 v, con guaina antiabrasiva, per tratti sino a 15 m, introdotti entro tubi o canalizzazioni predisposte per l'allacciamento dal quadro generale di comando di apparecchiature tipo pompe motori ecc.- Con 4 cavi da 4 mmq.	cad		49,37
05.P71.C60.050	Fornitura e posa di cavi flessibili di tipo non propagante l'incendio, n1vv-k, conforme alle norme CEI 20-22 marchio imq, tensione nominale 600/1000 v, con guaina antiabrasiva, per tratti sino a 15 m, introdotti entro tubi o canalizzazioni predisposte per l'allacciamento dal quadro generale di comando di apparecchiature tipo pompe motori ecc.- Con 4 cavi c.s. per ogni ml. in piu' oltre 15 mt	m		3,29
05.P71.C60.055	Fornitura e posa di cavi flessibili di tipo non propagante l'incendio, n1vv-k, conforme alle norme CEI 20-22 marchio imq, tensione nominale 600/1000 v, con guaina antiabrasiva, per tratti sino a 15 m, introdotti entro tubi o canalizzazioni predisposte per l'allacciamento dal quadro generale di comando di apparecchiature tipo pompe motori ecc.- Con 4 cavi da 6 mmq.	cad		68,41
05.P71.C60.060	Fornitura e posa di cavi flessibili di tipo non propagante l'incendio, n1vv-k, conforme alle norme CEI 20-22 marchio imq, tensione nominale 600/1000 v, con guaina antiabrasiva, per tratti sino a 15 m, introdotti entro tubi o canalizzazioni predisposte per l'allacciamento dal quadro generale di comando di apparecchiature tipo pompe motori ecc.- Con 4 cavi c.s. per ogni ml. in piu' oltre 15 mt	m		4,55
05.P71.C65.005	Fornitura e posa di cavi flessibili di tipo non propagante l'incendio, n1vv-k, conforme alle norme CEI 20-22 marchio imq, tensione nominale 600/1000 v, con guaina antiabrasiva, per tratti sino a 15 m, introdotti entro tubi o canalizzazioni predisposte per l'allacciamento dal quadro generale di comando di apparecchiature quali bruciatori- Con cavo 5x2.5 mmq.	cad		61,79
05.P71.C65.010	Fornitura e posa di cavi flessibili di tipo non propagante l'incendio, n1vv-k, conforme alle norme CEI 20-22 marchio imq, tensione nominale 600/1000 v, con guaina antiabrasiva, per tratti sino a 15 m, introdotti entro tubi o canalizzazioni predisposte per l'allacciamento dal quadro generale di comando di apparecchiature quali bruciatori- Con cavo c.s. per ogni ml. in piu' oltre 15 m	m		4,11
05.P71.C65.015	Fornitura e posa di cavi flessibili di tipo non propagante l'incendio, n1vv-k, conforme alle norme CEI 20-22 marchio imq, tensione nominale 600/1000 v, con guaina antiabrasiva, per tratti sino a 15 m, introdotti entro tubi o canalizzazioni predisposte per l'allacciamento dal quadro generale di comando di apparecchiature quali bruciatori- Con cavo 5x4 mmq.	cad		92,43
05.P71.C65.020	Fornitura e posa di cavi flessibili di tipo non propagante l'incendio, n1vv-k, conforme alle norme CEI 20-22 marchio imq, tensione nominale 600/1000 v, con guaina antiabrasiva, per tratti sino a 15 m, introdotti entro tubi o canalizzazioni predisposte per l'allacciamento dal quadro generale di comando di apparecchiature quali bruciatori- Con cavo c.s. per ogni ml. in piu' oltre 15 m	m		6,17
05.P71.C65.025	Fornitura e posa di cavi flessibili di tipo non propagante l'incendio, n1vv-k, conforme alle norme CEI 20-22 marchio imq, tensione nominale 600/1000 v, con guaina antiabrasiva, per tratti sino a 15 m, introdotti entro tubi o canalizzazioni predisposte per l'allacciamento dal quadro generale di comando di apparecchiature quali bruciatori- Con cavo 5x6 mmq.	cad		128,24
05.P71.C65.030	Fornitura e posa di cavi flessibili di tipo non propagante l'incendio, n1vv-k, conforme alle norme CEI 20-22 marchio imq, tensione nominale 600/1000 v, con guaina antiabrasiva, per tratti sino a 15 m, introdotti entro tubi o canalizzazioni predisposte per l'allacciamento dal quadro generale di comando di apparecchiature quali bruciatori- Con cavo c.s. per ogni ml. in piu' oltre 15 m	m		8,54
05.P71.C65.035	Fornitura e posa di cavi flessibili di tipo non propagante l'incendio, n1vv-k, conforme alle norme CEI 20-22 marchio imq, tensione nominale 600/1000 v, con guaina antiabrasiva, per tratti sino a 15 m, introdotti entro tubi o canalizzazioni predisposte per l'allacciamento dal quadro generale di comando di apparecchiature quali bruciatori- Con 5 cavi da 2.5 mmq.	cad		37,99
05.P71.C65.040	Fornitura e posa di cavi flessibili di tipo non propagante l'incendio, n1vv-k, conforme alle norme CEI 20-22 marchio imq, tensione nominale 600/1000 v, con guaina antiabrasiva, per tratti sino a 15 m, introdotti entro tubi o canalizzazioni predisposte per l'allacciamento dal quadro generale di comando di apparecchiature quali bruciatori- Con 5 cavi c.s. per ogni ml. in piu' oltre 15 mt	m		2,54
05.P71.C65.045	Fornitura e posa di cavi flessibili di tipo non propagante l'incendio, n1vv-k, conforme alle norme CEI 20-22 marchio imq, tensione nominale 600/1000 v, con guaina antiabrasiva, per tratti sino a 15 m, introdotti entro tubi o canalizzazioni predisposte per l'allacciamento dal quadro generale di comando di apparecchiature quali bruciatori- Con 5 cavi da 4 mmq.	cad		61,79
05.P71.C65.050	Fornitura e posa di cavi flessibili di tipo non propagante l'incendio, n1vv-k, conforme alle norme CEI 20-22 marchio imq, tensione nominale 600/1000 v, con guaina antiabrasiva, per tratti sino a 15 m, introdotti entro tubi o canalizzazioni predisposte per l'allacciamento dal quadro generale di comando di apparecchiature quali bruciatori- Con 5 cavi c.s. per ogni ml. in piu' oltre 15 mt	m		4,11
05.P71.C65.055	Fornitura e posa di cavi flessibili di tipo non propagante l'incendio, n1vv-k, conforme alle norme CEI 20-22 marchio imq, tensione nominale 600/1000 v, con guaina antiabrasiva, per tratti sino a 15 m, introdotti entro tubi o canalizzazioni predisposte per l'allacciamento dal quadro generale di comando di apparecchiature quali bruciatori- Con 5 cavi da 6 mmq.	cad		85,49
05.P71.C65.060	Fornitura e posa di cavi flessibili di tipo non propagante l'incendio, n1vv-k, conforme alle norme CEI 20-22 marchio imq, tensione nominale 600/1000 v, con guaina antiabrasiva, per tratti sino a 15 m, introdotti entro tubi o canalizzazioni predisposte per l'allacciamento dal quadro generale di comando di apparecchiature quali bruciatori- Con 5 cavi c.s. per ogni ml. in piu' oltre 15 mt	m		5,69
05.P71.C70.005	Fornitura e posa di cavi flessibili di tipo non propagante l'incendio, n1vv-k, conforme alle norme CEI 20-22 marchio imq, tensione nominale 600/1000 v, con guaina antiabrasiva, per tratti sino a 40 m, introdotti entro tubi o canalizzazioni predisposte per l'allacciamento dai bruciatori di quadretti di segnalazione visiva e acustica funzionamento bruciatori- Con cavo 5x1.5 mmq. - per ogni bruciatore	cad		121,09
05.P71.C70.010	Fornitura e posa di cavi flessibili di tipo non propagante l'incendio, n1vv-k, conforme alle norme CEI 20-22 marchio imq, tensione nominale 600/1000 v, con guaina antiabrasiva, per tratti sino a 40 m, introdotti entro tubi o canalizzazioni predisposte per l'allacciamento dai bruciatori di quadretti di segnalazione visiva e acustica funzionamento bruciatori- Con cavo c.s. per ogni ml. in piu' oltre 40 m	m		3,00
05.P71.C70.015	Fornitura e posa di cavi flessibili di tipo non propagante l'incendio, n1vv-k, conforme alle norme CEI 20-22 marchio imq, tensione nominale 600/1000 v, con guaina antiabrasiva, per tratti sino a 40 m, introdotti entro tubi o canalizzazioni predisposte per l'allacciamento dai bruciatori di quadretti di segnalazione visiva e acustica funzionamento bruciatori- Con 5 cavi da 1.5 mmq. - per ogni bruciatore	cad		85,49
05.P71.C70.020	Fornitura e posa di cavi flessibili di tipo non propagante l'incendio, n1vv-k, conforme alle norme CEI 20-22 marchio imq, tensione nominale 600/1000 v, con guaina antiabrasiva, per tratti sino a 40 m, introdotti entro tubi o canalizzazioni predisposte per l'allacciamento dai bruciatori di quadretti di segnalazione visiva e acustica funzionamento bruciatori- Con 5 cavi c.s. per ogni ml. in piu' oltre 40 mt	m		5,69
05.P71.C75.005	Fornitura e posa di cavi flessibili di tipo non propagante l'incendio, n1vv-k, conforme alle norme CEI 20-22 marchio imq, tensione nominale 600/1000 v, con guaina antiabrasiva, per tratti sino a 30 m, introdotti entro tubi o canalizzazioni predisposte per l'allacciamento dal quadro generale di comando di sonde esterne per centraline elettroniche- Con cavo da 3x2.5 mmq.	cad		84,56
05.P71.C75.010	Fornitura e posa di cavi flessibili di tipo non propagante l'incendio, n1vv-k, conforme alle norme CEI 20-22 marchio imq, tensione nominale 600/1000 v, con guaina antiabrasiva, per tratti sino a 30 m, introdotti entro tubi o canalizzazioni predisposte per l'allacciamento dal quadro generale di comando di sonde esterne per centraline elettroniche- Con cavo c.s. per ogni ml. in piu' oltre 30 m	m		2,81
05.P71.C75.015	Fornitura e posa di cavi flessibili di tipo non propagante l'incendio, n1vv-k, conforme alle norme CEI 20-22 marchio imq, tensione nominale 600/1000 v, con guaina antiabrasiva, per tratti sino a 30 m, introdotti entro tubi o canalizzazioni predisposte per l'allacciamento dal quadro generale di comando di sonde esterne per centraline elettroniche- Con 3 cavi da 2.5 mmq.	cad		45,64
05.P71.C75.020	Fornitura e posa di cavi flessibili di tipo non propagante l'incendio, n1vv-k, conforme alle norme CEI 20-22 marchio imq, tensione nominale 600/1000 v, con guaina antiabrasiva, per tratti sino a 30 m, introdotti entro tubi o canalizzazioni predisposte per l'allacciamento dal quadro generale di comando di sonde esterne per centraline elettroniche- Con 3 cavi c.s. per ogni ml.in piu' oltre 30 m	m		1,52
05.P71.D00.005	Provvista e posa di presa a norme Cee completa di interruttore di blocco e interruttore magnetotermico differenziale, il tutto in custodia a tenuta IP 56;- Presa pentapolare da 32 a differenziale da 20 a	cad		137,65
05.P71.D00.010	Provvista e posa di presa a norme Cee completa di interruttore di blocco e interruttore magnetotermico differenziale, il tutto in custodia a tenuta IP 56;- Presa quadripolare da 16 a differenziale da 10 a	cad		110,74
05.P71.D50.005	Provvista e posa connettore multiplo a 16 poli, protezione IP55 (presa + spina)- ......	cad		58,79
05.P71.D60.005	Formazione di impianto di terra equipotenziale in centrale termica completo di piastra equipotenziale e collegamenti alle masse estranee (almeno 5 punti) e i serbatoi del combustibile con cavo flessibile rivestito, tipo no7v-k (non propagante l'incendio) imq, in tubo P.V.C. pesante autoestinguente- Per centrali sino a 2 caldaie e 1 o 2 serbatoi	cad		411,93
05.P71.D60.010	Formazione di impianto di terra equipotenziale in centrale termica completo di piastra equipotenziale e collegamenti alle masse estranee (almeno 5 punti) e i serbatoi del combustibile con cavo flessibile rivestito, tipo no7v-k (non propagante l'incendio) imq, in tubo P.V.C. pesante autoestinguente- Per centrali con oltre 2 caldaie o piu' serbatoi	cad		493,69
05.P71.D70.005	Provvista e posa entro chiusino di adduzione combustibile, di piastre in rame stagnato, disezione minime 100 mm, collegata all'impianto di terra per collegamenti equipotenziali dei mezzi di trasporto.- ......	cad		82,29
05.P71.F35.005	Provvista e posa di targhette indicatrici in metallo o plastica cm. 2x6 circa fissate ai pannelli con viti- .....	cad		3,48
05.P71.F40.005	Provvista e posa di barrette per schemi sinottici sui pannelli in diversi colori- .....	m		5,82
05.P71.F43.005	Provvista e posa di convertitore indirizzabile a microprocessore di comando marcia/arresto di utenza (pompe,ventilatori fan coils, lampade, ecc.) in funzione del programma orario e dei comandi della centrale di dialogo; esecuzione per montaggio da parete o da quadro su binari dim. Alimentazione 24 v.consumo 8 v.a. escluso collegamento elettrico.- ................................................	cad		152,14
05.P71.F44.005	Provvista e posa su quadro di piastrine di indirizzo indispensabile per ogni regolatore collegato alla centrale di dialogo.- Confezione con indirizzi da 1 a 30	cad		62,93
05.P71.F44.010	Provvista e posa su quadro di piastrine di indirizzo indispensabile per ogni regolatore collegato alla centrale di dialogo.- Confezione con indirizzi da 1 a 60	cad		103,08
05.P71.F44.015	Provvista e posa su quadro di piastrine di indirizzo indispensabile per ogni regolatore collegato alla centrale di dialogo.- Confezione con indirizzi da 1 a 90	cad		142,83
05.P71.F44.020	Provvista e posa su quadro di piastrine di indirizzo indispensabile per ogni regolatore collegato alla centrale di dialogo.- Confezione con indirizzi da 1 a 120	cad		182,16
05.P71.F44.025	Provvista e posa su quadro di piastrine di indirizzo indispensabile per ogni regolatore collegato alla centrale di dialogo.- Confezione con indirizzi da 1 a 150	cad		220,46
05.P71.F44.030	Provvista e posa su quadro di piastrine di indirizzo indispensabile per ogni regolatore collegato alla centrale di dialogo.- Confezione con indirizzi da 1 a 180	cad		259,79
05.P71.F44.035	Provvista e posa su quadro di piastrine di indirizzo indispensabile per ogni regolatore collegato alla centrale di dialogo.- Confezione con indirizzi da 1 a 210	cad		300,15
05.P71.F44.040	Provvista e posa su quadro di piastrine di indirizzo indispensabile per ogni regolatore collegato alla centrale di dialogo.- Confezione con indirizzi da 1 a 240	cad		339,48
05.P71.F45.005	Provvista e posa di frecce di partenza ed arrivo in diversi colori per schemi sinottici sui pannelli- .....	cad		1,89
05.P71.F50.005	Provvista e posa di simbolo di trasformatore in diversi colori per schemi sinottici sui pannelli- .....	cad		6,33
05.P71.F55.005	Provvista e posa di simbolo di terra, interrut- tore ed altre apparecchiature in diversi colori per schemi sinottici sui pannelli- .....	cad		4,74
05.P71.F57.005	Provvista e posa compresi i collegamenti di comando elettrico completo di aste di comando per l'apertura e la chiusura di serranda di gravita' oppure di evaquatore-immissore con coefficiente aeraulico non inferiore a cv=0.65, della portata di almeno 100 w.- Della potenza di almeno 100 w.	cad		505,08
05.P71.F60.005	Provvista, montaggio, cablaggio e posa, compresi i collegamenti, di: commutatori modulari 20 a circa- A 2 posizioni	cad		23,49
05.P71.F60.010	Provvista, montaggio, cablaggio e posa, compresi i collegamenti, di: commutatori modulari 20 a circa- A 3 posizioni	cad		23,49
05.P71.F65.005	Provvista e posa compreso i collegamenti di pulsanti modulari a doppio contatto 16a circa- Semplici	cad		11,49
05.P71.F65.010	Provvista e posa compreso i collegamenti di pulsanti modulari a doppio contatto 16a circa- Completi di lampada spia	cad		19,98
05.P71.F70.005	Provvista e posa compresi i collegamenti di lampada spia modulare con gemme a piu' colori- .....	cad		19,04
05.P71.F75.005	Provvista e posa compresi i collegamenti di dispositivo lampeggiante a tre lampade con sequenza di fase n. 1- .....	cad		53,82
05.P71.F80.005	Provvista e posa compreso i collegamenti di microinterruttore da quadro per disinserimento dispositivo lampeggiante o per altre funzioni- .....	cad		19,98
05.P71.F85.005	Provvista e posa compresi i collegamenti di rele' ausiliario con innesto a spinotti completo di zoccolo per innesto e collegamenti- .....	cad		12,73
05.P71.G90.005	Fornitura e posa di vernice intumescente per la compartimentazione a REI 120 di tubi, canaline, cavi e qualunque superficie richiesta, previa pulitura delle stesse, da stendere a pennello o a spruzzo nella quantita' di mani necessarie.- ......	m²		28,56
05.P71.H00.005	Fornitura e posa di sigillante intumescente per la chiusura di vani di passaggio di cavi, tubi, ecc.,nella quantita' necessaria per assicurare la compartimentazione REI 120.- ......	dm²		17,80
05.P71.L00.005	Certificazione rilasciata da professionista abilitato attestante la rispondenza alle norme: CEI (64.2;64.8, DPR 547 ecc.)degli impianti elettrici, completi di quadro, di centrali termiche,o cucine,o laboratori, compreso i locali serbatoio e pompe e annessi;- Per impianti di nuova costruzione	cad		190,44
05.P71.L00.010	Certificazione rilasciata da professionista abilitato attestante la rispondenza alle norme: CEI (64.2;64.8, DPR 547 ecc.)degli impianti elettrici, completi di quadro, di centrali termiche,o cucine,o laboratori, compreso i locali serbatoio e pompe e annessi;- Per imp.esistenti con 1 caldaia o cucine labor.	cad		253,57
05.P71.L00.015	Certificazione rilasciata da professionista abilitato attestante la rispondenza alle norme: CEI (64.2;64.8, DPR 547 ecc.)degli impianti elettrici, completi di quadro, di centrali termiche,o cucine,o laboratori, compreso i locali serbatoio e pompe e annessi;- Per ogni caldaia in piu' oltre la prima	cad		127,31
05.P71.L00.020	Certificazione rilasciata da professionista abilitato attestante la rispondenza alle norme: CEI (64.2;64.8, DPR 547 ecc.)degli impianti elettrici, completi di quadro, di centrali termiche,o cucine,o laboratori, compreso i locali serbatoio e pompe e annessi;- Per modifica o ampliam.di impianti e quadri elet	cad		127,31
05.P71.L10.005	Esecuzione di misure di terra con un valore totale e due valori parziali compresa relazione tecnica- ......	cad		127,31
05.P71.L20.005	Esecuzione e fornitura su lucido riproducibile, piu' due copie su carta, schema impianto elettrico di centrale termica compreso il quadro di comando:- Per impianti elettrici di nuova costruzione	cad		127,31
05.P71.L20.010	Esecuzione e fornitura su lucido riproducibile, piu' due copie su carta, schema impianto elettrico di centrale termica compreso il quadro di comando:- Per impianti elettrici esistenti	cad		316,70
05.P71.L20.015	Esecuzione e fornitura su lucido riproducibile, piu' due copie su carta, schema impianto elettrico di centrale termica compreso il quadro di comando:- Rifacim.parz.di impianti con modif.quadro elettr	cad		95,01
05.P71.L25.005	Per rilievi, riguardanti il solo impianto o il solo quadro riduzione del 50% sulle voci dell'art. 71l20- Riduzione su voci dell'art.71l20	%		-40,00
05.P71.L30.005	Posa in opera circolatori, elettropompe e motori elettrici compreso opere murarie per eventuale basamento aumento sui prezzi degli art. dal 61a10 al 61c40- Aumento sui prezzi degli art.dal 61a10 al 61c40	%		20,00
05.P71.L40.005	Posa in opera materiali e apparecchiature di cui agli art.dal 61c50 al 61e60 dal 61e90al 61f90 dal 61g20 al 61g60 aumento sui prezzi di detti articoli- Aumento sui prezzi di detti articoli	%		28,00
05.P71.L50.005	Provvista e posa di motore elettrico a due velocita', trifase, completo di puleggie agola, cinghie trapezoidali e carter di protezione- Fino 1 kW	cad		226,66
05.P71.L50.010	Provvista e posa di motore elettrico a due velocita', trifase, completo di puleggie agola, cinghie trapezoidali e carter di protezione- Fino a 1,5 kW	cad		237,02
05.P71.L50.015	Provvista e posa di motore elettrico a due velocita', trifase, completo di puleggie agola, cinghie trapezoidali e carter di protezione- Fino a 2 kW	cad		291,87
05.P71.L50.020	Provvista e posa di motore elettrico a due velocita', trifase, completo di puleggie agola, cinghie trapezoidali e carter di protezione- Fino a 3 kW	cad		348,80
05.P71.L50.025	Provvista e posa di motore elettrico a due velocita', trifase, completo di puleggie agola, cinghie trapezoidali e carter di protezione- Fino a 4 kW	cad		447,12
05.P71.L50.030	Provvista e posa di motore elettrico a due velocita', trifase, completo di puleggie agola, cinghie trapezoidali e carter di protezione- Fino a 5,5 kW	cad		565,11
05.P71.L50.035	Provvista e posa di motore elettrico a due velocita', trifase, completo di puleggie agola, cinghie trapezoidali e carter di protezione- Fino a 7,5 kW	cad		696,55
05.P71.L50.040	Provvista e posa di motore elettrico a due velocita', trifase, completo di puleggie agola, cinghie trapezoidali e carter di protezione- Fino a 10 kW	cad		939,78
05.P71.L50.045	Provvista e posa di motore elettrico a due velocita', trifase, completo di puleggie agola, cinghie trapezoidali e carter di protezione- Fino a 15 kW	cad		1184,04
05.P71.L60.005	Provvista e posa di regolatore elettronico per economizzatore fumi/acqua, composto di servocomando, regolatore elettronico, sonda termoresistiva, collegamenti, linee elettriche e quanto altro necessario- ......	cad		1139,53
05.P71.L70.005	Revisione completa elettropompa monoblocco verticale con sostituzione cuscinetti e organo a tenuta, imboccolatura albero con boccole in acciaio inox, sabbiatura e pulizia totale, guarnizioni, verniciatura e collaudo in officina (esclusa la ribobinatura motore elettrico)- Sino kW 1	cad		117,99
05.P71.L70.010	Revisione completa elettropompa monoblocco verticale con sostituzione cuscinetti e organo a tenuta, imboccolatura albero con boccole in acciaio inox, sabbiatura e pulizia totale, guarnizioni, verniciatura e collaudo in officina (esclusa la ribobinatura motore elettrico)- Sino kW 2	cad		152,14
05.P71.L70.015	Revisione completa elettropompa monoblocco verticale con sostituzione cuscinetti e organo a tenuta, imboccolatura albero con boccole in acciaio inox, sabbiatura e pulizia totale, guarnizioni, verniciatura e collaudo in officina (esclusa la ribobinatura motore elettrico)- Sino kW 3	cad		189,41
05.P71.L70.020	Revisione completa elettropompa monoblocco verticale con sostituzione cuscinetti e organo a tenuta, imboccolatura albero con boccole in acciaio inox, sabbiatura e pulizia totale, guarnizioni, verniciatura e collaudo in officina (esclusa la ribobinatura motore elettrico)- Sino kW 4	cad		223,57
05.P71.L70.025	Revisione completa elettropompa monoblocco verticale con sostituzione cuscinetti e organo a tenuta, imboccolatura albero con boccole in acciaio inox, sabbiatura e pulizia totale, guarnizioni, verniciatura e collaudo in officina (esclusa la ribobinatura motore elettrico)- Sino kW 5,5	cad		270,14
05.P71.L70.030	Revisione completa elettropompa monoblocco verticale con sostituzione cuscinetti e organo a tenuta, imboccolatura albero con boccole in acciaio inox, sabbiatura e pulizia totale, guarnizioni, verniciatura e collaudo in officina (esclusa la ribobinatura motore elettrico)- Sino kW 7,5	cad		348,80
05.P71.L70.035	Revisione completa elettropompa monoblocco verticale con sostituzione cuscinetti e organo a tenuta, imboccolatura albero con boccole in acciaio inox, sabbiatura e pulizia totale, guarnizioni, verniciatura e collaudo in officina (esclusa la ribobinatura motore elettrico)- Sino kW 10	cad		487,48
05.P71.L70.040	Revisione completa elettropompa monoblocco verticale con sostituzione cuscinetti e organo a tenuta, imboccolatura albero con boccole in acciaio inox, sabbiatura e pulizia totale, guarnizioni, verniciatura e collaudo in officina (esclusa la ribobinatura motore elettrico)- Sino kW 15	cad		588,92
05.P71.L70.045	Revisione completa elettropompa monoblocco verticale con sostituzione cuscinetti e organo a tenuta, imboccolatura albero con boccole in acciaio inox, sabbiatura e pulizia totale, guarnizioni, verniciatura e collaudo in officina (esclusa la ribobinatura motore elettrico)- Per ogni kW in piu' oltre i 15 kW	cad		6,33
05.P71.L75.005	Revisione completa come art.71l70 di elettropompa orizzontale. aumento sui prezzi detto art.- Aumento sui prezzi di detto art.	%		32,00
05.P71.L80.005	Revisione di motore elettrico:- Rifacim.avvolgim.motore sino kW 1	cad		57,65
05.P71.L80.010	Revisione di motore elettrico:- Rifacim.avvolgim.motore sino kW 2	cad		63,34
05.P71.L80.015	Revisione di motore elettrico:- Rifacim.avvolgim.motore sino kW 3	cad		76,59
05.P71.L80.020	Revisione di motore elettrico:- Rifacim.avvolgim.motore sino kW 4	cad		84,87
05.P71.L80.025	Revisione di motore elettrico:- Rifacim.avvolgim.motore sino kW 5,5	cad		98,12
05.P71.L80.030	Revisione di motore elettrico:- Rifacim.avvolgim.motore sino kW 7,5	cad		167,67
05.P71.L80.035	Revisione di motore elettrico:- Rifacim.avvolgim.motore sino kW 10	cad		229,77
05.P71.L80.040	Revisione di motore elettrico:- Rifacim.avvolgim.motore sino kW 15	cad		334,30
05.P71.L80.045	Revisione di motore elettrico:- Per ogni kW in piu' oltre i 15 kW	cad		5,06
05.P71.L80.050	Revisione di motore elettrico:- Sostituz.cuscin., motore sino kW 1	cad		24,74
05.P71.L80.055	Revisione di motore elettrico:- Sostituz.cuscin., motore sino kW 2	cad		34,88
05.P71.L80.060	Revisione di motore elettrico:- Sostituz.cuscin., motore sino kW 3	cad		44,40
05.P71.L80.065	Revisione di motore elettrico:- Sostituz.cuscin., motore sino kW 4	cad		51,96
05.P71.L80.070	Revisione di motore elettrico:- Sostituz.cuscin., motore sino kW 5,5	cad		63,34
05.P71.L80.075	Revisione di motore elettrico:- Sostituz.cuscin., motore sino kW 7,5	cad		86,74
05.P71.L80.080	Revisione di motore elettrico:- Sostituz.cuscin., motore sino kW 10	cad		139,73
05.P71.L80.085	Revisione di motore elettrico:- Sostituz.cuscin., motore sino kW 15	cad		174,91
05.P71.L80.090	Revisione di motore elettrico:- Per ogni kW in piu' oltre i 15 kW	cad		3,80
05.P71.L85.005	Revisione quadro elettrico generale per adeguamento e messa a norma- Per quadri a parete	cad		114,89
05.P71.L85.010	Revisione quadro elettrico generale per adeguamento e messa a norma- Per quadri ad armadio	cad		164,56
05.P71.L90.005	Revisione, pulizia, disossidazione eventuali contatti, quadri elettrici di comando apparecchiature impianto- ......	cad		63,34
05.P72	ACCESSORI E APPARECCHIATURE PER IMPIANTI A GAS METANO(I prezzi esposti per il materiale in fornitura sono comprensivi della relativa posa in opera. Per le voci di questo capitolo, l'incidenza del costo della manodopera, per l'esecuzione dell'opera nel suo complesso, laddove non indicato specificatamente per la singola voce di prezzario, è da intendersi pari al 40%.)
05.P72.A10.005	Posa in opera delle apparecchiature ed accessori di cui agli articoli dal 62a10al 62a70 dal 62a90 al 62c20 dal 62c40 al 62c70 dal 62c90 al 62d90- Aumento sui prezzi di detti articoli del	%		35,00
05.P72.A15.005	Provvista e posa di rubinetto a sfera, passaggio totale, per gas, corpo in ottone- Diametro 1/2"	cad		19,04
05.P72.A20.005	Posa in opera di quanto descritto all'articolo 62c80- ............	cad		22,15
05.P72.A30.005	Provvista e posa in opera di: comando elettromagnetico per valvole a farfalla- Diametro 50 - 65 - 80	cad		326,03
05.P72.A30.010	Provvista e posa in opera di: comando elettromagnetico per valvole a farfalla- Diametro 100	cad		345,69
05.P72.A30.015	Provvista e posa in opera di: comando elettromagnetico per valvole a farfalla- Diametro 125	cad		363,28
05.P72.A30.020	Provvista e posa in opera di: comando elettromagnetico per valvole a farfalla- Diametro 150	cad		415,04
05.P72.A30.025	Provvista e posa in opera di: comando elettromagnetico per valvole a farfalla- Diametro 200	cad		474,03
05.P72.A40.005	Rubinetto valvolato completo di accessori- ...........	cad		152,14
05.P72.A50.005	Valvole a farfalla flangiate in acciaio per metano a sgancio elettromagnetico- Diametro 50	cad		115,92
05.P72.A50.010	Valvole a farfalla flangiate in acciaio per metano a sgancio elettromagnetico- Diametro 65	cad		132,48
05.P72.A50.015	Valvole a farfalla flangiate in acciaio per metano a sgancio elettromagnetico- Diametro 80	cad		150,08
05.P72.A50.020	Valvole a farfalla flangiate in acciaio per metano a sgancio elettromagnetico- Diametro 100	cad		166,64
05.P72.A50.025	Valvole a farfalla flangiate in acciaio per metano a sgancio elettromagnetico- Diametro 125	cad		210,10
05.P72.A50.030	Valvole a farfalla flangiate in acciaio per metano a sgancio elettromagnetico- Diametro 150	cad		244,26
05.P72.A50.035	Valvole a farfalla flangiate in acciaio per metano a sgancio elettromagnetico- Diametro 200	cad		441,95
05.P72.A60.005	Rivelatore di fughe gas ad altissima sensibilita' di tipo selettivo, in esecuzione modulare tarato per metano- Campo misura: 0 - 100% lie per unita' controllo	cad		1328,94
05.P72.A70.005	Contenitore per montaggio a fronte quadro idoneo a portare su slitte- Fino a otto unita'	cad		348,80
05.P72.A70.010	Contenitore per montaggio a fronte quadro idoneo a portare su slitte- Per quattro unita'	cad		316,70
05.P72.A70.015	Contenitore per montaggio a fronte quadro idoneo a portare su slitte- Per due unita'	cad		281,51
05.P72.A80.005	Kit di taratura per rivelatore fughe gas, selettivo, in robusta valigetta metallica dimensioni 325x450x150 mm.- Completo di tutti gli accessori per la taratura	cad		345,69
05.P72.A90.005	Testina di campionamento per rilevatore fughe gas- ...........	cad		306,36
05.P73	VENTILAZIONE - TRATTAMENTO ARIA(I prezzi esposti per il materiale in fornitura sono comprensivi della relativa posa in opera. Per le voci di questo capitolo, l'incidenza del costo della manodopera, per l'esecuzione dell'opera nel suo complesso, laddove non indicato specificatamente per la singola voce di prezzario, è da intendersi pari al 30%.)
05.P73.A10.005	Provvista e posa in opera di: afonizzatore ad alta efficienza per elettroaspiratore o torrino, in lamiera zincata con isolante interno e diaframmi antirumore interni in grado di ridurre del 50% la rumorosita' dell'aspiratore o del torrino, di portata:- Fino a 4000 mc/h	cad		728,63
05.P73.A10.010	Provvista e posa in opera di: afonizzatore ad alta efficienza per elettroaspiratore o torrino, in lamiera zincata con isolante interno e diaframmi antirumore interni in grado di ridurre del 50% la rumorosita' dell'aspiratore o del torrino, di portata:- Oltre 4000 mc/h fino a 8.000 mc/h	cad		1076,40
05.P73.A10.015	Provvista e posa in opera di: afonizzatore ad alta efficienza per elettroaspiratore o torrino, in lamiera zincata con isolante interno e diaframmi antirumore interni in grado di ridurre del 50% la rumorosita' dell'aspiratore o del torrino, di portata:- Oltre 8000 mc/h fino a 32.000 mc/h	cad		1379,66
05.P73.A20.005	Provvista e posa in opera di armadi condizionatori ad acqua:- Per potenzialita' fino a 9000 fr/h	cad		4704,07
05.P73.A20.010	Provvista e posa in opera di armadi condizionatori ad acqua:- Per potenzialita' oltre 9000 fino 15000 fr/h	cad		6052,68
05.P73.A20.020	Provvista e posa in opera di armadi condizionatori ad acqua:- Per potenzialita' oltre 15000 fino 21000 fr/h	cad		8384,53
05.P73.A20.025	Provvista e posa in opera di armadi condizionatori ad acqua:- Per potenzialita' oltre 21000 fino 30000 fr/h	cad		11713,10
05.P73.A20.030	Provvista e posa in opera di armadi condizionatori ad acqua:- Per potenzialita' oltre 30000 fino 45000 fr/h	cad		15186,55
05.P73.A20.035	Provvista e posa in opera di armadi condizionatori ad acqua:- Per potenzialita' oltre 45000 fr/h	cad		18413,69
05.P73.A30.005	Provvista e posa in opera di armadi condizionatori raffreddati ad aria:- Per potenzialita' fino a 9000 fr/h	cad		4999,05
05.P73.A30.010	Provvista e posa in opera di armadi condizionatori raffreddati ad aria:- Per potenzialita' oltre 9000 fino 15000 fr/h	cad		7213,95
05.P73.A30.015	Provvista e posa in opera di armadi condizionatori raffreddati ad aria:- Per potenzialita' oltre 15000 fino 21000 fr/h	cad		10916,15
05.P73.A30.020	Provvista e posa in opera di armadi condizionatori raffreddati ad aria:- Per potenzialita' oltre 21000 fino 30000 fr/h	cad		13186,94
05.P73.A30.025	Provvista e posa in opera di armadi condizionatori raffreddati ad aria:- Per potenzialita' oltre 30000 fino 45000 fr/h	cad		16009,38
05.P73.A30.030	Provvista e posa in opera di armadi condizionatori raffreddati ad aria:- Per potenzialita' oltre 45000 fr/h	cad		19236,51
05.P73.A35.005	Provvista e posa in opera di banca del ghiaccio formata da serbatoio in polietilene ad alta densita', di spessore 9 mm., isolato esternamente con poliuretano di spessore 50 mm e rifinito con lamierino di alluminio, contenente uno scambiatore di calore realizzato con tubi speciali in P.V.C. avvolti a spirale. Installazione sia interna che esterna e completo di indicatore di livello pneumatico da quadro con pompa dell'aria, manometri, sonde, microinterruttori e flessibili di collegamento in acciaio. Caratteristiche: capacita' accumulo latente: kW 560 altezza serbatoio: mm 2500 diametro serbatoio: mm 2250 volume acqua (ghiaccio): lt 6150 volume scambiatore: lt 560- Per ogni kW di accumulo latente	kW		26,91
05.P73.A40.010	Provvista e posa in opera di condizionatore ambiente "monosplit e dualsplit" costituito da due sezioni separate: sezione condensante posta all'esterno dell'ambiente e sezione evaporante all'interno dell'ambiente; e' compreso il collegamento delle tubazioni idrauliche e di tutte le parti elettriche (esclusa l'esecuzione dei circuiti refrigeranti ed eventuale installazione di alimentazione elettrica dedicata), lavaggio con azoto e operazione di vuoto, carica del gas contenuto nell'unita' esterna (esclusa la fornitura di eventuale gas aggiuntivo), misura e regolazione delle pressioni e delle temperature, prova di funzionamento- Fornitura di monosplit a parete con pompa di calore fino a 9000 BTU/h	cad		407,08
05.P73.A40.015	Provvista e posa in opera di condizionatore ambiente "monosplit e dualsplit" costituito da due sezioni separate: sezione condensante posta all'esterno dell'ambiente e sezione evaporante all'interno dell'ambiente; e' compreso il collegamento delle tubazioni idrauliche e di tutte le parti elettriche (esclusa l'esecuzione dei circuiti refrigeranti ed eventuale installazione di alimentazione elettrica dedicata), lavaggio con azoto e operazione di vuoto, carica del gas contenuto nell'unita' esterna (esclusa la fornitura di eventuale gas aggiuntivo), misura e regolazione delle pressioni e delle temperature, prova di funzionamento- Fornitura di monosplit a parete con pompa di calore e inverter da 7001 fino a 9000 BTU/h	cad		943,42
05.P73.A40.020	Provvista e posa in opera di condizionatore ambiente "monosplit e dualsplit" costituito da due sezioni separate: sezione condensante posta all'esterno dell'ambiente e sezione evaporante all'interno dell'ambiente; e' compreso il collegamento delle tubazioni idrauliche e di tutte le parti elettriche (esclusa l'esecuzione dei circuiti refrigeranti ed eventuale installazione di alimentazione elettrica dedicata), lavaggio con azoto e operazione di vuoto, carica del gas contenuto nell'unita' esterna (esclusa la fornitura di eventuale gas aggiuntivo), misura e regolazione delle pressioni e delle temperature, prova di funzionamento- Fornitura di monosplit a parete con pompa di calore da 9001 fino a 12000 BTU	cad		487,26
05.P73.A40.025	Provvista e posa in opera di condizionatore ambiente "monosplit e dualsplit" costituito da due sezioni separate: sezione condensante posta all'esterno dell'ambiente e sezione evaporante all'interno dell'ambiente; e' compreso il collegamento delle tubazioni idrauliche e di tutte le parti elettriche (esclusa l'esecuzione dei circuiti refrigeranti ed eventuale installazione di alimentazione elettrica dedicata), lavaggio con azoto e operazione di vuoto, carica del gas contenuto nell'unita' esterna (esclusa la fornitura di eventuale gas aggiuntivo), misura e regolazione delle pressioni e delle temperature, prova di funzionamento- Fornitura di monosplit con pompa di calore e inverter da 9001 fino a 12000 BTU/h	cad		1127,40
05.P73.A40.030	Provvista e posa in opera di condizionatore ambiente "monosplit e dualsplit" costituito da due sezioni separate: sezione condensante posta all'esterno dell'ambiente e sezione evaporante all'interno dell'ambiente; e' compreso il collegamento delle tubazioni idrauliche e di tutte le parti elettriche (esclusa l'esecuzione dei circuiti refrigeranti ed eventuale installazione di alimentazione elettrica dedicata), lavaggio con azoto e operazione di vuoto, carica del gas contenuto nell'unita' esterna (esclusa la fornitura di eventuale gas aggiuntivo), misura e regolazione delle pressioni e delle temperature, prova di funzionamento- Fornitura di monosplit a parete con pompa di calore da 12001 fino a 18000 BTU/h	cad		866,37
05.P73.A40.035	Provvista e posa in opera di condizionatore ambiente "monosplit e dualsplit" costituito da due sezioni separate: sezione condensante posta all'esterno dell'ambiente e sezione evaporante all'interno dell'ambiente; e' compreso il collegamento delle tubazioni idrauliche e di tutte le parti elettriche (esclusa l'esecuzione dei circuiti refrigeranti ed eventuale installazione di alimentazione elettrica dedicata), lavaggio con azoto e operazione di vuoto, carica del gas contenuto nell'unita' esterna (esclusa la fornitura di eventuale gas aggiuntivo), misura e regolazione delle pressioni e delle temperature, prova di funzionamento- Fornitura di monosplit a parete con pompa di calore e inverter da 12001 fino a 18000 BTU/h	cad		1661,46
05.P73.A40.037	Provvista e posa in opera di condizionatore ambiente "monosplit e dualsplit" costituito da due sezioni separate: sezione condensante posta all'esterno dell'ambiente e sezione evaporante all'interno dell'ambiente; e' compreso il collegamento delle tubazioni idrauliche e di tutte le parti elettriche (esclusa l'esecuzione dei circuiti refrigeranti ed eventuale installazione di alimentazione elettrica dedicata), lavaggio con azoto e operazione di vuoto, carica del gas contenuto nell'unita' esterna (esclusa la fornitura di eventuale gas aggiuntivo), misura e regolazione delle pressioni e delle temperature, prova di funzionamento- Fornitura di monosplit con pompa di calore e inverter da 18001 fino a 24000 BTU/h	cad		2266,39
05.P73.A40.040	Provvista e posa in opera di condizionatore ambiente "monosplit e dualsplit" costituito da due sezioni separate: sezione condensante posta all'esterno dell'ambiente e sezione evaporante all'interno dell'ambiente; e' compreso il collegamento delle tubazioni idrauliche e di tutte le parti elettriche (esclusa l'esecuzione dei circuiti refrigeranti ed eventuale installazione di alimentazione elettrica dedicata), lavaggio con azoto e operazione di vuoto, carica del gas contenuto nell'unita' esterna (esclusa la fornitura di eventuale gas aggiuntivo), misura e regolazione delle pressioni e delle temperature, prova di funzionamento- Fornitura di dualsplit a parete con 1 compressore, con pompa di calore e inverter, 9000 + 9000 BTU/h	cad		1465,78
05.P73.A40.045	Provvista e posa in opera di condizionatore ambiente "monosplit e dualsplit" costituito da due sezioni separate: sezione condensante posta all'esterno dell'ambiente e sezione evaporante all'interno dell'ambiente; e' compreso il collegamento delle tubazioni idrauliche e di tutte le parti elettriche (esclusa l'esecuzione dei circuiti refrigeranti ed eventuale installazione di alimentazione elettrica dedicata), lavaggio con azoto e operazione di vuoto, carica del gas contenuto nell'unita' esterna (esclusa la fornitura di eventuale gas aggiuntivo), misura e regolazione delle pressioni e delle temperature, prova di funzionamento- Fornitura di dualsplit a parete con 1 compressore, con pompa di calore e inverter, 12000 + 12000 BTU/h	cad		1819,09
05.P73.A40.050	Provvista e posa in opera di condizionatore ambiente "monosplit e dualsplit" costituito da due sezioni separate: sezione condensante posta all'esterno dell'ambiente e sezione evaporante all'interno dell'ambiente; e' compreso il collegamento delle tubazioni idrauliche e di tutte le parti elettriche (esclusa l'esecuzione dei circuiti refrigeranti ed eventuale installazione di alimentazione elettrica dedicata), lavaggio con azoto e operazione di vuoto, carica del gas contenuto nell'unita' esterna (esclusa la fornitura di eventuale gas aggiuntivo), misura e regolazione delle pressioni e delle temperature, prova di funzionamento- Fornitura di dualsplit a parete con 1 compressore, con pompa di calore e inverter, 9000 + 12000 BTU/h	cad		1503,00
05.P73.A40.052	Provvista e posa in opera di condizionatore ambiente "monosplit e dualsplit" costituito da due sezioni separate: sezione condensante posta all'esterno dell'ambiente e sezione evaporante all'interno dell'ambiente; e' compreso il collegamento delle tubazioni idrauliche e di tutte le parti elettriche (esclusa l'esecuzione dei circuiti refrigeranti ed eventuale installazione di alimentazione elettrica dedicata), lavaggio con azoto e operazione di vuoto, carica del gas contenuto nell'unita' esterna (esclusa la fornitura di eventuale gas aggiuntivo), misura e regolazione delle pressioni e delle temperature, prova di funzionamento- Fornitura di monosplit con pompa di calore e inverter da 9001 fino a 12000 BTU con unità interna convertibile pavimento/soffitto	cad		1294,90
05.P73.A40.065	Provvista e posa in opera di condizionatore ambiente "monosplit e dualsplit" costituito da due sezioni separate: sezione condensante posta all'esterno dell'ambiente e sezione evaporante all'interno dell'ambiente; e' compreso il collegamento delle tubazioni idrauliche e di tutte le parti elettriche (esclusa l'esecuzione dei circuiti refrigeranti ed eventuale installazione di alimentazione elettrica dedicata), lavaggio con azoto e operazione di vuoto, carica del gas contenuto nell'unita' esterna (esclusa la fornitura di eventuale gas aggiuntivo), misura e regolazione delle pressioni e delle temperature, prova di funzionamento- Posa di condizionatore ambiente, costituito da due sezioni separate : sezione condensante posta all'esterno e una sezione evaporante posta all'interno fino a 12000 BTU	cad		296,62	100,00%	296,62
05.P73.A40.070	Provvista e posa in opera di condizionatore ambiente "monosplit e dualsplit" costituito da due sezioni separate: sezione condensante posta all'esterno dell'ambiente e sezione evaporante all'interno dell'ambiente; e' compreso il collegamento delle tubazioni idrauliche e di tutte le parti elettriche (esclusa l'esecuzione dei circuiti refrigeranti ed eventuale installazione di alimentazione elettrica dedicata), lavaggio con azoto e operazione di vuoto, carica del gas contenuto nell'unita' esterna (esclusa la fornitura di eventuale gas aggiuntivo), misura e regolazione delle pressioni e delle temperature, prova di funzionamento- Posa di condizionatore ambiente, costituito da due sezioni separate : sezione condensante posta all'esterno e una sezione evaporante posta all'interno DA 12001 a 24000 BTU	cad		362,54	100,00%	362,54
05.P73.A40.071	Provvista e posa in opera di condizionatore ambiente "monosplit e dualsplit" costituito da due sezioni separate: sezione condensante posta all'esterno dell'ambiente e sezione evaporante all'interno dell'ambiente; e' compreso il collegamento delle tubazioni idrauliche e di tutte le parti elettriche (esclusa l'esecuzione dei circuiti refrigeranti ed eventuale installazione di alimentazione elettrica dedicata), lavaggio con azoto e operazione di vuoto, carica del gas contenuto nell'unita' esterna (esclusa la fornitura di eventuale gas aggiuntivo), misura e regolazione delle pressioni e delle temperature, prova di funzionamento- Maggiorazione da applicare ai cod. 05.P73.A40.065 e 070 per la posa di ogni unità interna in più.	%		40,00
05.P73.A40.075	Provvista e posa in opera di condizionatore ambiente "monosplit e dualsplit" costituito da due sezioni separate: sezione condensante posta all'esterno dell'ambiente e sezione evaporante all'interno dell'ambiente; e' compreso il collegamento delle tubazioni idrauliche e di tutte le parti elettriche (esclusa l'esecuzione dei circuiti refrigeranti ed eventuale installazione di alimentazione elettrica dedicata), lavaggio con azoto e operazione di vuoto, carica del gas contenuto nell'unita' esterna (esclusa la fornitura di eventuale gas aggiuntivo), misura e regolazione delle pressioni e delle temperature, prova di funzionamento- Rimozione di condizionatore ambiente, adatto a essere reinstallato, costituito da due sezioni separate : sezione condensante posta all'esterno e una sezione evaporante posta all'interno fino a 12000 BTU	cad		58,36	100,00%	58,36
05.P73.A40.080	Provvista e posa in opera di condizionatore ambiente "monosplit e dualsplit" costituito da due sezioni separate: sezione condensante posta all'esterno dell'ambiente e sezione evaporante all'interno dell'ambiente; e' compreso il collegamento delle tubazioni idrauliche e di tutte le parti elettriche (esclusa l'esecuzione dei circuiti refrigeranti ed eventuale installazione di alimentazione elettrica dedicata), lavaggio con azoto e operazione di vuoto, carica del gas contenuto nell'unita' esterna (esclusa la fornitura di eventuale gas aggiuntivo), misura e regolazione delle pressioni e delle temperature, prova di funzionamento- Rimozione di condizionatore ambiente, adatto a essere reinstallato, costituito da due sezioni separate : sezione condensante posta all'esterno e una sezione evaporante posta all'interno da 12001 a 24000 BTU	cad		95,03	100,00%	95,03
05.P73.A40.081	Provvista e posa in opera di condizionatore ambiente "monosplit e dualsplit" costituito da due sezioni separate: sezione condensante posta all'esterno dell'ambiente e sezione evaporante all'interno dell'ambiente; e' compreso il collegamento delle tubazioni idrauliche e di tutte le parti elettriche (esclusa l'esecuzione dei circuiti refrigeranti ed eventuale installazione di alimentazione elettrica dedicata), lavaggio con azoto e operazione di vuoto, carica del gas contenuto nell'unita' esterna (esclusa la fornitura di eventuale gas aggiuntivo), misura e regolazione delle pressioni e delle temperature, prova di funzionamento- Maggiorazione da applicare ai cod. 05.P73.A40.075 e 080 per la rimozione di ogni unità interna in più.	%		40,00
05.P73.A40.090	Provvista e posa in opera di condizionatore ambiente "monosplit e dualsplit" costituito da due sezioni separate: sezione condensante posta all'esterno dell'ambiente e sezione evaporante all'interno dell'ambiente; e' compreso il collegamento delle tubazioni idrauliche e di tutte le parti elettriche (esclusa l'esecuzione dei circuiti refrigeranti ed eventuale installazione di alimentazione elettrica dedicata), lavaggio con azoto e operazione di vuoto, carica del gas contenuto nell'unita' esterna (esclusa la fornitura di eventuale gas aggiuntivo), misura e regolazione delle pressioni e delle temperature, prova di funzionamento- Fornitura di gas refrigerante aggiuntivo R407C	kg		16,81
05.P73.A40.095	Provvista e posa in opera di condizionatore ambiente "monosplit e dualsplit" costituito da due sezioni separate: sezione condensante posta all'esterno dell'ambiente e sezione evaporante all'interno dell'ambiente; e' compreso il collegamento delle tubazioni idrauliche e di tutte le parti elettriche (esclusa l'esecuzione dei circuiti refrigeranti ed eventuale installazione di alimentazione elettrica dedicata), lavaggio con azoto e operazione di vuoto, carica del gas contenuto nell'unita' esterna (esclusa la fornitura di eventuale gas aggiuntivo), misura e regolazione delle pressioni e delle temperature, prova di funzionamento- Fornitura di gas refrigerante aggiuntivo R410A	kg		16,81
05.P73.A40.125	Provvista e posa in opera di condizionatore ambiente "monosplit e dualsplit" costituito da due sezioni separate: sezione condensante posta all'esterno dell'ambiente e sezione evaporante all'interno dell'ambiente; e' compreso il collegamento delle tubazioni idrauliche e di tutte le parti elettriche (esclusa l'esecuzione dei circuiti refrigeranti ed eventuale installazione di alimentazione elettrica dedicata), lavaggio con azoto e operazione di vuoto, carica del gas contenuto nell'unita' esterna (esclusa la fornitura di eventuale gas aggiuntivo), misura e regolazione delle pressioni e delle temperature, prova di funzionamento- Fornitura e posa in opera di gruppo pompa per lo scarico della condensa per condizionatori tipo Split compresi i collegamenti elettrici, la tubazione in gomma e le prove di funzionamento	cad		203,75
05.P73.A40.150	Provvista e posa in opera di condizionatore ambiente "monosplit e dualsplit" costituito da due sezioni separate: sezione condensante posta all'esterno dell'ambiente e sezione evaporante all'interno dell'ambiente; e' compreso il collegamento delle tubazioni idrauliche e di tutte le parti elettriche (esclusa l'esecuzione dei circuiti refrigeranti ed eventuale installazione di alimentazione elettrica dedicata), lavaggio con azoto e operazione di vuoto, carica del gas contenuto nell'unita' esterna (esclusa la fornitura di eventuale gas aggiuntivo), misura e regolazione delle pressioni e delle temperature, prova di funzionamento- Smantellamento di collegamenti idraulici ed elettrici di impianto di condizionamento autonomo comprendenti: tubazione di rame, cavi elettrici, scarico condensa, canalina in pvc, compresi i ripristini murari dei fori ( distanza tra sezioni fino a 5 metri)	cad		45,01	100,00%	45,01
05.P73.A40.155	Provvista e posa in opera di condizionatore ambiente "monosplit e dualsplit" costituito da due sezioni separate: sezione condensante posta all'esterno dell'ambiente e sezione evaporante all'interno dell'ambiente; e' compreso il collegamento delle tubazioni idrauliche e di tutte le parti elettriche (esclusa l'esecuzione dei circuiti refrigeranti ed eventuale installazione di alimentazione elettrica dedicata), lavaggio con azoto e operazione di vuoto, carica del gas contenuto nell'unita' esterna (esclusa la fornitura di eventuale gas aggiuntivo), misura e regolazione delle pressioni e delle temperature, prova di funzionamento- Maggiorazione da applicare al cod. 05.P73.A40.150 per ogni metro in più.	%		10,00
05.P73.A50.005	CONDIZIONATORI PORTATILI- Fornitura di condizionatore portatile monoblocco, classe di efficienza energetica A, dotato di controlli e comandi elettronici a bordo macchina, telecomando, pompa di scarico condensa integrata, gas refrigerante ecologico, 8000 BTU, timer elettronico.	cad		922,18
05.P73.A50.010	CONDIZIONATORI PORTATILI- Fornitura di condizionatore portatile con split esterno, con pompa di calore, classe di efficienza energetica A sia in raffreddamento che in riscaldamento,dotato di guaina di collegamento tra le unità di 4 metri, controlli e comandi elettronici a bordo macchina	cad		1075,36
05.P73.A50.015	CONDIZIONATORI PORTATILI- Posa di condizionatore autonomo portatile, con o senza unità esterna, comprensivo di trasporto , di qualsiasi potenza frigorifera, escluso il taglio del vetro della finestra	cad		28,90
05.P73.A55.005	Smaltimento condizionatori contenenti CFC e HCFC e/o comunque classificati "pericolosi" secondo il D.Lgs. 152/2006, comprensivo di trasporto	kg		0,68
05.P73.A60.005	Provvista e posa in opera di elettroaspiratore centrifugo a basamento, in lamiera verniciata a forno, struttura esterna in lamiera metallica zincata o d'alluminio in doppia parete con interposto strato isolante (poliuretano espanso iniettato a pressione), motore a semplice e doppia aspirazione a due velocita', supporto motore, girante con pale a profilo alare o rovesce, bocca aspirante estraibile,ventilatore centrifugo, ad alto rendimento, trasmissione con puleggia:- Della portata di 20.000 mc/h	cad		5821,88
05.P73.A60.010	Provvista e posa in opera di elettroaspiratore centrifugo a basamento, in lamiera verniciata a forno, struttura esterna in lamiera metallica zincata o d'alluminio in doppia parete con interposto strato isolante (poliuretano espanso iniettato a pressione), motore a semplice e doppia aspirazione a due velocita', supporto motore, girante con pale a profilo alare o rovesce, bocca aspirante estraibile,ventilatore centrifugo, ad alto rendimento, trasmissione con puleggia:- Della portata di 40.000 mc/h	cad		8477,67
05.P73.A70.005	Provvista e posa in opera di elettroventilatori elicoidali orizzontali, completi di cannoncini di supporto in lamiera d'acciaio verniciata con serranda sovrappressione in alluminio incorporata, motore elettrico 6-8 poli e ventole di acciaio, per portata d'aria:- Fino a 1.000 mc/h	cad		188,36
05.P73.A70.010	Provvista e posa in opera di elettroventilatori elicoidali orizzontali, completi di cannoncini di supporto in lamiera d'acciaio verniciata con serranda sovrappressione in alluminio incorporata, motore elettrico 6-8 poli e ventole di acciaio, per portata d'aria:- Oltre 1.000 mc/h fino a 2.500 mc/h	cad		234,94
05.P73.A70.015	Provvista e posa in opera di elettroventilatori elicoidali orizzontali, completi di cannoncini di supporto in lamiera d'acciaio verniciata con serranda sovrappressione in alluminio incorporata, motore elettrico 6-8 poli e ventole di acciaio, per portata d'aria:- Oltre 2.500 mc/h fino a 3.500 mc/h	cad		265,99
05.P73.A70.020	Provvista e posa in opera di elettroventilatori elicoidali orizzontali, completi di cannoncini di supporto in lamiera d'acciaio verniciata con serranda sovrappressione in alluminio incorporata, motore elettrico 6-8 poli e ventole di acciaio, per portata d'aria:- Oltre 3.500 mc/h fino a 5.000 mc/h	cad		285,65
05.P73.A70.025	Provvista e posa in opera di elettroventilatori elicoidali orizzontali, completi di cannoncini di supporto in lamiera d'acciaio verniciata con serranda sovrappressione in alluminio incorporata, motore elettrico 6-8 poli e ventole di acciaio, per portata d'aria:- Oltre 5.000 mc/h fino a 7.000 mc/h	cad		316,70
05.P73.A70.030	Provvista e posa in opera di elettroventilatori elicoidali orizzontali, completi di cannoncini di supporto in lamiera d'acciaio verniciata con serranda sovrappressione in alluminio incorporata, motore elettrico 6-8 poli e ventole di acciaio, per portata d'aria:- Oltre 7.000 mc/h fino a 10.000 mc/h	cad		355,00
05.P73.A70.035	Provvista e posa in opera di elettroventilatori elicoidali orizzontali, completi di cannoncini di supporto in lamiera d'acciaio verniciata con serranda sovrappressione in alluminio incorporata, motore elettrico 6-8 poli e ventole di acciaio, per portata d'aria:- Oltre 10.000 mc/h fino a 12.500 mc/h	cad		550,62
05.P73.A70.040	Provvista e posa in opera di elettroventilatori elicoidali orizzontali, completi di cannoncini di supporto in lamiera d'acciaio verniciata con serranda sovrappressione in alluminio incorporata, motore elettrico 6-8 poli e ventole di acciaio, per portata d'aria:- Oltre 12.500 mc/h fino a 15.000 mc/h	cad		661,36
05.P73.A70.045	Provvista e posa in opera di elettroventilatori elicoidali orizzontali, completi di cannoncini di supporto in lamiera d'acciaio verniciata con serranda sovrappressione in alluminio incorporata, motore elettrico 6-8 poli e ventole di acciaio, per portata d'aria:- Oltre 15.000 mc/h fino a 20.000 mc/h	cad		950,12
05.P73.A70.050	Provvista e posa in opera di elettroventilatori elicoidali orizzontali, completi di cannoncini di supporto in lamiera d'acciaio verniciata con serranda sovrappressione in alluminio incorporata, motore elettrico 6-8 poli e ventole di acciaio, per portata d'aria:- Oltre 20.000 mc/h fino a 32.000 mc/h	cad		1424,15
05.P73.A80.005	Provvista e posa in opera digruppo d'espulsione e ricircolo in lamiera di acciaio zincata irrobustita con elementi strutturali in acciaio, completa di serrande, escluso motore, velocita' aria superficie frontale 3 m/s- Portata fino a 5.000 mc/h	cad		1499,72
05.P73.A80.010	Provvista e posa in opera digruppo d'espulsione e ricircolo in lamiera di acciaio zincata irrobustita con elementi strutturali in acciaio, completa di serrande, escluso motore, velocita' aria superficie frontale 3 m/s- Da 5.001 a 10.000 mc/h	cad		1949,94
05.P73.A80.015	Provvista e posa in opera digruppo d'espulsione e ricircolo in lamiera di acciaio zincata irrobustita con elementi strutturali in acciaio, completa di serrande, escluso motore, velocita' aria superficie frontale 3 m/s- Da 10.001 a 20.000 mc/h	cad		3151,58
05.P73.A80.020	Provvista e posa in opera digruppo d'espulsione e ricircolo in lamiera di acciaio zincata irrobustita con elementi strutturali in acciaio, completa di serrande, escluso motore, velocita' aria superficie frontale 3 m/s- Da 20.001 a 30.000 mc/h	cad		4619,20
05.P73.A80.025	Provvista e posa in opera digruppo d'espulsione e ricircolo in lamiera di acciaio zincata irrobustita con elementi strutturali in acciaio, completa di serrande, escluso motore, velocita' aria superficie frontale 3 m/s- Da 30.001 a 40.000 mc/h	cad		5821,88
05.P73.A80.030	Provvista e posa in opera digruppo d'espulsione e ricircolo in lamiera di acciaio zincata irrobustita con elementi strutturali in acciaio, completa di serrande, escluso motore, velocita' aria superficie frontale 3 m/s- Oltre 40.000 mc/h	cad		7277,08
05.P73.A90.005	Provvista e posa in opera gruppo refrigeratore d'acqua monoblocco con condensatori raffreddati ad aria multicompressori alternativi, completo di armadio metallico, ventilatori bilanciati, evaporatori ad espansione secca, circuiti frigoriferi, sicurezze, ecc.- Per potenzialita' fino a 10000 fr/h	cad		6454,27
05.P73.A90.010	Provvista e posa in opera gruppo refrigeratore d'acqua monoblocco con condensatori raffreddati ad aria multicompressori alternativi, completo di armadio metallico, ventilatori bilanciati, evaporatori ad espansione secca, circuiti frigoriferi, sicurezze, ecc.- Per potenzialita' oltre 10000 fino 25000 fr/h	cad		9681,39
05.P73.A90.015	Provvista e posa in opera gruppo refrigeratore d'acqua monoblocco con condensatori raffreddati ad aria multicompressori alternativi, completo di armadio metallico, ventilatori bilanciati, evaporatori ad espansione secca, circuiti frigoriferi, sicurezze, ecc.- Per potenzialita' oltre 25000 fino 40000 fr/h	cad		11833,16
05.P73.A90.020	Provvista e posa in opera gruppo refrigeratore d'acqua monoblocco con condensatori raffreddati ad aria multicompressori alternativi, completo di armadio metallico, ventilatori bilanciati, evaporatori ad espansione secca, circuiti frigoriferi, sicurezze, ecc.- Per potenzialita' oltre 40000 fino 80000 fr/h	cad		21338,28
05.P73.A90.025	Provvista e posa in opera gruppo refrigeratore d'acqua monoblocco con condensatori raffreddati ad aria multicompressori alternativi, completo di armadio metallico, ventilatori bilanciati, evaporatori ad espansione secca, circuiti frigoriferi, sicurezze, ecc.- Per potenzialita' oltre 80000 fino 120000 fr/h	cad		27842,54
05.P73.A90.030	Provvista e posa in opera gruppo refrigeratore d'acqua monoblocco con condensatori raffreddati ad aria multicompressori alternativi, completo di armadio metallico, ventilatori bilanciati, evaporatori ad espansione secca, circuiti frigoriferi, sicurezze, ecc.- Per potenzialita' oltre 120000 fino 160000 fr/h	cad		34802,91
05.P73.A90.035	Provvista e posa in opera gruppo refrigeratore d'acqua monoblocco con condensatori raffreddati ad aria multicompressori alternativi, completo di armadio metallico, ventilatori bilanciati, evaporatori ad espansione secca, circuiti frigoriferi, sicurezze, ecc.- Per potenzialita' oltre 160000 fino 243000 fr/h	cad		51127,97
05.P73.A90.040	Provvista e posa in opera gruppo refrigeratore d'acqua monoblocco con condensatori raffreddati ad aria multicompressori alternativi, completo di armadio metallico, ventilatori bilanciati, evaporatori ad espansione secca, circuiti frigoriferi, sicurezze, ecc.- Per potenzialita' oltre 243000 fino 320000 fr/h	cad		67579,29
05.P73.B00.005	Provvista e posa in opera di gruppo refrigeratore d'acqua monoblocco con condensatori raffreddati ad acqua multicompressori alternativi, completo di armadio metallico, circuiti frigoriferi, accessori e sicurezze ecc.:- Per potenzialita' fino a 15000 fr/h	cad		5632,47
05.P73.B00.010	Provvista e posa in opera di gruppo refrigeratore d'acqua monoblocco con condensatori raffreddati ad acqua multicompressori alternativi, completo di armadio metallico, circuiti frigoriferi, accessori e sicurezze ecc.:- Per potenzialita' oltre 15000 fino 25000 fr/h	cad		6758,55
05.P73.B00.015	Provvista e posa in opera di gruppo refrigeratore d'acqua monoblocco con condensatori raffreddati ad acqua multicompressori alternativi, completo di armadio metallico, circuiti frigoriferi, accessori e sicurezze ecc.:- Per potenzialita' oltre a 25000 fino 40000 fr/h	cad		9016,92
05.P73.B00.020	Provvista e posa in opera di gruppo refrigeratore d'acqua monoblocco con condensatori raffreddati ad acqua multicompressori alternativi, completo di armadio metallico, circuiti frigoriferi, accessori e sicurezze ecc.:- Per potenzialita' oltre a 40000 fino 80000 fr/h	cad		15186,55
05.P73.B00.025	Provvista e posa in opera di gruppo refrigeratore d'acqua monoblocco con condensatori raffreddati ad acqua multicompressori alternativi, completo di armadio metallico, circuiti frigoriferi, accessori e sicurezze ecc.:- Per potenzialita' oltre a 80000 fino 120000 fr/h	cad		20248,74
05.P73.B00.030	Provvista e posa in opera di gruppo refrigeratore d'acqua monoblocco con condensatori raffreddati ad acqua multicompressori alternativi, completo di armadio metallico, circuiti frigoriferi, accessori e sicurezze ecc.:- Per potenzialita' oltre a 120000 fino 160000fr/h	cad		24804,81
05.P73.B00.035	Provvista e posa in opera di gruppo refrigeratore d'acqua monoblocco con condensatori raffreddati ad acqua multicompressori alternativi, completo di armadio metallico, circuiti frigoriferi, accessori e sicurezze ecc.:- Per potenzialita' oltre a 160000 fr/h	cad		30373,12
05.P73.B10.005	Provvista e posa in opera radiatori di raffreddamento ad acqua 7-12 °C, delta t = 5 °C con batteria in tubo di rame ed alette in rame a 4 ranghi- Fino a 5.000 mc/h-fino a 35.000 frig/h	cad		1291,68
05.P73.B10.010	Provvista e posa in opera radiatori di raffreddamento ad acqua 7-12 °C, delta t = 5 °C con batteria in tubo di rame ed alette in rame a 4 ranghi- Da 5.001 a 10.000 mc/h-da 35.001 a 70.000 frig/h	cad		2193,16
05.P73.B10.015	Provvista e posa in opera radiatori di raffreddamento ad acqua 7-12 °C, delta t = 5 °C con batteria in tubo di rame ed alette in rame a 4 ranghi- Da 10.001 a 20.000 mc/h da 70.001 a 125.000 frig	cad		3822,25
05.P73.B10.020	Provvista e posa in opera radiatori di raffreddamento ad acqua 7-12 °C, delta t = 5 °C con batteria in tubo di rame ed alette in rame a 4 ranghi- Da 20.001 a 30.000 mc/h da 125.001 a 200.000 fri	cad		5695,60
05.P73.B10.025	Provvista e posa in opera radiatori di raffreddamento ad acqua 7-12 °C, delta t = 5 °C con batteria in tubo di rame ed alette in rame a 4 ranghi- Da 30.001 a 40.000 mc/h da 200.001 a 250.000 fri	cad		6726,47
05.P73.B10.030	Provvista e posa in opera radiatori di raffreddamento ad acqua 7-12 °C, delta t = 5 °C con batteria in tubo di rame ed alette in rame a 4 ranghi- Oltre 40.000 mc/h - oltre 250.000 frig/h	cad		9175,28
05.P73.B20.005	Provvista e posa in opera radiatori di raffreddamento ad acqua 7-12 °C, delta t =5 °C con batteria in tubo di ramee alette in rame, a 6 ranghi- Fino a 5.000 mc/h- fino a 48.000 frig/h	cad		1899,23
05.P73.B20.010	Provvista e posa in opera radiatori di raffreddamento ad acqua 7-12 °C, delta t =5 °C con batteria in tubo di ramee alette in rame, a 6 ranghi- Da 5.001 a 10.000 mc/h-da 48.001 a 95.000 frig/h	cad		3163,99
05.P73.B20.015	Provvista e posa in opera radiatori di raffreddamento ad acqua 7-12 °C, delta t =5 °C con batteria in tubo di ramee alette in rame, a 6 ranghi- Da 10.001 a 20.000 mc/h-da 95.001 a 180.000 fri	cad		5220,54
05.P73.B20.020	Provvista e posa in opera radiatori di raffreddamento ad acqua 7-12 °C, delta t =5 °C con batteria in tubo di ramee alette in rame, a 6 ranghi- Da 20.001 a 30.000 mc/h-da 180.001 a 280.000 fr	cad		7910,50
05.P73.B20.025	Provvista e posa in opera radiatori di raffreddamento ad acqua 7-12 °C, delta t =5 °C con batteria in tubo di ramee alette in rame, a 6 ranghi- Da 30.001 a 40.000 mc/h-da 280.001 a 355.000 fri	cad		9745,56
05.P73.B20.030	Provvista e posa in opera radiatori di raffreddamento ad acqua 7-12 °C, delta t =5 °C con batteria in tubo di ramee alette in rame, a 6 ranghi- Oltre 40.000 mc/h-oltre 355.000 frig/h	cad		12972,69
05.P73.B30.005	Provvista e posa in opera radiatori di riscaldamento ad acqua calda con batteria in tubo di rame ed alette in rame ad 1 rango:- Fino a 5.000 mc/h - fino a 19 kW	cad		481,28
05.P73.B30.010	Provvista e posa in opera radiatori di riscaldamento ad acqua calda con batteria in tubo di rame ed alette in rame ad 1 rango:- Da 5.001 a 10.000 mc/h - da 20 a 37 kW	cad		848,70
05.P73.B30.015	Provvista e posa in opera radiatori di riscaldamento ad acqua calda con batteria in tubo di rame ed alette in rame ad 1 rango:- Da 10.001 a 20.000 mc/h - da 38 a 70 kW	cad		1316,52
05.P73.B30.020	Provvista e posa in opera radiatori di riscaldamento ad acqua calda con batteria in tubo di rame ed alette in rame ad 1 rango:- Da 20.001 a 30.000 mc/h - da 71 a 116 kWa	cad		1828,85
05.P73.B30.025	Provvista e posa in opera radiatori di riscaldamento ad acqua calda con batteria in tubo di rame ed alette in rame ad 1 rango:- Da 30.001 a 40.000 mc/h - da 116 a 140 kW	cad		2164,19
05.P73.B30.030	Provvista e posa in opera radiatori di riscaldamento ad acqua calda con batteria in tubo di rame ed alette in rame ad 1 rango:- Oltre 40.000 mc/h - oltre 140 kW	cad		2993,22
05.P73.B40.005	Provvista e posa in opera radiatori di riscaldamento ad acqua calda con batteria in tubo di rame e alette in rame, a 2 ranghi- 'Fino a 5.000 mc/h - fino a 46 kW	cad		804,20
05.P73.B40.010	Provvista e posa in opera radiatori di riscaldamento ad acqua calda con batteria in tubo di rame e alette in rame, a 2 ranghi- Da 5.001 a 10.000 mc/h - da 20 a 37 kW	cad		1208,88
05.P73.B40.015	Provvista e posa in opera radiatori di riscaldamento ad acqua calda con batteria in tubo di rame e alette in rame, a 2 ranghi- Da 10.001 a 20.000 mc/h - da 94 a 175 kW	cad		1911,65
05.P73.B40.020	Provvista e posa in opera radiatori di riscaldamento ad acqua calda con batteria in tubo di rame e alette in rame, a 2 ranghi- Da 20.001 a 30.000 mc/h - da 176 a 280 kW	cad		2848,32
05.P73.B40.025	Provvista e posa in opera radiatori di riscaldamento ad acqua calda con batteria in tubo di rame e alette in rame, a 2 ranghi- Da 30.001 a 40.000 mc/h - da 281 a 410 kW	cad		3525,21
05.P73.B40.030	Provvista e posa in opera radiatori di riscaldamento ad acqua calda con batteria in tubo di rame e alette in rame, a 2 ranghi- Oltre 40.000 mc/h - oltre 410 kW	cad		4746,51
05.P73.B50.005	Provvista e posa in opera di recuperatore di calore, del tipo aria-aria, con funzionamento dei fluidi in controcorrente, provvisto di pacco scambiatore in lamiera di alluminio di spaziatura 4 mm., involucro esterno in lamiera di acciaio zincato, rendimento 70-80% per portata d'aria:- Fino a 2.500 mc/h	cad		1771,92
05.P73.B50.010	Provvista e posa in opera di recuperatore di calore, del tipo aria-aria, con funzionamento dei fluidi in controcorrente, provvisto di pacco scambiatore in lamiera di alluminio di spaziatura 4 mm., involucro esterno in lamiera di acciaio zincato, rendimento 70-80% per portata d'aria:- Oltre 2.500 mc/h fino a 3.000 mc/h	cad		2120,72
05.P73.B50.015	Provvista e posa in opera di recuperatore di calore, del tipo aria-aria, con funzionamento dei fluidi in controcorrente, provvisto di pacco scambiatore in lamiera di alluminio di spaziatura 4 mm., involucro esterno in lamiera di acciaio zincato, rendimento 70-80% per portata d'aria:- Oltre 3.000 mc/h fino a 3.500 mc/h	cad		2522,30
05.P73.B50.020	Provvista e posa in opera di recuperatore di calore, del tipo aria-aria, con funzionamento dei fluidi in controcorrente, provvisto di pacco scambiatore in lamiera di alluminio di spaziatura 4 mm., involucro esterno in lamiera di acciaio zincato, rendimento 70-80% per portata d'aria:- Oltre 3.500 mc/h fino a 4.500 mc/h	cad		2923,87
05.P73.B50.025	Provvista e posa in opera di recuperatore di calore, del tipo aria-aria, con funzionamento dei fluidi in controcorrente, provvisto di pacco scambiatore in lamiera di alluminio di spaziatura 4 mm., involucro esterno in lamiera di acciaio zincato, rendimento 70-80% per portata d'aria:- Oltre 4.500 mc/h fino a 5.500 mc/h	cad		3163,99
05.P73.B50.030	Provvista e posa in opera di recuperatore di calore, del tipo aria-aria, con funzionamento dei fluidi in controcorrente, provvisto di pacco scambiatore in lamiera di alluminio di spaziatura 4 mm., involucro esterno in lamiera di acciaio zincato, rendimento 70-80% per portata d'aria:- Oltre 5.500 mc/h fino a 6.500 mc/h	cad		3657,69
05.P73.B50.035	Provvista e posa in opera di recuperatore di calore, del tipo aria-aria, con funzionamento dei fluidi in controcorrente, provvisto di pacco scambiatore in lamiera di alluminio di spaziatura 4 mm., involucro esterno in lamiera di acciaio zincato, rendimento 70-80% per portata d'aria:- Oltre 6.500 mc/h fino a 8.000 mc/h	cad		4689,59
05.P73.B50.040	Provvista e posa in opera di recuperatore di calore, del tipo aria-aria, con funzionamento dei fluidi in controcorrente, provvisto di pacco scambiatore in lamiera di alluminio di spaziatura 4 mm., involucro esterno in lamiera di acciaio zincato, rendimento 70-80% per portata d'aria:- Oltre 8.000 mc/h fino a 10.000 mc/h	cad		5442,03
05.P73.B50.045	Provvista e posa in opera di recuperatore di calore, del tipo aria-aria, con funzionamento dei fluidi in controcorrente, provvisto di pacco scambiatore in lamiera di alluminio di spaziatura 4 mm., involucro esterno in lamiera di acciaio zincato, rendimento 70-80% per portata d'aria:- Oltre 10.000 mc/h fino a 12.000 mc/h	cad		6448,05
05.P73.B50.050	Provvista e posa in opera di recuperatore di calore, del tipo aria-aria, con funzionamento dei fluidi in controcorrente, provvisto di pacco scambiatore in lamiera di alluminio di spaziatura 4 mm., involucro esterno in lamiera di acciaio zincato, rendimento 70-80% per portata d'aria:- Oltre 12.000 mc/h fino a 15.000 mc/h	cad		7878,42
05.P73.B50.055	Provvista e posa in opera di recuperatore di calore, del tipo aria-aria, con funzionamento dei fluidi in controcorrente, provvisto di pacco scambiatore in lamiera di alluminio di spaziatura 4 mm., involucro esterno in lamiera di acciaio zincato, rendimento 70-80% per portata d'aria:- Oltre 15.000 mc/h fino a 18.000 mc/h	cad		10345,86
05.P73.B50.060	Provvista e posa in opera di recuperatore di calore, del tipo aria-aria, con funzionamento dei fluidi in controcorrente, provvisto di pacco scambiatore in lamiera di alluminio di spaziatura 4 mm., involucro esterno in lamiera di acciaio zincato, rendimento 70-80% per portata d'aria:- Oltre 18.000 mc/h fino a 25.000 mc/h	cad		13000,64
05.P73.B50.065	Provvista e posa in opera di recuperatore di calore, del tipo aria-aria, con funzionamento dei fluidi in controcorrente, provvisto di pacco scambiatore in lamiera di alluminio di spaziatura 4 mm., involucro esterno in lamiera di acciaio zincato, rendimento 70-80% per portata d'aria:- Oltre 25.000 mc/h fino a 32.000 mc/h	cad		14961,97
05.P73.B50.070	Provvista e posa in opera di recuperatore di calore, del tipo aria-aria, con funzionamento dei fluidi in controcorrente, provvisto di pacco scambiatore in lamiera di alluminio di spaziatura 4 mm., involucro esterno in lamiera di acciaio zincato, rendimento 70-80% per portata d'aria:- Oltre 32.000 mc/h fino a 40.000 mc/h	cad		18161,15
05.P73.B50.075	Provvista e posa in opera di recuperatore di calore, del tipo aria-aria, con funzionamento dei fluidi in controcorrente, provvisto di pacco scambiatore in lamiera di alluminio di spaziatura 4 mm., involucro esterno in lamiera di acciaio zincato, rendimento 70-80% per portata d'aria:- Oltre 40.000 mc/h fino a 50.000 mc/h	cad		22802,09
05.P73.B50.080	Provvista e posa in opera di recuperatore di calore, del tipo aria-aria, con funzionamento dei fluidi in controcorrente, provvisto di pacco scambiatore in lamiera di alluminio di spaziatura 4 mm., involucro esterno in lamiera di acciaio zincato, rendimento 70-80% per portata d'aria:- Oltre 50.000 mc/h fino a 60.000 mc/h	cad		27661,41
05.P73.B50.085	Provvista e posa in opera di recuperatore di calore, del tipo aria-aria, con funzionamento dei fluidi in controcorrente, provvisto di pacco scambiatore in lamiera di alluminio di spaziatura 4 mm., involucro esterno in lamiera di acciaio zincato, rendimento 70-80% per portata d'aria:- Oltre 60.000 mc/h fino a 70.000 mc/h	cad		32502,10
05.P73.B60.005	Provvista e posa in opera di recuperatore di calore, del tipo aria-aria, con funzionamento dei fluidi in controcorrente, provvisto di pacco scambiatore in lamiera di alluminio di spaziatura 8 mm., involucro esterno in lamiera di acciaio zincato, rendimento 50-60% per portata d'aria:- Fino a 2.500 mc/h	cad		1262,70
05.P73.B60.010	Provvista e posa in opera di recuperatore di calore, del tipo aria-aria, con funzionamento dei fluidi in controcorrente, provvisto di pacco scambiatore in lamiera di alluminio di spaziatura 8 mm., involucro esterno in lamiera di acciaio zincato, rendimento 50-60% per portata d'aria:- Oltre 2.500 mc/h fino a 3.000 mc/h	cad		1439,68
05.P73.B60.015	Provvista e posa in opera di recuperatore di calore, del tipo aria-aria, con funzionamento dei fluidi in controcorrente, provvisto di pacco scambiatore in lamiera di alluminio di spaziatura 8 mm., involucro esterno in lamiera di acciaio zincato, rendimento 50-60% per portata d'aria:- Oltre 3.000 mc/h fino a 3.500 mc/h	cad		1627,02
05.P73.B60.020	Provvista e posa in opera di recuperatore di calore, del tipo aria-aria, con funzionamento dei fluidi in controcorrente, provvisto di pacco scambiatore in lamiera di alluminio di spaziatura 8 mm., involucro esterno in lamiera di acciaio zincato, rendimento 50-60% per portata d'aria:- Oltre 3.500 mc/h fino a 4.500 mc/h	cad		1911,65
05.P73.B60.025	Provvista e posa in opera di recuperatore di calore, del tipo aria-aria, con funzionamento dei fluidi in controcorrente, provvisto di pacco scambiatore in lamiera di alluminio di spaziatura 8 mm., involucro esterno in lamiera di acciaio zincato, rendimento 50-60% per portata d'aria:- Oltre 4.500 mc/h fino a 5.500 mc/h	cad		2097,95
05.P73.B60.030	Provvista e posa in opera di recuperatore di calore, del tipo aria-aria, con funzionamento dei fluidi in controcorrente, provvisto di pacco scambiatore in lamiera di alluminio di spaziatura 8 mm., involucro esterno in lamiera di acciaio zincato, rendimento 50-60% per portata d'aria:- Oltre 5.500 mc/h fino a 6.500 mc/h	cad		2531,61
05.P73.B60.035	Provvista e posa in opera di recuperatore di calore, del tipo aria-aria, con funzionamento dei fluidi in controcorrente, provvisto di pacco scambiatore in lamiera di alluminio di spaziatura 8 mm., involucro esterno in lamiera di acciaio zincato, rendimento 50-60% per portata d'aria:- Oltre 6.500 mc/h fino a 8.000 mc/h	cad		3005,64
05.P73.B60.040	Provvista e posa in opera di recuperatore di calore, del tipo aria-aria, con funzionamento dei fluidi in controcorrente, provvisto di pacco scambiatore in lamiera di alluminio di spaziatura 8 mm., involucro esterno in lamiera di acciaio zincato, rendimento 50-60% per portata d'aria:- Oltre 8.000 mc/h fino a 10.000 mc/h	cad		3717,73
05.P73.B60.045	Provvista e posa in opera di recuperatore di calore, del tipo aria-aria, con funzionamento dei fluidi in controcorrente, provvisto di pacco scambiatore in lamiera di alluminio di spaziatura 8 mm., involucro esterno in lamiera di acciaio zincato, rendimento 50-60% per portata d'aria:- Oltre 10.000 mc/h fino a 12.000 mc/h	cad		4408,06
05.P73.B60.050	Provvista e posa in opera di recuperatore di calore, del tipo aria-aria, con funzionamento dei fluidi in controcorrente, provvisto di pacco scambiatore in lamiera di alluminio di spaziatura 8 mm., involucro esterno in lamiera di acciaio zincato, rendimento 50-60% per portata d'aria:- Oltre 12.000 mc/h fino a 15.000 mc/h	cad		5309,55
05.P73.B60.055	Provvista e posa in opera di recuperatore di calore, del tipo aria-aria, con funzionamento dei fluidi in controcorrente, provvisto di pacco scambiatore in lamiera di alluminio di spaziatura 8 mm., involucro esterno in lamiera di acciaio zincato, rendimento 50-60% per portata d'aria:- Oltre 15.000 mc/h fino a 18.000 mc/h	cad		7593,80
05.P73.B60.060	Provvista e posa in opera di recuperatore di calore, del tipo aria-aria, con funzionamento dei fluidi in controcorrente, provvisto di pacco scambiatore in lamiera di alluminio di spaziatura 8 mm., involucro esterno in lamiera di acciaio zincato, rendimento 50-60% per portata d'aria:- Oltre 18.000 mc/h fino a 25.000 mc/h	cad		9406,08
05.P73.B60.065	Provvista e posa in opera di recuperatore di calore, del tipo aria-aria, con funzionamento dei fluidi in controcorrente, provvisto di pacco scambiatore in lamiera di alluminio di spaziatura 8 mm., involucro esterno in lamiera di acciaio zincato, rendimento 50-60% per portata d'aria:- Oltre 25.000 mc/h fino a 32.000 mc/h	cad		10791,95
05.P73.B60.070	Provvista e posa in opera di recuperatore di calore, del tipo aria-aria, con funzionamento dei fluidi in controcorrente, provvisto di pacco scambiatore in lamiera di alluminio di spaziatura 8 mm., involucro esterno in lamiera di acciaio zincato, rendimento 50-60% per portata d'aria:- Oltre 32.000 mc/h fino a 40.000 mc/h	cad		13149,67
05.P73.B60.075	Provvista e posa in opera di recuperatore di calore, del tipo aria-aria, con funzionamento dei fluidi in controcorrente, provvisto di pacco scambiatore in lamiera di alluminio di spaziatura 8 mm., involucro esterno in lamiera di acciaio zincato, rendimento 50-60% per portata d'aria:- Oltre 40.000 mc/h fino a 50.000 mc/h	cad		16705,93
05.P73.B60.080	Provvista e posa in opera di recuperatore di calore, del tipo aria-aria, con funzionamento dei fluidi in controcorrente, provvisto di pacco scambiatore in lamiera di alluminio di spaziatura 8 mm., involucro esterno in lamiera di acciaio zincato, rendimento 50-60% per portata d'aria:- Oltre 50.000 mc/h fino a 60.000 mc/h	cad		17711,95
05.P73.B60.085	Provvista e posa in opera di recuperatore di calore, del tipo aria-aria, con funzionamento dei fluidi in controcorrente, provvisto di pacco scambiatore in lamiera di alluminio di spaziatura 8 mm., involucro esterno in lamiera di acciaio zincato, rendimento 50-60% per portata d'aria:- Oltre 60.000 mc/h fino a 70.000 mc/h	cad		20600,64
05.P73.B70.005	Provvista e posa in opera di recuperatore di calore, del tipo aria-aria, con passaggio fumi in correnti incrociate, provvisto di pacco scambiatore in acciaio inossidabile, involucro esterno in lamiera di acciaio inossidabile:- Fino a 2.500 mc/h	cad		1079,51
05.P73.B70.010	Provvista e posa in opera di recuperatore di calore, del tipo aria-aria, con passaggio fumi in correnti incrociate, provvisto di pacco scambiatore in acciaio inossidabile, involucro esterno in lamiera di acciaio inossidabile:- Oltre 2.500 mc/h fino a 3.000 mc/h	cad		1318,59
05.P73.B70.015	Provvista e posa in opera di recuperatore di calore, del tipo aria-aria, con passaggio fumi in correnti incrociate, provvisto di pacco scambiatore in acciaio inossidabile, involucro esterno in lamiera di acciaio inossidabile:- Oltre 3.000 mc/h fino a 3.500 mc/h	cad		1557,68
05.P73.B70.020	Provvista e posa in opera di recuperatore di calore, del tipo aria-aria, con passaggio fumi in correnti incrociate, provvisto di pacco scambiatore in acciaio inossidabile, involucro esterno in lamiera di acciaio inossidabile:- Oltre 3.500 mc/h fino a 4.500 mc/h	cad		2056,54
05.P73.B70.025	Provvista e posa in opera di recuperatore di calore, del tipo aria-aria, con passaggio fumi in correnti incrociate, provvisto di pacco scambiatore in acciaio inossidabile, involucro esterno in lamiera di acciaio inossidabile:- Oltre 4.500 mc/h fino a 5.500 mc/h	cad		2270,79
05.P73.B70.030	Provvista e posa in opera di recuperatore di calore, del tipo aria-aria, con passaggio fumi in correnti incrociate, provvisto di pacco scambiatore in acciaio inossidabile, involucro esterno in lamiera di acciaio inossidabile:- Oltre 5.500 mc/h fino a 6.500 mc/h	cad		2509,88
05.P73.B70.035	Provvista e posa in opera di recuperatore di calore, del tipo aria-aria, con passaggio fumi in correnti incrociate, provvisto di pacco scambiatore in acciaio inossidabile, involucro esterno in lamiera di acciaio inossidabile:- Oltre 6.500 mc/h fino a 8.000 mc/h	cad		3480,71
05.P73.B70.040	Provvista e posa in opera di recuperatore di calore, del tipo aria-aria, con passaggio fumi in correnti incrociate, provvisto di pacco scambiatore in acciaio inossidabile, involucro esterno in lamiera di acciaio inossidabile:- Oltre 8.000 mc/h fino a 10.000 mc/h	cad		4240,40
05.P73.B70.045	Provvista e posa in opera di recuperatore di calore, del tipo aria-aria, con passaggio fumi in correnti incrociate, provvisto di pacco scambiatore in acciaio inossidabile, involucro esterno in lamiera di acciaio inossidabile:- Oltre 10.000 mc/h fino a 12.000 mc/h	cad		4777,56
05.P73.B70.050	Provvista e posa in opera di recuperatore di calore, del tipo aria-aria, con passaggio fumi in correnti incrociate, provvisto di pacco scambiatore in acciaio inossidabile, involucro esterno in lamiera di acciaio inossidabile:- Oltre 12.000 mc/h fino a 15.000 mc/h	cad		5917,09
05.P73.B70.055	Provvista e posa in opera di recuperatore di calore, del tipo aria-aria, con passaggio fumi in correnti incrociate, provvisto di pacco scambiatore in acciaio inossidabile, involucro esterno in lamiera di acciaio inossidabile:- Oltre 15.000 mc/h fino a 18.000 mc/h	cad		8036,78
05.P73.B70.060	Provvista e posa in opera di recuperatore di calore, del tipo aria-aria, con passaggio fumi in correnti incrociate, provvisto di pacco scambiatore in acciaio inossidabile, involucro esterno in lamiera di acciaio inossidabile:- Oltre 18.000 mc/h fino a 25.000 mc/h	cad		10036,39
05.P73.B70.065	Provvista e posa in opera di recuperatore di calore, del tipo aria-aria, con passaggio fumi in correnti incrociate, provvisto di pacco scambiatore in acciaio inossidabile, involucro esterno in lamiera di acciaio inossidabile:- Oltre 25.000 mc/h fino a 32.000 mc/h	cad		12782,25
05.P73.B80.005	Provvista e posa in opera di recuperatore di calore, del tipo aria-aria, con passaggio dei fluidi a correnti incrociate, provvisto di pacco scambiatore in lamiera di alluminio a larga spaziatura, involucro esterno in lamiera di acciaio zincato, rendimento del 60-70% per portata d'aria:- Fino a 2.500 mc/h	cad		807,30
05.P73.B80.010	Provvista e posa in opera di recuperatore di calore, del tipo aria-aria, con passaggio dei fluidi a correnti incrociate, provvisto di pacco scambiatore in lamiera di alluminio a larga spaziatura, involucro esterno in lamiera di acciaio zincato, rendimento del 60-70% per portata d'aria:- Oltre 2.500 mc/h fino a 3.000 mc/h	cad		978,08
05.P73.B80.015	Provvista e posa in opera di recuperatore di calore, del tipo aria-aria, con passaggio dei fluidi a correnti incrociate, provvisto di pacco scambiatore in lamiera di alluminio a larga spaziatura, involucro esterno in lamiera di acciaio zincato, rendimento del 60-70% per portata d'aria:- Oltre 3.000 mc/h fino a 3.500 mc/h	cad		1171,61
05.P73.B80.020	Provvista e posa in opera di recuperatore di calore, del tipo aria-aria, con passaggio dei fluidi a correnti incrociate, provvisto di pacco scambiatore in lamiera di alluminio a larga spaziatura, involucro esterno in lamiera di acciaio zincato, rendimento del 60-70% per portata d'aria:- Oltre 3.500 mc/h fino a 4.500 mc/h	cad		1613,56
05.P73.B80.025	Provvista e posa in opera di recuperatore di calore, del tipo aria-aria, con passaggio dei fluidi a correnti incrociate, provvisto di pacco scambiatore in lamiera di alluminio a larga spaziatura, involucro esterno in lamiera di acciaio zincato, rendimento del 60-70% per portata d'aria:- Oltre 4.500 mc/h fino a 5.500 mc/h	cad		1658,07
05.P73.B80.030	Provvista e posa in opera di recuperatore di calore, del tipo aria-aria, con passaggio dei fluidi a correnti incrociate, provvisto di pacco scambiatore in lamiera di alluminio a larga spaziatura, involucro esterno in lamiera di acciaio zincato, rendimento del 60-70% per portata d'aria:- Oltre 5.500 mc/h fino a 6.500 mc/h	cad		1828,85
05.P73.B80.035	Provvista e posa in opera di recuperatore di calore, del tipo aria-aria, con passaggio dei fluidi a correnti incrociate, provvisto di pacco scambiatore in lamiera di alluminio a larga spaziatura, involucro esterno in lamiera di acciaio zincato, rendimento del 60-70% per portata d'aria:- Oltre 6.500 mc/h fino a 8.000 mc/h	cad		2499,52
05.P73.B80.040	Provvista e posa in opera di recuperatore di calore, del tipo aria-aria, con passaggio dei fluidi a correnti incrociate, provvisto di pacco scambiatore in lamiera di alluminio a larga spaziatura, involucro esterno in lamiera di acciaio zincato, rendimento del 60-70% per portata d'aria:- Oltre 8.000 mc/h fino a 10.000 mc/h	cad		3094,65
05.P73.B80.045	Provvista e posa in opera di recuperatore di calore, del tipo aria-aria, con passaggio dei fluidi a correnti incrociate, provvisto di pacco scambiatore in lamiera di alluminio a larga spaziatura, involucro esterno in lamiera di acciaio zincato, rendimento del 60-70% per portata d'aria:- Oltre 10.000 mc/h fino a 12.000 mc/h	cad		3448,62
05.P73.B80.050	Provvista e posa in opera di recuperatore di calore, del tipo aria-aria, con passaggio dei fluidi a correnti incrociate, provvisto di pacco scambiatore in lamiera di alluminio a larga spaziatura, involucro esterno in lamiera di acciaio zincato, rendimento del 60-70% per portata d'aria:- Oltre 12.000 mc/h fino a 15.000 mc/h	cad		4280,76
05.P73.B80.055	Provvista e posa in opera di recuperatore di calore, del tipo aria-aria, con passaggio dei fluidi a correnti incrociate, provvisto di pacco scambiatore in lamiera di alluminio a larga spaziatura, involucro esterno in lamiera di acciaio zincato, rendimento del 60-70% per portata d'aria:- Oltre 15.000 mc/h fino a 18.000 mc/h	cad		5505,16
05.P73.B80.060	Provvista e posa in opera di recuperatore di calore, del tipo aria-aria, con passaggio dei fluidi a correnti incrociate, provvisto di pacco scambiatore in lamiera di alluminio a larga spaziatura, involucro esterno in lamiera di acciaio zincato, rendimento del 60-70% per portata d'aria:- Oltre 18.000 mc/h fino a 25.000 mc/h	cad		7204,64
05.P73.B80.065	Provvista e posa in opera di recuperatore di calore, del tipo aria-aria, con passaggio dei fluidi a correnti incrociate, provvisto di pacco scambiatore in lamiera di alluminio a larga spaziatura, involucro esterno in lamiera di acciaio zincato, rendimento del 60-70% per portata d'aria:- Oltre 25.000 mc/h fino a 32.000 mc/h	cad		9270,49
05.P73.B90.005	Provvista e posa in opera di recuperatore di calore, del tipo rotativo, provvisto di pacco scambiatore calore latente, con involucro esterno in lamiera di acciaio zincato, completo di motore elettrico e di sistema di controllo velocita' escluse linee elettriche, per portata d'aria- Fino a 4.000 mc/h	cad		5426,50
05.P73.B90.010	Provvista e posa in opera di recuperatore di calore, del tipo rotativo, provvisto di pacco scambiatore calore latente, con involucro esterno in lamiera di acciaio zincato, completo di motore elettrico e di sistema di controllo velocita' escluse linee elettriche, per portata d'aria- Oltre 4.000 mc/h fino a 7.000 mc/h	cad		6296,94
05.P73.B90.015	Provvista e posa in opera di recuperatore di calore, del tipo rotativo, provvisto di pacco scambiatore calore latente, con involucro esterno in lamiera di acciaio zincato, completo di motore elettrico e di sistema di controllo velocita' escluse linee elettriche, per portata d'aria- Oltre 7.000 mc/h fino a 11.000 mc/h	cad		6866,20
05.P73.B90.020	Provvista e posa in opera di recuperatore di calore, del tipo rotativo, provvisto di pacco scambiatore calore latente, con involucro esterno in lamiera di acciaio zincato, completo di motore elettrico e di sistema di controllo velocita' escluse linee elettriche, per portata d'aria- Oltre 11.000 mc/h fino a 15.000 mc/h	cad		7403,36
05.P73.B90.025	Provvista e posa in opera di recuperatore di calore, del tipo rotativo, provvisto di pacco scambiatore calore latente, con involucro esterno in lamiera di acciaio zincato, completo di motore elettrico e di sistema di controllo velocita' escluse linee elettriche, per portata d'aria- Oltre 15.000 mc/h fino a 18.000 mc/h	cad		8115,44
05.P73.B90.030	Provvista e posa in opera di recuperatore di calore, del tipo rotativo, provvisto di pacco scambiatore calore latente, con involucro esterno in lamiera di acciaio zincato, completo di motore elettrico e di sistema di controllo velocita' escluse linee elettriche, per portata d'aria- Oltre 18.000 mc/h fino a 23.000 mc/h	cad		10725,71
05.P73.B90.035	Provvista e posa in opera di recuperatore di calore, del tipo rotativo, provvisto di pacco scambiatore calore latente, con involucro esterno in lamiera di acciaio zincato, completo di motore elettrico e di sistema di controllo velocita' escluse linee elettriche, per portata d'aria- Oltre 23.000 mc/h fino a 30.000 mc/h	cad		11596,15
05.P73.B90.040	Provvista e posa in opera di recuperatore di calore, del tipo rotativo, provvisto di pacco scambiatore calore latente, con involucro esterno in lamiera di acciaio zincato, completo di motore elettrico e di sistema di controllo velocita' escluse linee elettriche, per portata d'aria- Oltre 30.000 mc/h fino a 35.000 mc/h	cad		13177,61
05.P73.B90.045	Provvista e posa in opera di recuperatore di calore, del tipo rotativo, provvisto di pacco scambiatore calore latente, con involucro esterno in lamiera di acciaio zincato, completo di motore elettrico e di sistema di controllo velocita' escluse linee elettriche, per portata d'aria- Oltre 35.000 mc/h fino a 42.000 mc/h	cad		16736,98
05.P73.B90.050	Provvista e posa in opera di recuperatore di calore, del tipo rotativo, provvisto di pacco scambiatore calore latente, con involucro esterno in lamiera di acciaio zincato, completo di motore elettrico e di sistema di controllo velocita' escluse linee elettriche, per portata d'aria- Oltre 42.000 mc/h fino a 53.000 mc/h	cad		20454,71
05.P73.B90.055	Provvista e posa in opera di recuperatore di calore, del tipo rotativo, provvisto di pacco scambiatore calore latente, con involucro esterno in lamiera di acciaio zincato, completo di motore elettrico e di sistema di controllo velocita' escluse linee elettriche, per portata d'aria- Oltre 53.000 mc/h fino a 65.000 mc/h	cad		22146,93
05.P73.C00.005	Provvista e posa in opera di recuperatore di calore, del tipo rotativo, provvisto di pacco scambiatore sensibile con involucro esterno in lamiera di acciaio zincato, completo di motore elettrico e di sistema di controllo velocita', escluse linee elettriche, per portata d'aria:- Fino a 4.000 mc/h	cad		4240,40
05.P73.C00.010	Provvista e posa in opera di recuperatore di calore, del tipo rotativo, provvisto di pacco scambiatore sensibile con involucro esterno in lamiera di acciaio zincato, completo di motore elettrico e di sistema di controllo velocita', escluse linee elettriche, per portata d'aria:- Oltre 4.000 mc/h fino a 7.000 mc/h	cad		5663,52
05.P73.C00.015	Provvista e posa in opera di recuperatore di calore, del tipo rotativo, provvisto di pacco scambiatore sensibile con involucro esterno in lamiera di acciaio zincato, completo di motore elettrico e di sistema di controllo velocita', escluse linee elettriche, per portata d'aria:- Oltre 7.000 mc/h fino a 11.000 mc/h	cad		6138,58
05.P73.C00.020	Provvista e posa in opera di recuperatore di calore, del tipo rotativo, provvisto di pacco scambiatore sensibile con involucro esterno in lamiera di acciaio zincato, completo di motore elettrico e di sistema di controllo velocita', escluse linee elettriche, per portata d'aria:- Oltre 11.000 mc/h fino a 15.000 mc/h	cad		6612,61
05.P73.C00.025	Provvista e posa in opera di recuperatore di calore, del tipo rotativo, provvisto di pacco scambiatore sensibile con involucro esterno in lamiera di acciaio zincato, completo di motore elettrico e di sistema di controllo velocita', escluse linee elettriche, per portata d'aria:- Oltre 15.000 mc/h fino a 18.000 mc/h	cad		7087,69
05.P73.C00.030	Provvista e posa in opera di recuperatore di calore, del tipo rotativo, provvisto di pacco scambiatore sensibile con involucro esterno in lamiera di acciaio zincato, completo di motore elettrico e di sistema di controllo velocita', escluse linee elettriche, per portata d'aria:- Oltre 18.000 mc/h fino a 23.000 mc/h	cad		9222,89
05.P73.C00.035	Provvista e posa in opera di recuperatore di calore, del tipo rotativo, provvisto di pacco scambiatore sensibile con involucro esterno in lamiera di acciaio zincato, completo di motore elettrico e di sistema di controllo velocita', escluse linee elettriche, per portata d'aria:- Oltre 23.000 mc/h fino a 30.000 mc/h	cad		10013,62
05.P73.C00.040	Provvista e posa in opera di recuperatore di calore, del tipo rotativo, provvisto di pacco scambiatore sensibile con involucro esterno in lamiera di acciaio zincato, completo di motore elettrico e di sistema di controllo velocita', escluse linee elettriche, per portata d'aria:- Oltre 30.000 mc/h fino a 35.000 mc/h	cad		10805,40
05.P73.C00.045	Provvista e posa in opera di recuperatore di calore, del tipo rotativo, provvisto di pacco scambiatore sensibile con involucro esterno in lamiera di acciaio zincato, completo di motore elettrico e di sistema di controllo velocita', escluse linee elettriche, per portata d'aria:- Oltre 35.000 mc/h fino a 42.000 mc/h	cad		14743,57
05.P73.C00.050	Provvista e posa in opera di recuperatore di calore, del tipo rotativo, provvisto di pacco scambiatore sensibile con involucro esterno in lamiera di acciaio zincato, completo di motore elettrico e di sistema di controllo velocita', escluse linee elettriche, per portata d'aria:- Oltre 42.000 mc/h fino a 53.000 mc/h	cad		17907,57
05.P73.C00.055	Provvista e posa in opera di recuperatore di calore, del tipo rotativo, provvisto di pacco scambiatore sensibile con involucro esterno in lamiera di acciaio zincato, completo di motore elettrico e di sistema di controllo velocita', escluse linee elettriche, per portata d'aria:- Oltre 53.000 mc/h fino a 65.000 mc/h	cad		19490,09
05.P73.C10.005	Provvista e posa in opera di separatore di gocce costruito in lamiera di acciaio zincato a lamelle a due pieghe:- Portata fino a 5.000 mc/h	cad		316,70
05.P73.C10.010	Provvista e posa in opera di separatore di gocce costruito in lamiera di acciaio zincato a lamelle a due pieghe:- Da 5.001 a 10.000 mc/h	cad		493,69
05.P73.C10.015	Provvista e posa in opera di separatore di gocce costruito in lamiera di acciaio zincato a lamelle a due pieghe:- Da 10.001 a 20.000 mc/h	cad		854,91
05.P73.C10.020	Provvista e posa in opera di separatore di gocce costruito in lamiera di acciaio zincato a lamelle a due pieghe:- Da 20.001 a 30.000 mc/h	cad		1265,81
05.P73.C10.025	Provvista e posa in opera di separatore di gocce costruito in lamiera di acciaio zincato a lamelle a due pieghe:- Da 30.001 a 40.000 mc/h	cad		1506,96
05.P73.C10.030	Provvista e posa in opera di separatore di gocce costruito in lamiera di acciaio zincato a lamelle a due pieghe:- Oltre 40.000 mc/h	cad		2145,55
05.P73.C20.005	Provvista e posa in opera di sezione di batteria di riscaldamento in lamiera di acciaio zincato escluso radiatori:- Portata fino a 5000 mc/h	cad		215,28
05.P73.C20.010	Provvista e posa in opera di sezione di batteria di riscaldamento in lamiera di acciaio zincato escluso radiatori:- Da 5.001 a 10.000 mc/h	cad		304,29
05.P73.C20.015	Provvista e posa in opera di sezione di batteria di riscaldamento in lamiera di acciaio zincato escluso radiatori:- Da 10.001 a 20.000 mc/h	cad		411,93
05.P73.C20.020	Provvista e posa in opera di sezione di batteria di riscaldamento in lamiera di acciaio zincato escluso radiatori:- Da 20.001 a 30.000 mc/h	cad		507,14
05.P73.C20.025	Provvista e posa in opera di sezione di batteria di riscaldamento in lamiera di acciaio zincato escluso radiatori:- Da 30.001 a 40.000 mc/h	cad		607,54
05.P73.C20.030	Provvista e posa in opera di sezione di batteria di riscaldamento in lamiera di acciaio zincato escluso radiatori:- Oltre 40.000 mc/h	cad		791,78
05.P73.C30.005	Provvista e posa in opera di sezione di filtraggio a bassa velocita' costituita da struttura in lamiera zincata completa di filtri rigenerabili con disposizione delle celle a "v" e/o a superficie ondulata completi di telaio in lamiera zincata e massa filtrante composta da fibre acriliche:- Portata fino a 5.000 mc/h	cad		379,85
05.P73.C30.010	Provvista e posa in opera di sezione di filtraggio a bassa velocita' costituita da struttura in lamiera zincata completa di filtri rigenerabili con disposizione delle celle a "v" e/o a superficie ondulata completi di telaio in lamiera zincata e massa filtrante composta da fibre acriliche:- Da 5.001 a 10.000 mc/h	cad		570,29
05.P73.C30.015	Provvista e posa in opera di sezione di filtraggio a bassa velocita' costituita da struttura in lamiera zincata completa di filtri rigenerabili con disposizione delle celle a "v" e/o a superficie ondulata completi di telaio in lamiera zincata e massa filtrante composta da fibre acriliche:- Da 10.001 a 20.000 mc/h	cad		728,63
05.P73.C30.020	Provvista e posa in opera di sezione di filtraggio a bassa velocita' costituita da struttura in lamiera zincata completa di filtri rigenerabili con disposizione delle celle a "v" e/o a superficie ondulata completi di telaio in lamiera zincata e massa filtrante composta da fibre acriliche:- Da 20.001 a 30.000 mc/h	cad		981,17
05.P73.C30.025	Provvista e posa in opera di sezione di filtraggio a bassa velocita' costituita da struttura in lamiera zincata completa di filtri rigenerabili con disposizione delle celle a "v" e/o a superficie ondulata completi di telaio in lamiera zincata e massa filtrante composta da fibre acriliche:- Da 30.001 a 40.000 mc/h	cad		1139,53
05.P73.C30.030	Provvista e posa in opera di sezione di filtraggio a bassa velocita' costituita da struttura in lamiera zincata completa di filtri rigenerabili con disposizione delle celle a "v" e/o a superficie ondulata completi di telaio in lamiera zincata e massa filtrante composta da fibre acriliche:- Oltre 40.000 mc/h	cad		1361,02
05.P73.C40.005	Provvista e posa in opera di sezione di miscelazione dell'aria completa di serrande disposte a 90 gr. C. e/o 180 gr.c. Costruita in lamiera d'acciaio zincato, isolata internamente completa di comando manuale e portello d'ispezione:- Portata fino a 5.000 mc/h	cad		696,55
05.P73.C40.010	Provvista e posa in opera di sezione di miscelazione dell'aria completa di serrande disposte a 90 gr. C. e/o 180 gr.c. Costruita in lamiera d'acciaio zincato, isolata internamente completa di comando manuale e portello d'ispezione:- Da 5.001 a 10.000 mc/h	cad		797,98
05.P73.C40.015	Provvista e posa in opera di sezione di miscelazione dell'aria completa di serrande disposte a 90 gr. C. e/o 180 gr.c. Costruita in lamiera d'acciaio zincato, isolata internamente completa di comando manuale e portello d'ispezione:- Da 10.001 a 20.000 mc/h	cad		993,60
05.P73.C40.020	Provvista e posa in opera di sezione di miscelazione dell'aria completa di serrande disposte a 90 gr. C. e/o 180 gr.c. Costruita in lamiera d'acciaio zincato, isolata internamente completa di comando manuale e portello d'ispezione:- Da 20.001 a 30.000 mc/h	cad		1487,30
05.P73.C40.025	Provvista e posa in opera di sezione di miscelazione dell'aria completa di serrande disposte a 90 gr. C. e/o 180 gr.c. Costruita in lamiera d'acciaio zincato, isolata internamente completa di comando manuale e portello d'ispezione:- Da 30.001 a 40.000 mc/h	cad		1771,92
05.P73.C40.030	Provvista e posa in opera di sezione di miscelazione dell'aria completa di serrande disposte a 90 gr. C. e/o 180 gr.c. Costruita in lamiera d'acciaio zincato, isolata internamente completa di comando manuale e portello d'ispezione:- Oltre 40.000 mc/h	cad		2499,52
05.P73.C50.005	Provvista e posa in opera di sezione di umidificazione ad acqua spinta nel senso dell'aria con efficienza di saturazione fino al 68% composta da blocco base in lamiera di acciaio zincata rivestita da uno spesso strato di prodotto a base resinosa, completa di pompa e separatore di gocce:- Portata fino a 5.000 mc/h	cad		2506,77
05.P73.C50.010	Provvista e posa in opera di sezione di umidificazione ad acqua spinta nel senso dell'aria con efficienza di saturazione fino al 68% composta da blocco base in lamiera di acciaio zincata rivestita da uno spesso strato di prodotto a base resinosa, completa di pompa e separatore di gocce:- Da 5.001 a 10.000 mc/h	cad		3227,13
05.P73.C50.015	Provvista e posa in opera di sezione di umidificazione ad acqua spinta nel senso dell'aria con efficienza di saturazione fino al 68% composta da blocco base in lamiera di acciaio zincata rivestita da uno spesso strato di prodotto a base resinosa, completa di pompa e separatore di gocce:- Da 10.001 a 20.000 mc/h	cad		4525,02
05.P73.C50.020	Provvista e posa in opera di sezione di umidificazione ad acqua spinta nel senso dell'aria con efficienza di saturazione fino al 68% composta da blocco base in lamiera di acciaio zincata rivestita da uno spesso strato di prodotto a base resinosa, completa di pompa e separatore di gocce:- Da 20.001 a 30.000 mc/h	cad		5821,88
05.P73.C50.025	Provvista e posa in opera di sezione di umidificazione ad acqua spinta nel senso dell'aria con efficienza di saturazione fino al 68% composta da blocco base in lamiera di acciaio zincata rivestita da uno spesso strato di prodotto a base resinosa, completa di pompa e separatore di gocce:- Da 30.001 a 40.000 mc/h	cad		7181,87
05.P73.C50.030	Provvista e posa in opera di sezione di umidificazione ad acqua spinta nel senso dell'aria con efficienza di saturazione fino al 68% composta da blocco base in lamiera di acciaio zincata rivestita da uno spesso strato di prodotto a base resinosa, completa di pompa e separatore di gocce:- Oltre 40.000 mc/h	cad		7910,50
05.P73.C60.005	Provvista e posa in opera di sezione di ventilazione a pale avanti in lamiera di acciaio zincata irrobustita da elementi strutturali in acciaio escluso motore, completa di bacino, velocita' aria sulla superficie frontale 3 m/s:- Portata fino a 5.000 mc/h	cad		2183,85
05.P73.C60.010	Provvista e posa in opera di sezione di ventilazione a pale avanti in lamiera di acciaio zincata irrobustita da elementi strutturali in acciaio escluso motore, completa di bacino, velocita' aria sulla superficie frontale 3 m/s:- Da 5.001 a 10.000 mc/h	cad		2531,61
05.P73.C60.015	Provvista e posa in opera di sezione di ventilazione a pale avanti in lamiera di acciaio zincata irrobustita da elementi strutturali in acciaio escluso motore, completa di bacino, velocita' aria sulla superficie frontale 3 m/s:- Da 10.001 a 20.000 mc/h	cad		3132,94
05.P73.C60.020	Provvista e posa in opera di sezione di ventilazione a pale avanti in lamiera di acciaio zincata irrobustita da elementi strutturali in acciaio escluso motore, completa di bacino, velocita' aria sulla superficie frontale 3 m/s:- Da 20.001 a 30.000 mc/h	cad		4594,36
05.P73.C60.025	Provvista e posa in opera di sezione di ventilazione a pale avanti in lamiera di acciaio zincata irrobustita da elementi strutturali in acciaio escluso motore, completa di bacino, velocita' aria sulla superficie frontale 3 m/s:- Da 30.001 a 40.000 mc/h	cad		5632,47
05.P73.C60.030	Provvista e posa in opera di sezione di ventilazione a pale avanti in lamiera di acciaio zincata irrobustita da elementi strutturali in acciaio escluso motore, completa di bacino, velocita' aria sulla superficie frontale 3 m/s:- Oltre 40.000 mc/h	cad		7770,78
05.P73.C65.005	Provvista e posa di ventilatore centrifugo a semplice aspirazione, del tipo a trasmissione, costituito da chiocciola in acciaio, corten e girante centrifuga in acciaio AISI 321 a pale rovesce, dinamicamente equilibrata su macchina a controllo elettronico. Trasmissione composta da monoblocco, pulegge, cinghie trapezoidali, carter di protezione, portina di ispezione, basamento, controflange, verniciatura con antiruggine ed epossidica nelle parti in lamiera non trattata. Caratteristiche tecniche con temperatura di 20 c-portata aria non inferiore a 25000 mc/h-pressione statica non inferiore a 70 mm ca.-giri al primo 1000-1100-potenza motore hp15 in esecuzione IP55 con albero prolungato e ventolina dissipatrice -tensione di alimentazione 380v/3/50 hz il tutto dovra' sopportare una temperatura di eserciz. di 400 gr.c. per 2 ore, montato sul posto,con canale di raffreddamento motore, compresi mezzi di sollevamento.- ................................................	cad		10124,37
05.P73.C70.005	Provvista e posa in opera di silenziatore per raffreddatori evaporativi a circuito chiuso costituito da struttura metallica ed elementi fono assorbenti:- Per potenzialita' fino a 35 kW	cad		1645,64
05.P73.C70.010	Provvista e posa in opera di silenziatore per raffreddatori evaporativi a circuito chiuso costituito da struttura metallica ed elementi fono assorbenti:- 'Per potenzialita' oltre 35 fino 116 kW	cad		2120,72
05.P73.C70.015	Provvista e posa in opera di silenziatore per raffreddatori evaporativi a circuito chiuso costituito da struttura metallica ed elementi fono assorbenti:- Per potenzialita' oltre 116 fino 175 kW	cad		2342,21
05.P73.C70.020	Provvista e posa in opera di silenziatore per raffreddatori evaporativi a circuito chiuso costituito da struttura metallica ed elementi fono assorbenti:- Per potenzialita' oltre 175 fino 290 kW	cad		2721,01
05.P73.C80.005	Provvista e posa in opera di silenziatore per torri di raffreddamento evaporative in struttura metallica con pannelli fono assorbenti:- Per potenzialita' fino a 116 kW	cad		1740,87
05.P73.C80.010	Provvista e posa in opera di silenziatore per torri di raffreddamento evaporative in struttura metallica con pannelli fono assorbenti:- 'Per potenzialita' oltre 116 fino 175 kW	cad		2214,90
05.P73.C80.015	Provvista e posa in opera di silenziatore per torri di raffreddamento evaporative in struttura metallica con pannelli fono assorbenti:- Per potenzialita' oltre 116 fino 175 kW	cad		2499,52
05.P73.C90.005	Provvista e posa in opera di torri di raffreddamento evaporative a circuito chiuso di tipo centrifugo:- Fino a 35 kW	cad		3037,73
05.P73.C90.010	Provvista e posa in opera di torri di raffreddamento evaporative a circuito chiuso di tipo centrifugo:- Oltre a 35 fino a 60 kW	cad		3734,28
05.P73.C90.015	Provvista e posa in opera di torri di raffreddamento evaporative a circuito chiuso di tipo centrifugo:- Oltre a 60 fino a 116 kW	cad		5062,18
05.P73.C90.020	Provvista e posa in opera di torri di raffreddamento evaporative a circuito chiuso di tipo centrifugo:- Oltre a 116 fino a 175 kW	cad		7593,80
05.P73.C90.025	Provvista e posa in opera di torri di raffreddamento evaporative a circuito chiuso di tipo centrifugo:- Oltre a 175 fino a 290 kW	cad		10757,79
05.P73.D00.005	Provvista e posa in opera di torri evaporative di raffreddamento tipo centrifugo:- 'Per potenzialita' fino a 35 kW	cad		1456,25
05.P73.D00.010	Provvista e posa in opera di torri evaporative di raffreddamento tipo centrifugo:- Per potenzialita' oltre 35 fino 60 kW	cad		1570,10
05.P73.D00.015	Provvista e posa in opera di torri evaporative di raffreddamento tipo centrifugo:- Per potenzialita' oltre 60 fino 116 kW	cad		1804,00
05.P73.D00.020	Provvista e posa in opera di torri evaporative di raffreddamento tipo centrifugo:- Per potenzialita' oltre 116 fino 175 kW	cad		2373,26
05.P73.D00.025	Provvista e posa in opera di torri evaporative di raffreddamento tipo centrifugo:- Per potenzialita' oltre 175 fino 290 kW	cad		3259,22
05.P73.D10.005	Provvista e posa in opera di torrini di estrazione aria, da tetto, centrifughi, a scarico radiale, completi di base in lamiera verniciata e staffe di ancoraggio, cappello in resina rinforzata, motoreelettrico a 6-8 poli e ventole in acciaio, serranda di sovrappressione per una portata di:- Fino a 1.500 mc/h	cad		674,82
05.P73.D10.010	Provvista e posa in opera di torrini di estrazione aria, da tetto, centrifughi, a scarico radiale, completi di base in lamiera verniciata e staffe di ancoraggio, cappello in resina rinforzata, motoreelettrico a 6-8 poli e ventole in acciaio, serranda di sovrappressione per una portata di:- Oltre 1.500 mc/h fino a 2.500 mc/h	cad		761,76
05.P73.D10.015	Provvista e posa in opera di torrini di estrazione aria, da tetto, centrifughi, a scarico radiale, completi di base in lamiera verniciata e staffe di ancoraggio, cappello in resina rinforzata, motoreelettrico a 6-8 poli e ventole in acciaio, serranda di sovrappressione per una portata di:- Oltre 2.500 mc/h fino a 4.000 mc/h	cad		860,08
05.P73.D10.020	Provvista e posa in opera di torrini di estrazione aria, da tetto, centrifughi, a scarico radiale, completi di base in lamiera verniciata e staffe di ancoraggio, cappello in resina rinforzata, motoreelettrico a 6-8 poli e ventole in acciaio, serranda di sovrappressione per una portata di:- Oltre 4.000 mc/h fino a 8.000 mc/h	cad		1037,07
05.P73.D10.025	Provvista e posa in opera di torrini di estrazione aria, da tetto, centrifughi, a scarico radiale, completi di base in lamiera verniciata e staffe di ancoraggio, cappello in resina rinforzata, motoreelettrico a 6-8 poli e ventole in acciaio, serranda di sovrappressione per una portata di:- Oltre 8.000 mc/h fino a 15.000 mc/h	cad		1851,61
05.P73.D10.030	Provvista e posa in opera di torrini di estrazione aria, da tetto, centrifughi, a scarico radiale, completi di base in lamiera verniciata e staffe di ancoraggio, cappello in resina rinforzata, motoreelettrico a 6-8 poli e ventole in acciaio, serranda di sovrappressione per una portata di:- Oltre 15.000 mc/h fino a 20.000 mc/h	cad		2337,03
05.P73.D10.035	Provvista e posa in opera di torrini di estrazione aria, da tetto, centrifughi, a scarico radiale, completi di base in lamiera verniciata e staffe di ancoraggio, cappello in resina rinforzata, motoreelettrico a 6-8 poli e ventole in acciaio, serranda di sovrappressione per una portata di:- Oltre 20.000 mc/h fino a 32.000 mc/h	cad		4072,73
05.P73.D20.005	Provvista e posa in opera di torrini di estrazione aria,da tetto, elicoidali, a scarico radiale, completi di base in lamiera verniciata e staffe ancoraggio, cappello in resina rinforzata, motore elettrico a 6-8 poli e ventole in acciaio, serranda di sovrappressione per una portata di:- Fino a 1.500 mc/h	cad		593,06
05.P73.D20.010	Provvista e posa in opera di torrini di estrazione aria,da tetto, elicoidali, a scarico radiale, completi di base in lamiera verniciata e staffe ancoraggio, cappello in resina rinforzata, motore elettrico a 6-8 poli e ventole in acciaio, serranda di sovrappressione per una portata di:- Oltre 1.500 mc/h fino a 2.500 mc/h	cad		716,22
05.P73.D20.015	Provvista e posa in opera di torrini di estrazione aria,da tetto, elicoidali, a scarico radiale, completi di base in lamiera verniciata e staffe ancoraggio, cappello in resina rinforzata, motore elettrico a 6-8 poli e ventole in acciaio, serranda di sovrappressione per una portata di:- Oltre 2.500 mc/h fino a 4.000 mc/h	cad		761,76
05.P73.D20.020	Provvista e posa in opera di torrini di estrazione aria,da tetto, elicoidali, a scarico radiale, completi di base in lamiera verniciata e staffe ancoraggio, cappello in resina rinforzata, motore elettrico a 6-8 poli e ventole in acciaio, serranda di sovrappressione per una portata di:- Oltre 4.000 mc/h fino a 8.000 mc/h	cad		876,65
05.P73.D20.025	Provvista e posa in opera di torrini di estrazione aria,da tetto, elicoidali, a scarico radiale, completi di base in lamiera verniciata e staffe ancoraggio, cappello in resina rinforzata, motore elettrico a 6-8 poli e ventole in acciaio, serranda di sovrappressione per una portata di:- Oltre 8.000 mc/h fino a 15.000 mc/h	cad		1391,04
05.P73.D20.030	Provvista e posa in opera di torrini di estrazione aria,da tetto, elicoidali, a scarico radiale, completi di base in lamiera verniciata e staffe ancoraggio, cappello in resina rinforzata, motore elettrico a 6-8 poli e ventole in acciaio, serranda di sovrappressione per una portata di:- Oltre 15.000 mc/h fino a 20.000 mc/h	cad		1933,37
05.P73.D20.035	Provvista e posa in opera di torrini di estrazione aria,da tetto, elicoidali, a scarico radiale, completi di base in lamiera verniciata e staffe ancoraggio, cappello in resina rinforzata, motore elettrico a 6-8 poli e ventole in acciaio, serranda di sovrappressione per una portata di:- Oltre 20.000 mc/h fino a 32.000 mc/h	cad		2756,20
05.P73.F00.005	Provvista e posa in opera di anemostato per distribuzione aria in fusione di alluminio anodizzato- Per diametro 125	cad		42,13
05.P73.F00.010	Provvista e posa in opera di anemostato per distribuzione aria in fusione di alluminio anodizzato- Per diametro 150	cad		45,95
05.P73.F00.015	Provvista e posa in opera di anemostato per distribuzione aria in fusione di alluminio anodizzato- Per diametro 200	cad		55,06
05.P73.F10.005	Provvista e posa in opera di anemostato per distribuzione aria in lamiera di acciaio verniciato a fuoco:- Per diametro sino a 125 mm.	cad		27,53
05.P73.F10.010	Provvista e posa in opera di anemostato per distribuzione aria in lamiera di acciaio verniciato a fuoco:- Per diametro sino a 150 mm.	cad		29,60
05.P73.F10.015	Provvista e posa in opera di anemostato per distribuzione aria in lamiera di acciaio verniciato a fuoco:- Per diametro 200 mm.	cad		33,64
05.P73.F20.005	Provvista e posa in opera di bocchetta mandata o ripresa aria in alluminio anodizzato a doppia fila di alette con serranda di taratura- ............	dm²		17,29
05.P73.F30.005	Provvista e posa in opera di bocchetta normale mandata aria ad alette orientabili, in acciaio verniciato a fuoco, completa di serrandina di regolazione:- Aria frontale sino dmq. 1.40	dm²		23,49
05.P73.F30.010	Provvista e posa in opera di bocchetta normale mandata aria ad alette orientabili, in acciaio verniciato a fuoco, completa di serrandina di regolazione:- Aria frontale da dmq. 1.41 a 2	dm²		16,87
05.P73.F30.015	Provvista e posa in opera di bocchetta normale mandata aria ad alette orientabili, in acciaio verniciato a fuoco, completa di serrandina di regolazione:- Aria frontale oltre dmq. 2.01	dm²		13,25
05.P73.F40.005	Provvista e posa in opera di bocchetta ripresa aria a semplice ordine di alette in lamiera i.c.s.:- Aria frontale sino dmq. 1.40	dm²		21,74
05.P73.F40.010	Provvista e posa in opera di bocchetta ripresa aria a semplice ordine di alette in lamiera i.c.s.:- Aria frontale da dmq. 1.41 a 2	dm²		16,15
05.P73.F40.015	Provvista e posa in opera di bocchetta ripresa aria a semplice ordine di alette in lamiera i.c.s.:- Aria frontale oltre dmq. 2.01	dm²		12,94
05.P73.F50.005	Provvista e posa in opera di bocchette di transito in alluminio con cornice perimetrale o controtelaio- ..........	dm²		7,59
05.P73.F60.005	Provvista e posa in opera di bocchette di transito in metallo verniciato con alette fisse a labirinto- ...........	cad		36,74
05.P73.F70.005	Provvista e posa in opera di canali flangiati in lamiera di acciaio inox di sezione circolare:- Senza rivestimento	kg		10,76
05.P73.F70.010	Provvista e posa in opera di canali flangiati in lamiera di acciaio inox di sezione circolare:- Con rivestimenti in neoprene autoad.e autoest.	kg		14,28
05.P73.F80.005	Provvista e posa in opera di canali flangiati in lamiera zincata di sezione circolare compresa imprimitura ed una mano smalto:- Senza rivestimento	kg		6,33
05.P73.F80.010	Provvista e posa in opera di canali flangiati in lamiera zincata di sezione circolare compresa imprimitura ed una mano smalto:- Con rivestimenti in neoprene autoad. ed autoest.	kg		8,54
05.P73.F85.005	Provvista e posa in opera di canalizzazione in lamiera di acciaio inox, di qualsiasi sezione, tipo graffato o chiodato o saldato, di qualsiasi dimensione, forma o spessore, comprese eventuali flange per giunzioni, staffe o tiranti di sostegno, opere murarie, ecc.- ................................................	kg		16,15
05.P73.F90.005	Provvista e posa in opera di canalizzazione in lamiera di acciaio inoxa sezione rettangolare o quadrata, graffata, chiodata o saldata di qualsiasi dimensione, forma o spessore- .............	kg		16,15
05.P73.G00.005	Provvista e posa in opera di canalizzazione in lamiera zincata a sezione rettangolare o quadrata, graffata, chiodata o saldata di qualsiasi dimensione, forma o spessore- ..............	kg		5,69
05.P73.G10.005	Provvista e posa in opera di canalizzazioni eseguite in lastra di schiuma rigida di poliisocianato autoestinguente, dello spessore di 20 mm e della densita' non inferiore a 45 kg/mc, interposta a lamierino di alluminio goffrato dello spessore minimo di 80 micron, compreso materiali di consumo ed eventuali pezzi speciali- ...............	m²		31,05
05.P73.G15.005	Provvista e posa di evaquatore-immissore costruito con telaio in lega di alluminio anodizzato, acciaio verniciato a fuoco o inox, con coefficiente aeraulico non inferiore a cv= 0.65, completo di quanto necessario.- Con alette in lega di alluminio estruso	dm²		10,12
05.P73.G15.010	Provvista e posa di evaquatore-immissore costruito con telaio in lega di alluminio anodizzato, acciaio verniciato a fuoco o inox, con coefficiente aeraulico non inferiore a cv= 0.65, completo di quanto necessario.- Con alette in vetro rinforzato retinato	dm²		12,73
05.P73.G20.005	Provvista e posa in opera di filtri, celle filtranti, aumento sui prezzi degli articoli dal 63b60 al 63b90- Aumento sui prezzi di detti articoli	%		20,00
05.P73.G30.005	Provvista e posa in opera di filtro d'aria di tipo rigenerabile costituito da telaio in lamiera zincata con massa filtrante in calza metallica e protezione con rete zincata- ............	m²		158,36
05.P73.G40.005	Provvista e posa in opera di giunto antivibrante di collegamento tra canalizzazione e gruppo termoventilante o similare, per ml di sviluppo perimetrale- Con giunti a baionetta	m		25,36
05.P73.G40.010	Provvista e posa in opera di giunto antivibrante di collegamento tra canalizzazione e gruppo termoventilante o similare, per ml di sviluppo perimetrale- Con giunti a flangia	m		30,12
05.P73.G50.005	Provvista e posa in opera di griglia presa od espulsione aria, in acciaio inox con rete esterna- ............	dm²		19,04
05.P73.G60.005	Provvista e posa in opera di griglia presa ed espulsione aria in alluminio anodizzato, alette passo mm.25, con rete antitopo completa di controtelaio: nelle misure standard da altezza h = mm.200 fino mm. 1000 e da lunghezza mm. 300 fino a mm. 1000, suddivise di mm.100 in 100:- Fino dmq. 50	dm²		5,38
05.P73.G60.010	Provvista e posa in opera di griglia presa ed espulsione aria in alluminio anodizzato, alette passo mm.25, con rete antitopo completa di controtelaio: nelle misure standard da altezza h = mm.200 fino mm. 1000 e da lunghezza mm. 300 fino a mm. 1000, suddivise di mm.100 in 100:- Da dmq. 51 a dmq. 100	dm²		4,05
05.P73.G65.005	Provvista e posa in opera di griglia presa ed espulsione aria in alluminio anodizzato, alette passo mm 25, con rete antitopo completa di controtelaio nelle misure extra standard non contemplate in quelle di cui all'art. 73g60- Aumento sui prezzi dell'art.73g60	%		30,00
05.P73.G70.005	Provvista e posa in opera di pezzi speciali per canali flangiati in lamiera di acciaio inox (braghe con curve, tronchetti, coni, ecc.)- Senza rivestimento	kg		25,77
05.P73.G70.010	Provvista e posa in opera di pezzi speciali per canali flangiati in lamiera di acciaio inox (braghe con curve, tronchetti, coni, ecc.)- Con rivestimento in neoprene autoestinguente	kg		30,43
05.P73.G80.005	Provvista e posa in opera di pezzi speciali per canali flangiati in lamiera zincata (braghe con curve, tronchetti, coni, ecc.)- Senza rivestimento	kg		14,28
05.P73.G80.010	Provvista e posa in opera di pezzi speciali per canali flangiati in lamiera zincata (braghe con curve, tronchetti, coni, ecc.)- Con rivestimento in neoprene autoestinguente	kg		16,87
05.P73.G90.005	Provvista e posa in opera di pezzi speciali per canali in lamiera di acciaio inox, graffati, chiodati o saldati (curve a doppia angolazione, condotti a doppia sezione trapezoidale ecc.) di qualsiasi dimensione e spessore- ...............	kg		19,66
05.P73.H00.005	Provvista e posa in opera di pezzi speciali per canali in lamiera zincata, graffati, chiodati o saldati (curve a doppia angolazione, condotti a doppia sezione trapezoidale ecc.) di qualsiasi dimensione e spessore- ..............	kg		9,99
05.P73.H10.005	Provvista e posa in opera di rivestimento isolante interno di canalizzazioni in materiale di neoprene o similare autoadesivo, autoestinguente, dello spessore di mm. 10, completo di nastro adesivo, anch'esso in neoprene, sulle giunzioni- .............	m²		23,59
05.P73.H20.005	Provvista e posa in opera di rivestimento isolante interno di canalizzazioni eseguito in materiale di ultralito plastofilmata o similare, autoestinguente- ............	m²		9,81
05.P73.H30.005	Provvista e posa in opera di rivestimento isolante-coibente di canali dell'aria eseguito sulla superficie esterna con feltro in fibra di vetro trattato con resine termoindurenti rivestito su una facciata con velo di vetro trattato con resina neoprenica, di conducibilita' (lambda) = 0,041 w/m c, con certificazione di comportamento al fuoco in classe "1", fissato stabilmente al canale con collari in filo o piattina ferro zincato, eseguito con fasciatura in rete metallica zincata con rombi cm. 5 circa- Densita' kg/mc 20 spessore mm 25	m²		11,80
05.P73.H30.010	Provvista e posa in opera di rivestimento isolante-coibente di canali dell'aria eseguito sulla superficie esterna con feltro in fibra di vetro trattato con resine termoindurenti rivestito su una facciata con velo di vetro trattato con resina neoprenica, di conducibilita' (lambda) = 0,041 w/m c, con certificazione di comportamento al fuoco in classe "1", fissato stabilmente al canale con collari in filo o piattina ferro zincato, eseguito con fasciatura in rete metallica zincata con rombi cm. 5 circa- Densita' kg/mc 32 spessore mm 25	m²		12,53
05.P73.H30.015	Provvista e posa in opera di rivestimento isolante-coibente di canali dell'aria eseguito sulla superficie esterna con feltro in fibra di vetro trattato con resine termoindurenti rivestito su una facciata con velo di vetro trattato con resina neoprenica, di conducibilita' (lambda) = 0,041 w/m c, con certificazione di comportamento al fuoco in classe "1", fissato stabilmente al canale con collari in filo o piattina ferro zincato, eseguito con fasciatura in rete metallica zincata con rombi cm. 5 circa- Densita' kg/mc 32 spessore mm 30	m²		13,14
05.P73.H40.005	Provvista e posa in opera di rivestimento isolante-coibente di canali dell'aria eseguito sulla superficie esterna con feltro in fibra di vetro trattato con resine termoindurenti rivestito su una facciata con velo di vetro trattato con resina neoprenica, di conducibilita' (lambda)=0,041 w/mc, con certificazione di comportamento al fuoco in classe 1, fissato stabilmente al canale con collari in filo o piattina ferro zincato, eseguito con fasciatura in lamierino di alluminio- Densita' kg/mc 20 spessore mm 25	m²		33,85
05.P73.H40.010	Provvista e posa in opera di rivestimento isolante-coibente di canali dell'aria eseguito sulla superficie esterna con feltro in fibra di vetro trattato con resine termoindurenti rivestito su una facciata con velo di vetro trattato con resina neoprenica, di conducibilita' (lambda)=0,041 w/mc, con certificazione di comportamento al fuoco in classe 1, fissato stabilmente al canale con collari in filo o piattina ferro zincato, eseguito con fasciatura in lamierino di alluminio- Densita' kg/mc 32 spessore mm 25	m²		35,40
05.P73.H40.015	Provvista e posa in opera di rivestimento isolante-coibente di canali dell'aria eseguito sulla superficie esterna con feltro in fibra di vetro trattato con resine termoindurenti rivestito su una facciata con velo di vetro trattato con resina neoprenica, di conducibilita' (lambda)=0,041 w/mc, con certificazione di comportamento al fuoco in classe 1, fissato stabilmente al canale con collari in filo o piattina ferro zincato, eseguito con fasciatura in lamierino di alluminio- Densita' kg/mc 32 spessore mm 30	m²		36,22
05.P73.H50.005	Provvista e posa in opera di serranda antigelo, motorizzabile, comandata da termostato da canale tarato per chiusura a + 5 °C- ............	cad		238,05
05.P73.H60.005	Provvista e posa in opera di serranda di gravita' con telaio in lamiera zincata ed alette di alluminio- ............	cad		348,80
05.P73.H70.005	Provvista e posa in opera di serranda di regolazione della portata, in acciaio verniciato:- Di sezione circolare per diam. sino a mm. 125	cad		44,40
05.P73.H70.010	Provvista e posa in opera di serranda di regolazione della portata, in acciaio verniciato:- Di sezione circolare per diam. sino a mm. 150	cad		47,51
05.P73.H70.015	Provvista e posa in opera di serranda di regolazione della portata, in acciaio verniciato:- Di sezione circolare per diam. oltre mm. 150	cad		63,34
05.P73.H70.020	Provvista e posa in opera di serranda di regolazione della portata, in acciaio verniciato:- Di sezione rettangolare o quadrata	dm²		3,93
05.P73.H80.005	Provvista e posa in opera di serrande tagliafuoco, con certificazione, classe di resistenza al fuoco REI 120, per installazione sia a canale che a muro, con involucro e parti di comando in lamiera di acciaio zincato 20/10, pala con interposta ceramica amianto, dispositivo portafusibile estraibile dall'esterno, rele' termico con fusibile a 72 °C, leva di ritorno manuale, cuscinetti in bronzo autolubrificanti, fine corsa elettrico, profondita' di mm. 300, sino- Dmq. 3	dm²		39,64
05.P73.H80.010	Provvista e posa in opera di serrande tagliafuoco, con certificazione, classe di resistenza al fuoco REI 120, per installazione sia a canale che a muro, con involucro e parti di comando in lamiera di acciaio zincato 20/10, pala con interposta ceramica amianto, dispositivo portafusibile estraibile dall'esterno, rele' termico con fusibile a 72 °C, leva di ritorno manuale, cuscinetti in bronzo autolubrificanti, fine corsa elettrico, profondita' di mm. 300, sino- Dmq. 4,5	dm²		31,05
05.P73.H80.015	Provvista e posa in opera di serrande tagliafuoco, con certificazione, classe di resistenza al fuoco REI 120, per installazione sia a canale che a muro, con involucro e parti di comando in lamiera di acciaio zincato 20/10, pala con interposta ceramica amianto, dispositivo portafusibile estraibile dall'esterno, rele' termico con fusibile a 72 °C, leva di ritorno manuale, cuscinetti in bronzo autolubrificanti, fine corsa elettrico, profondita' di mm. 300, sino- Dmq. 8	dm²		16,77
05.P73.H80.020	Provvista e posa in opera di serrande tagliafuoco, con certificazione, classe di resistenza al fuoco REI 120, per installazione sia a canale che a muro, con involucro e parti di comando in lamiera di acciaio zincato 20/10, pala con interposta ceramica amianto, dispositivo portafusibile estraibile dall'esterno, rele' termico con fusibile a 72 °C, leva di ritorno manuale, cuscinetti in bronzo autolubrificanti, fine corsa elettrico, profondita' di mm. 300, sino- Dmq. 15	dm²		10,55
05.P73.H80.025	Provvista e posa in opera di serrande tagliafuoco, con certificazione, classe di resistenza al fuoco REI 120, per installazione sia a canale che a muro, con involucro e parti di comando in lamiera di acciaio zincato 20/10, pala con interposta ceramica amianto, dispositivo portafusibile estraibile dall'esterno, rele' termico con fusibile a 72 °C, leva di ritorno manuale, cuscinetti in bronzo autolubrificanti, fine corsa elettrico, profondita' di mm. 300, sino- Dmq. 24	dm²		7,10
05.P73.H80.030	Provvista e posa in opera di serrande tagliafuoco, con certificazione, classe di resistenza al fuoco REI 120, per installazione sia a canale che a muro, con involucro e parti di comando in lamiera di acciaio zincato 20/10, pala con interposta ceramica amianto, dispositivo portafusibile estraibile dall'esterno, rele' termico con fusibile a 72 °C, leva di ritorno manuale, cuscinetti in bronzo autolubrificanti, fine corsa elettrico, profondita' di mm. 300, sino- Dmq. 35	dm²		5,58
05.P73.H80.035	Provvista e posa in opera di serrande tagliafuoco, con certificazione, classe di resistenza al fuoco REI 120, per installazione sia a canale che a muro, con involucro e parti di comando in lamiera di acciaio zincato 20/10, pala con interposta ceramica amianto, dispositivo portafusibile estraibile dall'esterno, rele' termico con fusibile a 72 °C, leva di ritorno manuale, cuscinetti in bronzo autolubrificanti, fine corsa elettrico, profondita' di mm. 300, sino- Dmq. 48	dm²		4,39
05.P73.H80.040	Provvista e posa in opera di serrande tagliafuoco, con certificazione, classe di resistenza al fuoco REI 120, per installazione sia a canale che a muro, con involucro e parti di comando in lamiera di acciaio zincato 20/10, pala con interposta ceramica amianto, dispositivo portafusibile estraibile dall'esterno, rele' termico con fusibile a 72 °C, leva di ritorno manuale, cuscinetti in bronzo autolubrificanti, fine corsa elettrico, profondita' di mm. 300, sino- Dmq. 63	dm²		3,93
05.P73.H80.045	Provvista e posa in opera di serrande tagliafuoco, con certificazione, classe di resistenza al fuoco REI 120, per installazione sia a canale che a muro, con involucro e parti di comando in lamiera di acciaio zincato 20/10, pala con interposta ceramica amianto, dispositivo portafusibile estraibile dall'esterno, rele' termico con fusibile a 72 °C, leva di ritorno manuale, cuscinetti in bronzo autolubrificanti, fine corsa elettrico, profondita' di mm. 300, sino- Dmq. 80	dm²		3,31
05.P73.H80.050	Provvista e posa in opera di serrande tagliafuoco, con certificazione, classe di resistenza al fuoco REI 120, per installazione sia a canale che a muro, con involucro e parti di comando in lamiera di acciaio zincato 20/10, pala con interposta ceramica amianto, dispositivo portafusibile estraibile dall'esterno, rele' termico con fusibile a 72 °C, leva di ritorno manuale, cuscinetti in bronzo autolubrificanti, fine corsa elettrico, profondita' di mm. 300, sino- Dmq. 99	dm²		3,06
05.P73.H80.055	Provvista e posa in opera di serrande tagliafuoco, con certificazione, classe di resistenza al fuoco REI 120, per installazione sia a canale che a muro, con involucro e parti di comando in lamiera di acciaio zincato 20/10, pala con interposta ceramica amianto, dispositivo portafusibile estraibile dall'esterno, rele' termico con fusibile a 72 °C, leva di ritorno manuale, cuscinetti in bronzo autolubrificanti, fine corsa elettrico, profondita' di mm. 300, sino- Dmq. 135	dm²		2,51
05.P73.H90.005	Provvista e posa in opera di serrande tagliafuoco idem come art. 73h80 ma di profondita' 500 mm.- Aumento sui prezzi dell'art.73h80	%		12,00
05.P73.H95.005	Provvista e posa in opera di servocomando a due posizioni, elettromeccanico per serranda tagliafuoco con dispositivo di ritorno in mancanza di tensione. Protezione da sovraccarico elettrico. Custodia in alluminio pressofuso IP54 con cavo di collegamento elettrico e squadra di ancoraggio.- ................................................	cad		245,29
05.P73.H97.005	Provvista e posa di sgancio elettromagnetico, montato su serranda tagliafuoco, alimentato con corrente alternata con comando a distanza (eventuale centralina), completo di cablaggio ed accessori.- ................................................	cad		140,76
05.P73.L00.005	Provvista e posa in opera di: controllore umidificatore/deumidificatore modulante atto a regolare automaticamente il grado di umidificazione dell'ambiente, costituito da elemento sensibile a nastro di nylon e contatti a microinterruttore, manopola di regolazione, con campo di funzionamento 20 - 80% di u.r. Con tolleranza + o -6%, escluso collegamento elettrico- ........	cad		633,42
05.P73.L10.005	Provvista e posa in opera di sonda da canale diametro 1/2" e lunghezza 200 mm. Completa di guaina, flange di montaggio e bocchettoni pressacavo- .........	cad		71,21
05.P73.L20.005	Provvista e posa in opera di termostato da canale di tipo stagno con scala da-10 °C A +40 °C, completo di elemento sensibile, potenziometro, contenitore, guaina in rame e raccordi- .........	cad		212,18
05.P73.L30.005	Provvista e posa in opera di umidificatore/deumidificatore- .........	cad		95,01
05.P73.L40.005	Provvista e posa in opera di umidostato da canale a due posizioni, costituito da elemento sensibile, cinematismo di trasmissione, microinterruttore, piastre di base, campo di regolazione 20 - 80% di u.r. differenziale c.a. 5% di umidita' relativa, escluso collegamento elettrico- ...........	cad		355,00
05.P73.L50.005	Provvista e posa in opera su quadro di unita' centrale di dialogo elettronica a microprocessore con display multifunzione per il comando e la comunicazione, tramite bus di massimo 240 regolatori ambiente. Comando manuale temporaneo o permanente. Esecuzione in custodia da incasso con tastiera frontale di programmazione protetta da coperchio trasparente con chiusura a chiave. Valori di assegnazione ai regolatori: -valori prescritti di confort ed economia -parametri di regolazione-modifiche dei valori prescritti-tipo di funzionamento valori di ricezione da ciascun regolatore: -valori prescritti -valori di temperatura -posizione degli organi finali -codifica del senso d'azione -eventuali anomalie con visualizzaz. sul display -memoria di programma permanente -orologio annuale con riserva di 100 ore alimentazione 24V - comsumo 65 va- Esclusa scheda di supervisione di colleg.elettr.	cad		3986,82
05.P74	OPERE COMPIUTE IMPIANTI GAS(I prezzi esposti per il materiale in fornitura sono comprensivi della relativa posa in opera. Per le voci di questo capitolo, l'incidenza del costo della manodopera, per l'esecuzione dell'opera nel suo complesso, laddove non indicato specificatamente per la singola voce di prezzario, è da intendersi pari al 40%)
05.P74.A10.005	Posa in opera di ventilatori elettrici come da art. 64a20 - 64a30 completi di linee elettriche incassate sotto tubo, tubo e materiali d'uso- Aumento sul prezzo art.64a20-diam.10 e 12-e64a30	%		28,00
05.P74.A10.010	Posa in opera di ventilatori elettrici come da art. 64a20 - 64a30 completi di linee elettriche incassate sotto tubo, tubo e materiali d'uso- Aumento sul prezzo art 64a20 - diam. Cm 15	%		36,00
05.P74.A15.005	Provvista e posa in opera di turbo aspiratore eolico completo di girante in lamiera alluminata, spessore pale 7/10, montata su cuscinetti a sfera, serranda di regolazione con catena di comando, basamento universale, razze a doppia rivettatura- Da 4" a 8"	cad		190,83
05.P74.A15.010	Provvista e posa in opera di turbo aspiratore eolico completo di girante in lamiera alluminata, spessore pale 7/10, montata su cuscinetti a sfera, serranda di regolazione con catena di comando, basamento universale, razze a doppia rivettatura- Da 5" a 14"	cad		221,94
05.P74.A15.015	Provvista e posa in opera di turbo aspiratore eolico completo di girante in lamiera alluminata, spessore pale 7/10, montata su cuscinetti a sfera, serranda di regolazione con catena di comando, basamento universale, razze a doppia rivettatura- Da 16" a 18"	cad		476,01
05.P74.A15.020	Provvista e posa in opera di turbo aspiratore eolico completo di girante in lamiera alluminata, spessore pale 7/10, montata su cuscinetti a sfera, serranda di regolazione con catena di comando, basamento universale, razze a doppia rivettatura- Da 20" a 24"	cad		1015,29
05.P74.A15.025	Provvista e posa in opera di turbo aspiratore eolico completo di girante in lamiera alluminata, spessore pale 7/10, montata su cuscinetti a sfera, serranda di regolazione con catena di comando, basamento universale, razze a doppia rivettatura- Da 30" a 36"	cad		1901,98
05.P74.A20.005	Posa in opera di trappole, tubi, gomiti e rosoni in alluminio- Aumento sui prezzi degli art. dal 64b40 al 64c05	%		28,00
05.P74.A30.005	Posa in opera di cappe di tiraggio compresi tasselli, catene e materiali d'uso- Aumento sui prezzi degli art. dal 64c20 al 64c40	%		36,00
05.P74.A32.005	Provvista e posa in opera cappe di tiraggio sospese a soffitto o a parete, in acciaio inox 18/10, spessore 10/10, complete di filtri inox rigenerabili, plafoniere stagne in resine sintetiche resistenti ai grassi corredate di tubo fluorescente da 40w, con raccogligocce- Misurata in pianta	m²		428,31
05.P74.A34.005	Provvista e posa in opera di cappe di tiraggio sospese a soffitto o a parete, in acciaio inox 18/10, spessore 8/10, con rinforzi interni in inox, complete di filtri, a griglia, in acciaio inox rigenerabili, plafoniere stagne IP55 in resine sintetiche resistenti ai grassi, schermate, con tubo fluorescente da 36 W., ecc- Misurata in pianta	m²		286,23
05.P74.A35.005	Provvista e posa in opera cappe di tiraggio sospese a soffitto o a parete, in acciaio inox 18/10, spessore 10/10, complete di filtri in acciaio inox rigenerabili, plafoniere stagne in resine sintetiche resistenti ai grassi corredate di tubo fluorescente da 40w, con raccogligocce, complete di aspiratore sotto cappa, motore IP55 a sei poli:- Misurata in pianta	m²		514,39
05.P74.A37.005	Provvista e posa in opera di cappe di tiraggio sospese o a parete, in acciaio inox 18/10, spessore 8/10, con rinforzi interni in inox, complete di filtri, a griglia, in acciaio inox rigenerabili, con plafoniere stagne IP55 in resine sintetiche resistenti ai grassi, schermate, con tubo fluorescente da 36 W., completa di aspiratore sottocappa - motore IP55 - classe f - con regolatore di velocita'- Misurata in pianta	m²		317,34
05.P74.A40.005	Posa in opera di piano di cottura gas compreso trasporto, regolazione-collaudo ecc.- Aumento sul prezzo dell'art. 64f00	%		20,00
05.P74.A43.005	Provvista e posa di rubinetto portagomma per gas con corpo in ottone, di qualunque tipo e diametro- ................................................	mm		1,70
05.P74.A45.005	Smontaggio-rimontaggio apparecchiature di cottura a gas metano di qualsiasi tipo, compresi scollegamento e ricollegamento agli impianti, escluse rubinetterie di intercettazione- ................................................	cad		127,56
05.P74.A48.005	Provvista e posa di tubo metallico in acciaio inox, flessibile, a parete continua per allacciamento apparecchiature gas fisse o ad incasso,di qualunque sezione o lunghezza, materiali di consumo compresi, omologato uni-cig- ................................................	cad		63,47
05.P74.A50.005	Posa in opera di cucine a gas e forni, compreso trasporto, regolazione-collaudo- Aumento sui prezzi degli art. dal 64f20 al 64f70	%		20,00
05.P74.A55.005	Provvista e posa in opera cucina a gas in acciaio inox 18/8, dimensioni 80x85x82 circa, con 4 fuochi e forno valvolati. Completa di griglie per fuochi,vassoi raccogligocce estraibili,termostato per forno, portina per forno a doppia parete con interposto materiale isolante, isolamento termico della camera forno, bruciatori indipendenti, valvola sicurezza antiscoppio, piedini regolabili in alluminio. Scarico fumi convogliato. Compreso regolazione-collaudo, data funz.- Dimensioni circa 80x85x82	cad		2663,20
05.P74.A60.005	Posa in opera materiali ed accessori descritti all'articolo 64f90, compreso trasporto-collaudo- Aumento sui prezzi di detto articolo del	%		32,00
05.P74.A70.005	Posa in opera di scaldabagno a gas, compreso trasporto, regolazione-collaudo- Aumento sui prezzi degli art.64g20 e 64g30	%		28,00
05.P74.A80.005	Smontaggio scaldabagno a gas e rimozione previa chiusura tubazioni acqua e gas- ......	cad		60,26
05.P74.A85.005	Smontaggio-rimozione di apparecchiature di cottura a gas metano di qualsiasi tipo, caldaiette murali, ecc. Con eventuali ripristini murali, ed annullamento collegamenti idraulici-gas- ................................................	cad		63,47
05.P74.A90.005	Rimozione di mensole in ferro- .......	cad		15,87
05.P74.A95.005	Rimozione e ricollocamento di mensole in ferro- Compresi i materiali di consumo	cad		34,95
05.P74.B00.005	Rimozione di piano in marmo- ......	cad		31,73
05.P74.B05.005	Rimozione e ricollocamento di piano in marmo,- Compresi i materiali di consumo	cad		63,47
05.P74.B10.005	Rimozione di cappe di tiraggio- Di qualsiasi dimensione	cad		110,96
05.P74.B15.005	Rimozione e ricollocamento di cappe di tiraggio,- Di qualunque dimensione	cad		178,38
05.P74.B20.005	Rimozione e trasporto cucine e pentole a gas- ......	cad		158,67
05.P74.B30.005	Provvista e posa di griglie smaltate nere per cucina a gas- Piccole	cad		17,53
05.P74.B30.010	Provvista e posa di griglie smaltate nere per cucina a gas- Medie	cad		23,85
05.P74.B30.015	Provvista e posa di griglie smaltate nere per cucina a gas- Grandi per cucine industriali	cad		95,20
05.P74.B30.020	Provvista e posa di griglie smaltate nere per cucina a gas- Griglie per forno	cad		50,81
05.P74.B40.005	Provvista e posa di vassoi sottobruciatore- ........	cad		41,28
05.P74.B50.005	Provviste e posa di piastre ghisa- A 1 fuoco	cad		127,56
05.P74.B50.010	Provviste e posa di piastre ghisa- A 2 fuochi	cad		238,52
05.P74.B60.005	Provvista e posa di rosoni cromati in genere per rubinetti- ........	cad		2,54
05.P74.B70.005	Provvista e posa di bruciatori a gas a norme UNI cig- Per cucine economiche tipo piccolo	cad		31,73
05.P74.B70.010	Provvista e posa di bruciatori a gas a norme UNI cig- Per cucine economiche tipo medio	cad		50,81
05.P74.B70.015	Provvista e posa di bruciatori a gas a norme UNI cig- Per cucine economiche tipo grande	cad		63,47
05.P74.B70.020	Provvista e posa di bruciatori a gas a norme UNI cig- Per cucine industriali tipo piccolo	cad		50,81
05.P74.B70.025	Provvista e posa di bruciatori a gas a norme UNI cig- Per cucine industriali tipo medio	cad		57,14
05.P74.B70.030	Provvista e posa di bruciatori a gas a norme UNI cig- Per cucine industriali tipo grande	cad		63,47
05.P74.B70.035	Provvista e posa di bruciatori a gas a norme UNI cig- Per cucine industriali tipo sottopiastra	cad		95,20
05.P74.B70.040	Provvista e posa di bruciatori a gas a norme UNI cig- Per cucine industriali tipo per forno	cad		127,56
05.P74.B70.045	Provvista e posa di bruciatori a gas a norme UNI cig- Per cucine industriali tipo per pentolone	cad		57,14
05.P74.B80.005	Provvista e posa di supporto per bruciatori per cucine industriali- Di qualunque tipo e dimensione	cad		44,49
05.P74.B90.005	Provvista e posa di spartifiamma per cucine industriali- Tipo piccolo	cad		31,73
05.P74.B90.010	Provvista e posa di spartifiamma per cucine industriali- Tipo medio	cad		34,95
05.P74.B90.015	Provvista e posa di spartifiamma per cucine industriali- Tipo grande	cad		38,06
05.P74.C00.005	Provvista e posa di rampa gas portarubinetti per cucine industriali- ........	cad		190,83
05.P74.C10.005	Provvista e posa di rubinetti valvolati per accensione e regolazione fiamma, omologati- Per cucine economiche	cad		50,81
05.P74.C10.010	Provvista e posa di rubinetti valvolati per accensione e regolazione fiamma, omologati- Per cucine industriali - tipo nazionale	cad		79,34
05.P74.C10.015	Provvista e posa di rubinetti valvolati per accensione e regolazione fiamma, omologati- Per cucine industriali - tipo estero	cad		143,12
05.P74.C10.020	Provvista e posa di rubinetti valvolati per accensione e regolazione fiamma, omologati- Per pentoloni	cad		47,61
05.P74.C20.005	Provvista e posa di rubinetti acqua per carico pentole a gas- ........	cad		63,47
05.P74.C30.005	Smontaggio e revisione valvola idraulica per scaldabagno gas- ........	cad		41,28
05.P74.C40.005	Provvista e posa di valvola completa con membrana premistoppa ecc. per scaldabagno gas- .......	cad		110,96
05.P74.C50.005	Provvista e posa di termocoppia per scaldabagno gas- .......	cad		34,95
05.P74.C60.005	Provvista e posa di manopole di qualsiasi tipo, per rubinetti accensione e regolazione fiamma- Per piano cottura e cucine economiche	cad		23,85
05.P74.C60.010	Provvista e posa di manopole di qualsiasi tipo, per rubinetti accensione e regolazione fiamma- Per cucine tipo pesante	cad		30,18
05.P74.C60.015	Provvista e posa di manopole di qualsiasi tipo, per rubinetti accensione e regolazione fiamma- Per scaldabagni	cad		22,30
05.P74.C60.020	Provvista e posa di manopole di qualsiasi tipo, per rubinetti accensione e regolazione fiamma- Per rubinetti acqua carico e pentole gas	cad		34,95
05.P74.C70.005	Provvista e posa di maniglia porta forno, cucina tipo industriale- .......	cad		47,61
05.P74.C75.005	Provvista e posa di scarico minestra per pentolone- ................................................	cad		380,61
05.P74.C80.005	Provvista e posa di manopola e fermo per rubinettone scarico pentolone gas- .......	cad		38,06
05.P74.C90.005	Provvista e posa di molla per bilancere coperchio pentolone gas- .......	cad		158,67
05.P74.D00.005	Provvista e posa erogatore acqua per pentolone gas- .....	cad		47,61
05.P74.D10.005	Provvista e posa di attacchi speciali per scaldabagno gas- Semplici	cad		31,73
05.P74.D10.010	Provvista e posa di attacchi speciali per scaldabagno gas- Con rubinetto	cad		38,06
05.P74.D20.005	Provvista e posa di griglia scarico sifonata a pavimento per scarico pentoloni gas- ......	cad		158,67
05.P74.D30.005	Smontaggio serpentina scaldabagno, disincrostazione con acido, rimontaggio compresi materiali di consumo, prove di funzionamento, per qualsiasi tipo di scaldabagno- ..........	cad		47,61
05.P74.D40.005	Provvista e posa di nuova serpentina in rame per scaldabagno, compreso smontaggio vecchia serpentina prove di funzionamento- Per scaldabagno da lt. 5	cad		127,56
05.P74.D40.010	Provvista e posa di nuova serpentina in rame per scaldabagno, compreso smontaggio vecchia serpentina prove di funzionamento- Per scaldabagno da lt. 10	cad		95,20
05.P74.D40.015	Provvista e posa di nuova serpentina in rame per scaldabagno, compreso smontaggio vecchia serpentina prove di funzionamento- Per scaldabagno da lt. 13	cad		190,83
05.P74.D40.020	Provvista e posa di nuova serpentina in rame per scaldabagno, compreso smontaggio vecchia serpentina prove di funzionamento- Per scaldabagno da lt. 16	cad		206,38
05.P74.D40.025	Provvista e posa di nuova serpentina in rame per scaldabagno, compreso smontaggio vecchia serpentina prove di funzionamento- Per caldaia riscaldamento acqua sanitaria	cad		286,23
05.P74.D50.005	Provvista e posa insieme manopole a molla per accensione scaldabagno a gas- ......	cad		47,61
05.P74.D60.005	Provvista e posa magnete per scaldabagni a gas- ........	cad		41,28
05.P74.D70.005	Provvista e posa di beccuccio spia per qualsiasi tipo di scaldabagno, cucina a gas, pentolini ecc- ........	cad		15,87
05.P74.D80.005	Provvista e posa di raccordi per allacciamenti dal contatore alla rete in ferro zincato, compresi i pezzi speciali e il materiale di consumo- Per contatore tipo domestico	cad		50,81
05.P74.D80.010	Provvista e posa di raccordi per allacciamenti dal contatore alla rete in ferro zincato, compresi i pezzi speciali e il materiale di consumo- Per contatore tipo semindustriale	cad		63,47
05.P74.D80.015	Provvista e posa di raccordi per allacciamenti dal contatore alla rete in ferro zincato, compresi i pezzi speciali e il materiale di consumo- Per contatore tipo industriale	cad		95,20
05.P74.D90.005	Provvista e posa coulisse per rubinetti valvolati per accensione gas- Tipo nazionale	cad		41,28
05.P74.D90.010	Provvista e posa coulisse per rubinetti valvolati per accensione gas- Tipo estero	cad		44,49
05.P74.D90.015	Provvista e posa coulisse per rubinetti valvolati per accensione gas- Tipo cucina economica	cad		36,20
05.P74.E00.005	Provvista e posa di piedini per elementi cucina e pentola gas- .......	cad		95,20
05.P74.E10.005	Provvista e posa di valvola di sicurezza per elemento cucina e pentola a gas- .......	cad		107,86
05.P74.E20.005	Provvista e posa di termocoppia per qualsiasi valvola di sicurezza- .......	cad		44,49
05.P74.E30.005	Provvista e posa di gruppo spia per elemento cucina e pentola di qualsiasi tipo- ........	cad		50,81
05.P74.E40.005	Provvista e posa di fornelloni completi di valvole di sicurezza con piedistallo- A fiamma unica	cad		269,63
05.P74.E40.010	Provvista e posa di fornelloni completi di valvole di sicurezza con piedistallo- A due fiamme	cad		317,34
05.P74.E50.005	Provvista e posa di supporto per fornelloni gas- ........	cad		79,34
05.P74.E60.005	Provvista e posa di tasselli a espansione e a pistola qualsiasi uso- ........	cad		4,75
05.P74.E70.005	Provvista e posa di gruppo gas completo per scaldabagno gas- ........	cad		110,96
05.P74.E80.005	Provvista e posa bruciatore gas per scaldabagni gas- .......	cad		95,20
05.P74.E90.005	Provvista e posa accensione elettronica per scaldabagni, cucine, pentole gas, apparecchi gas- .......	cad		47,61
05.P74.F00.005	Provvista e posa candeletta per accensione- ........	cad		31,73
05.P74.F10.005	Provvista e posa valvola termostatica per forno cucina gas- .......	cad		175,26
05.P74.F20.005	Provvista e posa cavetto accensione elettronica- ........	cad		22,30
05.P74.F30.005	Provvista e posa magnete per valvole sicurezza- ........	cad		53,93
05.P74.F40.005	Provvista e posa cerniere per porte forno- Alla coppia	cad		85,67
05.P74.F50.005	Provvista e posa portarullini- Alla coppia	cad		47,61
05.P74.F60.005	Provvista e posa guarnizione speciale per porta forno- .......	cad		118,22
05.P74.F70.005	Provvista e posa valvole per stufe gas- ......	cad		175,26
05.P74.F80.005	Provvista e posa gruppi spie per qualsiasi valvola per stufe gas e scaldabagni gas- .......	cad		47,61
05.P74.F90.005	Provvista e posa guarnizioni speciali per valvole sicurezza- ...........	cad		15,87
05.P74.G00.005	Provvista e posa anelli speciali di tenuta per qualsiasi uso- .......	cad		22,61
05.P74.G10.005	Provvista e posa nicchia in lamiera per contatore gas- Tipo piccolo	cad		38,06
05.P74.G10.010	Provvista e posa nicchia in lamiera per contatore gas- Tipo medio	cad		53,93
05.P74.G10.015	Provvista e posa nicchia in lamiera per contatore gas- Tipo grande	cad		85,67
05.P74.G20.005	Provvista e posa bocchette aspirazione in lamiera- ........	cad		175,26
05.P74.G30.005	Provvista e posa bocchette lamiera per aspirazione- Tipo regolabile	cad		28,63
05.P74.G30.010	Provvista e posa bocchette lamiera per aspirazione- Tipo semplice	cad		25,41
05.P74.G40.005	Provvista e posa filtro inox per scarico acqua interno pentolone gas- .....	cad		31,73
05.P74.G50.005	Provvista e posa sportelli lamiera per ispezione- .......	cad		24,16
05.P74.G60.005	Provvista e posa riduzione per griglie cucine gas- .......	cad		23,85
05.P74.G65.005	Verniciatura tubazioni adduzione gas di qualunque tipo o sezione con una ripresa di sottofondo ai cromati di zinco, e una ripresa di rifinitura con smalto opaco color giallo- ................................................	m		3,17
05.P74.G70.005	Provvista e posa di filtro per cappe aspirazione vapori, con cella filtrante in calza metallica in acciaio inox, AISI 316, completo di telaio e maniglia di estrazione- ................................................	dm²		2,21
05.P75	ADDOLCIMENTO E DEPURAZIONE ACQUE MATERIALI E PROVVISTE IN OPERA - OPERE COMPIUTE - IMPIANTO IDRICO ANTINCENDIO(I prezzi esposti per il materiale in fornitura sono comprensivi della relativa posa in opera. Per le voci di questo capitolo, l'incidenza del costo della manodopera, per l'esecuzione dell'opera nel suo complesso, laddove non indicato specificatamente per la singola voce di prezzario, è da intendersi pari al 43%.)
05.P75.A10.005	Addolcitore d'acqua aumento sui prezzi degli art. 65a10-65a20-65a30 per posa in opera- Aumento del	%		25,00
05.P75.A20.005	Analisi acqua completa; durezza, cloruri, salinita' tds, alcalinita', silicati ferro, ecc. Compresa la tenuta registri acqua caldaia per centrali a vapore b.p. e m.p.oppure acqua surriscaldata- Con un generatore di calore	cad		124,45
05.P75.A20.010	Analisi acqua completa; durezza, cloruri, salinita' tds, alcalinita', silicati ferro, ecc. Compresa la tenuta registri acqua caldaia per centrali a vapore b.p. e m.p.oppure acqua surriscaldata- Per centrali con due o piu' generatori	cad		206,38
05.P75.A30.005	Analisi chimica acqua delle caldaie a vapore, con rilascio certificato di analisi comprovante le caratteristiche chimiche dell'acqua analizzata- ................................................	cad		124,45
05.P75.A35.005	Provvista e posa in opera di autoclave monta liquidi in lamiera di acciaio zincato, collaudato inail (ex ispesl) e corredato di caricatore automatico di mantenimento costante cuscino d'aria, pressostati differenziali di minima e di massima, quadro di comando e protezione, indicatore di livello con paralivello, manometro a quadrante con rubinetto di prova, giunti antivibranti- ................................................	l		3,17
05.P75.A40.005	Contatore per acqua calda a quadrante asciutto:- Diametro 1/2"	cad		69,79
05.P75.A40.010	Contatore per acqua calda a quadrante asciutto:- Diametro 3/4"	cad		74,88
05.P75.A50.005	Contatore per acqua calda a quadrante bagnato:- Diametro 1/2"	cad		44,39
05.P75.A50.010	Contatore per acqua calda a quadrante bagnato:- Diametro 3/4"	cad		57,14
05.P75.A50.015	Contatore per acqua calda a quadrante bagnato:- Diametro 1"	cad		164,88
05.P75.A60.005	Contatore per acqua fredda a rulli numerati getto unico cassa di ottone - turbine di materiale termoplastico - attacchi a bocchettone- conforme alle norme cee- A quadrante asciutto diametro 1/2"	cad		63,47
05.P75.A60.010	Contatore per acqua fredda a rulli numerati getto unico cassa di ottone - turbine di materiale termoplastico - attacchi a bocchettone- conforme alle norme cee- A quadrante asciutto diametro 3/4"	cad		76,12
05.P75.A60.015	Contatore per acqua fredda a rulli numerati getto unico cassa di ottone - turbine di materiale termoplastico - attacchi a bocchettone- conforme alle norme cee- A quadrante asciutto diametro 1"	cad		127,56
05.P75.A60.020	Contatore per acqua fredda a rulli numerati getto unico cassa di ottone - turbine di materiale termoplastico - attacchi a bocchettone- conforme alle norme cee- A quadrante asciutto diametro 1"1/4	cad		158,67
05.P75.A60.025	Contatore per acqua fredda a rulli numerati getto unico cassa di ottone - turbine di materiale termoplastico - attacchi a bocchettone- conforme alle norme cee- A quadrante asciutto diametro 1"1/2	cad		317,34
05.P75.A60.030	Contatore per acqua fredda a rulli numerati getto unico cassa di ottone - turbine di materiale termoplastico - attacchi a bocchettone- conforme alle norme cee- A quadrante asciutto diametro 2"	cad		468,75
05.P75.A60.035	Contatore per acqua fredda a rulli numerati getto unico cassa di ottone - turbine di materiale termoplastico - attacchi a bocchettone- conforme alle norme cee- A quadrante bagnato diametro 1/2"	cad		38,06
05.P75.A60.040	Contatore per acqua fredda a rulli numerati getto unico cassa di ottone - turbine di materiale termoplastico - attacchi a bocchettone- conforme alle norme cee- A quadrante bagnato diametro 3/4"	cad		50,81
05.P75.A60.045	Contatore per acqua fredda a rulli numerati getto unico cassa di ottone - turbine di materiale termoplastico - attacchi a bocchettone- conforme alle norme cee- A quadrante bagnato diametro 1"	cad		115,11
05.P75.A60.050	Contatore per acqua fredda a rulli numerati getto unico cassa di ottone - turbine di materiale termoplastico - attacchi a bocchettone- conforme alle norme cee- A quadrante bagnato diametro 1"1/4	cad		133,77
05.P75.A80.005	Distacco dall'impianto di filtri chiarificatori e decloratori per sostituzione:- Per filtri con attacchi fino a 1"	cad		12,75
05.P75.A80.010	Distacco dall'impianto di filtri chiarificatori e decloratori per sostituzione:- Per filtri con attacchi da 1"1/4 a 2"	cad		21,57
05.P75.A80.015	Distacco dall'impianto di filtri chiarificatori e decloratori per sostituzione:- Per filtri con attacchi sup. 2" oppure multipli	cad		31,73
05.P75.A90.005	Flaconi di ricambio con liquidi titolanti per gli art. 75b00 - 75b10- Per gli articoli 75b00-75b10	cad		10,79
05.P75.B00.005	Kit per analisi c1-ph-fe ammoniaca, nitrati, ecc- ................................................	cad		18,46
05.P75.B10.005	Kit per analisi durezza acqua temporaneae permanente	cad		14,62
05.P75.B20.005	Intervento su addolcitori comprendente le seguenti prove e verifiche: - prelievo dei campioni di h2o greggia e addolcita e successive analisi, ritarature del programmatore in caso di sfasamento o mancata corrente elettrica e tutto quanto e' attinente alla manutenzione e all'assistenza delle apparecchiature- controllo - verifica del buon funzionamento delle apparecchiature per i necessari rilievi e controlli- prelievo di campioni d'acqua greggia e addolcita e successive analisi, compresi i materiali di consumo per le stesse- ritaratura del programmatore nel caso di sfasamento - pulizia dei serbatoi di accumulo sale al fine di liberarli dalla melma e dalle altre impurita' che il nac1 trascina e produce - revisione e pulizia delle valvole e dei filtrini della testata programmatore e dei filtrini pozzetta salamoia- Per ogni interv.su qualsiasi tipo di addolcitore	cad		66,59
05.P75.B20.010	Intervento su addolcitori comprendente le seguenti prove e verifiche: - prelievo dei campioni di h2o greggia e addolcita e successive analisi, ritarature del programmatore in caso di sfasamento o mancata corrente elettrica e tutto quanto e' attinente alla manutenzione e all'assistenza delle apparecchiature- controllo - verifica del buon funzionamento delle apparecchiature per i necessari rilievi e controlli- prelievo di campioni d'acqua greggia e addolcita e successive analisi, compresi i materiali di consumo per le stesse- ritaratura del programmatore nel caso di sfasamento - pulizia dei serbatoi di accumulo sale al fine di liberarli dalla melma e dalle altre impurita' che il nac1 trascina e produce - revisione e pulizia delle valvole e dei filtrini della testata programmatore e dei filtrini pozzetta salamoia- Per ogni visita successiva al primo intervento	cad		25,41
05.P75.B30.005	Intervento su dosatori di polifosfati, per pulizia, manutenzione di qualsiasi specie, rabbocchi di prodotto, ecc.	cad		25,41
05.P75.B40.005	Intervento su dosatori di polifosfati per revisione, previo smontaggio dall'impianto, trasporto in officina e rimontaggio, escluse le parti di ricambio:- Per apparecchi con diametro fino a 1"	cad		36,82
05.P75.B40.010	Intervento su dosatori di polifosfati per revisione, previo smontaggio dall'impianto, trasporto in officina e rimontaggio, escluse le parti di ricambio:- Per apparecchi con diametro da 1"1/4 a 2"	cad		49,47
05.P75.B50.005	Intervento su filtri chiarificatori e decloratori previo lo smontaggio della coppa per la successiva pulizia ed il lavaggio della calza filtrante con apposito detersivo oppure la sostituzione della medesima ed il successivo rimontaggio con l'eventuale cambio della guarnizione di tenuta:- Per filtro singolo	cad		20,32
05.P75.B50.010	Intervento su filtri chiarificatori e decloratori previo lo smontaggio della coppa per la successiva pulizia ed il lavaggio della calza filtrante con apposito detersivo oppure la sostituzione della medesima ed il successivo rimontaggio con l'eventuale cambio della guarnizione di tenuta:- Per filtro multiplo fino a 10 cartucce	cad		32,98
05.P75.B60.005	Messa in opera del materiale, gia' a pie'd'opera, di cui agli art. 65b00-65d30	kg		0,09
05.P75.B70.005	Messa in opera del materiale, gia' a pie'd'opera, di cui all'art. 65c70	kg		0,41
05.P75.B80.005	Posa in opera apparecchiature di cui agli art. dal 65b50 al 65b70 e il 65c80- Aumento sui prezzi di detti articoli	%		25,00
05.P75.B90.005	Posa in opera dei materiali di consumo di cui agli art. 65b40-65c30 dal 65a50 al 65a70-65c90 -65d00- Aumento sui prezzi di detti articoli	%		15,00
05.P75.C00.005	Posa in opera delle parti di ricambio di cui agli art. 65a40 dal 65a80 al 65a95 dal 65b10al 65b30 dal 65b80 al 65c20 dal 65c40 al 65c60 dal 65d10 al 65d20 dal 65d40 al 65e50 al 65g30- Aumento sui prezzi di detti articoli	%		15,00
05.P75.C10.005	Posa in opera delle parti di ricambio di cui agli art. dal 65f10 al 65g20- Aumento sui prezzi di detti articoli	%		25,00
05.P75.C15.005	Posa in opera delle apparecchiature di cui agli art. 65b08 e 65c15- Aumento sui prezzi di detti articoli	%		35,00
05.P75.C20.005	Smontaggio e rimontaggio per riparazioni, addolcitore e depuratore d'acqua di qualunque portata	cad		82,45
05.P75.C24.005	Provvista e posa in opera di riduttore di pressione tipo "orione" per acqua sino a 90 °Cad aria compressa, pressione di esercizio a monte 25 bar, a valle 2-4 bar, corpo in ottone, membrana a disco in gomma, completo di attacchi per manometro di controllo- Diametro 3/8"	cad		42,52
05.P75.C24.010	Provvista e posa in opera di riduttore di pressione tipo "orione" per acqua sino a 90 °Cad aria compressa, pressione di esercizio a monte 25 bar, a valle 2-4 bar, corpo in ottone, membrana a disco in gomma, completo di attacchi per manometro di controllo- Diametro 1/2"	cad		54,56
05.P75.C24.015	Provvista e posa in opera di riduttore di pressione tipo "orione" per acqua sino a 90 °Cad aria compressa, pressione di esercizio a monte 25 bar, a valle 2-4 bar, corpo in ottone, membrana a disco in gomma, completo di attacchi per manometro di controllo- Diametro 3/4"	cad		66,59
05.P75.C24.020	Provvista e posa in opera di riduttore di pressione tipo "orione" per acqua sino a 90 °Cad aria compressa, pressione di esercizio a monte 25 bar, a valle 2-4 bar, corpo in ottone, membrana a disco in gomma, completo di attacchi per manometro di controllo- Diametro 1"	cad		103,29
05.P75.C24.025	Provvista e posa in opera di riduttore di pressione tipo "orione" per acqua sino a 90 °Cad aria compressa, pressione di esercizio a monte 25 bar, a valle 2-4 bar, corpo in ottone, membrana a disco in gomma, completo di attacchi per manometro di controllo- Diametro 1" 1/4	cad		127,56
05.P75.C24.030	Provvista e posa in opera di riduttore di pressione tipo "orione" per acqua sino a 90 °Cad aria compressa, pressione di esercizio a monte 25 bar, a valle 2-4 bar, corpo in ottone, membrana a disco in gomma, completo di attacchi per manometro di controllo- Diametro 1" 1/2	cad		158,67
05.P75.C24.035	Provvista e posa in opera di riduttore di pressione tipo "orione" per acqua sino a 90 °Cad aria compressa, pressione di esercizio a monte 25 bar, a valle 2-4 bar, corpo in ottone, membrana a disco in gomma, completo di attacchi per manometro di controllo- Diametro 2"	cad		355,71
05.P75.C24.040	Provvista e posa in opera di riduttore di pressione tipo "orione" per acqua sino a 90 °Cad aria compressa, pressione di esercizio a monte 25 bar, a valle 2-4 bar, corpo in ottone, membrana a disco in gomma, completo di attacchi per manometro di controllo- Diametro 2" 1/2	cad		1015,29
05.P75.C24.045	Provvista e posa in opera di riduttore di pressione tipo "orione" per acqua sino a 90 °Cad aria compressa, pressione di esercizio a monte 25 bar, a valle 2-4 bar, corpo in ottone, membrana a disco in gomma, completo di attacchi per manometro di controllo- Dn 80	cad		1141,81
05.P75.C24.050	Provvista e posa in opera di riduttore di pressione tipo "orione" per acqua sino a 90 °Cad aria compressa, pressione di esercizio a monte 25 bar, a valle 2-4 bar, corpo in ottone, membrana a disco in gomma, completo di attacchi per manometro di controllo- Dn 100	cad		1236,19
05.P75.C25.005	Smontaggio per demolizione addolcitore o depuratore d'acqua di qualunque portata, compreso vasca salamoia, trasporto ad impianto di trattamento autorizzato e delle resine ed ogni onere relativo.- Di qualunque portata	cad		221,94
05.P75.C27.005	Provvista e posa in opera di serbatoio accumulo acqua in lamiera di acciaio zincato sia esternamente che internamente, completo di passo d'uomo regolamentare, rubinetto a galleggiante meccanico, interruttore di mimima e di massima- ................................................	l		0,63
05.P75.C30.005	Smontaggio e rimontaggio per riparazioni,dosatore di gas-cloro di qualunque portata	cad		57,76
05.P75.C40.005	Trasporto a pie' d'opera dei materiali di cui agli articoli 65b00-65c70-65d30 acquistati direttamente dal comune ed in deposito presso i magazzini municipali dell'economato e trasportati dalla ditta al posto di impiego:- Per sacchi fino a kg 25	kg		0,29
05.P75.C40.010	Trasporto a pie' d'opera dei materiali di cui agli articoli 65b00-65c70-65d30 acquistati direttamente dal comune ed in deposito presso i magazzini municipali dell'economato e trasportati dalla ditta al posto di impiego:- Per sacchi superiori a kg 25	kg		0,25
05.P75.C50.005	Valigetta per analisi acqua, completa	cad		206,38
05.P75.C60.005	Provvista e posa di cassetta con nastro rotante completa di sportello in lamiera con verniciatura epossidica rossa, rullo girevole verniciato rosso, tubo semirigido "UNI 25" in nylon gommato e armato con spirale, valvola di intercettazione in entrata in ottone, lancia regolabile a tre effetti (chiuso, getto pieno, getto nebulizzato) in lega leggera con ugello e cono di scarico in plastica resistente agli urti, completa di velo protettivo regolabile- Con tubo semirigido da 15 metri	cad		333,94
05.P75.C60.010	Provvista e posa di cassetta con nastro rotante completa di sportello in lamiera con verniciatura epossidica rossa, rullo girevole verniciato rosso, tubo semirigido "UNI 25" in nylon gommato e armato con spirale, valvola di intercettazione in entrata in ottone, lancia regolabile a tre effetti (chiuso, getto pieno, getto nebulizzato) in lega leggera con ugello e cono di scarico in plastica resistente agli urti, completa di velo protettivo regolabile- Con tubo semirigido da 20 metri	cad		350,53
05.P75.C60.015	Provvista e posa di cassetta con nastro rotante completa di sportello in lamiera con verniciatura epossidica rossa, rullo girevole verniciato rosso, tubo semirigido "UNI 25" in nylon gommato e armato con spirale, valvola di intercettazione in entrata in ottone, lancia regolabile a tre effetti (chiuso, getto pieno, getto nebulizzato) in lega leggera con ugello e cono di scarico in plastica resistente agli urti, completa di velo protettivo regolabile- Con tubo semirigido da 25 metri	cad		366,09
05.P75.C60.020	Provvista e posa di cassetta con nastro rotante completa di sportello in lamiera con verniciatura epossidica rossa, rullo girevole verniciato rosso, tubo semirigido "UNI 25" in nylon gommato e armato con spirale, valvola di intercettazione in entrata in ottone, lancia regolabile a tre effetti (chiuso, getto pieno, getto nebulizzato) in lega leggera con ugello e cono di scarico in plastica resistente agli urti, completa di velo protettivo regolabile- Con tubo semirigido da 30 metri	cad		381,64
05.P75.C70.005	Provvista e posa di complesso idrante a parete o incasso con cassetta in lamiera zincata, sportello in acciaio inox o lega di alluminio anodizzato, vetro frangibile, manichetta in nylon-poliestere gommato con 70 bar di pressione di scoppio omologata, raccordi in ottone, legature a filo plastificato e coprilegatura in gomma, rubinetto idrante in ottone, completo di quant'altro necessario e conforme alla legislazione vigente, (opere murarie per incasso escluse) secondo norme "UNI 45"- Con manich. da 20 m e lancia in ottone e rame	cad		177,34
05.P75.C70.010	Provvista e posa di complesso idrante a parete o incasso con cassetta in lamiera zincata, sportello in acciaio inox o lega di alluminio anodizzato, vetro frangibile, manichetta in nylon-poliestere gommato con 70 bar di pressione di scoppio omologata, raccordi in ottone, legature a filo plastificato e coprilegatura in gomma, rubinetto idrante in ottone, completo di quant'altro necessario e conforme alla legislazione vigente, (opere murarie per incasso escluse) secondo norme "UNI 45"- Con manich. da 20 m -tre effetti-nebulizzato	cad		262,37
05.P75.C70.015	Provvista e posa di complesso idrante a parete o incasso con cassetta in lamiera zincata, sportello in acciaio inox o lega di alluminio anodizzato, vetro frangibile, manichetta in nylon-poliestere gommato con 70 bar di pressione di scoppio omologata, raccordi in ottone, legature a filo plastificato e coprilegatura in gomma, rubinetto idrante in ottone, completo di quant'altro necessario e conforme alla legislazione vigente, (opere murarie per incasso escluse) secondo norme "UNI 45"- Con manich. da 25 m e lancia in ottone e rame	cad		192,90
05.P75.C70.020	Provvista e posa di complesso idrante a parete o incasso con cassetta in lamiera zincata, sportello in acciaio inox o lega di alluminio anodizzato, vetro frangibile, manichetta in nylon-poliestere gommato con 70 bar di pressione di scoppio omologata, raccordi in ottone, legature a filo plastificato e coprilegatura in gomma, rubinetto idrante in ottone, completo di quant'altro necessario e conforme alla legislazione vigente, (opere murarie per incasso escluse) secondo norme "UNI 45"- Con manich. da 25 m -tre effetti-nebulizzato	cad		275,86
05.P75.C70.025	Provvista e posa di complesso idrante a parete o incasso con cassetta in lamiera zincata, sportello in acciaio inox o lega di alluminio anodizzato, vetro frangibile, manichetta in nylon-poliestere gommato con 70 bar di pressione di scoppio omologata, raccordi in ottone, legature a filo plastificato e coprilegatura in gomma, rubinetto idrante in ottone, completo di quant'altro necessario e conforme alla legislazione vigente, (opere murarie per incasso escluse) secondo norme "UNI 45"- Con manich. da 30 m e lancia in ottone e rame	cad		206,38
05.P75.C70.030	Provvista e posa di complesso idrante a parete o incasso con cassetta in lamiera zincata, sportello in acciaio inox o lega di alluminio anodizzato, vetro frangibile, manichetta in nylon-poliestere gommato con 70 bar di pressione di scoppio omologata, raccordi in ottone, legature a filo plastificato e coprilegatura in gomma, rubinetto idrante in ottone, completo di quant'altro necessario e conforme alla legislazione vigente, (opere murarie per incasso escluse) secondo norme "UNI 45"- Con manich. da 30 m-tre effetti-nebulizzato	cad		289,33
05.P75.C80.005	Provvista e posa di complesso idrante a parete o incasso con cassetta in lamiera zincata, sportello in acciaio inox o lega di alluminio anodizzato, vetro frangibile, manichetta in nylon-poliestere, gommato con 70 bar di pressione di scoppio, omologata, raccordi in ottone, legature a filo plastificato e coprilegatura in gomma, rubinetto idrante in ottone, completo di quant'altro necessario e conforme alla legislazione vigente (opere murarie per incasso escluse), secondo norme "UNI 70"- Con manich. da 20 m e lancia in ottone e rame	cad		249,93
05.P75.C80.010	Provvista e posa di complesso idrante a parete o incasso con cassetta in lamiera zincata, sportello in acciaio inox o lega di alluminio anodizzato, vetro frangibile, manichetta in nylon-poliestere, gommato con 70 bar di pressione di scoppio, omologata, raccordi in ottone, legature a filo plastificato e coprilegatura in gomma, rubinetto idrante in ottone, completo di quant'altro necessario e conforme alla legislazione vigente (opere murarie per incasso escluse), secondo norme "UNI 70"- Con manich. da 20 m-tre effetti-nebulizzato	cad		404,46
05.P75.C80.015	Provvista e posa di complesso idrante a parete o incasso con cassetta in lamiera zincata, sportello in acciaio inox o lega di alluminio anodizzato, vetro frangibile, manichetta in nylon-poliestere, gommato con 70 bar di pressione di scoppio, omologata, raccordi in ottone, legature a filo plastificato e coprilegatura in gomma, rubinetto idrante in ottone, completo di quant'altro necessario e conforme alla legislazione vigente (opere murarie per incasso escluse), secondo norme "UNI 70"- Con manich. da 25 m e lancia in ottone e rame	cad		269,63
05.P75.C80.020	Provvista e posa di complesso idrante a parete o incasso con cassetta in lamiera zincata, sportello in acciaio inox o lega di alluminio anodizzato, vetro frangibile, manichetta in nylon-poliestere, gommato con 70 bar di pressione di scoppio, omologata, raccordi in ottone, legature a filo plastificato e coprilegatura in gomma, rubinetto idrante in ottone, completo di quant'altro necessario e conforme alla legislazione vigente (opere murarie per incasso escluse), secondo norme "UNI 70"- Con manich. da 25 m-tre effetti-nebulizzato	cad		424,16
05.P75.C80.025	Provvista e posa di complesso idrante a parete o incasso con cassetta in lamiera zincata, sportello in acciaio inox o lega di alluminio anodizzato, vetro frangibile, manichetta in nylon-poliestere, gommato con 70 bar di pressione di scoppio, omologata, raccordi in ottone, legature a filo plastificato e coprilegatura in gomma, rubinetto idrante in ottone, completo di quant'altro necessario e conforme alla legislazione vigente (opere murarie per incasso escluse), secondo norme "UNI 70"- Con manich. da 30 m e lancia in ottone e rame	cad		289,33
05.P75.C80.030	Provvista e posa di complesso idrante a parete o incasso con cassetta in lamiera zincata, sportello in acciaio inox o lega di alluminio anodizzato, vetro frangibile, manichetta in nylon-poliestere, gommato con 70 bar di pressione di scoppio, omologata, raccordi in ottone, legature a filo plastificato e coprilegatura in gomma, rubinetto idrante in ottone, completo di quant'altro necessario e conforme alla legislazione vigente (opere murarie per incasso escluse), secondo norme "UNI 70"- Con manich. da 30 m-tre effetti-nebulizzato	cad		443,86
05.P75.C90.005	Provvista e posa di complesso idrante per esterno con cassetta in lamiera verniciata rosso epossidico, con tetto inclinato e feritoia aria laterale, sportello in lamiera verniciata o inox vetro frangibile, manichetta in nylon-poliestere gommato con pressione di scoppio 70 bar, omologata, raccordi in ottone, legature con filo plastificato e coprilegatura in gomma, rubinetto idrante in ottone completo di tutto il necessario e conforme alla legislazione vigente, secondo norme "UNI 70"- Con manich. da 20 m e lancia in ottone e rame	cad		186,67
05.P75.C90.010	Provvista e posa di complesso idrante per esterno con cassetta in lamiera verniciata rosso epossidico, con tetto inclinato e feritoia aria laterale, sportello in lamiera verniciata o inox vetro frangibile, manichetta in nylon-poliestere gommato con pressione di scoppio 70 bar, omologata, raccordi in ottone, legature con filo plastificato e coprilegatura in gomma, rubinetto idrante in ottone completo di tutto il necessario e conforme alla legislazione vigente, secondo norme "UNI 70"- Con manich. da 20 mt.-tre effetti-nebulizzato	cad		268,60
05.P75.C90.015	Provvista e posa di complesso idrante per esterno con cassetta in lamiera verniciata rosso epossidico, con tetto inclinato e feritoia aria laterale, sportello in lamiera verniciata o inox vetro frangibile, manichetta in nylon-poliestere gommato con pressione di scoppio 70 bar, omologata, raccordi in ottone, legature con filo plastificato e coprilegatura in gomma, rubinetto idrante in ottone completo di tutto il necessario e conforme alla legislazione vigente, secondo norme "UNI 70"- Con manich. da 25 m e lancia in ottone e rame	cad		199,12
05.P75.C90.020	Provvista e posa di complesso idrante per esterno con cassetta in lamiera verniciata rosso epossidico, con tetto inclinato e feritoia aria laterale, sportello in lamiera verniciata o inox vetro frangibile, manichetta in nylon-poliestere gommato con pressione di scoppio 70 bar, omologata, raccordi in ottone, legature con filo plastificato e coprilegatura in gomma, rubinetto idrante in ottone completo di tutto il necessario e conforme alla legislazione vigente, secondo norme "UNI 70"- Con manich. da 25 m -tre effetti-nebulizzato	cad		283,12
05.P75.C90.025	Provvista e posa di complesso idrante per esterno con cassetta in lamiera verniciata rosso epossidico, con tetto inclinato e feritoia aria laterale, sportello in lamiera verniciata o inox vetro frangibile, manichetta in nylon-poliestere gommato con pressione di scoppio 70 bar, omologata, raccordi in ottone, legature con filo plastificato e coprilegatura in gomma, rubinetto idrante in ottone completo di tutto il necessario e conforme alla legislazione vigente, secondo norme "UNI 70"- Con manich. da 30 m e lancia in ottone e rame	cad		213,63
05.P75.C90.030	Provvista e posa di complesso idrante per esterno con cassetta in lamiera verniciata rosso epossidico, con tetto inclinato e feritoia aria laterale, sportello in lamiera verniciata o inox vetro frangibile, manichetta in nylon-poliestere gommato con pressione di scoppio 70 bar, omologata, raccordi in ottone, legature con filo plastificato e coprilegatura in gomma, rubinetto idrante in ottone completo di tutto il necessario e conforme alla legislazione vigente, secondo norme "UNI 70"- Con manich. da 30 m -tre effetti-nebulizzato	cad		295,56
05.P75.C95.005	Provvista e posa di complesso idrante per esterno con cassetta in lamiera verniciata rosso epossidico, con tetto inclinato e feritoia aria laterale, sportello in lamiera verniciata o inox vetro frangibile, manichetta in nylon-poliestere gommato con pressione di scoppio 70 bar, omologata, raccordi in ottone, legature con filo plastificato e coprilegature in gomma, rubinetto idrante in ottone completo di tutto il necessario e conforme alla legislazione vigente, secondo morme "UNI 70"- Con manich. da 20 m e lancia in ottone e rame	cad		257,19
05.P75.C95.010	Provvista e posa di complesso idrante per esterno con cassetta in lamiera verniciata rosso epossidico, con tetto inclinato e feritoia aria laterale, sportello in lamiera verniciata o inox vetro frangibile, manichetta in nylon-poliestere gommato con pressione di scoppio 70 bar, omologata, raccordi in ottone, legature con filo plastificato e coprilegature in gomma, rubinetto idrante in ottone completo di tutto il necessario e conforme alla legislazione vigente, secondo morme "UNI 70"- Con manich. da 20 m -tre effetti-nebulizzato	cad		410,67
05.P75.C95.015	Provvista e posa di complesso idrante per esterno con cassetta in lamiera verniciata rosso epossidico, con tetto inclinato e feritoia aria laterale, sportello in lamiera verniciata o inox vetro frangibile, manichetta in nylon-poliestere gommato con pressione di scoppio 70 bar, omologata, raccordi in ottone, legature con filo plastificato e coprilegature in gomma, rubinetto idrante in ottone completo di tutto il necessario e conforme alla legislazione vigente, secondo morme "UNI 70"- Con manich. da 25 m e lancia in ottone e rame	cad		276,89
05.P75.C95.020	Provvista e posa di complesso idrante per esterno con cassetta in lamiera verniciata rosso epossidico, con tetto inclinato e feritoia aria laterale, sportello in lamiera verniciata o inox vetro frangibile, manichetta in nylon-poliestere gommato con pressione di scoppio 70 bar, omologata, raccordi in ottone, legature con filo plastificato e coprilegature in gomma, rubinetto idrante in ottone completo di tutto il necessario e conforme alla legislazione vigente, secondo morme "UNI 70"- Con manich. da 25 m -tre effetti-nebulizzato	cad		431,42
05.P75.C95.025	Provvista e posa di complesso idrante per esterno con cassetta in lamiera verniciata rosso epossidico, con tetto inclinato e feritoia aria laterale, sportello in lamiera verniciata o inox vetro frangibile, manichetta in nylon-poliestere gommato con pressione di scoppio 70 bar, omologata, raccordi in ottone, legature con filo plastificato e coprilegature in gomma, rubinetto idrante in ottone completo di tutto il necessario e conforme alla legislazione vigente, secondo morme "UNI 70"- Con manich. da 30 m e lancia in ottone e rame	cad		296,60
05.P75.C95.030	Provvista e posa di complesso idrante per esterno con cassetta in lamiera verniciata rosso epossidico, con tetto inclinato e feritoia aria laterale, sportello in lamiera verniciata o inox vetro frangibile, manichetta in nylon-poliestere gommato con pressione di scoppio 70 bar, omologata, raccordi in ottone, legature con filo plastificato e coprilegature in gomma, rubinetto idrante in ottone completo di tutto il necessario e conforme alla legislazione vigente, secondo morme "UNI 70"- Con manich. da 30 m -tre effetti-nebulizzato	cad		457,34
05.P75.D00.005	Provvista e posa di gruppo motopompa orizzontale o verticale, completo di saracinesche, valvola di ritegno e valvola di sicurezza- Diametro 2" n.1 UNI 70	cad		230,23
05.P75.D00.010	Provvista e posa di gruppo motopompa orizzontale o verticale, completo di saracinesche, valvola di ritegno e valvola di sicurezza- Diametro 2"1/2 n.1 UNI 70	cad		277,93
05.P75.D00.015	Provvista e posa di gruppo motopompa orizzontale o verticale, completo di saracinesche, valvola di ritegno e valvola di sicurezza- Diametro 3" n.2 UNI 70	cad		442,83
05.P75.D00.020	Provvista e posa di gruppo motopompa orizzontale o verticale, completo di saracinesche, valvola di ritegno e valvola di sicurezza- Diametro 4" n.2 UNI 70	cad		536,17
05.P75.D10.005	Provvista e posa di gruppo valvola a secco, con corpo valvola, saracinesche di prova, scarico ad asta uscente flangiata, manometri, campana idraulica, pressostato, completa di omologazione- Diametro fino a 3"	cad		1966,29
05.P75.D10.010	Provvista e posa di gruppo valvola a secco, con corpo valvola, saracinesche di prova, scarico ad asta uscente flangiata, manometri, campana idraulica, pressostato, completa di omologazione- Diametro 3"1/2 e 4"	cad		2092,80
05.P75.D10.015	Provvista e posa di gruppo valvola a secco, con corpo valvola, saracinesche di prova, scarico ad asta uscente flangiata, manometri, campana idraulica, pressostato, completa di omologazione- Diametro oltre 4"	cad		2599,93
05.P75.D15.005	Provvista e posa di gruppo di pressurizzazione e spinta, in esecuzione monoblocco delle dimensioni di circa cm 150x90x150 composto da: -n.2 elettropompe centrifughe ad asse orizzontale o verticale,costruite in ghisa,della portata ognuna di ca.24 lt/sec.; prevalenza non inferiore a 55 m; potenza di ca.20 kW 380 v.; -n.1 eventuale serbatoio di adescamento montato sopra il gruppo stesso della capacita' prevista dalle norme UNI 9490; -collettore di mandata flangiato completo di saracinesche di intercettazione a sfera, valvole di ritegno,anticolpo d'ariete, giunti antivibranti; -pressostati di comando elettropompa; -autoclavi a membrana intercambiabile; -basamento di assemblaggio monoblocco con piedini antivibranti in gomma; -quadro elettrico di comando elettropompa in cassetta di lamiera con rivestimento anticorrosione, grado di protezione IP55, telesalvamotori, temporizzatori, fusibili, sezionatore generale, circuito ausiliario di bassa tensione, lampade spia, trasformatore e quant'altro necessario.- ................................................	cad		11634,89
05.P75.D20.005	Provvista e posa di idrante a colonna completo di tutto il necessario- Dn 50 est. 600	cad		375,41
05.P75.D20.010	Provvista e posa di idrante a colonna completo di tutto il necessario- Dn 50 est. 900	cad		401,34
05.P75.D20.015	Provvista e posa di idrante a colonna completo di tutto il necessario- DN 70 est. 600	cad		443,86
05.P75.D20.020	Provvista e posa di idrante a colonna completo di tutto il necessario- DN 70 est. 900	cad		460,46
05.P75.D20.025	Provvista e posa di idrante a colonna completo di tutto il necessario- DN 70 + UNI 100	cad		499,86
05.P75.D20.030	Provvista e posa di idrante a colonna completo di tutto il necessario- DN 80 est. 600	cad		455,27
05.P75.D20.035	Provvista e posa di idrante a colonna completo di tutto il necessario- DN 80 est. 900	cad		478,10
05.P75.D20.040	Provvista e posa di idrante a colonna completo di tutto il necessario- DN 80 + UNI 100	cad		511,27
05.P75.D20.045	Provvista e posa di idrante a colonna completo di tutto il necessario- DN 100 est. 600	cad		511,27
05.P75.D20.050	Provvista e posa di idrante a colonna completo di tutto il necessario- DN 100 est. 900	cad		535,12
05.P75.D20.055	Provvista e posa di idrante a colonna completo di tutto il necessario- DN 100 + UNI 100	cad		568,31
05.P75.D20.060	Provvista e posa di idrante a colonna completo di tutto il necessario- DN 125 + UNI 100	cad		614,99
05.P75.D30.005	Provvista e posa di idrante sottosuolo completo di tutto il necessario- Dn 50	cad		242,67
05.P75.D30.010	Provvista e posa di idrante sottosuolo completo di tutto il necessario- Dn 70	cad		268,60
05.P75.D40.005	Provvista e posa di ugello a lama o a cono per cortine d'acqua- Diametro 1/2"	cad		25,41
05.P75.D40.010	Provvista e posa di ugello a lama o a cono per cortine d'acqua- Diametro 3/4"	cad		26,65
05.P75.E00.005	Rilievo e riproduzione rete idranti antincendio fino a 3 idranti.rilievo del percorso delle tubazioni, con individuazione del diametro, del tipo di posa, delle apparecchiature intermedie e o terminali, per reti fino a tre idranti o attacchi motopompa.riproduzione grafica su supporto cartaceo ed elettronico in formato compatibile con lo standard adottatto dalla citta' dell'impianto in pianta ed in schema prospettico, con indicazione dei rilievi eseguiti.fornitura di riproduzione del disegno:- due copie su carta; - una copia su cartoncino plastificato; - una copia su file compatibile. posa con tasselli della planimetria plastificata in un locale del fabbricato.per ogni rete antincendio a servizio del fabbricato.- Fino a tre idranti o attacchi motopompa.	cad		155,56
05.P75.E00.010	Rilievo e riproduzione rete idranti antincendio fino a 3 idranti.rilievo del percorso delle tubazioni, con individuazione del diametro, del tipo di posa, delle apparecchiature intermedie e o terminali, per reti fino a tre idranti o attacchi motopompa.riproduzione grafica su supporto cartaceo ed elettronico in formato compatibile con lo standard adottatto dalla citta' dell'impianto in pianta ed in schema prospettico, con indicazione dei rilievi eseguiti.fornitura di riproduzione del disegno:- due copie su carta; - una copia su cartoncino plastificato; - una copia su file compatibile. posa con tasselli della planimetria plastificata in un locale del fabbricato.per ogni rete antincendio a servizio del fabbricato.- Per ogni idrante o attacco motopompa in più oltre ai primi tre.	cad		31,11
05.P75.E10.005	Verifica di pressione e portata di rete idranti antincendio.rilievo dei valori di pressione e portata alle tre lance idraulicamente piu' sfavorite con apertura simultanea di tre idranti. sono comprese le opere di srotolamento e riavvolgimento delle manichette flessibili e loro riposizionamenti in sito, la richiusura delle valvole e l'eventuale eliminazione di perdite e/o trafilamenti, la sigillatura con piombino e marchio aziendale delle cassette idranti, la verifica delle condizioni di manutenzione delle cassette idranti e delle apparecchiature ivi contenute, la compilazione dei cartellini di verifica e del verbale di prova a firma di tecnico abilitato, la richiesta d'intervento e l'assistenza al personale a.a.m. per la risigillatura fiscale delle valvole idrante. sono altresi' compresi i noli delle apparecchiature di verifica, le attrezzature, i mezzi d'opera e gli eventuali materiali di consumo per l'eliminazione di perdite da guarnizioni e premistoppa degli idranti.- Per ogni rete antincendio	cad		116,16
05.P75.E15.005	Verifica pressione e portata lancia o attacco motopompa.rilievo dei valori di pressione e portata di lancia o attacco motopompa con apertura e successiva richiusura della valvola idrante UNI 45 o UNI 70. Sono comprese le opere di srotolamento e riavvolgimento della manichetta flessibile e suo riposizionamento in sito, la richiusura della valvola e l'eventuale eliminazione di perdite e/o trafilamenti, la sigillatura con piombino e marchio aziendale della cassetta idranti, la verifica delle condizioni di manutenzione delle cassette idranti e delle apparecchiature ivi contenute, la compilazione dei cartellini di verifica e del verbale di prova a firma di tecnico abilitato, la richiesta d'intervento e l'assistenza al personale a.a.m. per la risigillatura fiscale della valvola idrante. Sono altresi' compresi i noli delle apparecchiature di verifica, le attrezzature, i mezzi d'opera e gli eventuali materiali di consumo per l'eliminazione di perdite da guarnizioni e premistoppa degli idranti.- Per ogni idrante o attacco motopompa.	cad		21,78
05.P75.E20.005	Verifica della pressione di rete antincendio. Controllo e rilievo della pressione idraulica statica o dinamica indicata da manometro installato su rete antincendio. e' compresa la verifica del sigillo posto sull'attacco del manometro, la manovra per la verifica dell'efficienza dello strumento indicatore e la comparazione dell'indicazione con il manometro campione, la compilazione del verbale di verifica, la firma di tecnico abilitato dello stesso. sono altresi' compresi i noli delle apparecchiature di verifica, le attrezzature e i mezzi d'opera.- Per ogni manometro verificato.	cad		4,97
05.P75.E25.005	Allacciamento rete idranti a presa stradale a. A.m.opere di assistenza alla squadra a. A.m. per l'allacciamento alla rete stradale dell'impianto antincendio.le opere consistono nei lavori necessari e complementari alle lavorazioni effettuate dall'a. A.m. sulla tubazione di adduzione acqua ed al collegamento della rete interna a quest' ultima.nel prezzo sono inclusi per tutta la durata dell'intervento della squadra a. A.m.:- la paga oraria comprensiva di oneri contributivi, utili d'impresa, spese generali della squadra tipo composta da un operaio specializzato ed un operaio qualificato;- il nolo dei mezzi d'opera necessari;- il nolo delle attrezzature;- i materiali di consumo.- Per ogni rete allacciata.	cad		199,12
05.P75.E30.005	Schermo antinfortunistico per cassetta idrante o attacco motopompa.provvista e posa di schermo frangibile in materiale plastico omologato per la protezione delle apparecchiature antincendio poste nelle cassette idranti o motopompa. in caso di sostituzione di schermo in vetro sono comprese le opere per la rimozione e smaltimento del vetro esistente.sono altresi' compresi i noli delle attrezzature e i mezzi d'opera.- Per ogni schermo.	cad		11,20
05.P75.E35.005	Fornitura e posa di duplicato di planimetria di rete idranti.fornitura e posa di copia di riproduzione grafica su supporto in cartoncino plastificato dell'impianto in pianta ed in schema prospettico, con indicazione dei rilievi eseguiti.posa con tasselli della planimetria plastificata in un locale del fabbricato.- Per ogni copia.	cad		18,67
05.P75.E40.005	Lucchetto in acciaio inox con staffa di fissaggio e due chiavi . provvista e posa di lucchetto e staffa di fissaggio per bloccaggio valvole di intercettazione in posizione predeterminata. staffa di tipo avvolgente la tubazione e la valvola in acciaio inox non smontabile a lucchetto chiuso. Chiave lucchetto di tipo unificato.- Per ogni staffa	cad		23,95
05.P75.E45.005	Serbatoio in vetroresina rinforzata politilene da interrare. fornitura in opera di serbatoio in vetroresina rinforzata idoneo all'installazione interrata, completo di passo d'uomo, 2 attacchi flangiati da 6" e 2 a manicotto da 1" nella zona inferiore, 1 attacco flangiato 4" e 2 a manicotto 2" sul passo d'uomo. il sebatoio dovra' essere corredato di certificato di collaudo alla pressione di 1 bar e di resistenza alla spinta del terreno e a sovraccarico accidentale di 1000 kg/mq con profondita' di posa a m 0,70 misurata dalla generatrice superiore a serbatoio vuoto.- Per ogni mc di capacità complessiva.	m³		404,46
05.P75.E50.005	Provvista e posa di gruppo di sovrapressione elettrico e diesel. provvista e posa in opera compreso allacciamenti e rifornimento di carburante di gruppo di sovrapressione a norme UNI 9490 e 10779. il gruppo dovra' essere costituito da pompa elettrica, pompa diesel, elettrocircolatore di mantenimento.completo di quadro elettrico di comando e controllo, batterie al piombo, alimentatore a bassa tensione, misuratore di portata, diaframmi, pressostato, valvole, manometri e rubinetterie, temporizzatore per arresto automatico, collettori e flange, serbatoio e incastellatura.compreso verniciatura, smontaggio ed eventuale riassemblaggio sul posto, collegamenti alla rete antincendio e alla vasca di accumulo, collaudo funzionale.- Portata di 60 mc/h, prevalenza 0,7 mpa circa.	cad		18738,82
05.P75.E55.005	Vasca di adescamento per gruppi di surpressione sopra battente.provvista e posa in opera di vasca di adescamento in acciaio inox AISI 304 di capacita' lt 200 circa. Completa di tutto quanto necessario per il collegamento al gruppo di surpressione, quali tubazioni, diaframmi, rubinetti a galleggiante, raccordi, flange e materiale di consumo. Costruzione a norma UNI 9490.- In acciaio inox AISI 304, capacità lt.200, costruita a norme UNI 9490	cad		831,74
05.P75.E60.005	Provvista e posa di valvola di riempimento a membrana braukmann.provvista e posa in opera di valvola di riempimento a membrana tipo braukmann diametro DN 100 per il riempimento delle vasche di accumulo. pressione di esercizio 12 barcompleta di rubinetto a gallegggiante pilota da 3/4" e tubi di collegamento.corpo valvola, disco membrana, e otturatore in ghisa, molla e albero di acciaio inox, membrana in gomma sintetica, galleggiante in acciaio inox.- Per ogni valvola diametro DN 100	cad		2829,12
05.P75.E65.005	Provvista e posa di tappo maschio attacco UNI 70 in bronzo- Per ogni tappo in bronzo.	cad		16,81
05.P75.E70.005	Provvista e posa di manichetta UNI 45 certificata m.i.a norma UNI 9487, mt. 20 di lunghezza e con raccordi in ot 58 a norma UNI 804- Lunghezza mt.20, norme UNI 9487	cad		90,85
05.P75.E75.005	Provvista e posa di manichetta UNI 70 certificata m.i.a norma UNI 9487, mt. 20 di lunghezza e con raccordi in ot 58 a norma UNI 804.- Lunghezza mt. 20 norme UNI 9487	cad		154,53
05.P75.E80.005	Provvista e posa di lancia antincendio a piu' effetti UNI 25. A norma UNI 671/1, di tipo pesante, in lega di alluminio, con o.r. di protezione al bocchello, con valvola selettrice a tre posizioni. diametro attacco un 25, ugello DN 25.- Tipo pesante, a più effetti, a norma UNI 671/1	cad		77,77
05.P75.E85.005	Provvista e posa di lancia antincendio a piu' effetti UNI 45.a norma UNI 671/2, di tipo pesante, in lega di alluminio, con o.r. di protezione al bocchello, con valvola selettrice a tre posizioni, getto pieno e velo diffuso, diametro attacco un 45, ugello DN 12, approvata r.i.na.- Tipo pesante, a più effetti, a norma UNI 671/2	cad		124,45
05.P75.E90.005	Provvista e posa di lancia antincendio a piu' effetti UNI 70. A norma UNI 671/2, di tipo pesante, in lega di alluminio, con o.r. di protezione al bocchello, con valvola selettrice a tre posizioni, getto pieno e velo diffuso, diametro attacco UNI 70, ugello DN 16, approvata r.i.na.- Tipo pesante, a più effetti, a norma UNI 671/2	cad		236,46
05.P75.E95.005	Provvista e posa di tubo semirigido a norma UNI 9488, DN 25. Di colore rosso, per naspi antincendio, completo di accessori di montaggio.- Per naspi antincendio, colore rosso	m		8,70
05.P75.F00.005	Verifica periodica di gruppo di surpressione per impianto antincendio.verifica di funzionamento comprendente la messa in funzione di tutte le pompe del gruppo con rilievo delle portate effettive, della regolarita' della sequenza di funzionameto. ripristino dei livelli di carburante, olio, elettrolita per batteria, ecc.verifica ed eventuale sostituzione di parti elettriche del quadro di comando.controllo funzionamento del temporizzatore per l'arresto automatico. Controllo della linea di alimentazione elettrica e dell'alimentatore ausiliario. Controllo e verifica di funzionamento dell'alimentazione idrica e della riserva idrica.controllo della correta posizione delle valvole di intercettazione e verifica del loro funzionamento. compilazione di verbale di verifica periodica, del registro di manutenzione, del cartellino di verifica da posizionare sulla porta del locale di installazione del gruppo di surpressione e sigillatura con apposizione di piombino e marchio aziendale alla serratura della porta stessa.- Per impianto antincendio	cad		124,45
05.P75.F05.005	Provvista e posa di vasca componibile in vetroresina per riserva idrica impianti antincendio. Serbatoio composto da pannelli prefabbricati in vetroresina rinforzata con fibre di vetro di dimensioni 1.22 x 1.22 m. Ciascuno, ricoperti nella parte interna a contatto con l'acqua da uno strato di resina poliestere isoftalica.pannelli imbullonati con bulloni in acciaio inox AISI 316, con interposizione di guarnizioni in gomma sintetica butilica e schiuma P.V.C. A cellule chiuse. Provvisto di tiranti interni di rinforzo in acciaio inox AISI 316 bloccati all'esterno con flange in acciaio galvanizzato. Completo di fori e tronchetti flangiati per il collegamento dei tubi di troppo pieno, scarico di fondo, doppia entrata, doppia uscita, ricircolo. Dato in opera collaudato escluso il basamento.- Per ogni mc o frazione di volume utile a norma UNI 9490.	m³		424,16
05.P75.F10.005	Provvista e posa in opera di valvola di ritegno antinquinamento da riflusso. Provvista e posa in opera di valvola di ritegno con flange. Costituita da corpo in ghisa con rivestimento epossidico 150 micron, ritegno e sede in bronzo, asta e molla in acciaio inox, tenuta in gomma epdm.dotata di coperchio smontabile per ispezione e sostituzione di sede e tenuta. Rubinetti di controllo montati sui bordi delle flange di tipo a sfera con comando a farfalla. Con certificato di conformita' n.f. Anti-pollution classe a, completa di rubinetto di controllo.- Per ogni mm di diametro.	mm		15,55
05.P75.F15.005	Quadretto controllo e monitoraggio impianto surpressione per reti idranti e naspi.provvista e posa in opera di quadretto in policarbonato IP55 con segnalazioni ottiche, a diodi led inseriti in supporti metallici, e sonora dei malfunzionamenti dell'impianto di surpressione e riserva idrica a servizio degli impianti antincendio.il quadretto dovra' essere composto da due diodi led in parallelo per ciascuna segnalazione di mm 12 di diametro, generatore elettronico di segnalazione acustica, pulsante a chiave di reset segnalazione acustica, contattori ausiliari, trasformatore 220/24 V, alimentatore in tampone, batteria al piombo, segnalatore lampeggiante, sirena 110 db, interruttore generale mtd.previsto per la segnalazione e rilievo delle seguenti anomalie e funzioni: basso livello acqua, alto livello acqua, bassa pressione alimentazione acquedotto, riserva carburante, bassa temperatura acqua, blocco elettropompa principale , blocco elettropompa secondaria, avaria motopompa, mancanza alimentazione elettrica principale, avaria alimentazione elettrica secondaria motopompa, dispersione di corrente su linea principale, funzionamento impianto antincendio.- Per reti idranti e naspi	cad		435,57
05.P75.F20.005	Verifica di attacco motopompa.verifica del funzionamento dell'attacco motopompa con apertura e successiva richiusura della valvola di chisura dell'attacco e della valvola UNI 70.sono comprese le opere di apertura e richiusura della cassetta, la ripulitura la richiusura delle valvole e l'eventuale eliminazione di perdite e/o trafilamenti, la sigillatura con piombino e marchio aziendale della cassetta, la verifica delle condizioni di manutenzione delle cassette e delle apparecchiature ivi contenute, la compilazione dei cartellini di verifica e del verbale di prova a firma di tecnico abilitato, la richiesta d'intervento e l'assistenza al personale a.a.m. per la risigillatura fiscale della valvola UNI 70. Sono altresi' compresi i noli delle apparecchiature di verifica, le attrezzature, i mezzi d'opera e gli eventuali materiali di consumo per l'eliminazione di perdite da guarnizioni e premistoppa delle valvole.- Per ogni attacco motopompa.	cad		9,32
05.P75.F25.005	Verifica di tenuta valvola di ritegno per impianto anticendio.verifica del funzionamento della valvola di ritegno con apertura e successiva richiusura della valvola di prova e della valvola generale a monte. Sono comprese le opere di apertura e richusura della cassetta o chiusino del pozzo di presa, la ripulitura la riapertura delle valvole e l'eventuale eliminazione di perdite e/o trafilamenti,la sigillatura con piombino e marchio aziendale delle apparecchaiture e delle cassette, la verifica delle condizioni di manutenzione delle cassette e delle apparecchiature ivi contenute, la compilazione dei cartellini di verifica e del verbale di prova a firma di tecnico abilitato, la richiesta d'intervento e l'assistenza al personale a.a.m. per la risigillatura fiscale della valvola generale. Sono altresi' compresi i noli delle apparecchiature di verifica, le attrezzature, i mezzi d'opera e gli eventuali materiali di consumo per l'eliminazione di perdite da guarnizioni e premistoppa delle valvole- Per ogni valvola di ritegno.	cad		12,44
05.P75.F30.005	Maggiorazione per tubazioni. e raccordi in politilene pressione pn 16. Maggiorazione percentuale sui prezzi degli articoli dell'elenco prezzi citta' di Torino richiamato in contratto relativi alle tubazioni e raccordi in politilene con pressione di esercizio pn 10, di cui ai codici articolo dal p08.m00 al p08.m70.- Aumento dei prezzi relativi alle tubazioni con pressione di esercizio pn 10	%		45,00
05.P75.F35.005	Taglio, filettature, modifiche tubazioni diam 1" 1/4 e oltre.taglio, eseccuzione di filettature sulle estremità, predisposizione degli spezzoni, misurazioni, preparazione delle tubazioni alla saldatura, esecuzioni di guarnizioni di tenuta su filetto o puntatura di flange a saldare.sono compresi i noli delle apparecchiature, le attrezzature, i mezzi d'opera, i materiali di consumo per guarnizioni e saldature.- Per ciascun intervento di modifica..	cad		49,78
05.P75.F40.005	Verifica pressione e portata lancia in luogo ristretto con uso di collettore d' acqua.rilievo dei valori di pressione e portata di lancia o attacco motopompa con apertura e successiva richiusura della valvola idrante UNI 45 o UNI 70 con utilizzo di attrezzatura idonea a raccogliere l'acqua in uscita dalla lancia in prova e al suo convogliamento nella colonna di scarico più prossima senza fuoriuscita di liquido nei locali o spazi aperti. sono comprese le opere di srotolamento e riavvolgimento della manichetta flessibile e suo riposizionamento in sito, la posa della apparecchiatura di raccolta dell'acqua in uscita dalla lancia, la posa della tubazione di convogliamento dell'acqua allo scarico in modo stabile, l'asciugatura delle eventuali fuoriuscite di acqua, la rimozione dell'apparecchiatura al termine della prova, la richiusura della valvola e l'eventuale eliminazione di perdite e/o trafilamenti, la sigillatura con piombino e marchio aziendale della cassetta idranti, la verifica delle condizioni di manutenzione delle cassette idranti e delle apparecchiature ivi contenute, la compilazione dei cartellini di verifica e del verbale di prova a firma di tecnico abilitato, la richiesta d'intervento e l'assistenza al personale a.a.m. per la risigillatura fiscale della valvola idrante.sono altresi' compresi i noli delle apparecchiature di verifica, le attrezzature, i mezzi d'opera e gli eventuali materiali di consumo per l'eliminazione di perdite da guarnizioni e premistoppa degli idranti.- Per ogni idrante, con utilizzo di idoneo convogliatore d'acqua	cad		24,88
05.P75.F45.005	Prova a secco di manichetta antincendio alla pressione di 1.2 mpa (12 bar)verifica della tenuta e rilievo dei valori di pressione per manichetta idrante UNI 45 o UNI 70.sono comprese le opere di srotolamento e riavvolgimento della manichetta flessibile e suo riposizionamento in sito, la sigillatura con piombino e marchio aziendale della cassetta idranti, la verifica delle condizioni di manutenzione delle cassette idranti e delle apparecchiature ivi contenute, la compilazione dei cartellini di verifica e del verbale di prova a firma di tecnico abilitato, sono altresi' compresi i noli delle apparecchiature di verifica, le attrezzature, i mezzi d'opera e gli eventuali materiali di consumo per l'eliminazione di perdite da guarnizioni e premistoppa degli idranti.- Alla pressione di 1.2 mpa (12 bar)	cad		15,55
05.P75.F50.005	Verifica pressione e portata lancia per naspo. Rilievo dei valori di pressione e portata di lancia con apertura e successiva richiusura della valvola naspo UNI 25 .sono comprese le opere di srotolamento e riavvolgimento della tubazione e suo riposizionamento in sito, la richiusura della valvola e l'eventuale eliminazione di perdite e/o trafilamenti,la sigillatura con piombino e marchio aziendale della cassetta naspo, la verifica delle condizioni di manutenzione delle cassette, della ruota, e delle apparecchiature ivi contenute, la compilazione dei cartellini di verifica e del verbale di prova a firma di tecnico abilitato, la richiesta d'intervento e l'assistenza al personale a.a.m. per la risigillatura fiscale della valvola naspo. Sono altresi' compresi i noli delle apparecchiature di verifica, le attrezzature, i mezzi d'opera e gli eventuali materiali di consumo per l'eliminazione di perdite da guarnizioni e premistoppa degli idranti.- Per ogni idrante.	cad		18,67
05.P75.F55.005	Verifica visiva di cassetta idrante o naspo, di attacco motopompa, idrante a colonna soprasuolo o sottosuolo.verifica visiva atta ad accertare le condizioni di manutenzione delle cassette antincendio e delle apparecchiature ivi contenute, la funzionalità, completezza delle dotazioni ed efficienza di idrante UNI 45 o UNI 70 o naspo, idrante sottosuolo o a colonnina soprasuolo, attacco motopompa, e relativa cartellonistica di segnalazione e integrità del sigillo a.a.m..sono comprese le opere di srotolamento e riavvolgimento della manichetta flessibile e suo riposizionamento in sito, la sigillatura con piombino e marchio aziendale della cassetta antincendio, la compilazione dei cartellini di verifica e del verbale di prova a firma di tecnico abilitato, la eventuale richiesta d'intervento e l'assistenza al personale a.a.m. per la risigillatura fiscale della valvola idrante. sono altresi' compresi i noli delle apparecchiature di verifica, le attrezzature, i mezzi d'opera.- Per ogni idrante	cad		11,20
05.P75.F60.005	Collaudo di impianto antincendio secondo norma UNI 9490 e 10779.collaudo di impianto antincendio con esecuzione di tutte le operazioni prescritte dalla norma UNI 9490 e 10779. in particolare e in modo non esaustivo sono da effettuarsi il rilievo dei valori di pressione e portata a tutte le lance, la prova idraulica alla massima pressione di progetto, la verifica delle apparecchiature e tubazioni,la verifica degli staffaggi,la verifica della idoneità delle coibentazioni,la verifica dei dispositivi di monitoraggio, la verifica della efficienza dell alimentazioni idriche ed eletttriche secondo le modalità previste dalla norma uni di riferimento. Sono comprese le opere di srotolamento e riavvolgimento delle manichette flessibili e loro riposizionamenti in sito, la richiusura delle valvole e l'eventuale eliminazione di perdite e/o trafilamenti,la sigillatura con piombino e marchio aziendale delle cassette idranti, la verifica delle condizioni di manutenzione delle cassette idranti e delle apparecchiature ivi contenute, la compilazione dei cartellini di verifica e del verbale di prova a firma di tecnico abilitato, la richiesta d'intervento e l'assistenza al personale a.a.m. per la risigillatura fiscale delle valvole idrante, il rilascio del certificato di collaudo valido ai fini di certificazioni di legge.sono altresi' compresi i noli delle apparecchiature di verifica, le attrezzature, i mezzi d'opera e gli eventuali materiali di consumo per l'eliminazione di perdite da guarnizioni e premistoppa degli idranti, le parcelle dei professionisti.- Per ogni idrante UNI 45, UNI 70 o naspo, attacco per motopompa, idrante sottosuolo, colonnina idrante soprasuolo, di rete antincedio a servizio del fabbricato	cad		31,21
05.P75.F65.005	Controllo funzionamento quadretto controllo presenza pressione di rete.controllo di quadretto con segnalazioni ottiche e sonora dei malfunzionamenti dell'impianto di surpressione e riserva idrica a servizio degli impianti antincendio con simulazione di mancanza alimentazione previa chiusura di valvola generale e apertura di valvola di controllo. Compreso assistenza e chiamata della.a.m. per le opere di sua competenza, la compilazione del verbale di verifica, la firma di tecnico abilitato dello stesso.sono altresi' compresi i noli delle apparecchiature di verifica, le attrezzature e i mezzi d'opera.per ogni quadretto verificato- Per ogni quadretto verificato	cad		26,75
05.P75.F70.005	Sostituzione di cassetta idrante incassata.rimozione della cassetta esistente ed installazione di nuova cassetta incassata, compreso opere di demolizione delle murature e ripristini di intonaco e ritinteggiatura con colore simile a quello esistente della zona interessata alla sotituzione di estensione di circa un mq. Compreso noli, materiali di consumo e mezzi d'opera- Compreso: rimozione, posa, ripristini,tinteggiatura	cad		77,77
05.P75.F80.005	Numerazione di cassetta idrante, naspo, attacco per autopompa e altri componenti antincendio.provvista e posa in opera su cartello segnaletico esistente di numero di identificazione in pellicola adesiva serigrafata di dimensioni cm 4 di altezza e fino a 5 cifre- Numero di identificazione in pellicola adesiva	cad		2,49
05.P75.F85.005	Elettropompa per acque luride in ghisa con motore sommergibile o esterno e girante trituratrice.fornitura e posa in opera di elettropompa in costruzione pesante in ghisa o acciaio inox con girante idonea al pompaggio di acque con sedimenti in sospensione di diametro fino a 5 cm. motore elettrico monofase o trifase a rotore in bagno d'olio o a secco.accoppiamento tra motore e pompa diretto per elettropompe in esecuzione sommergiibile e tramite albero di trasmissione e premistoppa se a motore esterno. Completa di ogni accessorio di funzionamento, allacciamenti idraulici, elettrici, cavo di alimentazione.- Aumento sui prezzi degli articoli da p61a10 a p61b30 .	%		195,00
05.P75.G05.005	Intervento da effettuare entro 60 minuti dalla chiamata documentata per mezzo di fax o posta elettronica e verbale di avvenuto intervento redatto sul posto da parte del direttore dei lavori o suo delegato. l'intervento comprende gli spostamenti tempestivi del personale, tutte le lavorazioni sulle tubazioni e apparecchiature antincendio, sezionamenti, filettature, saldature e forniture di tappi, fasce di riparazione, ecc., materiale di consumo e mezzi d'opera per l'eliminazione della perdita dalla rete idrica e la messa in sicurezza dell'impianto con apposizione dei cartelli di segnalazione della parte di rete antincendio fuori esercizio- Per ogni chiamata	cad		171,11
05.P75.G10.005	Posa di condotta antincendio comprendente l'esecuzione dello scavo in trincea ad almeno cm 80 di profondità, con le occorrenti armature anche se perse, la posa e fornitura in opera della tubazione in P.V.C. costituente la camicia di contenimento della tubazione di adduzione acqua, su letto di calcestruzzo dello spessore minimo di 10 cm, il bloccaggio del vano residuo con pietrame ed argilla o cemento. e' inoltre compreso l'infilaggio del tubo di adduzione nella camicia e l'esecuzioni delle saldature o incollaggi dei tubi di P.V.C. costituenti la camicia ed ogni opera accessoria con la sola esclusione della fornitura e giunzioni della tubazione di adduzione e della rottura e ripristino dell'eventuale manto stradale.- Per ogni metro	m		138,97
05.P75.G15.005	Sostituzione di rubinetto idrante UNI 45 / 70 compreso smontaggio rubinetto esistente, fornitura e posa di nuovo rubinetto, scollegamento e ricollegamento dei componenti antincendio, scarico e ricarico impianto, assistenza al personale della società acquedotto per la sigillatura fiscale (piombatura) dell'impianto.- Per ogni rubinetto	cad		96,23
05.P75.G20.005	Sostituzione di rubinetto idrante UNI 45 / 70 compreso smontaggio rubinetto esistente, fornitura e posa di nuovo rubinetto, scollegamento e ricollegamento dei componenti antincendio, assistenza al personale della società acquedotto per la sigillatura fiscale (piombatura) dell'impianto.- Per ogni rubinetto	cad		38,47
05.P75.G25.005	Provvista e posa di cassetta antincendio compreso sportello con vetro in materiale plastico prefratturato e cartello regolamentare di segnalazione e numerazione con numeri serigrafati. Compreso ogni materiale di consumo e componenti di fissaggio. sono escluse la fornitura di rubinetto idrante, lancia, manichetta.- Per ogni cassetta	cad		59,84
05.P75.G30.005	Provvista e posa di cassetta antincendio compreso sportello con vetro in materiale plastico prefratturato e cartello regolamentare di segnalazione e numerazione con numeri serigrafati. Compreso ogni materiale di consumo e componenti di fissaggio ed eventuale scarico e carico dell'impianto, smontaggio e rimontaggio del rubinetto idrante e dei componenti antincendio contenuti alli'interno della cassetta preesistente, rimozione e allontanamento cassetta sostituita, assistenza al personale della società acquedotto per la sigillatura fiscale (piombatura) dell'impianto. sono escluse la fornitura di rubinetto idrante, lancia, manichetta.- Per ogni cassetta	cad		146,23
05.P75.G35.005	Fornitura e posa di cassetta antincendio completa di chiave per apertura idrante a colonna soprassuolo o sottosuolo e chiusino, manichetta UNI 70 certificata m.i. e lancia UNI 70 a norma UNI 671 e omologata r.i.n.a, cartello di segnalazione, vetro frangibile in materiale plastico.- Per ogni cassetta	cad		445,95
05.P75.G40.005	Fornitura e posa di vasca di accumulo acqua in acciaio inox per riserva idrica antincendio, spessore minimo delle lamiere 50/10 mm, con rinforzi in profilati a u posti esternamente alla vasca, anch'essi in acciaio inox, in quantità e dimensione per evitare spanciamenti del manufatto riempito. e' compresa la verniciata esterna della vasca con smalto rosso RAL 3000 a due mani previa preparazione del fondo con idoneo primer, nonchè le saldature tig effettuate sul posto per l'assemblaggio del serbatoio nel locale di installazione, le lavorazioni sui lembi di saldatura, i cannotti filettati e le flange, la botola per passo d'uomo, i gradini alla marinara per la risalita dal fondo vasca, il basamento in cls di 50 cm di altezza e di dimensione in pianta come la vasca piu' cm 10.- Per ogni mc	cad		786,10
05.P75.G45.005	Imbracatura anticaduta con cintura di posizionamento en 3 compreso bretelle e cosciali e fascia dorsale e dispositivo di caduta frizionata con cavo di acciaio m 20 tipo forever spot max o similare	cad		694,84
05.P75.G50.005	Provvista e posa di cassetta per attrezzatura antincendio a parete per idrante UNI 45, 70 ad anta sigillabile con lastra trasparente safe crash o lastra opaca, completamente in materiale plastico e senza spigoli vivi, completa di selletta e lastra, colore rosso RAL 3000.- Per ogni cassetta	cad		95,92
05.P75.G55.005	Provvista e posa di cartello a bandiera bifacciale con indicazione componenti antincendio dimensioni cm 24x29 circa	cad		19,29
05.P75.G60.005	Provvista e posa di cartello con indicazione componenti antincendio dimensioni cm 24x29 circa	cad		8,54
05.P75.G65.005	Provvista e posa di cassetta antincendio con portello pieno sigillabile completa di bobina avvolgitubo per idranti o naspi UNI 25, 45, 70, colore rosso RAL 3000, in acciaio zincato	cad		165,94
05.P75.G70.005	Provvista e posa di cassetta antincendio con portello pieno sigillabile per idranti UNI 45, 70, colore rosso RAL 3000 in acciao zincato	cad		89,81
05.P75.G75.005	Provvista e posa di piantana per cassetta antincendio colore rosso RAL 3000 in acciaio completa di plinto di fondazione o ancoraggio alla soletta esistente	cad		45,94
05.P75.G80.005	Provvista e posa di tubo fessibile in P.V.C., 4 ate, con spirale in P.V.C. o acciaio, fino a 50 mm interni- Per ogni metro	m		12,87
05.P75.G85.005	Provvista e posa di tubo flessibile in P.V.C., 4 ate, con spirale in P.V.C. o acciaio, diametro da 51 mm interni fino a 100 mm interni- Per ogni metro	m		35,26
05.P75.G90.005	Provvista e posa di tubo flessibile in P.V.C., 4 ate, con spirale in P.V.C. o acciaio, diametro da 101 mm interni fino a 200 mm interni- Per ogni metro	m		62,01
05.P75.G95.005	Provvista e posa di coppelle isolanti resistenti al fuoco certificate rei a norma di legge con lamierino di finitura, compreso curve e pezzi speciali e raccordi a t diametro fino a 1" 1/2- Per ogni metro	m		41,69
05.P75.H05.005	Provvista e posa di coppelle isolanti resistenti al fuoco certificate rei a norma di legge con lamierino di finitura, compreso curve e pezzi speciali e raccordi a t diametro da 2" fino a 2" 1/2- Per ogni metro	m		48,13
05.P75.H10.005	Provvista e posa di coppelle isolanti resistenti al fuoco certificate rei a norma di legge con lamierino di finitura, compreso curve e pezzi speciali e raccordi a t diametro 3- Per ogni metro	m		53,52
05.P75.H15.005	Provvista e posa di coppelle isolanti resistenti al fuoco certificate rei a norma di legge con lamierino di finitura, compreso curve e pezzi speciali e raccordi a t diametro da 4 fino a 5- Per ogni metro	m		58,79
05.P75.H20.005	Provvista e posa di coppelle isolanti resistenti al fuoco certificate rei a norma di legge con lamierino di finitura, compreso curve e pezzi speciali e raccordi a t da diametro 6 e oltre- Per ogni metro	m		113,04
05.P75.H25.005	Provvista e posa di coppelle isolanti resistenti al fuoco certificate rei a norma di legge con lamierino di finitura, compreso curve e pezzi speciali e raccordi a t diametro fino a 11/2- Per ogni metro	m		50,29
05.P75.H30.005	Provvista e posa di coppelle isolanti resistenti al fuoco certificate rei a norma di legge con lamierino di finitura, compreso curve e pezzi speciali e raccordi a t diametro da 2 fino a 21/2- Per ogni metro	m		58,79
05.P75.H35.005	Provvista e posa di coppelle isolanti resistenti al fuoco certificate rei a norma di legge con lamierino di finitura, compreso curve e pezzi speciali e raccordi a t diametro 3'- Per ogni metro	m		64,19
05.P75.H40.005	Provvista e posa di coppelle isolanti resistenti al fuoco certificate rei a norma di legge con lamierino di finitura, compreso curve e pezzi speciali e raccordi a t diametro da 4' fino a 5'- Per ogni metro	m		69,48
05.P75.H45.005	Provvista e posa di coppelle isolanti resistenti al fuoco certificate rei a norma di legge con lamierino di finitura, compreso curve e pezzi speciali e raccordi a t da diametro 6' e oltre- Per ogni metro	m		133,77
05.P75.H50.005	Provvista e posa di collari per compartimentazioni antincendio di passaggi tubazioni REI 180 certificate a norma di legge.- Per ciascun mm di diametro esterno della tubazione compartimentata	mm		0,58
05.P75.H55.005	Costruzione di cassonetti o vani, in cartongesso, silicato di calcio o similare, REI 120 certificati in opera a norma di legge, per contenimento tubazioni o strutture di acciaio, sia orizzontali che verticali, costruiti con doppia lastra di protezione ed isolante in lana di vetro o minerale, angolari in lamiera di acciaio, stuccatura, rasatura, garza sulle giunzioni e spigoli, paraspigoli, verniciatura all'acqua o a smalto a due mani, più mano di fondo del colore a scelta del committente. per qualsiasi forma e tipo di cassonetto anche ad andamento non lineare, misurato sulla lunghezza del manufatto protetto- Per ogni metro	m		133,77
05.P75.H60.005	Sigillatura con schiuma antincendio REI 180 di fori o passaggi di tubazioni, canali, ecc., certificata in opera a norma di legge, rifilatura del materiale in eccesso da entrambe le superfici sigillate, compreso ogni onere accessorio alla lavorazione e mezzi d'opera	cad		6,41
05.P75.H65.005	Provvista e posa di lancia antincendio a più effetti UNI 671/1 o UNI 671/2 di tipo leggero con corpo o ugello in plastica, certificata a norma di legge diametro UNI 25	cad		25,72
05.P75.H70.005	Provvista e posa di lancia antincendio a più effetti UNI 671/1 o UNI 671/2 di tipo leggero con corpo o ugello in plastica, certificata a norma di legge diametro UNI 45	cad		31,01
05.P75.H75.005	Provvista e posa di lancia antincendio a più effetti UNI 671/1 o UNI 671/2 di tipo leggero con corpo o ugello in plastica, certificata a norma di legge diametro UNI 70	cad		74,88
05.P75.H80.005	Provvista e posa di lancia antincendio a getto regolabile UNI 671/1 o UNI 671/2 di tipo leggero con corpo in plastica, certificata a norma di legge, ghiera rotante per la regolazione del getto, diametro UNI 25	cad		16,08
05.P75.H85.005	Provvista e posa di lancia antincendio a getto regolabile UNI 671/1 o UNI 671/2 di tipo leggero con corpo in plastica, certificata a norma di legge, ghiera rotante per la regolazione del getto, diametro UNI 45	cad		21,47
05.P75.H90.005	Provvista e posa di lancia antincendio a getto regolabile UNI 671/1 o UNI 671/2 di tipo leggero con corpo in plastica, certificata a norma di legge, ghiera rotante per la regolazione del getto, diametro UNI 70	cad		27,79
05.P75.H95.005	Provvista e posa di pressostato a doppi contatti di scambio grado di protezione ip67, portata 10 a, regolazione della taratura con manopola esterna e scala graduata con indice su finestra protetta da schermo trasparente, manopola per la regolazione del differenziale	cad		155,56
05.P75.I05.005	Fornitura di pompa idraulica manuale con pressioni di pompaggio fino a 50 bar completa di bacinella, raccordi, tubazioni, manometro, attacchi rapidi di innesto	cad		408,61
05.P75.I10.005	Prova idraulica di impianto antincendio o suoi componenti alla massima pressione di collaudo per il tempo e la pressione normalizzata con rilascio di certificato di prova a firma di tecnico abilitato, compreso noli di attrezzature, materiale di consumo, mano dopera per lassistenza alla prova	cad		118,22
05.P75.I15.005	Prova di apertura e chiusura, o viceversa di valvola di sezionamento o intercettazione di impianto antincendio o suoi componenti, verifica di efficienza con rilascio di certificato di prova a firma di tecnico abilitato, compreso noli di attrezzature, materiale di consumo e mano dopera per riparazione o ripristino della funzionalità, sigillatura con piombino, marchio aziendale e cartelino di verifica nella posizione di funzionamento previsto dal progetto	cad		4,81
05.P75.I20.005	Provvista e posa in opera di valvola di riempimento a membrana per il riempimento delle vasche di accumulo, completa di rubinetto a galleggiante pilota e tubi di collegamento; corpo valvola con attacchi a manicotto o flangiati in ghisa o bronzo, verniciatura rosso RAL 3000	mm		7,84
05.P75.I25.005	Aumento o diminuzione del prezzo dellarticolo 05.p75.e50 005 calcolato per ogni kW in più o in meno rispetto alla potenza di targa complessiva (52 kW) di tutte le pompe installate per la provvista e posa in opera, compreso allacciamenti e rifornimento di carburante di gruppo di sovrapressione a norme UNI 9490 e 10779. il gruppo dovrà essere costituito da pompa elettrica, pompa diesell, elettrocircolatore di mantenimento, completo di quadro elettrico di comando e controllo, batterie al piombo, alimentatore a bassa tensione, misuratore di portata, diaframmi, valvole, manometri e rubinetterie, temporizzatore per arresto automatico, collettori e flange, serbatoio e incastellatura, compreso verniciatura, smontaggio ed eventuale riassemblaggio sul posto, collegamenti alla rete antincendio e alla vasca di accumulo, collaudo funzionale- Per ogni kW	kW		210,53
05.P75.I30.005	Provvista e posa di cavo ad isolamento minerale resistente al fuoco 180 minuti con rivestimento esterno in rame rivestito P.V.C. colore RAL 3000, conforme alle norme CEI 64-8 (sezione 751 e 752) e CEI 64-15, completo di terminazioni, sigillature con resine speciali, cassette di derivazione con morsettiere, graffette di fissaggio, cavo di supporto per tratti tesati, tasselli, collegamenti elettrici agli utilizzatori e all'alimentazione. in esecuzione ip67, compreso ogni lavorazione e accessorio e opere murarie. Cavo serie h 4 x 6 + t (450/750 v)- Per ogni metro	m		43,67
05.P75.I35.005	Provvista e posa di cavo ad isolamento minerale resistente al fuoco 180 minuti con rivestimento esterno in rame rivestito P.V.C. colore RAL 3000, conforme alle norme CEI 64-8 (sezione 751 e 752) e CEI 64-15, completo di terminazioni, sigillature con resine speciali, cassette di derivazione con morsettiere, graffette di fissaggio, cavo di supporto per tratti tesati, tasselli, collegamenti elettrici agli utilizzatori e all'alimentazione. in esecuzione ip67, compreso ogni lavorazione e accessorio e opere murarie. Cavo serie h 4 x 10 +t (450/750 v)- Per ogni metro	m		51,53
05.P75.I40.005	Provvista e posa di cavo ad isolamento minerale resistente al fuoco 180 minuti con rivestimento esterno in rame rivestito P.V.C. colore RAL 3000, conforme alle norme CEI 64-8 (sezione 751 e 752) e CEI 64-15, completo di terminazioni, sigillature con resine speciali, cassette di derivazione con morsettiere, graffette di fissaggio, cavo di supporto per tratti tesati, tasselli, collegamenti elettrici agli utilizzatori e all'alimentazione. in esecuzione ip67, compreso ogni lavorazione e accessorio e opere murarie. Cavo serie h 4 x 16 +t (450/750 v)- Per ogni metro	m		64,19
05.P75.I45.005	Provvista e posa di cavo flessibile isolato con mescola elastomerica g 10, sotto guaina termoplastica di qualità m1 resistente al fuoco 180 minuti completo di terminazioni, sigillature con resine speciali, cassette di derivazione con morsettiere, graffette di fissaggio, cavo di supporto per tratti tesati, tasselli, collegamenti elettrici agli utilizzatori e all'alimentazione. in esecuzione ip67, compreso ogni lavorazione e accessorio e opere murarie. Cavo ftg 10 (o)m1 rf31-22 - 4 x 6 + t (600/1000 v)- Per ogni metro	m		19,70
05.P75.I50.005	Provvista e posa di cavo flessibile isolato con mescola elastomerica g 10, sotto guaina termoplastica di qualità m1 resistente al fuoco 180 minuti completo di terminazioni, sigillature con resine speciali, cassette di derivazione con morsettiere, graffette di fissaggio, cavo di supporto per tratti tesati, tasselli, collegamenti elettrici agli utilizzatori e all'alimentazione. in esecuzione ip67, compreso ogni lavorazione e accessorio e opere murarie. Cavo ftg 10 (o)m1 rf31-22 - 4 x 10 + t (600/1000 v)- Per ogni metro	m		25,10
05.P75.I55.005	Provvista e posa di cavo flessibile isolato con mescola elastomerica g 10, sotto guaina termoplastica di qualità m1 resistente al fuoco 180 minuti completo di terminazioni, sigillature con resine speciali, cassette di derivazione con morsettiere, graffette di fissaggio, cavo di supporto per tratti tesati, tasselli, collegamenti elettrici agli utilizzatori e all'alimentazione. in esecuzione ip67, compreso ogni lavorazione e accessorio e opere murarie. Cavo ftg 10 (o)m1 rf31-22 - 4 x 16 + t (600/1000 v)- Per ogni metro	m		31,52
05.P75.I60.005	Provvista e posa in opera di valvola di riempimento corpo in ghisa con flange e galleggiante in acciao inox per il riempimento delle vasche di accumulo. valvola di regolazione di livello automatica a galleggiante a 2 vie di scarico per utilizzo sia a squadra che a via diritta; caratteristiche conformi alla norma iso 5752 serie 1; piattello di chiusura servoassistita e compensata dall'azione di un pistone solidale e contrapposto di pari superficie; asta orientabile di 45° rispetto all'asse della tubazione; corpo e cappello in ghisa sferoidale gs 400 con rivestimento epossidico atossico alimentare, parti interne in acciaio inox e bronzo, guarnizioni in nbr; galleggiante e tubo di collegamento in acciaio inox. pressione di esercizio 16 mpa.compreso materiale di consumo- Per ogni mm	mm		15,55
05.P75.I65.005	Provvista e posa in opera di attuatore elettrico per il comando di valvole a farfalla con pressione di esercizio sino a 16 bar; isolamento classe f, alimentazione 220 / 24 volt, grado di protezione IP 67 secondo en 60 529, classe di servizio s4- 30%, n. 2 microinterruttori di segnalazione posizione, n. 2 microinterruttori limitatori di coppia, indicatore meccanico di posizione a quadrante, riduttore manuale a volantino per manovre in assenza di tensione, lubrificazione a vita, verniciatura di protezione epossidica spessore minimo 80 micron per il riempimento delle vasche di accumulo. per comando valvole da DN 50 fino a DN 65, compreso accessori di montaggio, allacciamenti elettrici, verifica funzionale- Per ogni servomotore	cad		1159,45
05.P75.I70.005	Provvista e posa in opera di attuatore elettrico per il comando di valvole a farfalla con pressione di esercizio sino a 16 bar; isolamento classe f, alimentazione 220 / 24 volt, grado di protezione IP 67 secondo en 60 529, classe di servizio s4- 30%, n. 2 microinterruttori di segnalazione posizione, n. 2 microinterruttori limitatori di coppia, indicatore meccanico di posizione a quadrante, riduttore manuale a volantino per manovre in assenza di tensione, lubrificazione a vita, verniciatura di protezione epossidica spessore minimo 80 micron per il riempimento delle vasche di accumulo. per comando valvole oltre a DN 65 fino a DN 100, compreso accessori di montaggio, allacciamenti elettrici, verifica funzionale- Per ogni servomotore	cad		1339,89
05.P75.I75.005	Provvista e posa in opera di attuatore elettrico per il comando di valvole a farfalla con pressione di esercizio sino a 16 bar; isolamento classe f, alimentazione 220 / 24 volt, grado di protezione IP 67 secondo en 60 529, classe di servizio s4- 30%, n. 2 microinterruttori di segnalazione posizione, n. 2 microinterruttori limitatori di coppia, indicatore meccanico di posizione a quadrante, riduttore manuale a volantino per manovre in assenza di tensione, lubrificazione a vita, verniciatura di protezione epossidica spessore minimo 80 micron per il riempimento delle vasche di accumulo. per comando valvole oltre a dn100 fino a DN 150, compreso accessori di montaggio, allacciamenti elettrici, verifica funzionale- Per ogni servomotore	cad		1645,83
05.P75.I80.005	Provvista e posa di struttura in tubo mannesman nero diametro 1"1/4 realizzata a forma di cornice rettangolare con quattro curve saldate sugli angoli e quattro ti in adiacenza a ciascuna curva. sul lato libero di ogni ti dovranno essere saldati dei tronconi di lunghezza idonea per il collegamento al muro di ancoraggio della cassetta antincendio (circa spessore cassetta più 4 cm) la parte verso il muro dei tronconi dovrà terminare con una flangia in acciaio forata per il montaggio di almeno due tasselli per ciascun troncone. Compreso tasselli, verniciatura rosso RAL 3000, eventuale infilaggio di protezione in tubo di gomma spugnosa tipo isolante armaflex- Per ogni protezione	cad		189,78
05.P75.I85.005	Provvista e posa di cartello segnaletico serigrafato su alluminio anodizzato, o materiale sintetico rigido spessore minimo 1 mm con scritte o disegni vari indicante: divieto, pericolo, obbligo, salvataggio o informazione o monitore a piu' colori per fondo e per scritte o pittogrammi, per segnalazioni non di serie o non disponibili a catalogo. Colori e grafica conforme alle norme DPR 524 dell'8/6/1982 e cee79/640. Compreso materiali di montaggio- Per ogni dm²	dm²		11,20
05.P75.I90.005	Provvista e posa di scheda a microprocessore per alimentazione e controllo alimentazione batterie gruppi pompe antincendio, completa di trasformatore, raddrizzatore, diodi led, e ogni accessorio e materiale di consumo, collaudo funzionale compreso- Per ogni centralina	cad		1352,33
05.P75.I95.005	Provvista e posa di scheda a microprocessore per controllo funzioni e gestione allarmi gruppi pompe antincendio, completa di ogni accessorio, programmazione e colaudo funzionale- Per ogni centralina	cad		2622,74
05.P75.L05.005	Provvista e posa di carenatura antivandalo e protezione antinfortunistica applicabile a colonna idrante antincendio soprassuolo di qualsiasi dn, anche preesistente, in alluminio, colore rosso RAL 3000- Per ogni carenatura	cad		262,27
05.P75.L10.005	Provvista e posa di lastra semitrasparente o opaca con pittogrammi antincendio in plastica antivandalo "blindo light" per cassetta lance antincendio UNI 45/70, attacchi autopompa, cassette naspo UNI 25, compreso rimozione e smaltimento eventuale lastra sostituita- Per ogni lastra	cad		26,75
05.P75.L15.005	Provvista e posa di sportello "normo kit" in plastica colore RAL 3000 per cassetta antincedio da incasso UNI 70, attacco autopompa, naspo UNI 25, in sostituzione di sportello esistente, completa di vetro in materiale sintetico prefratturato o antivandalo, compreso rimozione e smaltimento sportello sostituito- Per ogni sportello	cad		85,56
05.P75.L20.005	Provvista e posa di sportello "normo kit" in plastica colore RAL 3000 per cassetta antincedio da incasso UNI 45 in sostituzione di sportello esistente, completa di vetro in materiale sintetico prefratturato o antivandalo, compreso rimozione e smaltimento sportello sostituito- Per ogni sportello	cad		55,59
05.P75.L25.005	Provvista e posa di cassetta in plastica antivandalo completa di naspo DN 25 con tubazione semirigida 15 m, sportello con vetro "blindo light", bobina diametro minimo 470 mm, lancia DN 25 in alluminio, braccetto a pantografo snodabile, cartello monofacciale, collettore irrigidito da molla coassiale 1000 mm, valvola a sfera m/f con codolo 1", telaio colore RAL 3000, conforme norma uni- Per ogni cassetta completa	cad		428,31
05.P75.L30.005	Provvista e posa di cassetta in plastica antivandalo completa di naspo DN 25 con tubazione semirigida 20 m, sportello con vetro "blindo light", bobina diametro minimo 470 mm, lancia DN 25 in alluminio, braccetto a pantografo snodabile, cartello monofacciale, collettore irrigidito da molla coassiale 1000 mm, valvola a sfera m/f con codolo 1", telaio colore RAL 3000, conforme norma uni- Per ogni cassetta completa	cad		454,24
05.P75.L35.005	Provvista e posa di cassetta in plastica antivandalo completa di naspo DN 25 con tubazione semirigida 25 m, sportello con vetro "blindo light", bobina diametro minimo 470 mm, lancia DN 25 in alluminio, braccetto a pantografo snodabile, cartello monofacciale, collettore irrigidito da molla coassiale 1000 mm, valvola a sfera m/f con codolo 1", telaio colore RAL 3000, conforme norma uni- Per ogni cassetta completa	cad		486,39
05.P75.L40.005	Provvista e posa di cassetta in plastica antivandalo completa di naspo DN 25 con tubazione semirigida 30 m, sportello con vetro "blindo light", bobina diametro minimo 470 mm, lancia DN 25 in alluminio, braccetto a pantografo snodabile, cartello monofacciale, collettore irrigidito da molla coassiale 1000 mm, valvola a sfera m/f con codolo 1", telaio colore RAL 3000, conforme norma uni- Per ogni cassetta completa	cad		518,53
05.P75.L45.005	Provvista e posa di cassetta in plastica antivandalo per naspo UNI 25, adatta a contenere bobina con tubazione fino a 30 m, lancia UNI 25 in alluminio 25. Composta da telaio componibile colore RAL 3000, sportello con vetro "blindo light", in sostituzione di cassetta in acciaio, compreso smontaggio di cassetta esistente, smontaggio e rimontaggio rubinetto naspo, sistema di raccolta, tubazione semirigida, lancia. smaltimento di cassetta sostituita.- Per ogni cassetta	cad		138,97
05.P75.L50.005	Provvista e posa in sostituzione di bobina esistente di bobina per raccolta tubazione DN 25 per naspo lunghezza fino a 30 m, diametro disco circa 530 mm, completa di valvola di intercettazione, sistema di alimentazione idrica, braccio telescopico orientabile, tasselli e piastra per montaggio a parete, compreso smontaggio e rimontaggio di tubazione, lancia, tubo collettore, e smaltimento dei materiali di risulta.- Per ogni bobina	cad		203,27
05.P75.L55.005	Provvista e posa di tubo collettore per alimentazione naspo completo di raccordi 1" e molla di protezione coassiale antischiacciamento- Per ogni tubo collettore	cad		16,90
05.P75.L60.005	Sostituzione di filtro olio per motopompa antincendio, compreso fornitura del filtro di primaria marca produttrice e conforme con le prescrizioni del costruttore del motore, e smaltimento di quello sostituito con conferimento al consorzio autorizzato- Per ogni filtro	cad		19,29
05.P75.L65.005	Sostituzione di filtro aria per motopompa antincendio, compreso fornitura filtro nuovo, di primaria marca produttrice e conforme con le prescrizioni del costruttore del motore, e smaltimento di quello sostituito- Per ogni filtro	cad		23,54
05.P75.L70.005	Sostituzione di filtro carburante per motopompa antincendio, compreso fornitura filtro nuovo, di primaria marca produttrice e conforme con le prescrizioni del costruttore del motore, e smaltimento di quello sostituito- Per ogni filtro	cad		25,72
05.P75.L75.005	Sostituzione olio motore con olio nuovo di primaria marca produttrice e conforme con le prescrizioni del costruttore del motore, per motopompa antincendio, compreso smaltimento olio esausto con conferimento al consorzio autorizzato	cad		17,12
05.P75.L80.005	Provvista e posa di scaldiglie per coppa olio motore motopompa antincendio, acquistate come ricambio originale dal produttore del motore, compreso collegamenti elettrici e prova di funzionamento- Per ogni scaldiglia	cad		214,67
05.P75.L90.005	Smontaggio dal basamento, rimozione dal luogo di installazione, trasporto in officina di motopompa o elettropompa principale di stazione pompe antincendio per riparazione, o alla sede della società autorizzata al trattamento dei rifiuti speciali, in caso di demolizione. Compreso materiali di consumo, costi di smaltimento, mezzi di trasporti, mezzi d'opera- Per ciascuna pompa rimossa	cad		421,05
05.P75.L95.005	Trasporto dall' officina al locale di installazione, montaggio, prova funzionale di motopompa o elettropompa principale di stazione pompe antincendio con collegamento al basamento e all'impianto conseguente a riparazione, compreso materiali di consumo, mezzi di trasporto, mezzi d'opera, ripristino livelli di carburante. e' altresì compresa la prova di funzionamento con effettivo avviamento sequenziale di tutte le pompe, anche quelle non rimosse, la verifica dei circuiti e dei dispositivi di avviamento, controllo, segnalazioni allarme.- Per ciascuna pompa trasportata	cad		477,05
05.P75.M05.005	Intervento per riparazione su motore a combustione interna con smontaggio e rimontaggio di componenti sostituiti o riparati o per manutenzione periodica con rimontaggio dello stesso componente compreso materiali di consumo, sigillanti, vernici, guarnizioni, ammortamento attrezzature e utensili, energia, ecc.. e' inoltre compreso l'onere di anticipazione del costo dei ricambi originali e il loro trasporto dal luogo di vendita al luogo di impiego. escluso il solo costo dei ricambi più imposte, rimborsato come da importo fattura della società venditrice intestata al commitente- Di circuito di scarico (marmitta, collettore di scarico, tubi di evacuazione fumi, giunti elastici)	cad		136,89
05.P75.M05.010	Intervento per riparazione su motore a combustione interna con smontaggio e rimontaggio di componenti sostituiti o riparati o per manutenzione periodica con rimontaggio dello stesso componente compreso materiali di consumo, sigillanti, vernici, guarnizioni, ammortamento attrezzature e utensili, energia, ecc.. e' inoltre compreso l'onere di anticipazione del costo dei ricambi originali e il loro trasporto dal luogo di vendita al luogo di impiego. escluso il solo costo dei ricambi più imposte, rimborsato come da importo fattura della società venditrice intestata al commitente- Di circuito di alimentazione (serbatoio, pompa alimentazione, tubazioni, valvole intercettazione e regolazione, cinematismi motrici, dispositivi di spurgo, filtri, adescatore manuale, pompa iniezione, regolatore d'anticipo, regolatore centrifugo, polverizzatori, ecc.)	cad		292,45
05.P75.M05.015	Intervento per riparazione su motore a combustione interna con smontaggio e rimontaggio di componenti sostituiti o riparati o per manutenzione periodica con rimontaggio dello stesso componente compreso materiali di consumo, sigillanti, vernici, guarnizioni, ammortamento attrezzature e utensili, energia, ecc.. e' inoltre compreso l'onere di anticipazione del costo dei ricambi originali e il loro trasporto dal luogo di vendita al luogo di impiego. escluso il solo costo dei ricambi più imposte, rimborsato come da importo fattura della società venditrice intestata al commitente- Di circuito di accensione (cavi elettrici, motorino avviamento, alternatore, cinematismi motrici, regolatore di tensione, elettromagnete arresto motore, batteria ecc.)	cad		172,16
05.P75.M05.020	Intervento per riparazione su motore a combustione interna con smontaggio e rimontaggio di componenti sostituiti o riparati o per manutenzione periodica con rimontaggio dello stesso componente compreso materiali di consumo, sigillanti, vernici, guarnizioni, ammortamento attrezzature e utensili, energia, ecc.. e' inoltre compreso l'onere di anticipazione del costo dei ricambi originali e il loro trasporto dal luogo di vendita al luogo di impiego. escluso il solo costo dei ricambi più imposte, rimborsato come da importo fattura della società venditrice intestata al commitente- Di circuito di lubrificazione (condotti, pompa olio, coppa olio, cinematismi motrici, filtro, ecc.)	cad		321,50
05.P75.M05.025	Intervento per riparazione su motore a combustione interna con smontaggio e rimontaggio di componenti sostituiti o riparati o per manutenzione periodica con rimontaggio dello stesso componente compreso materiali di consumo, sigillanti, vernici, guarnizioni, ammortamento attrezzature e utensili, energia, ecc.. e' inoltre compreso l'onere di anticipazione del costo dei ricambi originali e il loro trasporto dal luogo di vendita al luogo di impiego. escluso il solo costo dei ricambi più imposte, rimborsato come da importo fattura della società venditrice intestata al commitente- Di circuito di raffreddamento (condotti, carter, ventilatore, cinematismi motrici, filtro, radiatore, dissipatore, ecc.)	cad		236,46
05.P75.M05.030	Intervento per riparazione su motore a combustione interna con smontaggio e rimontaggio di componenti sostituiti o riparati o per manutenzione periodica con rimontaggio dello stesso componente compreso materiali di consumo, sigillanti, vernici, guarnizioni, ammortamento attrezzature e utensili, energia, ecc.. e' inoltre compreso l'onere di anticipazione del costo dei ricambi originali e il loro trasporto dal luogo di vendita al luogo di impiego. escluso il solo costo dei ricambi più imposte, rimborsato come da importo fattura della società venditrice intestata al commitente- Di circuito di distribuzione (punterie, aste, bilanceri, carter, albero a camme, albero dei bilanceri, cinematismi motrici, valvole, ecc.)	cad		541,35
05.P75.M05.035	Intervento per riparazione su motore a combustione interna con smontaggio e rimontaggio di componenti sostituiti o riparati o per manutenzione periodica con rimontaggio dello stesso componente compreso materiali di consumo, sigillanti, vernici, guarnizioni, ammortamento attrezzature e utensili, energia, ecc.. e' inoltre compreso l'onere di anticipazione del costo dei ricambi originali e il loro trasporto dal luogo di vendita al luogo di impiego. escluso il solo costo dei ricambi più imposte, rimborsato come da importo fattura della società venditrice intestata al commitente- Di coppa olio	cad		42,83
05.P75.M05.040	Intervento per riparazione su motore a combustione interna con smontaggio e rimontaggio di componenti sostituiti o riparati o per manutenzione periodica con rimontaggio dello stesso componente compreso materiali di consumo, sigillanti, vernici, guarnizioni, ammortamento attrezzature e utensili, energia, ecc.. e' inoltre compreso l'onere di anticipazione del costo dei ricambi originali e il loro trasporto dal luogo di vendita al luogo di impiego. escluso il solo costo dei ricambi più imposte, rimborsato come da importo fattura della società venditrice intestata al commitente- Di albero motore, cuscinetti di banco e di biella, compreso eventuale rettifica delle sedi	cad		378,53
05.P75.M05.045	Intervento per riparazione su motore a combustione interna con smontaggio e rimontaggio di componenti sostituiti o riparati o per manutenzione periodica con rimontaggio dello stesso componente compreso materiali di consumo, sigillanti, vernici, guarnizioni, ammortamento attrezzature e utensili, energia, ecc.. e' inoltre compreso l'onere di anticipazione del costo dei ricambi originali e il loro trasporto dal luogo di vendita al luogo di impiego. escluso il solo costo dei ricambi più imposte, rimborsato come da importo fattura della società venditrice intestata al commitente- Di volano compreso sostituzione di cuscinetto o corona dentata	cad		87,63
05.P75.M05.050	Intervento per riparazione su motore a combustione interna con smontaggio e rimontaggio di componenti sostituiti o riparati o per manutenzione periodica con rimontaggio dello stesso componente compreso materiali di consumo, sigillanti, vernici, guarnizioni, ammortamento attrezzature e utensili, energia, ecc.. e' inoltre compreso l'onere di anticipazione del costo dei ricambi originali e il loro trasporto dal luogo di vendita al luogo di impiego. escluso il solo costo dei ricambi più imposte, rimborsato come da importo fattura della società venditrice intestata al commitente- Di bielle, pistoni, spinotti, anelli elastici e raschia olio, compreso sostituzione totale o parziale di alcune parti e lavorazioni delle sedi	cad		71,67
05.P75.M05.055	Intervento per riparazione su motore a combustione interna con smontaggio e rimontaggio di componenti sostituiti o riparati o per manutenzione periodica con rimontaggio dello stesso componente compreso materiali di consumo, sigillanti, vernici, guarnizioni, ammortamento attrezzature e utensili, energia, ecc.. e' inoltre compreso l'onere di anticipazione del costo dei ricambi originali e il loro trasporto dal luogo di vendita al luogo di impiego. escluso il solo costo dei ricambi più imposte, rimborsato come da importo fattura della società venditrice intestata al commitente- Di coperchio valvole o carter vari	cad		32,14
05.P75.M05.060	Intervento per riparazione su motore a combustione interna con smontaggio e rimontaggio di componenti sostituiti o riparati o per manutenzione periodica con rimontaggio dello stesso componente compreso materiali di consumo, sigillanti, vernici, guarnizioni, ammortamento attrezzature e utensili, energia, ecc.. e' inoltre compreso l'onere di anticipazione del costo dei ricambi originali e il loro trasporto dal luogo di vendita al luogo di impiego. escluso il solo costo dei ricambi più imposte, rimborsato come da importo fattura della società venditrice intestata al commitente- Di testata motore compreso rettifica per spianamento di rimontaggio e eventuale smerigliatura sedi valvole	cad		454,24
05.P75.M05.065	Intervento per riparazione su motore a combustione interna con smontaggio e rimontaggio di componenti sostituiti o riparati o per manutenzione periodica con rimontaggio dello stesso componente compreso materiali di consumo, sigillanti, vernici, guarnizioni, ammortamento attrezzature e utensili, energia, ecc.. e' inoltre compreso l'onere di anticipazione del costo dei ricambi originali e il loro trasporto dal luogo di vendita al luogo di impiego. escluso il solo costo dei ricambi più imposte, rimborsato come da importo fattura della società venditrice intestata al commitente- Di valvole, compreso eventuale guida valvole	cad		21,47
05.P75.M05.070	Intervento per riparazione su motore a combustione interna con smontaggio e rimontaggio di componenti sostituiti o riparati o per manutenzione periodica con rimontaggio dello stesso componente compreso materiali di consumo, sigillanti, vernici, guarnizioni, ammortamento attrezzature e utensili, energia, ecc.. e' inoltre compreso l'onere di anticipazione del costo dei ricambi originali e il loro trasporto dal luogo di vendita al luogo di impiego. escluso il solo costo dei ricambi più imposte, rimborsato come da importo fattura della società venditrice intestata al commitente- Di bilanceri compreso lavorazioni al banco su essi o sull'albero porta bilanceri	cad		16,08
05.P75.M05.075	Intervento per riparazione su motore a combustione interna con smontaggio e rimontaggio di componenti sostituiti o riparati o per manutenzione periodica con rimontaggio dello stesso componente compreso materiali di consumo, sigillanti, vernici, guarnizioni, ammortamento attrezzature e utensili, energia, ecc.. e' inoltre compreso l'onere di anticipazione del costo dei ricambi originali e il loro trasporto dal luogo di vendita al luogo di impiego. escluso il solo costo dei ricambi più imposte, rimborsato come da importo fattura della società venditrice intestata al commitente- Di albero a camme compreso lavorazioni al banco su esso o sostituzione di cuscinetti	cad		20,32
05.P75.M05.080	Intervento per riparazione su motore a combustione interna con smontaggio e rimontaggio di componenti sostituiti o riparati o per manutenzione periodica con rimontaggio dello stesso componente compreso materiali di consumo, sigillanti, vernici, guarnizioni, ammortamento attrezzature e utensili, energia, ecc.. e' inoltre compreso l'onere di anticipazione del costo dei ricambi originali e il loro trasporto dal luogo di vendita al luogo di impiego. escluso il solo costo dei ricambi più imposte, rimborsato come da importo fattura della società venditrice intestata al commitente- Di catena di distribuzione compreso compreso ingranaggi di calettamento	cad		39,61
05.P75.M05.085	Intervento per riparazione su motore a combustione interna con smontaggio e rimontaggio di componenti sostituiti o riparati o per manutenzione periodica con rimontaggio dello stesso componente compreso materiali di consumo, sigillanti, vernici, guarnizioni, ammortamento attrezzature e utensili, energia, ecc.. e' inoltre compreso l'onere di anticipazione del costo dei ricambi originali e il loro trasporto dal luogo di vendita al luogo di impiego. escluso il solo costo dei ricambi più imposte, rimborsato come da importo fattura della società venditrice intestata al commitente- Di punterie compreso lavorazioni al banco	cad		10,79
05.P75.M05.090	Intervento per riparazione su motore a combustione interna con smontaggio e rimontaggio di componenti sostituiti o riparati o per manutenzione periodica con rimontaggio dello stesso componente compreso materiali di consumo, sigillanti, vernici, guarnizioni, ammortamento attrezzature e utensili, energia, ecc.. e' inoltre compreso l'onere di anticipazione del costo dei ricambi originali e il loro trasporto dal luogo di vendita al luogo di impiego. escluso il solo costo dei ricambi più imposte, rimborsato come da importo fattura della società venditrice intestata al commitente- Di basamento motore per rettifica cilindri o sostituzione delle camicie compreso lavorazioni al banco	cad		327,72
05.P75.M05.095	Intervento per riparazione su motore a combustione interna con smontaggio e rimontaggio di componenti sostituiti o riparati o per manutenzione periodica con rimontaggio dello stesso componente compreso materiali di consumo, sigillanti, vernici, guarnizioni, ammortamento attrezzature e utensili, energia, ecc.. e' inoltre compreso l'onere di anticipazione del costo dei ricambi originali e il loro trasporto dal luogo di vendita al luogo di impiego. escluso il solo costo dei ricambi più imposte, rimborsato come da importo fattura della società venditrice intestata al commitente- Di iniettori compreso lavorazioni al banco di pulizia	cad		123,42
05.P75.M05.100	Intervento per riparazione su motore a combustione interna con smontaggio e rimontaggio di componenti sostituiti o riparati o per manutenzione periodica con rimontaggio dello stesso componente compreso materiali di consumo, sigillanti, vernici, guarnizioni, ammortamento attrezzature e utensili, energia, ecc.. e' inoltre compreso l'onere di anticipazione del costo dei ricambi originali e il loro trasporto dal luogo di vendita al luogo di impiego. escluso il solo costo dei ricambi più imposte, rimborsato come da importo fattura della società venditrice intestata al commitente- Di pompa iniezione completa di regolatori di marcia e anticipo compreso lavorazioni al banco di pulizia o sostituzioni di parti	cad		428,31
05.P75.M05.105	Intervento per riparazione su motore a combustione interna con smontaggio e rimontaggio di componenti sostituiti o riparati o per manutenzione periodica con rimontaggio dello stesso componente compreso materiali di consumo, sigillanti, vernici, guarnizioni, ammortamento attrezzature e utensili, energia, ecc.. e' inoltre compreso l'onere di anticipazione del costo dei ricambi originali e il loro trasporto dal luogo di vendita al luogo di impiego. escluso il solo costo dei ricambi più imposte, rimborsato come da importo fattura della società venditrice intestata al commitente- Di pompa alimentazione completa compreso lavorazioni al banco di pulizia o sostituzioni di parti	cad		147,27
05.P75.M05.110	Intervento per riparazione su motore a combustione interna con smontaggio e rimontaggio di componenti sostituiti o riparati o per manutenzione periodica con rimontaggio dello stesso componente compreso materiali di consumo, sigillanti, vernici, guarnizioni, ammortamento attrezzature e utensili, energia, ecc.. e' inoltre compreso l'onere di anticipazione del costo dei ricambi originali e il loro trasporto dal luogo di vendita al luogo di impiego. escluso il solo costo dei ricambi più imposte, rimborsato come da importo fattura della società venditrice intestata al commitente- Di pompa olio o acqua completa compreso lavorazioni al banco di pulizia o sostituzioni di parti	cad		37,44
05.P75.M05.115	Intervento per riparazione su motore a combustione interna con smontaggio e rimontaggio di componenti sostituiti o riparati o per manutenzione periodica con rimontaggio dello stesso componente compreso materiali di consumo, sigillanti, vernici, guarnizioni, ammortamento attrezzature e utensili, energia, ecc.. e' inoltre compreso l'onere di anticipazione del costo dei ricambi originali e il loro trasporto dal luogo di vendita al luogo di impiego. escluso il solo costo dei ricambi più imposte, rimborsato come da importo fattura della società venditrice intestata al commitente- Di ventilatore aria raffredamento completo compreso lavorazioni al banco di pulizia o sostituzioni di parti	cad		29,97
05.P75.M05.120	Intervento per riparazione su motore a combustione interna con smontaggio e rimontaggio di componenti sostituiti o riparati o per manutenzione periodica con rimontaggio dello stesso componente compreso materiali di consumo, sigillanti, vernici, guarnizioni, ammortamento attrezzature e utensili, energia, ecc.. e' inoltre compreso l'onere di anticipazione del costo dei ricambi originali e il loro trasporto dal luogo di vendita al luogo di impiego. escluso il solo costo dei ricambi più imposte, rimborsato come da importo fattura della società venditrice intestata al commitente- Di motorino di avviamento compreso lavorazioni al banco di pulizia o sostituzioni di parti	cad		42,83
05.P75.M05.125	Intervento per riparazione su motore a combustione interna con smontaggio e rimontaggio di componenti sostituiti o riparati o per manutenzione periodica con rimontaggio dello stesso componente compreso materiali di consumo, sigillanti, vernici, guarnizioni, ammortamento attrezzature e utensili, energia, ecc.. e' inoltre compreso l'onere di anticipazione del costo dei ricambi originali e il loro trasporto dal luogo di vendita al luogo di impiego. escluso il solo costo dei ricambi più imposte, rimborsato come da importo fattura della società venditrice intestata al commitente- Di alternatore compreso lavorazioni al banco di pulizia o sostituzioni di parti	cad		60,98
05.P75.M05.130	Intervento per riparazione su motore a combustione interna con smontaggio e rimontaggio di componenti sostituiti o riparati o per manutenzione periodica con rimontaggio dello stesso componente compreso materiali di consumo, sigillanti, vernici, guarnizioni, ammortamento attrezzature e utensili, energia, ecc.. e' inoltre compreso l'onere di anticipazione del costo dei ricambi originali e il loro trasporto dal luogo di vendita al luogo di impiego. escluso il solo costo dei ricambi più imposte, rimborsato come da importo fattura della società venditrice intestata al commitente- Di radiatore compreso lavorazioni al banco di pulizia	cad		73,73
05.P75.M10.005	Intervento di manutenzione programmata su motopompa antincendio dopo 300 ore di funzionamento effettuato da personale di officina autorizzata dal fabbricante consistente in: pulizia alette di raffreddamento, registrazione giochi bilanceri, pulizia e taratura iniettori, sostituzioni filtri aria, acqua, carburante, olio. sono comprese le opportune regolazioni e lavorazioni per il ripristino dei valori di riferimento- Per ogni revisione	cad		162,82
05.P75.M15.005	Intervento di manutenzione programmata su motopompa antincendio dopo 2400 ore di funzionamento effettuato da personale di officina autorizzata dal fabbricante consistente in revisione parziale con: smerigliatura valvole e sedi, revisione pulizia e taratura iniettori, revisione pompa iniezione, controllo sporgenza iniettori, controllo anticipo iniezione, controllo spazio morto tra testa e pistone, controllo gioco assiale di albero motore, controllo gioco assiale di albero a camme, serragio bulloni e bloccaggio testata, pulizia alette di raffreddamento, registrazione giochi bilanceri, sostituzioni filtri aria, acqua, carburante, olio. sono comprese le opportune regolazioni e lavorazioni per il ripristino dei valori di riferimento- Per ogni revisione	cad		828,62
05.P75.M20.005	Intervento di manutenzione programmata su motopompa antincendio dopo 4800 ore di funzionamento effettuato da personale di officina autorizzata dal fabbricante consistente in revisione generale con: smerigliatura valvole e sedi, revisione, pulizia e taratura iniettori e controllo sporgenza, revisione pompa iniezione, controllo anticipo iniezione, controllo spazio morto tra testa e pistone, controllo gioco assiale di albero motore, controllo gioco assiale di albero a camme, serragio bulloni e bloccaggio testata, rettifica o sostituzione cilindri, sostituzione pistoni, sostituzione o rettifica di sedi, guide e valvole, sostituzione o rettifica dell'albero motore e bronzine di banco e di biella, pulizia alette di raffreddamento, registrazione giochi bilanceri, sostituzioni filtri aria, acqua, carburante, olio. sono comprese le opportune regolazioni e lavorazioni per il ripristino dei valori di riferimento- Per ogni revisione	cad		1643,76
05.P75.M25.005	Certificazione, progetto, verifiche funzionali, rilievo di impianto antincendio o strutture esistenti, consistente in rilievo o redazione e produzione di elaborati grafici, calcoli di verifica, relazione con accertamenti tecnici e conclusioni, compilazione di moduli predisposti dagli enti di controllo, redatto da professionista abilitato ed iscritto negli elenche del m.i. Ai sensi della legge 7/12/84 n° 818. Con fornitura della documentazione in tre copie formato cartaceo ed una su supporto informatico. Compreso ogni onere, materiale di consumo, strumentazione diagnostica, certificazione per prova di materiali a cura di laboratori autorizzati- Di centrale di pompaggio impianto idrico antincendio, compreso alimentazione	cad		400,31
05.P75.M25.010	Certificazione, progetto, verifiche funzionali, rilievo di impianto antincendio o strutture esistenti, consistente in rilievo o redazione e produzione di elaborati grafici, calcoli di verifica, relazione con accertamenti tecnici e conclusioni, compilazione di moduli predisposti dagli enti di controllo, redatto da professionista abilitato ed iscritto negli elenche del m.i. Ai sensi della legge 7/12/84 n° 818. Con fornitura della documentazione in tre copie formato cartaceo ed una su supporto informatico. Compreso ogni onere, materiale di consumo, strumentazione diagnostica, certificazione per prova di materiali a cura di laboratori autorizzati- Di rete idranti o naspi impianto idrico antincendio, compreso alimentazione fino a 10 idranti / naspi / colonne idrante / idranti sottosuolo / attacco autopompa	cad		406,52
05.P75.M25.015	Certificazione, progetto, verifiche funzionali, rilievo di impianto antincendio o strutture esistenti, consistente in rilievo o redazione e produzione di elaborati grafici, calcoli di verifica, relazione con accertamenti tecnici e conclusioni, compilazione di moduli predisposti dagli enti di controllo, redatto da professionista abilitato ed iscritto negli elenche del m.i. Ai sensi della legge 7/12/84 n° 818. Con fornitura della documentazione in tre copie formato cartaceo ed una su supporto informatico. Compreso ogni onere, materiale di consumo, strumentazione diagnostica, certificazione per prova di materiali a cura di laboratori autorizzati- Di rete idranti o naspi impianto idrico antincendio, per ogni idrante / naspo / colonna idrante / attacco vvf successivo a 10	cad		27,79
05.P75.M25.020	Certificazione, progetto, verifiche funzionali, rilievo di impianto antincendio o strutture esistenti, consistente in rilievo o redazione e produzione di elaborati grafici, calcoli di verifica, relazione con accertamenti tecnici e conclusioni, compilazione di moduli predisposti dagli enti di controllo, redatto da professionista abilitato ed iscritto negli elenche del m.i. Ai sensi della legge 7/12/84 n° 818. Con fornitura della documentazione in tre copie formato cartaceo ed una su supporto informatico. Compreso ogni onere, materiale di consumo, strumentazione diagnostica, certificazione per prova di materiali a cura di laboratori autorizzati- Di impianto elettrico per alimentazione stazione pompe impianto antincendio	cad		496,76
05.P75.M25.025	Certificazione, progetto, verifiche funzionali, rilievo di impianto antincendio o strutture esistenti, consistente in rilievo o redazione e produzione di elaborati grafici, calcoli di verifica, relazione con accertamenti tecnici e conclusioni, compilazione di moduli predisposti dagli enti di controllo, redatto da professionista abilitato ed iscritto negli elenche del m.i. Ai sensi della legge 7/12/84 n° 818. Con fornitura della documentazione in tre copie formato cartaceo ed una su supporto informatico. Compreso ogni onere, materiale di consumo, strumentazione diagnostica, certificazione per prova di materiali a cura di laboratori autorizzati- Di resistenza al fuoco di elementi costruttivi portanti o separanti quali strutture, pilastri, solai, muri tagliafuoco, porte, ecc.	cad		347,42
05.P75.M25.030	Certificazione, progetto, verifiche funzionali, rilievo di impianto antincendio o strutture esistenti, consistente in rilievo o redazione e produzione di elaborati grafici, calcoli di verifica, relazione con accertamenti tecnici e conclusioni, compilazione di moduli predisposti dagli enti di controllo, redatto da professionista abilitato ed iscritto negli elenche del m.i. Ai sensi della legge 7/12/84 n° 818. Con fornitura della documentazione in tre copie formato cartaceo ed una su supporto informatico. Compreso ogni onere, materiale di consumo, strumentazione diagnostica, certificazione per prova di materiali a cura di laboratori autorizzati- Di corrispondenza in opera di elementi costruttivi portanti o separanti quali strutture, pilastri, solai, muri tagliafuoco, porte, ecc.	cad		434,54
05.P75.M25.035	Certificazione, progetto, verifiche funzionali, rilievo di impianto antincendio o strutture esistenti, consistente in rilievo o redazione e produzione di elaborati grafici, calcoli di verifica, relazione con accertamenti tecnici e conclusioni, compilazione di moduli predisposti dagli enti di controllo, redatto da professionista abilitato ed iscritto negli elenche del m.i. Ai sensi della legge 7/12/84 n° 818. Con fornitura della documentazione in tre copie formato cartaceo ed una su supporto informatico. Compreso ogni onere, materiale di consumo, strumentazione diagnostica, certificazione per prova di materiali a cura di laboratori autorizzati- Di reazione al fuoco di materiali da costruzione, rivestimenti, arredi, ecc. Compreso oneri per il campionamento, la consegna al laboratorio di prova, i costi per l'esecuzione delle prove sperimentali e della redazione del rapporto	cad		2436,08
05.P75.M25.040	Certificazione, progetto, verifiche funzionali, rilievo di impianto antincendio o strutture esistenti, consistente in rilievo o redazione e produzione di elaborati grafici, calcoli di verifica, relazione con accertamenti tecnici e conclusioni, compilazione di moduli predisposti dagli enti di controllo, redatto da professionista abilitato ed iscritto negli elenche del m.i. Ai sensi della legge 7/12/84 n° 818. Con fornitura della documentazione in tre copie formato cartaceo ed una su supporto informatico. Compreso ogni onere, materiale di consumo, strumentazione diagnostica, certificazione per prova di materiali a cura di laboratori autorizzati- Di classificazione al fuoco di edificio. Compreso oneri per i campionamenti, le indagini, i saggi, i sopralluoghi, la redazione di relazione idonea ad accertare e a dimostrare l'idoneità e la conformità alle norme di sicurezza antincendio e legge 626 94 e s.m.i.. sono inclusi altresì tutti i costi per l'esecuzione delle prove sperimentali eventualmente effettuate da laboratori certificati e i noli di attrezzature e consumi vari.	cad		645,07
05.P75.M30.005	Provvista e posa di lampada spia a diodo led a a colori vari, attacco baionetta ba 9s o con conduttori per cablaggio, anche in sostituzione di lampada esistente, su quadri elettrici vari- Per ogni lampadina led	cad		11,82
05.P75.M35.005	Provvista e posa di lampada spia a diodo led completa di lente diffusore con morsetti per cablaggio, corpo in lega leggera e plastica, morsetti a vite per serraggio conduttori, ghiera di regolazione per motaggio su quadro, anche in sostituzione di lampada esistente, su quadri elettrici vari- Per ogni lampadina led	cad		26,75
05.P75.M40.005	Scarico impianto rete idrica antincendio totale o parziale comprendente chiusura valvola intercettazione rete, apertura rubinetto di scarico o idrante per scarico in luogo idoneo al convogliamento dell'acqua, con svolgimento e successivo riavvolgimento della manichetta. fornitura e posa di segnalazioni di avviso impianto scarico a tutti gli idranti fuori servizio- per ogni idrante	cad		1,09
05.P75.M45.005	Carico impianto rete idrica antincendio totale o parziale comprendente apertura valvola intercettazione rete, chiusura rubinetti di scarico e idranti eventulamente aperti. rimozione delle segnalazioni di avviso impianto scarico a tutti gli idranti, controllo preventivo di verifica della chiusura di tutti gli idranti e rubinetti vari derivati dal ramo di rete da alimentare. Controllo successivo al carico dell'impianto di tutti gli idranti e rubinetti vari derivati dal ramo di rete alimentato, per verifica della assenza di perdite, ed eventuale loro eliminazione- per ogni idrante	cad		1,81
05.P76	PARTICOLARI PRESTAZIONI DOPERA(I prezzi esposti per il materiale in fornitura sono comprensivi della relativa posa in opera. Per le voci di questo capitolo, l'incidenza del costo della manodopera, per l'esecuzione dell'opera nel suo complesso, laddove non indicato specificatamente per la singola voce di prezzario, è da intendersi pari al 40%. Per la corretta progettazione delle opere comprendenti la gestione dei materiali di scavo (terre e rocce), nonché il conseguente utilizzo delle relative voci proposte nel presente capitolo, si rimanda ai contenuti riportati nell'allegato A - Nota metodoligica de prezzario, paragrafo 2.2.5.)
05.P76.A10.005	Posa in opera di canne fumarie di cui agli articoli 63b20, 63b30, 63b40, (ponteggio da conteggiare a parte)- Aumento sui prezzi di detti articoli	%		15,00
05.P76.A20.005	Posa in opera di materiali di cui agli articoli 57a10, 57c80,57d10, 57d20, 57f50, 57f70, 57g30, 57h70- Aumento sui prezzi di detti articoli	%		20,00
05.P76.A25.005	Provvista e posa in opera guarnizioni in gomma di materiale termoisolante per passi d'uomo o boyler.- Di qualunque dimensione	cad		17,84
05.P76.A30.005	Posa in opera di collari di tamponamento e lastra di schiuma di cui agli articoli 57b40 e 57d60- Aumento sui prezzi di detti materiali	%		15,00
05.P76.A32.005	Provvista e posa in opera lastre per guarnizioni di gomma, superficie liscia, altezza mm 1200, per impieghi generici- Spessore mm 2	kg		7,73
05.P76.A32.010	Provvista e posa in opera lastre per guarnizioni di gomma, superficie liscia, altezza mm 1200, per impieghi generici- Spessore mm 3	kg		6,48
05.P76.A32.015	Provvista e posa in opera lastre per guarnizioni di gomma, superficie liscia, altezza mm 1200, per impieghi generici- Spessore mm 4	kg		6,72
05.P76.A35.005	Provvista e posa in opera lastre per guarnizioni di fibre ceramiche o sintetiche, con esclusione di ogni derivato dell'amianto, esercizio: 100 bar a 250 °C, dim.mm 1500 x 1500- Spessore mm 2	kg		47,61
05.P76.A35.010	Provvista e posa in opera lastre per guarnizioni di fibre ceramiche o sintetiche, con esclusione di ogni derivato dell'amianto, esercizio: 100 bar a 250 °C, dim.mm 1500 x 1500- Spessore mm 3	kg		46,99
05.P76.A37.005	Provvista e posa in opera lastre per guarnizioni di teflon, per tutti i fluidi, sfogliate delle dimensioni di mm 600 x 1000 stampate delle dimensioni di mm 1200 x 1200- Sfogliate spessore mm 0.5	cad		47,71
05.P76.A37.010	Provvista e posa in opera lastre per guarnizioni di teflon, per tutti i fluidi, sfogliate delle dimensioni di mm 600 x 1000 stampate delle dimensioni di mm 1200 x 1200- Sfogliate spessore mm 1	cad		95,61
05.P76.A37.015	Provvista e posa in opera lastre per guarnizioni di teflon, per tutti i fluidi, sfogliate delle dimensioni di mm 600 x 1000 stampate delle dimensioni di mm 1200 x 1200- Stampate spessore mm 2	cad		411,72
05.P76.A37.020	Provvista e posa in opera lastre per guarnizioni di teflon, per tutti i fluidi, sfogliate delle dimensioni di mm 600 x 1000 stampate delle dimensioni di mm 1200 x 1200- Stampate spessore mm 3	cad		622,25
05.P76.A40.005	Posa in opera di portelle coibenti, serrande in ferro e sportello in lamiera- Materiali di cui agli art. 59e90-59f60-61g10	cad		15,87
05.P76.A50.005	Posa in opera di piedini per radiatori- Aumento sul prezzo dell'art. 57e70	%		15,00
05.P76.A60.005	Posa in opera di porta antincendio in ferro, come art. 59e70, compreso i ripristini murari e imbiancatura pareti interessate	cad		190,83
05.P76.A70.005	Posa in opera di porte in ferro coibentate- Come articolo 59e80	cad		63,47
05.P76.A80.005	Posa in opera di portelle in lamiera nera e porte in genere- Come articolo 59f00	kg		1,27
05.P76.A85.005	Posa in opera stufe a gas di qualunque tipo marca e dimensioni; compreso messa a punto,taratura di regolazione, linee ed allacciamenti elettrici eventuali. data completa e funzionante.- ................................................	cad		317,34
05.P76.A90.005	Posa in opera di stufe in ghisa come art.63a10 con relativi tubi, gomiti, saracinesche- Esclusa la fornitura	cad		31,73
05.P76.B00.005	Posa in opera di teleindicatori come agli articoli 60e20, 60e30- Aumento sui prezzi di detti articoli	%		25,00
05.P76.B10.005	Posa in opera di tubi da fumo di qualsiasi diametro, gomiti, tubi con sarac.ecc. esclusa la fornitura,di cui agli art. 57f60 dal 63a20 al 63a60 e 63a90- Aumento sui prezzi di detti articoli	%		20,00
05.P76.B20.005	Provvista e posa in opera di: avvisatore automatico di fumo e comando porte tagliafuoco completo di centralina, rilevatore, sistema ottico-acustico di allarme	cad		380,61
05.P76.B20.010	Provvista e posa in opera di: avvisatore automatico di fumo e comando porte tagliafuoco completo di centralina, rilevatore, sistema ottico-acustico di allarme- Solo centralina	cad		190,83
05.P76.B20.015	Provvista e posa in opera di: avvisatore automatico di fumo e comando porte tagliafuoco completo di centralina, rilevatore, sistema ottico-acustico di allarme- Solo rivelatore con basette	cad		127,56
05.P76.B20.020	Provvista e posa in opera di: avvisatore automatico di fumo e comando porte tagliafuoco completo di centralina, rilevatore, sistema ottico-acustico di allarme- Basetta e sistema ottico-acustico di allarme	cad		50,81
05.P76.B30.005	Provvista e posa in opera canali di raccordo al camino come art. 63a80 in lamiera nera dello spessore di 20/10 con giunzioni longitunali e saldatura, costituiti da braghe, curve, tratti di unione, ecc. materiali di consumo, ripristini; e tubi per ciminiere come art. 63a70	kg		4,13
05.P76.B40.005	Provvista e posa in opera di compressore per aria compressa con stantuffo di tipo alternativo,della portata di circa 500 lt/m', funzionante alla pressione di 8-12 atm, completo di serbatoio da lt.300, apparecchiatura di controllo, regolazione e sicurezza	cad		2092,80
05.P76.B50.005	Cunicolo interrato(formazione di) in conglomerato cementizio R'bk 250, con fondo spessore cm.20+5 cm.di cls di pulitura, pareti spessore cm.20 in c.a. compreso i casseri di muratura, il disarmo, il ferro B450C di armatura,dato in opera perfettamente lavorato, compreso lo scavo di qualsiasi natura, il successivo reinterro e il trasporto ad impianto di trattamento autorizzato delle eccedenze e il ripristino suolo, ad esclusione solo dei lastroni di copertura. e' compreso nel prezzo il reinterro a lavori ultimati e la formazione del piano di campagna: con uso di mezzi meccanici- Con sezione interna netta (b x h) cm.65x40	m		72,91
05.P76.B50.010	Cunicolo interrato(formazione di) in conglomerato cementizio R'bk 250, con fondo spessore cm.20+5 cm.di cls di pulitura, pareti spessore cm.20 in c.a. compreso i casseri di muratura, il disarmo, il ferro B450C di armatura,dato in opera perfettamente lavorato, compreso lo scavo di qualsiasi natura, il successivo reinterro e il trasporto ad impianto di trattamento autorizzato delle eccedenze e il ripristino suolo, ad esclusione solo dei lastroni di copertura. e' compreso nel prezzo il reinterro a lavori ultimati e la formazione del piano di campagna: con uso di mezzi meccanici- Con sezione interna netta (b x h) cm.85x50	m		104,75
05.P76.B50.015	Cunicolo interrato(formazione di) in conglomerato cementizio R'bk 250, con fondo spessore cm.20+5 cm.di cls di pulitura, pareti spessore cm.20 in c.a. compreso i casseri di muratura, il disarmo, il ferro B450C di armatura,dato in opera perfettamente lavorato, compreso lo scavo di qualsiasi natura, il successivo reinterro e il trasporto ad impianto di trattamento autorizzato delle eccedenze e il ripristino suolo, ad esclusione solo dei lastroni di copertura. e' compreso nel prezzo il reinterro a lavori ultimati e la formazione del piano di campagna: con uso di mezzi meccanici- Con sezione interna netta (b x h) cm.105x70	m		168,00
05.P76.B50.020	Cunicolo interrato(formazione di) in conglomerato cementizio R'bk 250, con fondo spessore cm.20+5 cm.di cls di pulitura, pareti spessore cm.20 in c.a. compreso i casseri di muratura, il disarmo, il ferro B450C di armatura,dato in opera perfettamente lavorato, compreso lo scavo di qualsiasi natura, il successivo reinterro e il trasporto ad impianto di trattamento autorizzato delle eccedenze e il ripristino suolo, ad esclusione solo dei lastroni di copertura. e' compreso nel prezzo il reinterro a lavori ultimati e la formazione del piano di campagna: con uso di mezzi meccanici- Con sezione interna netta (b x h) cm.130x70	m		186,67
05.P76.B50.025	Cunicolo interrato(formazione di) in conglomerato cementizio R'bk 250, con fondo spessore cm.20+5 cm.di cls di pulitura, pareti spessore cm.20 in c.a. compreso i casseri di muratura, il disarmo, il ferro B450C di armatura,dato in opera perfettamente lavorato, compreso lo scavo di qualsiasi natura, il successivo reinterro e il trasporto ad impianto di trattamento autorizzato delle eccedenze e il ripristino suolo, ad esclusione solo dei lastroni di copertura. e' compreso nel prezzo il reinterro a lavori ultimati e la formazione del piano di campagna: con uso di mezzi meccanici- Con sezione interna netta (b x h) cm.130x100	m		209,50
05.P76.B50.030	Cunicolo interrato(formazione di) in conglomerato cementizio R'bk 250, con fondo spessore cm.20+5 cm.di cls di pulitura, pareti spessore cm.20 in c.a. compreso i casseri di muratura, il disarmo, il ferro B450C di armatura,dato in opera perfettamente lavorato, compreso lo scavo di qualsiasi natura, il successivo reinterro e il trasporto ad impianto di trattamento autorizzato delle eccedenze e il ripristino suolo, ad esclusione solo dei lastroni di copertura. e' compreso nel prezzo il reinterro a lavori ultimati e la formazione del piano di campagna: con uso di mezzi meccanici- Con sezione interna netta (b x h) cm.130x130	m		229,20
05.P76.B50.035	Cunicolo interrato(formazione di) in conglomerato cementizio R'bk 250, con fondo spessore cm.20+5 cm.di cls di pulitura, pareti spessore cm.20 in c.a. compreso i casseri di muratura, il disarmo, il ferro B450C di armatura,dato in opera perfettamente lavorato, compreso lo scavo di qualsiasi natura, il successivo reinterro e il trasporto ad impianto di trattamento autorizzato delle eccedenze e il ripristino suolo, ad esclusione solo dei lastroni di copertura. e' compreso nel prezzo il reinterro a lavori ultimati e la formazione del piano di campagna: con uso di mezzi meccanici- Con sezione interna netta (b x h) cm.130x200	m		317,34
05.P76.B60.005	Cunicolo interrato (formazione di) in conglomerato cementizio R'bk 250, con fondo spessore cm. 20+5cm. Cls di pulitura, pareti spessore cm.20 in c.a. compreso i casseri di muratura, il disarmo, il ferro B450C di armatura, dato in opera perfettamente lavorato, compreso lo scavo di qualsiasi natura, il successivo reinterro e il trasporto ad impianto di trattamento autorizzato delle eccedenze e il ripristino suolo, ad esclusione solo dei lastroni di copertura e' compreso nel prezzo il reinterro a lavori ultimati e la formazione del piano di campagna: senza possibilita' di uso di mezzi meccanici per demolizioni, scavi, ecc.- Aumento sull'articolo 76b50	%		70,00
05.P76.B70.005	Provvista e posa di estintore omologato pressurizato, a polvere polivalente A-B-C da 6 kg con capacita' estinguente per fuoco 13 a-89 b" completo di valvola a pulsante e manometro, stabilmente fissato a muro, relativa omologazione punzonata sull'involucro	cad		76,12
05.P76.B75.005	Provvista e posa estintore carrellato a CO2 od apolvere per fuochi di classe A-B-C a scarica intercettabile con bombola collaudata a 250 ate, carrello in acciaio con ruote gommate, valvola in ottone, manichetta flessibile, cono gassificatore dielettrico, da 50 kg- Da kg 50	cad		1205,08
05.P76.B80.005	Provvista e posa di cartello indicante (formato 23x31) il posizionamento di estintore	cad		3,18
05.P76.B90.005	Provvista e posa di gancio metallico per blocco porta rei e scatola di incasso con elettrocomando collegato alla centralina fumi	cad		203,27
05.P76.C00.005	Provvista e posa di idropulitrice completa di: caldaia,dispositivo anticalcare a goccia incorporato, stop totale all'impugnatura pistola,dispositivo mancanza acqua, regolatore di pressione da 30 a 150 bar, regolatore di temperatura da 30 °C a 140 °C, dotata di dispositivo di allacciamento alla rete idrica o aspirazione diretta da recipiente apposito,dispositivi di sicurezza, serbatoio gasolio per bruciatore e di detergente incorporati, carrellata su tre ruote, funzionante a tensioni 220/380v e tutto quant'altro necessario	cad		2980,54
05.P76.C10.005	Provvista e posa di lastroni in cemento armato, spessore minimo cm.12 per la copertura di cunicoli, compreso il ferro d'armatura e la sigillatura completa con catrame e con fogli plastificati, calcolati per i seguenti sovraccarichi;- Con sovraccarico di kg/mq 2000	m³		215,71
05.P76.C10.010	Provvista e posa di lastroni in cemento armato, spessore minimo cm.12 per la copertura di cunicoli, compreso il ferro d'armatura e la sigillatura completa con catrame e con fogli plastificati, calcolati per i seguenti sovraccarichi;- Con sovraccarico di kg/mq 500	m³		196,00
05.P76.C20.005	Provvista e posa di sensore fumo	cad		127,56
05.P76.C25.005	Esecuzione, mediante apparecchiatura elettronica ad ultrasuoni, di misurazioni di portata di acqua o altri liquidi. le misurazioni, se in numero maggiore di una, si intendono tutte eseguite nello stesso edificio; la prestazione comprende spostamenti del personale e delle apparecchiature in sito, mano d'opera specializzata, rilievi e misure, materiali di consumo e relazione tecnica che illustri i risultati delle prove. sono esclusi i mezzi di sollevamento quali scale, trabattelli e simili- Prima misurazione	cad		332,89
05.P76.C25.010	Esecuzione, mediante apparecchiatura elettronica ad ultrasuoni, di misurazioni di portata di acqua o altri liquidi. le misurazioni, se in numero maggiore di una, si intendono tutte eseguite nello stesso edificio; la prestazione comprende spostamenti del personale e delle apparecchiature in sito, mano d'opera specializzata, rilievi e misure, materiali di consumo e relazione tecnica che illustri i risultati delle prove. sono esclusi i mezzi di sollevamento quali scale, trabattelli e simili- Ogni misurazione successiva alla prima	cad		155,56
05.P76.C30.005	Provvista e posa di strumentazione per il controllo della combustione, secondo legge 615, costituita da un complesso di misure normalizzato composto da: analizzatore elettrofisico misuratore di % di CO2 e % di CO+H2, completo dipresa fumi, filtro con portafiltro, rubinetto di intercettazione, vaso raccoglitore condensa, rubinetto a tre vie, refrigerante ad acqua e raccordo a t; indicatore galvanometrico con scala lineare graduata per co2; indicatore galvanometrico con scala lineare graduata per co+h2 con contatto di massima per gli incombusti;dispositivo di allarme per gli incombusti con segnalatori luminosi e suoneria; termocoppia per il rilevamento temperatura fumi completa di guaina in acciaio inox, attacco, cavo compensato, scatola di giunto a freddo e strumento a misura; registratore galvanometrico per registrazione su nastro mensile a tre grafici; pressodeprimometro a due colonne liquide con scala graduata; quadro in lamiera completo di montaggio e cablaggio apparecchiature sopradescritte fino alle morsetterie di partenza: con registratore galvanometrico per registrazione su nastro mensile- Nastro mensile a un grafico	cad		5149,05
05.P76.C30.010	Provvista e posa di strumentazione per il controllo della combustione, secondo legge 615, costituita da un complesso di misure normalizzato composto da: analizzatore elettrofisico misuratore di % di CO2 e % di CO+H2, completo dipresa fumi, filtro con portafiltro, rubinetto di intercettazione, vaso raccoglitore condensa, rubinetto a tre vie, refrigerante ad acqua e raccordo a t; indicatore galvanometrico con scala lineare graduata per co2; indicatore galvanometrico con scala lineare graduata per co+h2 con contatto di massima per gli incombusti;dispositivo di allarme per gli incombusti con segnalatori luminosi e suoneria; termocoppia per il rilevamento temperatura fumi completa di guaina in acciaio inox, attacco, cavo compensato, scatola di giunto a freddo e strumento a misura; registratore galvanometrico per registrazione su nastro mensile a tre grafici; pressodeprimometro a due colonne liquide con scala graduata; quadro in lamiera completo di montaggio e cablaggio apparecchiature sopradescritte fino alle morsetterie di partenza: con registratore galvanometrico per registrazione su nastro mensile- Nastro mensile a tre grafici	cad		5470,54
05.P76.D00.005	Adeguamento pozzetti serbatoi con formazione di pozzetto con chiusino per il carico del combustibile	cad		115,11
05.P76.D10.005	Analisi combustione con registrazione dati sul libretto di centrale- Per ogni caldaia	cad		63,47
05.P76.D20.005	Certificazione di tenuta serbatoi dicombustibili rilasciata,debitamente sottoscritta,da tecnico abilitato esclusa prova e assistenza (art. 76f30)	cad		127,56
05.P76.D30.005	Compilazione libretto di centrale con prove di combustione- Per ogni caldaia	cad		115,11
05.P76.D40.005	Demolizione selle serbatoi e ripristini	cad		88,78
05.P76.D55.005	Disincrostazione chimica di fascio tubiero per qualsiasi uso destinato, di scambiatore di calore a piastre, compreso lavaggio, ripristini parti smontate, eventuale trasporto di residui ad impianto di trattamento autorizzato, eventuale trasporto in localita' ritenuta "la piu' idonea" per effettuare il trattamento.- Qualsiasi tipo e dimensione	cad		286,23
05.P76.D60.005	Disincrostazione meccanica di serpentini e boyler, compreso il trasporto dei residui ad impianto di trattamento autorizzato, per mq. di superficie disincrostata	m²		17,84
05.P76.D70.005	Formazione di fori qualunque diametro e dimensioni per passaggio tubazioni con conseguente ripristino di:- Solette di qualsiasi tipo e spessore	cad		63,47
05.P76.D70.010	Formazione di fori qualunque diametro e dimensioni per passaggio tubazioni con conseguente ripristino di:- Volte in muratura	cad		88,78
05.P76.D70.015	Formazione di fori qualunque diametro e dimensioni per passaggio tubazioni con conseguente ripristino di:- Murature qualsiasi tipo spessore oltre cm.25	cad		53,93
05.P76.D70.020	Formazione di fori qualunque diametro e dimensioni per passaggio tubazioni con conseguente ripristino di:- Muri in cls spessore oltre cm.10	cad		53,93
05.P76.D70.025	Formazione di fori qualunque diametro e dimensioni per passaggio tubazioni con conseguente ripristino di:- Murature con spessore fino a cm.25	cad		34,95
05.P76.D70.030	Formazione di fori qualunque diametro e dimensioni per passaggio tubazioni con conseguente ripristino di:- Muri in cls spessore fino a cm.10	cad		34,95
05.P76.D80.005	Formazione pozzetti passo d'uomo serbatoi compreso lo scavo, escluso il chiusino	cad		152,44
05.P76.D90.005	Lavaggio chimico controllato ad azione lenta di qualsiasi tipo di impianto di riscaldamento, a radiatori, ventiloconvettori, pannelli radianti, ecc.(sia nel periodo invernale che nel periodo estivo) con l'immissione nell'impianto, per mezzo di elettropompa o tramite il vaso di espansione di prodotti chimici a ph neutro e percio' non aggressivi; atti a disperdere i depositi di calcare; fanghi e scaglie di ossido di ferro, convertendoli in polverino sospeso scaricabile alla fine dell'intervento insieme con l'acqua dell'impianto. ricircolo della soluzione per 4 - 5 settimane con utilizzo delle stesse pompe dell'impianto con controllo settimanale del grado di rimozione dei depositi mediante campionatura ed analisi dell'acqua- Per impianti edifici sino a m³ 1600 riscaldati	cad		235,41
05.P76.D90.010	Lavaggio chimico controllato ad azione lenta di qualsiasi tipo di impianto di riscaldamento, a radiatori, ventiloconvettori, pannelli radianti, ecc.(sia nel periodo invernale che nel periodo estivo) con l'immissione nell'impianto, per mezzo di elettropompa o tramite il vaso di espansione di prodotti chimici a ph neutro e percio' non aggressivi; atti a disperdere i depositi di calcare; fanghi e scaglie di ossido di ferro, convertendoli in polverino sospeso scaricabile alla fine dell'intervento insieme con l'acqua dell'impianto. ricircolo della soluzione per 4 - 5 settimane con utilizzo delle stesse pompe dell'impianto con controllo settimanale del grado di rimozione dei depositi mediante campionatura ed analisi dell'acqua- Per impianti edifici sino a m³ 3300 riscaldati	cad		400,31
05.P76.D90.015	Lavaggio chimico controllato ad azione lenta di qualsiasi tipo di impianto di riscaldamento, a radiatori, ventiloconvettori, pannelli radianti, ecc.(sia nel periodo invernale che nel periodo estivo) con l'immissione nell'impianto, per mezzo di elettropompa o tramite il vaso di espansione di prodotti chimici a ph neutro e percio' non aggressivi; atti a disperdere i depositi di calcare; fanghi e scaglie di ossido di ferro, convertendoli in polverino sospeso scaricabile alla fine dell'intervento insieme con l'acqua dell'impianto. ricircolo della soluzione per 4 - 5 settimane con utilizzo delle stesse pompe dell'impianto con controllo settimanale del grado di rimozione dei depositi mediante campionatura ed analisi dell'acqua- Per impianti edifici sino a m³ 8300 riscaldati	cad		1585,68
05.P76.D90.020	Lavaggio chimico controllato ad azione lenta di qualsiasi tipo di impianto di riscaldamento, a radiatori, ventiloconvettori, pannelli radianti, ecc.(sia nel periodo invernale che nel periodo estivo) con l'immissione nell'impianto, per mezzo di elettropompa o tramite il vaso di espansione di prodotti chimici a ph neutro e percio' non aggressivi; atti a disperdere i depositi di calcare; fanghi e scaglie di ossido di ferro, convertendoli in polverino sospeso scaricabile alla fine dell'intervento insieme con l'acqua dell'impianto. ricircolo della soluzione per 4 - 5 settimane con utilizzo delle stesse pompe dell'impianto con controllo settimanale del grado di rimozione dei depositi mediante campionatura ed analisi dell'acqua- Per impianti edifici sino a m³ 11660 riscaldati	cad		1903,03
05.P76.D90.025	Lavaggio chimico controllato ad azione lenta di qualsiasi tipo di impianto di riscaldamento, a radiatori, ventiloconvettori, pannelli radianti, ecc.(sia nel periodo invernale che nel periodo estivo) con l'immissione nell'impianto, per mezzo di elettropompa o tramite il vaso di espansione di prodotti chimici a ph neutro e percio' non aggressivi; atti a disperdere i depositi di calcare; fanghi e scaglie di ossido di ferro, convertendoli in polverino sospeso scaricabile alla fine dell'intervento insieme con l'acqua dell'impianto. ricircolo della soluzione per 4 - 5 settimane con utilizzo delle stesse pompe dell'impianto con controllo settimanale del grado di rimozione dei depositi mediante campionatura ed analisi dell'acqua- Per impianti edifici sino a m³ 18300 riscaldati	cad		2536,66
05.P76.D90.030	Lavaggio chimico controllato ad azione lenta di qualsiasi tipo di impianto di riscaldamento, a radiatori, ventiloconvettori, pannelli radianti, ecc.(sia nel periodo invernale che nel periodo estivo) con l'immissione nell'impianto, per mezzo di elettropompa o tramite il vaso di espansione di prodotti chimici a ph neutro e percio' non aggressivi; atti a disperdere i depositi di calcare; fanghi e scaglie di ossido di ferro, convertendoli in polverino sospeso scaricabile alla fine dell'intervento insieme con l'acqua dell'impianto. ricircolo della soluzione per 4 - 5 settimane con utilizzo delle stesse pompe dell'impianto con controllo settimanale del grado di rimozione dei depositi mediante campionatura ed analisi dell'acqua- Per impianti edifici sino a m³ 25000 riscaldati	cad		2854,02
05.P76.D90.035	Lavaggio chimico controllato ad azione lenta di qualsiasi tipo di impianto di riscaldamento, a radiatori, ventiloconvettori, pannelli radianti, ecc.(sia nel periodo invernale che nel periodo estivo) con l'immissione nell'impianto, per mezzo di elettropompa o tramite il vaso di espansione di prodotti chimici a ph neutro e percio' non aggressivi; atti a disperdere i depositi di calcare; fanghi e scaglie di ossido di ferro, convertendoli in polverino sospeso scaricabile alla fine dell'intervento insieme con l'acqua dell'impianto. ricircolo della soluzione per 4 - 5 settimane con utilizzo delle stesse pompe dell'impianto con controllo settimanale del grado di rimozione dei depositi mediante campionatura ed analisi dell'acqua- Per impianti edifici sino a m³ 33500 riscaldati	cad		3487,67
05.P76.D90.040	Lavaggio chimico controllato ad azione lenta di qualsiasi tipo di impianto di riscaldamento, a radiatori, ventiloconvettori, pannelli radianti, ecc.(sia nel periodo invernale che nel periodo estivo) con l'immissione nell'impianto, per mezzo di elettropompa o tramite il vaso di espansione di prodotti chimici a ph neutro e percio' non aggressivi; atti a disperdere i depositi di calcare; fanghi e scaglie di ossido di ferro, convertendoli in polverino sospeso scaricabile alla fine dell'intervento insieme con l'acqua dell'impianto. ricircolo della soluzione per 4 - 5 settimane con utilizzo delle stesse pompe dell'impianto con controllo settimanale del grado di rimozione dei depositi mediante campionatura ed analisi dell'acqua- Per impianti edifici sino a m³ 50000 riscaldati	cad		4438,67
05.P76.D90.045	Lavaggio chimico controllato ad azione lenta di qualsiasi tipo di impianto di riscaldamento, a radiatori, ventiloconvettori, pannelli radianti, ecc.(sia nel periodo invernale che nel periodo estivo) con l'immissione nell'impianto, per mezzo di elettropompa o tramite il vaso di espansione di prodotti chimici a ph neutro e percio' non aggressivi; atti a disperdere i depositi di calcare; fanghi e scaglie di ossido di ferro, convertendoli in polverino sospeso scaricabile alla fine dell'intervento insieme con l'acqua dell'impianto. ricircolo della soluzione per 4 - 5 settimane con utilizzo delle stesse pompe dell'impianto con controllo settimanale del grado di rimozione dei depositi mediante campionatura ed analisi dell'acqua- Per impianti edifici sino a m³ 66500 riscaldati	cad		5643,73
05.P76.D90.050	Lavaggio chimico controllato ad azione lenta di qualsiasi tipo di impianto di riscaldamento, a radiatori, ventiloconvettori, pannelli radianti, ecc.(sia nel periodo invernale che nel periodo estivo) con l'immissione nell'impianto, per mezzo di elettropompa o tramite il vaso di espansione di prodotti chimici a ph neutro e percio' non aggressivi; atti a disperdere i depositi di calcare; fanghi e scaglie di ossido di ferro, convertendoli in polverino sospeso scaricabile alla fine dell'intervento insieme con l'acqua dell'impianto. ricircolo della soluzione per 4 - 5 settimane con utilizzo delle stesse pompe dell'impianto con controllo settimanale del grado di rimozione dei depositi mediante campionatura ed analisi dell'acqua- Per impianti edifici sino a m³ 110000 riscaldati	cad		7291,64
05.P76.E00.005	Riparazione stufa in ghisa o lamiera, compresa la sostituzione dei refrattari	cad		45,73
05.P76.E10.005	Spostamento serbatoio esistente con ripristino selle di sostegno e piano pavimento	cad		190,83
05.P76.E20.005	Verniciatura con minio e smalto previa pulitura delle parti metalliche- Una mano di minio piu' una di smalto	m²		6,09
05.P76.E20.010	Verniciatura con minio e smalto previa pulitura delle parti metalliche- Due mani di minio piu' una di smalto	m²		8,23
05.P76.E30.005	Vetrificazione interno di serbatoio con vetroresina rinforzata spessore minimo 40/10 previo travaso del combustibile, asportazione del residuo melmoso, bonifica con eliminazione dei gas.pulizia del fasciame, ricerca fori e loro tamponamento	m²		63,47
05.P76.F00.005	Predisposizione domande vv.f.per n.o.p. legge 814/84 sottoscritta da tecnico abilitato completa di relazione tecnica elaborati grafici documentazione tecnica qualificata scheda 91 certificazioni dove richieste	cad		412,75
05.P76.F10.005	Prova di tenuta di impianto di adduzione gas, per centrali termiche, laboratori, ai sensi norma UNI-CIG 7129/72, compreso dichiarazione	cad		95,20
05.P76.F20.005	Idem come art. 76f10 con prova certificata da tecnico abilitato	cad		221,94
05.P76.F30.005	Prova di tenuta serbatoio di combustibile esistente con assistenza di tecnico abilitato, ma esclusa certificazione (art.76d20)	cad		317,34
05.P76.F40.005	Prova di tenuta tubazione parziale linea gas con dichiarazione	cad		31,73
05.P76.F50.005	Quota a rimborso delle spese di allestimento elaborati per conseguimento decreto prefettizio e denuncia utif per serbatoi combustibili; compilazione denunce e firma tecnico abilitato, assistenza, per localita'- Per elaborato	cad		286,23
05.P76.F60.005	Quota a rimborso delle spese di elaborazione progetto inail (ex ispesl), compilazione denuncia e firma tecnico abilitato, per localita': compreso assistenza e rielaborazione per iter pratica e pagamento tariffe richieste da inail (ex ispesl) per esame e collaudo- Per potenz.ta' impianto sino a kcal/ora 300000	cad		380,61
05.P76.F60.010	Quota a rimborso delle spese di elaborazione progetto inail (ex ispesl), compilazione denuncia e firma tecnico abilitato, per localita': compreso assistenza e rielaborazione per iter pratica e pagamento tariffe richieste da inail (ex ispesl) per esame e collaudo- Per potenz.ta' imp. da 300001 a 900000 kcal/ora	cad		571,43
05.P76.F60.015	Quota a rimborso delle spese di elaborazione progetto inail (ex ispesl), compilazione denuncia e firma tecnico abilitato, per localita': compreso assistenza e rielaborazione per iter pratica e pagamento tariffe richieste da inail (ex ispesl) per esame e collaudo- Per potenz.ta' impianto oltre kcal/ora 900000	cad		634,69
05.P76.F60.020	Quota a rimborso delle spese di elaborazione progetto inail (ex ispesl), compilazione denuncia e firma tecnico abilitato, per localita': compreso assistenza e rielaborazione per iter pratica e pagamento tariffe richieste da inail (ex ispesl) per esame e collaudo- Aumento voci prec. per imp.vapore o acqua surr.	%		80,00
05.P76.F70.005	Quota a rimborso per spese inail (ex ispesl) come art.05.P76.F60 ma per modifiche parziali- Riduzione sui prezzi dell'articolo 76f60	%		-50,00
05.P76.F80.005	Quota a rimborso delle spese di elaborazioneprogetto v.f. Compilazione relazione e firmatecnico abilitato, assistenza iter pratica. richiesta collaudo, per localita' e compreso pagamento tariffe richieste dai v.v.f.per esame e collaudo- ................................................	cad		634,69
05.P76.F82.005	Quota a rimborso delle spese di elaborazione progetto vv.ff. Come art. 76f80, ma per modifiche parziali apportate all'impianto- Per localita' compreso pag. tariffe vv.ff.	cad		317,34
05.P76.F85.005	Quota a rimborso delle spese per certificato di collaudo di nuovo impianto termico o di condizionamento dell'aria, a norma della legge 37/08, rilasciato, debitamente firmato, da professionista abilitato iscritto all'albo professionale, compreso visite, prove, relazione- Per impianti fino a 116 kW	cad		190,83
05.P76.F85.010	Quota a rimborso delle spese per certificato di collaudo di nuovo impianto termico o di condizionamento dell'aria, a norma della legge 37/08, rilasciato, debitamente firmato, da professionista abilitato iscritto all'albo professionale, compreso visite, prove, relazione- Per imp. da 117 a 349 kW	cad		317,34
05.P76.F85.015	Quota a rimborso delle spese per certificato di collaudo di nuovo impianto termico o di condizionamento dell'aria, a norma della legge 37/08, rilasciato, debitamente firmato, da professionista abilitato iscritto all'albo professionale, compreso visite, prove, relazione- Per imp. da 350 a 1050 kWh	cad		443,86
05.P76.F85.020	Quota a rimborso delle spese per certificato di collaudo di nuovo impianto termico o di condizionamento dell'aria, a norma della legge 37/08, rilasciato, debitamente firmato, da professionista abilitato iscritto all'albo professionale, compreso visite, prove, relazione- Per impianti oltre 1050 kW	cad		634,69
05.P76.F86.005	Quota a rimborso delle spese per certificato di collaudo come articolo 76f85 ma per sola centrale termica o per sola centrale frigorifera- Riduzione sui prezzi dell'articolo 76f85 del	%		-50,00
05.P76.F87.005	Quota a rimborso delle spese per certificato di collaudo come articolo 76f85, ma per impianto esistente- Aumento sui prezzi dell'articolo 76f85 del	%		50,00
05.P76.F88.005	Quota a rimborso delle spese per elaborazione completa di progetto esecutivo di nuovo impiantotermico o di condizionamento dell'aria secondo le disposizioni vigenti, la legge 37/08, e il DPR 447/91, comprendente:relazione tecnica, calcoli tecnici, elaborati grafici (lucido, controlucido e tre copie), il tutto a firma di tecnico abilitato nell'ambito delle rispettive competenze iscritto all'albo professionale; compresa assistenza e rielaborazione per iter della pratica e aggiornamento finale degli elaborati.- Per caldaia sino 60 kW rese all'acqua	cad		317,34
05.P76.F89.005	Quota a rimborso delle spese per elaborazione completa di progetto esecutivo di nuovo impiantotermico o di condizionamento dell'aria secondo le disposizioni vigenti, la legge 37/08, e il DPR 447/91, comprendente:relazione tecnica, calcoli tecnici, elaborati grafici (lucido, controlucido e tre copie), il tutto a firma di tecnico abilitato nell'ambito delle rispettive competenze iscritto all'albo professionale; compresa assistenza e rielaborazione per iter della pratica e aggiornamento finale degli elaborati. per caldaie oltre 60 kW rese all'acqua- Per ogni kW utile (mcal rese all'acqua)	cad		6,30
05.P76.F89.010	Quota a rimborso delle spese per elaborazione completa di progetto esecutivo di nuovo impiantotermico o di condizionamento dell'aria secondo le disposizioni vigenti, la legge 37/08, e il DPR 447/91, comprendente:relazione tecnica, calcoli tecnici, elaborati grafici (lucido, controlucido e tre copie), il tutto a firma di tecnico abilitato nell'ambito delle rispettive competenze iscritto all'albo professionale; compresa assistenza e rielaborazione per iter della pratica e aggiornamento finale degli elaborati. per caldaie oltre 60 kW rese all'acqua- Per kW utile per imp.a vapore o acqua surrisc	cad		8,66
05.P76.F89.015	Quota a rimborso delle spese per elaborazione completa di progetto esecutivo di nuovo impiantotermico o di condizionamento dell'aria secondo le disposizioni vigenti, la legge 37/08, e il DPR 447/91, comprendente:relazione tecnica, calcoli tecnici, elaborati grafici (lucido, controlucido e tre copie), il tutto a firma di tecnico abilitato nell'ambito delle rispettive competenze iscritto all'albo professionale; compresa assistenza e rielaborazione per iter della pratica e aggiornamento finale degli elaborati. per caldaie oltre 60 kW rese all'acqua- Per ogni kW (impianto condiz. dell'aria)	cad		15,03
05.P76.F91.005	Quota a rimborso delle spese per elaborazione completa di progetto esecutivo come art. 76f90 ma per sola centrale termica o per sola centralefrigorifera- Riduzione sui prezzi dell'articolo 76f90	%		-70,00
05.P76.F92.005	Quota a rimborso delle spese per elaborazione completa di progetto esecutivo come art. 76f90 ma per sole modifiche o ampliamenti di impianto termico o di condizionamento dell'aria esistenteper ogni kcal utile relativa all'intervento- Riduzione sui prezzi dell'articolo 76f90	%		-50,00
05.P76.F93.005	Quota a rimborso delle spese per l'elaborazione completa di progetto per l'isolamento termico e fabbisogno energetico di edificio secondo le norme vigenti (legge 10/91) completo di: relazione tecnica, calcoli tecnici, elaborati grafici (lucido, controlucido e tre copie), il tutto a firma di tecnico abilitato nell'ambito delle rispettive competenze iscritto all'albo professionale; compresa assistenza e rielaborazione per iter della pratica e aggiornamento finale degli elaborati.- Per fabbisogno energetico sino 58 kW	cad		190,83
05.P76.F93.010	Quota a rimborso delle spese per l'elaborazione completa di progetto per l'isolamento termico e fabbisogno energetico di edificio secondo le norme vigenti (legge 10/91) completo di: relazione tecnica, calcoli tecnici, elaborati grafici (lucido, controlucido e tre copie), il tutto a firma di tecnico abilitato nell'ambito delle rispettive competenze iscritto all'albo professionale; compresa assistenza e rielaborazione per iter della pratica e aggiornamento finale degli elaborati.- Per ogni kW di fabbis. energ. Oltre i 58 kW	cad		3,16
05.P76.F94.005	Quota a rimborso delle spese per l'elaborazione completa di progetto impianto di distribuzione e d'utilizzazione gas combustibili con portata termica superiore a 34.8 kW secondo DPR 447/91 completo di:relazione tecnica, calcoli tecnici, elaborati grafici (lucido, controlucido e tre copie), il tutto a firma di tecnico abilitato nell'ambito delle rispettive competenze iscritto all'albo professionale; compreso assistenza ed eventuale rielaborazione per iter della pratica e aggiornamento finale degli elaborati.- ................................................	cad		127,56
05.P76.F95.005	Quota rimborso spese per il calcolo del fabbisogno energetico normalizzato (fen) per qualunque tipo di edificio, ai sensi del d.p.r. 412/93 e norme UNI, comprendente: -relazione tecnica -calcoli tecnici -elaborati grafici (lucidi, controlucidi, 3 copie) -particolari costruttivi eventuali il tutto a firma di tecnico abilitato nell'ambito delle rispettive competenze, comprese spese, assistenza e rielaborazione per iter della pratica e aggiornamento finale degli elaborati- Per i primi 2000 mc	m³		0,51
05.P76.F95.010	Quota rimborso spese per il calcolo del fabbisogno energetico normalizzato (fen) per qualunque tipo di edificio, ai sensi del d.p.r. 412/93 e norme UNI, comprendente: -relazione tecnica -calcoli tecnici -elaborati grafici (lucidi, controlucidi, 3 copie) -particolari costruttivi eventuali il tutto a firma di tecnico abilitato nell'ambito delle rispettive competenze, comprese spese, assistenza e rielaborazione per iter della pratica e aggiornamento finale degli elaborati- Per i successivi mc 2001 sino a mc 5000	m³		0,32
05.P76.F95.015	Quota rimborso spese per il calcolo del fabbisogno energetico normalizzato (fen) per qualunque tipo di edificio, ai sensi del d.p.r. 412/93 e norme UNI, comprendente: -relazione tecnica -calcoli tecnici -elaborati grafici (lucidi, controlucidi, 3 copie) -particolari costruttivi eventuali il tutto a firma di tecnico abilitato nell'ambito delle rispettive competenze, comprese spese, assistenza e rielaborazione per iter della pratica e aggiornamento finale degli elaborati- Per i successivi mc 5001 sino a 10000	m³		0,19
05.P76.F95.020	Quota rimborso spese per il calcolo del fabbisogno energetico normalizzato (fen) per qualunque tipo di edificio, ai sensi del d.p.r. 412/93 e norme UNI, comprendente: -relazione tecnica -calcoli tecnici -elaborati grafici (lucidi, controlucidi, 3 copie) -particolari costruttivi eventuali il tutto a firma di tecnico abilitato nell'ambito delle rispettive competenze, comprese spese, assistenza e rielaborazione per iter della pratica e aggiornamento finale degli elaborati- Per i successivi mc 10001 sino a mc 20000	m³		0,12
05.P76.F95.025	Quota rimborso spese per il calcolo del fabbisogno energetico normalizzato (fen) per qualunque tipo di edificio, ai sensi del d.p.r. 412/93 e norme UNI, comprendente: -relazione tecnica -calcoli tecnici -elaborati grafici (lucidi, controlucidi, 3 copie) -particolari costruttivi eventuali il tutto a firma di tecnico abilitato nell'ambito delle rispettive competenze, comprese spese, assistenza e rielaborazione per iter della pratica e aggiornamento finale degli elaborati- Per i mc eccedenti ai 20000	m³		0,06
05.P76.G00.005	Rimborso spese per elaborazione progetti esecutivi comprensivi di ogni onere e spesa per indagini, sopralluoghi, calcoli, redazione disegni, esami progetti da parte di autorita' competenti, spese cancelleria e mezzi informatici. Compreso firma professionista abilitato.per opere progettate a lordo delle variazioni di gara da 25.000,00 fino a 50.000,00, o da 50.001,00 fino a 75.00,00, considerando in caso di piu' impianti la somma degli stessi e con valutazione delle sole opere e forniture idrauliche.- importo delle opere da euro 25.000,00 a euro 50.000,00	cad		2051,32
05.P76.G00.010	Rimborso spese per elaborazione progetti esecutivi comprensivi di ogni onere e spesa per indagini, sopralluoghi, calcoli, redazione disegni, esami progetti da parte di autorita' competenti, spese cancelleria e mezzi informatici. Compreso firma professionista abilitato.per opere progettate a lordo delle variazioni di gara da 25.000,00 fino a 50.000,00, o da 50.001,00 fino a 75.00,00, considerando in caso di piu' impianti la somma degli stessi e con valutazione delle sole opere e forniture idrauliche.- Importo delle opere da euro 50.001,00 a euro 75.000,00	cad		2704,67
05.A01	CALDAIE(Per le taglie di potenza non considerate, utilizzare le voci corrispondenti alla potenza più vicina)
05.A01.A01.005	Caldaie. Fornitura in opera di caldaia murale a condensazione di qualunque tipo, forma e dimensione completa di tutti gli accessori per garantire il corretto funzionamento, con accensione elettronica, controllo della fiamma a ionizzazione, pannello di comando della caldaia integrato, rendimento 4 stelle, classe NOx 5, con esclusione del solo raccordo fumario. Compresa la verifica circolazione idraulica, impostazione parametri di funzionamento, analisi della combustione, compilazione di libretto di centrale.- F.O. di caldaia murale a condensazione per riscaldamento, potenza al focolare fino a 25 kW	cad		1880,83	12,27%	230,78
05.A01.A01.010	Caldaie. Fornitura in opera di caldaia murale a condensazione di qualunque tipo, forma e dimensione completa di tutti gli accessori per garantire il corretto funzionamento, con accensione elettronica, controllo della fiamma a ionizzazione, pannello di comando della caldaia integrato, rendimento 4 stelle, classe NOx 5, con esclusione del solo raccordo fumario. Compresa la verifica circolazione idraulica, impostazione parametri di funzionamento, analisi della combustione, compilazione di libretto di centrale.- F.O. di caldaia murale a condensazione per riscaldamento e acqua calda sanitaria istantanea, potenza al focolare fino a 25 kW	cad		1884,24	12,24%	230,63
05.A01.A01.015	Caldaie. Fornitura in opera di caldaia murale a condensazione di qualunque tipo, forma e dimensione completa di tutti gli accessori per garantire il corretto funzionamento, con accensione elettronica, controllo della fiamma a ionizzazione, pannello di comando della caldaia integrato, rendimento 4 stelle, classe NOx 5, con esclusione del solo raccordo fumario. Compresa la verifica circolazione idraulica, impostazione parametri di funzionamento, analisi della combustione, compilazione di libretto di centrale.- F.O. di caldaia murale a condensazione per riscaldamento, potenza al focolare fino a 34,9 kW	cad		2077,58	11,10%	230,61
05.A01.A01.020	Caldaie. Fornitura in opera di caldaia murale a condensazione di qualunque tipo, forma e dimensione completa di tutti gli accessori per garantire il corretto funzionamento, con accensione elettronica, controllo della fiamma a ionizzazione, pannello di comando della caldaia integrato, rendimento 4 stelle, classe NOx 5, con esclusione del solo raccordo fumario. Compresa la verifica circolazione idraulica, impostazione parametri di funzionamento, analisi della combustione, compilazione di libretto di centrale.- F.O. di caldaia murale a condensazione per riscaldamento e acqua calda sanitaria istantanea, potenza al focolare fino a 34,9 kW	cad		2140,82	10,78%	230,78
05.A01.A02.005	Fornitura in opera di caldaia murale a condensazione per riscaldamento e acqua calda sanitaria con serbatoio di accumulo fino a 60 litri, di qualunque tipo, forma e dimensione completa di tutti gli accessori per garantire il corretto funzionamento a gas di qualunque tipo. Con accensione elettronica e controllo della fiamma a ionizzazione; pannello di comando della caldaia integrato,rendimento 4 stelle, classe NOx 5con esclusione del solo raccordo fumario. Compresa la verifica circolazione idraulica, impostazione parametri di funzionamento, analisi della combustione, compilazione di libretto di centrale.- F. O di caldaia murale a condensazione ad accumulo, potenza al focolare fino a 25 kW	cad		2003,51	11,52%	230,80
05.A01.A02.010	Fornitura in opera di caldaia murale a condensazione per riscaldamento e acqua calda sanitaria con serbatoio di accumulo fino a 60 litri, di qualunque tipo, forma e dimensione completa di tutti gli accessori per garantire il corretto funzionamento a gas di qualunque tipo. Con accensione elettronica e controllo della fiamma a ionizzazione; pannello di comando della caldaia integrato,rendimento 4 stelle, classe NOx 5con esclusione del solo raccordo fumario. Compresa la verifica circolazione idraulica, impostazione parametri di funzionamento, analisi della combustione, compilazione di libretto di centrale.- F.O di caldaia murale a condensazione ad accumulo, potenza al focolare fino a 34,9 kW	cad		2279,45	10,12%	230,68
05.A01.A03.005	Fornitura in opera di caldaia murale a condensazione per installazione in gruppo modulare con potenza al focolare > di 34,9 kW, di qualunque tipo, forma e dimensione completa di tutti gli accessori per garantire il corretto funzionamento, con accensione elettronica, controllo della fiamma a ionizzazione, pannello di comando della caldaia integrato, rendimento 4 stelle, classe NOx 5, con esclusione del solo raccordo fumario. Compresa la verifica circolazione idraulica, impostazione parametri di funzionamento, analisi della combustione, compilazione di libretto di centrale.- F.O. di caldaia murale a condensazione, potenza al focolare 45 kW	cad		3721,26	7,09%	263,84
05.A01.A03.010	Fornitura in opera di caldaia murale a condensazione per installazione in gruppo modulare con potenza al focolare > di 34,9 kW, di qualunque tipo, forma e dimensione completa di tutti gli accessori per garantire il corretto funzionamento, con accensione elettronica, controllo della fiamma a ionizzazione, pannello di comando della caldaia integrato, rendimento 4 stelle, classe NOx 5, con esclusione del solo raccordo fumario. Compresa la verifica circolazione idraulica, impostazione parametri di funzionamento, analisi della combustione, compilazione di libretto di centrale.- F.O. di caldaia murale a condensazione, potenza al focolare 65 kW	cad		4154,24	6,35%	263,79
05.A01.A03.015	Fornitura in opera di caldaia murale a condensazione per installazione in gruppo modulare con potenza al focolare > di 34,9 kW, di qualunque tipo, forma e dimensione completa di tutti gli accessori per garantire il corretto funzionamento, con accensione elettronica, controllo della fiamma a ionizzazione, pannello di comando della caldaia integrato, rendimento 4 stelle, classe NOx 5, con esclusione del solo raccordo fumario. Compresa la verifica circolazione idraulica, impostazione parametri di funzionamento, analisi della combustione, compilazione di libretto di centrale.- F.O. di caldaia murale a condensazione, potenza al focolare 85 kW	cad		5228,66	5,04%	263,52
05.A01.A03.020	Fornitura in opera di caldaia murale a condensazione per installazione in gruppo modulare con potenza al focolare > di 34,9 kW, di qualunque tipo, forma e dimensione completa di tutti gli accessori per garantire il corretto funzionamento, con accensione elettronica, controllo della fiamma a ionizzazione, pannello di comando della caldaia integrato, rendimento 4 stelle, classe NOx 5, con esclusione del solo raccordo fumario. Compresa la verifica circolazione idraulica, impostazione parametri di funzionamento, analisi della combustione, compilazione di libretto di centrale.- F.O. di caldaia murale a condensazione, potenza al focolare 115 kW	cad		6271,02	4,20%	263,38
05.A01.B01.005	Fornitura in opera di caldaia a basamento a condensazione, di qualunque tipo, forma e dimensione completa di tutti gli accessori per garantire il corretto funzionamento, con accensione elettronica, controllo della fiamma a ionizzazione, pannello di comando della caldaia integrato con termoregolazione digitale e sonda climatica esterna, rendimento 4 stelle, classe NOx 5, con esclusione del solo raccordo fumario. Compresa la verifica circolazione idraulica, impostazione parametri di funzionamento, analisi della combustione, compilazione di libretto di centrale.- F.O. di caldaia a basamento a condensazione con potenza al focolare di 50 kW	cad		6203,63	9,10%	564,53
05.A01.B01.010	Fornitura in opera di caldaia a basamento a condensazione, di qualunque tipo, forma e dimensione completa di tutti gli accessori per garantire il corretto funzionamento, con accensione elettronica, controllo della fiamma a ionizzazione, pannello di comando della caldaia integrato con termoregolazione digitale e sonda climatica esterna, rendimento 4 stelle, classe NOx 5, con esclusione del solo raccordo fumario. Compresa la verifica circolazione idraulica, impostazione parametri di funzionamento, analisi della combustione, compilazione di libretto di centrale.- F.O. di caldaia a basamento a condensazione con potenza al focolare di 80 kW	cad		7426,27	7,60%	564,40
05.A01.B01.015	Fornitura in opera di caldaia a basamento a condensazione, di qualunque tipo, forma e dimensione completa di tutti gli accessori per garantire il corretto funzionamento, con accensione elettronica, controllo della fiamma a ionizzazione, pannello di comando della caldaia integrato con termoregolazione digitale e sonda climatica esterna, rendimento 4 stelle, classe NOx 5, con esclusione del solo raccordo fumario. Compresa la verifica circolazione idraulica, impostazione parametri di funzionamento, analisi della combustione, compilazione di libretto di centrale.- F.O. di caldaia a basamento a condensazione con potenza al focolare di 115 kW	cad		9369,26	6,03%	564,97
05.A01.B01.020	Fornitura in opera di caldaia a basamento a condensazione, di qualunque tipo, forma e dimensione completa di tutti gli accessori per garantire il corretto funzionamento, con accensione elettronica, controllo della fiamma a ionizzazione, pannello di comando della caldaia integrato con termoregolazione digitale e sonda climatica esterna, rendimento 4 stelle, classe NOx 5, con esclusione del solo raccordo fumario. Compresa la verifica circolazione idraulica, impostazione parametri di funzionamento, analisi della combustione, compilazione di libretto di centrale.- F.O. di caldaia a basamento a condensazione con potenza al focolare di 150 kW	cad		11667,67	10,32%	1204,10
05.A01.B01.025	Fornitura in opera di caldaia a basamento a condensazione, di qualunque tipo, forma e dimensione completa di tutti gli accessori per garantire il corretto funzionamento, con accensione elettronica, controllo della fiamma a ionizzazione, pannello di comando della caldaia integrato con termoregolazione digitale e sonda climatica esterna, rendimento 4 stelle, classe NOx 5, con esclusione del solo raccordo fumario. Compresa la verifica circolazione idraulica, impostazione parametri di funzionamento, analisi della combustione, compilazione di libretto di centrale.- F.O. di caldaia a basamento a condensazione con potenza al focolare di 200 kW	cad		15254,96	7,89%	1203,62
05.A01.B01.030	Fornitura in opera di caldaia a basamento a condensazione, di qualunque tipo, forma e dimensione completa di tutti gli accessori per garantire il corretto funzionamento, con accensione elettronica, controllo della fiamma a ionizzazione, pannello di comando della caldaia integrato con termoregolazione digitale e sonda climatica esterna, rendimento 4 stelle, classe NOx 5, con esclusione del solo raccordo fumario. Compresa la verifica circolazione idraulica, impostazione parametri di funzionamento, analisi della combustione, compilazione di libretto di centrale.- F.O. di caldaia a basamento a condensazione con potenza al focolare di 250 kW	cad		19011,44	6,33%	1203,42
05.A01.B01.040	Fornitura in opera di caldaia a basamento a condensazione, di qualunque tipo, forma e dimensione completa di tutti gli accessori per garantire il corretto funzionamento, con accensione elettronica, controllo della fiamma a ionizzazione, pannello di comando della caldaia integrato con termoregolazione digitale e sonda climatica esterna, rendimento 4 stelle, classe NOx 5, con esclusione del solo raccordo fumario. Compresa la verifica circolazione idraulica, impostazione parametri di funzionamento, analisi della combustione, compilazione di libretto di centrale.- F.O. di caldaia a basamento a condensazione con potenza al focolare di 300 kW	cad		19546,92	6,16%	1204,09
05.A01.B01.045	Fornitura in opera di caldaia a basamento a condensazione, di qualunque tipo, forma e dimensione completa di tutti gli accessori per garantire il corretto funzionamento, con accensione elettronica, controllo della fiamma a ionizzazione, pannello di comando della caldaia integrato con termoregolazione digitale e sonda climatica esterna, rendimento 4 stelle, classe NOx 5, con esclusione del solo raccordo fumario. Compresa la verifica circolazione idraulica, impostazione parametri di funzionamento, analisi della combustione, compilazione di libretto di centrale.- F.O. di caldaia a basamento a condensazione con potenza al focolare di 350 kW	cad		22556,09	5,34%	1204,50
05.A01.B01.050	Fornitura in opera di caldaia a basamento a condensazione, di qualunque tipo, forma e dimensione completa di tutti gli accessori per garantire il corretto funzionamento, con accensione elettronica, controllo della fiamma a ionizzazione, pannello di comando della caldaia integrato con termoregolazione digitale e sonda climatica esterna, rendimento 4 stelle, classe NOx 5, con esclusione del solo raccordo fumario. Compresa la verifica circolazione idraulica, impostazione parametri di funzionamento, analisi della combustione, compilazione di libretto di centrale.- F.O. di caldaia a basamento a condensazione con potenza al focolare di 400 kW	cad		24495,80	4,91%	1202,74
05.A01.B01.055	Fornitura in opera di caldaia a basamento a condensazione, di qualunque tipo, forma e dimensione completa di tutti gli accessori per garantire il corretto funzionamento, con accensione elettronica, controllo della fiamma a ionizzazione, pannello di comando della caldaia integrato con termoregolazione digitale e sonda climatica esterna, rendimento 4 stelle, classe NOx 5, con esclusione del solo raccordo fumario. Compresa la verifica circolazione idraulica, impostazione parametri di funzionamento, analisi della combustione, compilazione di libretto di centrale.- F.O. di caldaia a basamento a condensazione con potenza al focolare di 450 kW	cad		25469,61	4,73%	1204,71
05.A01.B01.060	Fornitura in opera di caldaia a basamento a condensazione, di qualunque tipo, forma e dimensione completa di tutti gli accessori per garantire il corretto funzionamento, con accensione elettronica, controllo della fiamma a ionizzazione, pannello di comando della caldaia integrato con termoregolazione digitale e sonda climatica esterna, rendimento 4 stelle, classe NOx 5, con esclusione del solo raccordo fumario. Compresa la verifica circolazione idraulica, impostazione parametri di funzionamento, analisi della combustione, compilazione di libretto di centrale.- F.O. di caldaia a basamento a condensazione con potenza al focolare di 500 kW	cad		28134,01	4,28%	1204,14
05.A01.B01.065	Fornitura in opera di caldaia a basamento a condensazione, di qualunque tipo, forma e dimensione completa di tutti gli accessori per garantire il corretto funzionamento, con accensione elettronica, controllo della fiamma a ionizzazione, pannello di comando della caldaia integrato con termoregolazione digitale e sonda climatica esterna, rendimento 4 stelle, classe NOx 5, con esclusione del solo raccordo fumario. Compresa la verifica circolazione idraulica, impostazione parametri di funzionamento, analisi della combustione, compilazione di libretto di centrale.- F.O. di caldaia a basamento a condensazione con potenza al focolare di 550 kW	cad		29105,21	4,14%	1204,96
05.A01.B01.070	Fornitura in opera di caldaia a basamento a condensazione, di qualunque tipo, forma e dimensione completa di tutti gli accessori per garantire il corretto funzionamento, con accensione elettronica, controllo della fiamma a ionizzazione, pannello di comando della caldaia integrato con termoregolazione digitale e sonda climatica esterna, rendimento 4 stelle, classe NOx 5, con esclusione del solo raccordo fumario. Compresa la verifica circolazione idraulica, impostazione parametri di funzionamento, analisi della combustione, compilazione di libretto di centrale.- F.O. di caldaia a basamento a condensazione con potenza al focolare di 600 kW	cad		33706,58	3,57%	1203,32
05.A01.B01.075	Fornitura in opera di caldaia a basamento a condensazione, di qualunque tipo, forma e dimensione completa di tutti gli accessori per garantire il corretto funzionamento, con accensione elettronica, controllo della fiamma a ionizzazione, pannello di comando della caldaia integrato con termoregolazione digitale e sonda climatica esterna, rendimento 4 stelle, classe NOx 5, con esclusione del solo raccordo fumario. Compresa la verifica circolazione idraulica, impostazione parametri di funzionamento, analisi della combustione, compilazione di libretto di centrale.- F.O. di caldaia a basamento a condensazione con potenza al focolare di 650 kW	cad		36955,63	4,71%	1740,61
05.A01.B01.080	Fornitura in opera di caldaia a basamento a condensazione, di qualunque tipo, forma e dimensione completa di tutti gli accessori per garantire il corretto funzionamento, con accensione elettronica, controllo della fiamma a ionizzazione, pannello di comando della caldaia integrato con termoregolazione digitale e sonda climatica esterna, rendimento 4 stelle, classe NOx 5, con esclusione del solo raccordo fumario. Compresa la verifica circolazione idraulica, impostazione parametri di funzionamento, analisi della combustione, compilazione di libretto di centrale.- F.O. di caldaia a basamento a condensazione con potenza al focolare di 700 kW	cad		40479,57	4,30%	1740,62
05.A01.B01.085	Fornitura in opera di caldaia a basamento a condensazione, di qualunque tipo, forma e dimensione completa di tutti gli accessori per garantire il corretto funzionamento, con accensione elettronica, controllo della fiamma a ionizzazione, pannello di comando della caldaia integrato con termoregolazione digitale e sonda climatica esterna, rendimento 4 stelle, classe NOx 5, con esclusione del solo raccordo fumario. Compresa la verifica circolazione idraulica, impostazione parametri di funzionamento, analisi della combustione, compilazione di libretto di centrale.- F.O. di caldaia a basamento a condensazione con potenza al focolare di 750 kW	cad		42722,88	4,08%	1743,09
05.A01.B01.090	Fornitura in opera di caldaia a basamento a condensazione, di qualunque tipo, forma e dimensione completa di tutti gli accessori per garantire il corretto funzionamento, con accensione elettronica, controllo della fiamma a ionizzazione, pannello di comando della caldaia integrato con termoregolazione digitale e sonda climatica esterna, rendimento 4 stelle, classe NOx 5, con esclusione del solo raccordo fumario. Compresa la verifica circolazione idraulica, impostazione parametri di funzionamento, analisi della combustione, compilazione di libretto di centrale.- F.O. di caldaia a basamento a condensazione con potenza al focolare di 800 kW	cad		45867,72	3,80%	1742,97
05.A01.B01.095	Fornitura in opera di caldaia a basamento a condensazione, di qualunque tipo, forma e dimensione completa di tutti gli accessori per garantire il corretto funzionamento, con accensione elettronica, controllo della fiamma a ionizzazione, pannello di comando della caldaia integrato con termoregolazione digitale e sonda climatica esterna, rendimento 4 stelle, classe NOx 5, con esclusione del solo raccordo fumario. Compresa la verifica circolazione idraulica, impostazione parametri di funzionamento, analisi della combustione, compilazione di libretto di centrale.- F.O. di caldaia a basamento a condensazione con potenza al focolare di 850 kW	cad		46569,81	3,74%	1741,71
05.A01.B01.100	Fornitura in opera di caldaia a basamento a condensazione, di qualunque tipo, forma e dimensione completa di tutti gli accessori per garantire il corretto funzionamento, con accensione elettronica, controllo della fiamma a ionizzazione, pannello di comando della caldaia integrato con termoregolazione digitale e sonda climatica esterna, rendimento 4 stelle, classe NOx 5, con esclusione del solo raccordo fumario. Compresa la verifica circolazione idraulica, impostazione parametri di funzionamento, analisi della combustione, compilazione di libretto di centrale.- F.O. di caldaia a basamento a condensazione con potenza al focolare di 900 kW	cad		47510,42	3,67%	1743,63
05.A01.B01.105	Fornitura in opera di caldaia a basamento a condensazione, di qualunque tipo, forma e dimensione completa di tutti gli accessori per garantire il corretto funzionamento, con accensione elettronica, controllo della fiamma a ionizzazione, pannello di comando della caldaia integrato con termoregolazione digitale e sonda climatica esterna, rendimento 4 stelle, classe NOx 5, con esclusione del solo raccordo fumario. Compresa la verifica circolazione idraulica, impostazione parametri di funzionamento, analisi della combustione, compilazione di libretto di centrale.- F.O. di caldaia a basamento a condensazione con potenza al focolare di 950 kW	cad		50035,63	3,48%	1741,24
05.A01.B01.110	Fornitura in opera di caldaia a basamento a condensazione, di qualunque tipo, forma e dimensione completa di tutti gli accessori per garantire il corretto funzionamento, con accensione elettronica, controllo della fiamma a ionizzazione, pannello di comando della caldaia integrato con termoregolazione digitale e sonda climatica esterna, rendimento 4 stelle, classe NOx 5, con esclusione del solo raccordo fumario. Compresa la verifica circolazione idraulica, impostazione parametri di funzionamento, analisi della combustione, compilazione di libretto di centrale.- F.O. di caldaia a basamento a condensazione con potenza al focolare di 1000 kW	cad		50250,60	3,47%	1743,70
05.A01.B01.115	Fornitura in opera di caldaia a basamento a condensazione, di qualunque tipo, forma e dimensione completa di tutti gli accessori per garantire il corretto funzionamento, con accensione elettronica, controllo della fiamma a ionizzazione, pannello di comando della caldaia integrato con termoregolazione digitale e sonda climatica esterna, rendimento 4 stelle, classe NOx 5, con esclusione del solo raccordo fumario. Compresa la verifica circolazione idraulica, impostazione parametri di funzionamento, analisi della combustione, compilazione di libretto di centrale.- F.O. di caldaia a basamento a condensazione con potenza al focolare di 1100 kW	cad		53460,85	3,26%	1742,82
05.A01.B02.505	Posa in opera di sistemi a condensazione modulari, dotati di struttura di contenimento per l'installazione all'esterno, completi, incluso collettore di mandata e ritorno, accessori INAIL (ex ISPESL), circolatori, strumentazione e controllo gestione di cascata, basamento. Verifica circolazione idraulica, impostazione parametri di funzionamento, analisi della combustione, compilazione di libretto di centrale.- sino a 400 kW al focolare	cad		1252,66	68,03%	852,18
05.A01.B02.510	Posa in opera di sistemi a condensazione modulari, dotati di struttura di contenimento per l'installazione all'esterno, completi, incluso collettore di mandata e ritorno, accessori INAIL (ex ISPESL), circolatori, strumentazione e controllo gestione di cascata, basamento. Verifica circolazione idraulica, impostazione parametri di funzionamento, analisi della combustione, compilazione di libretto di centrale.- sino a 800 kW al focolare	cad		1425,97	80,94%	1154,18
05.A01.E01.505	Posa in Opera di caldaia murale tipo B a tiraggio natulale, funzionante a gas, a camera aperta, completa di tutti gli accessori necessari per il corretto funzionamento, riscaldamento e combinato con produzione di acqua calda sanitaria istantanea, con esclusione del solo raccordo fumario. Compresa la verifica circolazione idraulica, impostazione parametri di funzionamento, analisi della combustione, compilazione di libretto di centrale.- P.O. di caldaia murale tipo B fino a 34,9 kW (potenza al focolare) per riscaldamento o combinata per produzione di acs.	cad		304,67	75,72%	230,70
05.A01.E02.505	Posa in opera di caldaia murale tipo B a tiraggio naturale, con accensione elettronica, funzionante a gas metano, completa di bruciatore atmosferico, bollitore incorporato ad accumulo di qualsiasi capacità, vaso di espansione, pompa di circolazione e quadro di comando, completa di tutti gli accessori necessari per il corretto funzionamento, per riscaldamento e produzione di acqua calda sanitaria, con esclusione del solo raccordo fumario. Compresa la verifica circolazione idraulica, impostazione parametri di funzionamento, analisi della combustione, compilazione di libretto di centrale.- P.O. di caldaia murale tipo B con bollitore ad accumulo potenza al focolare fino a 34,9 kW	cad		304,67	75,72%	230,70
05.A01.E03.505	Posa in Opera di caldaia murale tipo C a tiraggio forzato ad alto rendimento, funzionante a gas, a camera stagna, completa di tutti gli accessori necessari per il corretto funzionamento, riscaldamento e combinato con produzione di acqua calda sanitaria istantanea, con esclusione del solo raccordo fumario. Compresa la verifica circolazione idraulica, impostazione parametri di funzionamento, analisi della combustione, compilazione di libretto di centrale. Compresa la verifica circolazione idraulica, impostazione parametri di funzionamento, analisi della combustione, compilazione di libretto di centrale.- P.O. di caldaia murale tipo C per riscaldamento o combinata per produzione di acs, potenza al focolare fino a 34,9 kW	cad		304,67	75,72%	230,70
05.A01.E04.505	Posa in Opera di caldaia murale tipo C a tiraggio forzato, con accensione elettronica, funzionante a gas metano, completa di bruciatore atmosferico, bollitore incorporato ad accumulo di qualsiasi capacità, per riscaldamento e produzione di acqua calda sanitaria:vaso di espansione, pompa di circolazione e quadro di comando, completa di tutti gli accessori necessari per il corretto funzionamento, con esclusione del raccordo fumario. Compresa la verifica circolazione idraulica, impostazione parametri di funzionamento, analisi della combustione, compilazione di libretto di centrale.- P.O. di caldaia murale tipo C con bollitore ad accumulo potenza al focolare fino a 34,9 kW	cad		304,67	75,72%	230,70
05.A01.G01.505	Posa in Opera di caldaia a basamento in ghisa ad alto rendimento (Legge 10/91) pressurizzata per impianti acqua calda o vapore, di qualunque tipo, marca, forma e dimensioni funzionante a gasolio o gas completa di tutti gli accessori necessari per il corretto funzionamento, con esclusione del raccordo fumario e del bruciatore. Compresa la verifica circolazione idraulica, impostazione parametri di funzionamento, analisi della combustione, compilazione di libretto di centrale.- P.O. di caldaia a basamento, in ghisa con potenza al focolare fino a 125 kW	cad		710,36	74,23%	527,30
05.A01.G01.510	Posa in Opera di caldaia a basamento in ghisa ad alto rendimento (Legge 10/91) pressurizzata per impianti acqua calda o vapore, di qualunque tipo, marca, forma e dimensioni funzionante a gasolio o gas completa di tutti gli accessori necessari per il corretto funzionamento, con esclusione del raccordo fumario e del bruciatore. Compresa la verifica circolazione idraulica, impostazione parametri di funzionamento, analisi della combustione, compilazione di libretto di centrale.- P.O. di caldaia a basamento, in ghisa con potenza al focolare da 126 a 500 kW	cad		1658,58	81,47%	1351,25
05.A01.G01.515	Posa in Opera di caldaia a basamento in ghisa ad alto rendimento (Legge 10/91) pressurizzata per impianti acqua calda o vapore, di qualunque tipo, marca, forma e dimensioni funzionante a gasolio o gas completa di tutti gli accessori necessari per il corretto funzionamento, con esclusione del raccordo fumario e del bruciatore. Compresa la verifica circolazione idraulica, impostazione parametri di funzionamento, analisi della combustione, compilazione di libretto di centrale.- P.O. di caldaia a basamento, in ghisa con potenza al focolare oltre 500 kW	cad		2469,06	85,85%	2119,69
05.A01.G02.505	Posa in Opera di caldaia a basamento con corpo in ghisa a tiraggio naturale, funzionante a gas, ad alto rendimento a bassa emissione di inquinanti (NOx e CO) con bruciatore atmosferico, della potenzialità nominale al focolare fino a 40 kW , bollitore incorporato ad accumulo di qualsiasi capacità, completa di tutti gli accessori necessari per il corretto funzionamento, con esclusione del solo raccordo fumario. Compresa la verifica circolazione idraulica, impostazione parametri di funzionamento, analisi della combustione, compilazione di libretto di centrale.- P.O. di caldaia potenza nominale al focolare fino a 40 kW per riscaldamento e acqua sanitaria con bollitore ad accumulo	cad		710,36	74,23%	527,30
05.A01.G03.505	Posa in opera di caldaia a basamento corpo in ghisa a tiraggio naturale per impianti acqua calda, di qualunque tipo, marca, forma e dimensioni e alimentazione a gas, bruciatore atmosferico, completa di tutti gli accessori necessari per il corretto funzionamento, con esclusione del solo raccordo fumario. Compresa la verifica circolazione idraulica, impostazione parametri di funzionamento, analisi della combustione, compilazione di libretto di centrale.- P.O. di caldaia a basamento con bruciatore, in ghisa con potenza al focolare fino a 125 kW	cad		710,36	74,23%	527,30
05.A01.G03.510	Posa in opera di caldaia a basamento corpo in ghisa a tiraggio naturale per impianti acqua calda, di qualunque tipo, marca, forma e dimensioni e alimentazione a gas, bruciatore atmosferico, completa di tutti gli accessori necessari per il corretto funzionamento, con esclusione del solo raccordo fumario. Compresa la verifica circolazione idraulica, impostazione parametri di funzionamento, analisi della combustione, compilazione di libretto di centrale.- P.O. di caldaia a basamento con bruciatore, in ghisa con potenza al focolare da 126 a 500 kW	cad		1658,58	81,47%	1351,25
05.A01.G04.505	Posa in opera di caldaia a basamento in ghisa funzionamento a gasolio ad alto rendimento, con bollitore, per riscaldamento e produzione di acqua calda sanitaria, di qualunque tipo, marca, forma e dimensione, completa di tutti gli accessori necessari per il corretto funzionamento, con esclusione del solo bruciatore e raccordo fumario. Compresa la verifica circolazione idraulica, impostazione parametri di funzionamento, analisi della combustione, compilazione di libretto di centrale.- P.O di caldaia a basamento in ghisa a gasolio con bollitore potenza al focolare fino a 40 kW	cad		710,36	74,23%	527,30
05.A01.G05.505	Posa in Opera di caldaia a basamento in ghisa, funzionamento a gasolio per riscaldamento e produzione istantanea di acqua sanitaria, di qualunque tipo, marca, forma e dimensione, completa di tutti gli accessori necessari per il corretto funzionamento, con esclusione del solo raccordo fumario. Compresa la verifica circolazione idraulica, impostazione parametri di funzionamento, analisi della combustione, compilazione di libretto di centrale.- P.O di caldaia a basamento in ghisa, a gasolio per riscaldamento e produzione istantanea di acqua sanitaria potenza al focolare fino a 40 kW	cad		710,36	74,23%	527,30
05.A01.L01.505	Posa in Opera di caldaia a basamento in acciaio ad alto rendimento, funzionamento gas o gasolio, per riscaldamento e produzione acqua sanitaria, con bollitore ad accumulo di qualungue capacità, completa di tutti gli accessori necessari per il corretto funzionamento, con esclusione del solo bruciatore e raccordo fumario. Compresa la verifica circolazione idraulica, impostazione parametri di funzionamento, analisi della combustione, compilazione di libretto di centrale.- P.O di caldaia a basamento in acciaio con bollitore potenza al focolare fino a 85 kW	cad		668,34	73,79%	493,17
05.A01.L02.005	Posa in opera di caldaia a basamento in acciaio funzionamento a gas a tiraggio forzato, camera stagna, per riscaldamento e produzione acqua sanitaria, con bollitore ad accumulo di qualungue capacità, completa di bruciatore e di tutti gli accessori necessari per il corretto funzionamento, con esclusione del solo raccordo fumario. Compresa la verifica circolazione idraulica, impostazione parametri di funzionamento, analisi della combustione, compilazione di libretto di centrale.- P.O. di caldaia a basamento in acciaio con bruciatore e bollitore potenza al focolare fino a 34,9 kW	cad		668,34	73,79%	493,17
05.A01.L03.505	Posa in Opera di caldaia in acciaio a tre giri di fumo con inversione di fiamma per il riscaldamento e la produzione d'acqua per uso sanitario a bassa emissione, completa di bollitore, completa di bruciatore e di tutti gli accessori necessari per il corretto funzionamento, con esclusione del solo raccordo fumario. Compresa la verifica circolazione idraulica, impostazione parametri di funzionamento, analisi della combustione, compilazione di libretto di centrale.- P.O di caldaia in acciaio con inversione di fiamma, potenza al focolare fino a 40,0 kW e capacità bollitore fino a 250 lP.O di caldaia in acciaio con inversione di fiamma, potenza al focolare fino a 40,0 kW e capacità bollitore fino a 250 l	cad		668,34	73,79%	493,17
05.A01.L03.510	Posa in Opera di caldaia in acciaio a tre giri di fumo con inversione di fiamma per il riscaldamento e la produzione d'acqua per uso sanitario a bassa emissione, completa di bollitore, completa di bruciatore e di tutti gli accessori necessari per il corretto funzionamento, con esclusione del solo raccordo fumario. Compresa la verifica circolazione idraulica, impostazione parametri di funzionamento, analisi della combustione, compilazione di libretto di centrale.- P.O di caldaia in acciaio con inversione di fiamma, potenza al focolare oltre 40,0 kW e capacità bollitore fino a 250 l	cad		1347,78	79,84%	1076,07
05.A01.L04.505	Posa in Opera di caldaia in acciaio scomponibile ad alto rendimento prezzurizzata di qualsiasi tipo, funzionamento a gasolio o gas, coibentata, completa di tutti gli accessori necessari per il corretto funzionamento, con esclusione del raccordo fumario e del bruciatore. Compresa la verifica circolazione idraulica, impostazione parametri di funzionamento, analisi della combustione, compilazione di libretto di centrale.- P.O di caldaia in acciaio scomponibile, potenza al focolare fino a 500 kW	cad		2498,80	79,82%	1994,54
05.A01.L04.510	Posa in Opera di caldaia in acciaio scomponibile ad alto rendimento prezzurizzata di qualsiasi tipo, funzionamento a gasolio o gas, coibentata, completa di tutti gli accessori necessari per il corretto funzionamento, con esclusione del raccordo fumario e del bruciatore. Compresa la verifica circolazione idraulica, impostazione parametri di funzionamento, analisi della combustione, compilazione di libretto di centrale.- P.O di caldaia in acciaio scomponibile, potenza al focolare oltre i 500 kW	cad		4849,89	84,88%	4116,59
05.A01.L05.505	Posa in Opera di caldaia in acciaio ad alto rendimento pressurizzata, di qualunque tipo, funzionamento a gasolio o gas, coibentata e completa di tutti gli accessori necessari per il corretto funzionamento, con esclusione del raccordo fumario e del bruciatore. Compresa la verifica circolazione idraulica, impostazione parametri di funzionamento, analisi della combustione, compilazione di libretto di centrale.- P.O di caldaia in acciaio senza bruciatore, potenza al focolare fino a 125 kW	cad		668,34	73,79%	493,17
05.A01.L05.510	Posa in Opera di caldaia in acciaio ad alto rendimento pressurizzata, di qualunque tipo, funzionamento a gasolio o gas, coibentata e completa di tutti gli accessori necessari per il corretto funzionamento, con esclusione del raccordo fumario e del bruciatore. Compresa la verifica circolazione idraulica, impostazione parametri di funzionamento, analisi della combustione, compilazione di libretto di centrale.- P.O di caldaia in acciaio senza bruciatore, potenza al focolare da 126 a 500 kW	cad		1347,78	79,84%	1076,07
05.A01.L05.515	Posa in Opera di caldaia in acciaio ad alto rendimento pressurizzata, di qualunque tipo, funzionamento a gasolio o gas, coibentata e completa di tutti gli accessori necessari per il corretto funzionamento, con esclusione del raccordo fumario e del bruciatore. Compresa la verifica circolazione idraulica, impostazione parametri di funzionamento, analisi della combustione, compilazione di libretto di centrale.- P.O di caldaia in acciaio senza bruciatore, potenza al focolare oltre 500 kW	cad		2056,90	84,69%	1741,99
05.A01.L06.505	Posa in Opera di caldaia in acciaio ad alto rendimento pressurizzata, di qualunque tipo, funzionamento a gasolio, coibentata e completa di bruciatore a gasolio e di tutti gli accessori necessari per il corretto funzionamento, con esclusione del solo raccordo fumario. Compresa la verifica circolazione idraulica, impostazione parametri di funzionamento, analisi della combustione, compilazione di libretto di centrale.- P.O di caldaia in acciaio con bruciatore a gasolio, potenza al focolare fino a 125 kW	cad		668,34	73,79%	493,17
05.A01.L06.510	Posa in Opera di caldaia in acciaio ad alto rendimento pressurizzata, di qualunque tipo, funzionamento a gasolio, coibentata e completa di bruciatore a gasolio e di tutti gli accessori necessari per il corretto funzionamento, con esclusione del solo raccordo fumario. Compresa la verifica circolazione idraulica, impostazione parametri di funzionamento, analisi della combustione, compilazione di libretto di centrale.- P.O di caldaia in acciaio con bruciatore a gasolio, potenza al focolare da 126 a 500 kW	cad		1347,78	79,84%	1076,07
05.A01.L06.515	Posa in Opera di caldaia in acciaio ad alto rendimento pressurizzata, di qualunque tipo, funzionamento a gasolio, coibentata e completa di bruciatore a gasolio e di tutti gli accessori necessari per il corretto funzionamento, con esclusione del solo raccordo fumario. Compresa la verifica circolazione idraulica, impostazione parametri di funzionamento, analisi della combustione, compilazione di libretto di centrale.- P.O di caldaia in acciaio con bruciatore a gasolio, potenza al focolare oltre 500 kW	cad		2056,90	84,69%	1741,99
05.A01.L07.505	Posa in Opera di caldaia in acciaio ad alto rendimento pressurizzata, di qualunque tipo, funzionamento a gas, coibentata e completa di bruciatore a gas e di tutti gli accessori necessari per il corretto funzionamento, con esclusione del solo raccordo fumario. Compresa la verifica circolazione idraulica, impostazione parametri di funzionamento, analisi della combustione, compilazione di libretto di centrale.- P.O di caldaia in acciaio con bruciatore a gas, potenza al focolarefino a 125 kW	cad		668,34	73,79%	493,17
05.A01.L07.510	Posa in Opera di caldaia in acciaio ad alto rendimento pressurizzata, di qualunque tipo, funzionamento a gas, coibentata e completa di bruciatore a gas e di tutti gli accessori necessari per il corretto funzionamento, con esclusione del solo raccordo fumario. Compresa la verifica circolazione idraulica, impostazione parametri di funzionamento, analisi della combustione, compilazione di libretto di centrale.- P.O di caldaia in acciaio con bruciatore a gas, potenza al focolare da 126 a 500 kW	cad		1347,78	79,84%	1076,07
05.A01.L07.515	Posa in Opera di caldaia in acciaio ad alto rendimento pressurizzata, di qualunque tipo, funzionamento a gas, coibentata e completa di bruciatore a gas e di tutti gli accessori necessari per il corretto funzionamento, con esclusione del solo raccordo fumario. Compresa la verifica circolazione idraulica, impostazione parametri di funzionamento, analisi della combustione, compilazione di libretto di centrale.- P.O di caldaia in acciaio con bruciatore a gas, potenza al focolare oltre 500 kW	cad		2056,90	84,69%	1741,99
05.A01.M05.005	Fornitura in opera di turbolatori in acciaio per caldaie pressurizzate serie completa.- F.O. di turbolatore per caldaie di potenzial. sino a kW 240	cad		188,27	26,89%	50,63
05.A01.M05.010	Fornitura in opera di turbolatori in acciaio per caldaie pressurizzate serie completa.- F.O. di turbolatore per caldaie di potenzial. sino a kW 460	cad		223,65	26,88%	60,12
05.A01.M05.015	Fornitura in opera di turbolatori in acciaio per caldaie pressurizzate serie completa.- F.O. di turbolatore per caldaie di potenzial. sino a kW 700	cad		287,33	26,88%	77,23
05.A01.M05.020	Fornitura in opera di turbolatori in acciaio per caldaie pressurizzate serie completa.- F.O. di turbolatore per caldaie di potenzial. sino a kW 990	cad		369,48	26,89%	99,35
05.A01.M05.025	Fornitura in opera di turbolatori in acciaio per caldaie pressurizzate serie completa.- F.O. di turbolatore per caldaie di potenzial. sino a kW 1400	cad		472,78	26,88%	127,08
05.A01.M05.030	Fornitura in opera di turbolatori in acciaio per caldaie pressurizzate serie completa.- F.O. di turbolatore per caldaie di potenzial. oltre kW 1400	cad		1039,02	26,88%	279,29
05.A01.M10.005	Fornitura in opera di turbolatori in ghisa per caldaie pressurizzate- F.O. di turbolatore con gangio L 425 mm	cad		6,07	27,13%	1,65
05.A01.M10.010	Fornitura in opera di turbolatori in ghisa per caldaie pressurizzate- F.O. di turbolatore con gangio L 300mm	cad		4,31	26,46%	1,14
05.A01.M10.015	Fornitura in opera di turbolatori in ghisa per caldaie pressurizzate- F.O. di turbolatore con occhiello L 425mm	cad		5,63	26,98%	1,52
05.A01.M10.020	Fornitura in opera di turbolatori in ghisa per caldaie pressurizzate- F.O. di turbolatore con occhiello L 300mm	cad		3,92	27,45%	1,08
05.A01.N05.005	Fornitura in opera di regolatore automatico di livello per caldaie a vapore- F.O. di regolatore a doppia ampollina	cad		612,94	26,88%	164,76
05.A01.N05.010	Fornitura in opera di regolatore automatico di livello per caldaie a vapore- F.O. di regolatore ad una ampollina a riarmo manuale	cad		535,05	26,88%	143,82
05.A01.N05.015	Fornitura in opera di regolatore automatico di livello per caldaie a vapore- F.O. di regolatore a due sonde elettronico	cad		693,60	26,88%	186,44
05.A01.N05.020	Fornitura in opera di regolatore automatico di livello per caldaie a vapore- F.O. di regolatore a sei sonde elettronico	cad		1385,80	26,88%	372,50
05.A01.O05.005	Fornitura in opera di mantello in lamiera, con rivestimento isolante completo di bulloni, cantonali, ecc... per caldaie di qualunque tipo e dimensioni.- F.O. di mantello in lamiera per caldaie.	m²		76,31	26,90%	20,53
05.A01.P05.005	Minuteria. Fornitura in opera di nipples biconici per caldaie- F.O. di nipples diametro 3"	cad		9,33	32,18%	3,00
05.A01.P05.010	Minuteria. Fornitura in opera di nipples biconici per caldaie- F.O. di nipples diametro 4"	cad		11,20	32,17%	3,60
05.A01.P05.015	Minuteria. Fornitura in opera di nipples biconici per caldaie- F.O. di nipples diametro 5"	cad		14,88	26,23%	3,90
05.A01.P10.005	Minuteria. Fornitura in opera di tronchetti per misuratori di portata- F.O. di tronchetti filettati DN 20 DN 20	cad		76,15	9,85%	7,50
05.A01.P10.010	Minuteria. Fornitura in opera di tronchetti per misuratori di portata- F.O. di tronchetti filettati DN 20 DN 25	cad		95,10	7,89%	7,50
05.A01.P10.015	Minuteria. Fornitura in opera di tronchetti per misuratori di portata- F.O. di tronchetti flangiati con controflangia DN 32	cad		210,93	5,83%	12,30
05.A01.P10.020	Minuteria. Fornitura in opera di tronchetti per misuratori di portata- F.O. di tronchetti flangiati con controflangia DN 40	cad		234,85	5,24%	12,31
05.A01.P10.025	Minuteria. Fornitura in opera di tronchetti per misuratori di portata- F.O. di tronchetti flangiati con controflangia DN 50	cad		287,01	4,29%	12,31
05.A01.P10.030	Minuteria. Fornitura in opera di tronchetti per misuratori di portata- F.O. di tronchetti flangiati con controflangia DN 65	cad		336,28	3,66%	12,31
05.A01.P10.035	Minuteria. Fornitura in opera di tronchetti per misuratori di portata- F.O. di tronchetti flangiati con controflangia DN 80	cad		426,97	2,88%	12,30
05.A01.P10.040	Minuteria. Fornitura in opera di tronchetti per misuratori di portata- F.O. di tronchetti flangiati con controflangia DN 100	cad		568,97	2,16%	12,29
05.A01.P10.045	Minuteria. Fornitura in opera di tronchetti per misuratori di portata- F.O. di tronchetti flangiati con controflangia DN 125	cad		2089,52	0,72%	15,04
05.A01.P10.050	Minuteria. Fornitura in opera di tronchetti per misuratori di portata- F.O. di tronchetti flangiati con controflangia DN 150	cad		2476,24	0,61%	15,11
05.A01.P10.055	Minuteria. Fornitura in opera di tronchetti per misuratori di portata- F.O. di tronchetti flangiati con controflangia DN 170	cad		2972,54	0,50%	14,86
05.A01.P10.060	Minuteria. Fornitura in opera di tronchetti per misuratori di portata- F.O. di tronchetti flangiati con controflangia DN 200	cad		3257,74	0,46%	14,99
05.A01.P15.005	Minuteria. Fornitura in opera di guarnizioni e mastice- F.O. di guarnizioni ovoidali in baderna grafitata (speciale) per passi d'uomo caldaie ecc..	cad		21,54	17,36%	3,74
05.A01.P15.010	Minuteria. Fornitura in opera di guarnizioni e mastice- F.O. di mastice per caldaie	kg		6,90	76,22%	5,26
05.A01.R05.005	Manutenzione. Pulizia di caldaie- Pulizia di caldaia in ghisa o ferro a tubi d'acqua fino a kW 70 o caldaia murale di qualsiasi potenzialità	cad		33,20	95,42%	31,68
05.A01.R05.010	Manutenzione. Pulizia di caldaie- Pulizia di caldaia in ghisa o ferro a tubi d'acqua oltre a kW 70	cad		47,96	95,78%	45,94
05.A01.R05.015	Manutenzione. Pulizia di caldaie- Pulizia di caldaia in ferro a tubi da fumo pressurizzata di qualsiasi potenzialità	cad		56,38	95,51%	53,85
05.A01.R05.020	Manutenzione. Pulizia di caldaie- Pulizia di caldaia in ghisa pressurizzata di qualsiasi potenzialità	cad		56,38	95,51%	53,85
05.A01.R10.005	Manutenzione. Distacco e riattacco dall'impianto di caldaia murale- Distacco dall'impianto di caldaia murale di qualsiasi potenzialità per sostituzione o demolizione	cad		20,02	100,00%	20,02
05.A01.R10.010	Manutenzione. Distacco e riattacco dall'impianto di caldaia murale- Distacco dall'impianto di caldaia murale di qualsiasi potenzialità per riparazione	cad		33,26	100,00%	33,26
05.A01.R15.010	Manutenzione. Smontaggio e rimontaggio caldaie per sostituzione tubi.- Smontaggio e rimontaggio di caldaia in acciaio a tubi d'acqua sino kW 240 di qualsiasi tipo e dimensioni per sostituzione tubi e riparazioni.	cad		154,40	100,00%	154,40
05.A01.R15.015	Manutenzione. Smontaggio e rimontaggio caldaie per sostituzione tubi.- Smontaggio e rimontaggio di caldaia in acciaio a tubi d'acqua oltre kW 240 di qualsiasi tipo e dimensioni per sostituzione tubi e riparazioni.	cad		205,46	100,00%	205,46
05.A01.R15.020	Manutenzione. Smontaggio e rimontaggio caldaie per sostituzione tubi.- Smontaggio e rimontaggio di caldaia in acciaio a tubi di fumo pressurizzata, pot. sino kW 240, per sostituzione tubi e riparazioni.	cad		140,27	100,00%	140,27
05.A01.R15.025	Manutenzione. Smontaggio e rimontaggio caldaie per sostituzione tubi.- Smontaggio e rimontaggio di caldaia in acciaio a tubi di fumo pressurizzata, pot. sino kW 580, per sostituzione tubi e riparazioni.	cad		232,71	100,00%	232,71
05.A01.R15.030	Manutenzione. Smontaggio e rimontaggio caldaie per sostituzione tubi.- Smontaggio e rimontaggio di caldaia in acciaio a tubi di fumo pressurizzata, pot. sino kW 1200, per sostituzione tubi e riparazioni.	cad		399,01	100,00%	399,01
05.A01.R15.035	Manutenzione. Smontaggio e rimontaggio caldaie per sostituzione tubi.- Smontaggio e rimontaggio di caldaia in acciaio a tubi di fumo pressurizzata, pot. oltre kW 1200, per sostituzione tubi e riparazioni.	cad		499,05	100,00%	499,05
05.A01.R20.010	Manutenzione. Smontaggio e rimontaggio caldaia in ghisa sia per sostituzione elementi o nipples, sia per riduzione o aumento della superficie radiante radiante, compresi i nipples nuovi e i materiari di consumo.- Smontaggio per demolizione di ogni elemento di testata di caldaie costituite da elementi monoblocco, di potenzialità sino a kW 240	cad		109,80	100,00%	109,80
05.A01.R20.015	Manutenzione. Smontaggio e rimontaggio caldaia in ghisa sia per sostituzione elementi o nipples, sia per riduzione o aumento della superficie radiante radiante, compresi i nipples nuovi e i materiari di consumo.- Smontaggio per demolizione di ogni elemento monoblocco, intermedio (caldaie sino a kW 240)	cad		53,28	100,00%	53,28
05.A01.R20.020	Manutenzione. Smontaggio e rimontaggio caldaia in ghisa sia per sostituzione elementi o nipples, sia per riduzione o aumento della superficie radiante radiante, compresi i nipples nuovi e i materiari di consumo.- Di caldaie normali o pressurizzate fino a kW 580, per elemento di testata di caldaie costituite da elementi monoblocco o mezzo elemento di testata di caldaie normali ad elementi doppi	cad		183,73	100,00%	183,73
05.A01.R20.025	Manutenzione. Smontaggio e rimontaggio caldaia in ghisa sia per sostituzione elementi o nipples, sia per riduzione o aumento della superficie radiante radiante, compresi i nipples nuovi e i materiari di consumo.- Smontaggio per demolizione di ogni elemento monoblocco intermedio (caldaie sino a kW 580)	cad		72,73	100,00%	72,73
05.A01.R20.030	Manutenzione. Smontaggio e rimontaggio caldaia in ghisa sia per sostituzione elementi o nipples, sia per riduzione o aumento della superficie radiante radiante, compresi i nipples nuovi e i materiari di consumo.- Di caldaie normali o pressurizzate oltre a kW 580, per elemento di testata di caldaie costituite da elementi monoblocco o mezzo elemento di testata di caldaie normali ad elementi doppi	cad		246,83	100,00%	246,83
05.A01.R20.035	Manutenzione. Smontaggio e rimontaggio caldaia in ghisa sia per sostituzione elementi o nipples, sia per riduzione o aumento della superficie radiante radiante, compresi i nipples nuovi e i materiari di consumo.- Smontaggio per demolizione di ogni elemento monoblocco intermedio (caldaie oltre a kW 580)	cad		93,07	100,00%	93,07
05.A01.R25.010	Manutenzione. Smontaggio per demolizione di caldaie- Smontaggio per demolizione di caldaia in acciaio a tubi da fumo, compresi i materiali di consumo, senza opere murarie	cad		649,08	100,00%	649,08
05.A01.R25.015	Manutenzione. Smontaggio per demolizione di caldaie- Smontaggio per demolizione di caldaia in acciaio a tubi da fumo, compresi i materiali di consumo, con opere murarie	cad		930,70	100,00%	930,70
05.A01.R25.020	Manutenzione. Smontaggio per demolizione di caldaie- Smontaggio per demolizione di caldaia in ghisa, sino 240 kW per ogni elemento monoblocco o due mezzi elementi.	cad		39,91	100,00%	39,91
05.A01.R25.025	Manutenzione. Smontaggio per demolizione di caldaie- Smontaggio per demolizione di caldaia in ghisa, sino 580 kW per ogni elemento monoblocco o due mezzi elementi.	cad		59,24	100,00%	59,24
05.A01.R25.030	Manutenzione. Smontaggio per demolizione di caldaie- Smontaggio per demolizione di caldaia in ghisa, oltre 580 kW per ogni elemento monoblocco o due mezzi elementi.	cad		69,82	100,00%	69,82
05.A01.R35.005	Manutenzione. Disincrostazione chimica di caldaie e tubazioni, comprese tutte le operazioni, quali immissione disincrostante, svuotamento a trattamento effettuato, lavaggio, ripristini parti smontate, eventuale trasporto di residui ad impianto di trattamento autorizzato, per ogni litro di disincrostante- Disincrostazione chimica di caldaie e tubazioni, per ogni litro di disincrostante	l		3,80	55,05%	2,09
05.A01.R40.005	Manutenzione. Disincrostazione meccanica di caldaie, compreso il trasporto dei residui ad impianto di trattamento autorizzato, per mq di superficie disincrostata- Disincrostazione meccanica di caldaie	m²		18,57	86,19%	16,01
05.A01.S05.005	Manutenzione. Sostituzione guarnizione, baderna di materiale termoisolante, portelloni caldaie.- Per caldaia sino a kW 350	cad		45,68	61,03%	27,88
05.A01.S05.010	Manutenzione. Sostituzione guarnizione, baderna di materiale termoisolante, portelloni caldaie.- Per caldaia sino a kW 700	cad		71,46	50,18%	35,86
05.A01.S05.015	Manutenzione. Sostituzione guarnizione, baderna di materiale termoisolante, portelloni caldaie.- Per caldaia oltre a kW 700	cad		84,70	57,97%	49,10
05.A01.S10.005	Tubi per caldaie a tubi da fumo, compreso lo smontaggio e rimozione di quelli da sostituire, taglio nelle giuste misure, ricottura testate, mandrinatura,di qualunque diametro (escluse le murature)- Sino alla sostituzione di 3 tubi	kg		21,71	60,70%	13,18
05.A01.S10.010	Tubi per caldaie a tubi da fumo, compreso lo smontaggio e rimozione di quelli da sostituire, taglio nelle giuste misure, ricottura testate, mandrinatura,di qualunque diametro (escluse le murature)- Oltre alla sostituzione di 3 tubi	kg		12,60	37,71%	4,75
05.A03	GENERATORI DI ARIA CALDA
05.A03.A05.505	Generatori di aria calda. Posa in opera di generatore di aria calda, completo di ventilatore, strumentazione di controllo e staffaggio.- P.O di generatore di aria calda fino a 200 kW al focolare (senza bruciatore)	cad		233,32	87,10%	203,22
05.A03.A05.510	Generatori di aria calda. Posa in opera di generatore di aria calda, completo di ventilatore, strumentazione di controllo e staffaggio.- P.O di generatore di aria calda oltre a 200 kW al focolare (senza bruciatore)	cad		275,40	87,77%	241,72
05.A03.A05.515	Generatori di aria calda. Posa in opera di generatore di aria calda, completo di ventilatore, strumentazione di controllo e staffaggio.- P.O di generatore di aria calda fino a 200 kW al focolare (senza bruciatore) compresa la realizzazione del basamento in CLS.	cad		478,14	81,96%	391,88
05.A03.A05.520	Generatori di aria calda. Posa in opera di generatore di aria calda, completo di ventilatore, strumentazione di controllo e staffaggio.- P.O di generatore di aria calda oltre a 200 kW al focolare (senza bruciatore) compresa la realizzazione del basamento in CLS.	cad		707,71	79,94%	565,74
05.A03.B05.505	Generatore di aria calda. Posa in opera di generatore di aria calda completo anche di ventilatore, strumentazione di controllo, basamento, staffaggio, verifica e impostazione parametri di funzionamento, analisi della combustione e compilazione di libretto di centrale.- P.O. di generatore di aria calda fino a 200 kW al focolare senza basamento in CLS.	cad		296,79	68,47%	203,21
05.A03.B05.510	Generatore di aria calda. Posa in opera di generatore di aria calda completo anche di ventilatore, strumentazione di controllo, basamento, staffaggio, verifica e impostazione parametri di funzionamento, analisi della combustione e compilazione di libretto di centrale.- P.O. di generatore di aria calda oltre a 200 kW al focolare senza basamento in CLS.	cad		338,87	71,33%	241,72
05.A03.B05.515	Generatore di aria calda. Posa in opera di generatore di aria calda completo anche di ventilatore, strumentazione di controllo, basamento, staffaggio, verifica e impostazione parametri di funzionamento, analisi della combustione e compilazione di libretto di centrale.- P.O. di generatore di aria calda fino a 200 kW al focolare compresa la realizzazione del basamento in CLS	cad		541,60	72,36%	391,90
05.A03.B05.520	Generatore di aria calda. Posa in opera di generatore di aria calda completo anche di ventilatore, strumentazione di controllo, basamento, staffaggio, verifica e impostazione parametri di funzionamento, analisi della combustione e compilazione di libretto di centrale.- P.O. di generatore di aria calda oltre a 200 kW al focolare compresa la realizzazione del basamento in CLS	cad		771,18	73,37%	565,81
05.A03.C05.005	Fornitura in opera di generatore d'aria calda, "aria - aria" pensile con bruciatore di gas del tipo atmosferico, commutazione manuale estate-inverno completo di staffa di sostegno e di tutti gli accessori necessari per il corretto funzionamento con esclusione dei condotti aria.- F.O. di generatore aria calda da kW 25	cad		1982,78	17,39%	344,81
05.A03.C05.010	Fornitura in opera di generatore d'aria calda, "aria - aria" pensile con bruciatore di gas del tipo atmosferico, commutazione manuale estate-inverno completo di staffa di sostegno e di tutti gli accessori necessari per il corretto funzionamento con esclusione dei condotti aria.- F.O. di generatore aria calda da kW 35	cad		2114,24	16,30%	344,62
05.A03.C05.015	Fornitura in opera di generatore d'aria calda, "aria - aria" pensile con bruciatore di gas del tipo atmosferico, commutazione manuale estate-inverno completo di staffa di sostegno e di tutti gli accessori necessari per il corretto funzionamento con esclusione dei condotti aria.- F.O. di generatore aria calda da kW 50	cad		2445,07	15,45%	377,76
05.A03.C05.020	Fornitura in opera di generatore d'aria calda, "aria - aria" pensile con bruciatore di gas del tipo atmosferico, commutazione manuale estate-inverno completo di staffa di sostegno e di tutti gli accessori necessari per il corretto funzionamento con esclusione dei condotti aria.- F.O. di generatore aria calda da kW 70	cad		2829,71	13,35%	377,77
05.A03.D05.005	Fornitura in opera di destratificatore d'aria completo di staffa di sostegno e di tutti gli accessori necessari per il corretto funzionamento- F.O. di destratificatore d'aria, portata aria fino a 3500 m/h, potenza motore fino 0,15 kW	cad		673,41	51,19%	344,72
05.A03.D05.010	Fornitura in opera di destratificatore d'aria completo di staffa di sostegno e di tutti gli accessori necessari per il corretto funzionamento- F.O. di destratificatore d'aria, portata aria oltre 3500 a 5500m/h, potenza motore fino 0,15 kW	cad		690,94	49,89%	344,71
05.A03.D05.015	Fornitura in opera di destratificatore d'aria completo di staffa di sostegno e di tutti gli accessori necessari per il corretto funzionamento- F.O. di destratificatore d'aria, portata aria da oltre 5500 a 7500m/h, potenza motore fino 0,15 kW	cad		709,66	48,57%	344,68
05.A03.D05.020	Fornitura in opera di destratificatore d'aria completo di staffa di sostegno e di tutti gli accessori necessari per il corretto funzionamento- F.O. di destratificatore d'aria, portata aria da oltre 7500 a 11500m/h, potenza motore fino 0,4 kW	cad		831,86	41,44%	344,72
05.A03.D05.025	Fornitura in opera di destratificatore d'aria completo di staffa di sostegno e di tutti gli accessori necessari per il corretto funzionamento- F.O. di destratificatore d'aria, portata aria da oltre 11500m/h, potenza motore fino 0,55 kW	cad		906,70	38,02%	344,73
05.A03.E05.005	Manutenzione. Pulizia generatori di aria calda.- Pulizia generatori di aria calda di qualunque tipo.	cad		41,53	90,87%	37,74
05.A12	AEROTERMI
05.A12.A05.005	Aerotermi. Fornitura in opera (F.O.) e posa in opera (P.O.) di aerotermo in cassa di lamiera d'acciaio, con elettroventilatore elicoidale a velocità fissa o regolabile alimentato ad acqua calda a temperatura 85 -75° C, con serrande regolabili e batterie a tubi d'acciaio ed alette in alluminio, compreso lo staffaggio, tutti gli accessori necessari per il corretto funzionamento e le verifiche funzionali.- F.O. di aerotermo resa termica con delta Tm 65° C fino a 8,5 kW (batteria in acciaio).	cad		463,64	36,85%	170,85
05.A12.A05.010	Aerotermi. Fornitura in opera (F.O.) e posa in opera (P.O.) di aerotermo in cassa di lamiera d'acciaio, con elettroventilatore elicoidale a velocità fissa o regolabile alimentato ad acqua calda a temperatura 85 -75° C, con serrande regolabili e batterie a tubi d'acciaio ed alette in alluminio, compreso lo staffaggio, tutti gli accessori necessari per il corretto funzionamento e le verifiche funzionali.- F.O. di aerotermo resa termica con delta Tm 65° C da 9 a 9,5 kW (batteria in acciaio).	cad		551,76	30,96%	170,82
05.A12.A05.015	Aerotermi. Fornitura in opera (F.O.) e posa in opera (P.O.) di aerotermo in cassa di lamiera d'acciaio, con elettroventilatore elicoidale a velocità fissa o regolabile alimentato ad acqua calda a temperatura 85 -75° C, con serrande regolabili e batterie a tubi d'acciaio ed alette in alluminio, compreso lo staffaggio, tutti gli accessori necessari per il corretto funzionamento e le verifiche funzionali.- F.O. di aerotermo resa termica con delta Tm 65° C da 13 kW a 15 kW (batteria in acciaio).	cad		565,36	30,22%	170,85
05.A12.A05.020	Aerotermi. Fornitura in opera (F.O.) e posa in opera (P.O.) di aerotermo in cassa di lamiera d'acciaio, con elettroventilatore elicoidale a velocità fissa o regolabile alimentato ad acqua calda a temperatura 85 -75° C, con serrande regolabili e batterie a tubi d'acciaio ed alette in alluminio, compreso lo staffaggio, tutti gli accessori necessari per il corretto funzionamento e le verifiche funzionali.- F.O. di aerotermo resa termica con delta Tm 65° C da 17 kW a 19 kW (batteria in acciaio).	cad		587,53	29,08%	170,85
05.A12.A05.025	Aerotermi. Fornitura in opera (F.O.) e posa in opera (P.O.) di aerotermo in cassa di lamiera d'acciaio, con elettroventilatore elicoidale a velocità fissa o regolabile alimentato ad acqua calda a temperatura 85 -75° C, con serrande regolabili e batterie a tubi d'acciaio ed alette in alluminio, compreso lo staffaggio, tutti gli accessori necessari per il corretto funzionamento e le verifiche funzionali.- F.O. di aerotermo resa termica con delta Tm 65° C da 21 kW a 24 kW (batteria in acciaio).	cad		608,82	28,06%	170,83
05.A12.A05.030	Aerotermi. Fornitura in opera (F.O.) e posa in opera (P.O.) di aerotermo in cassa di lamiera d'acciaio, con elettroventilatore elicoidale a velocità fissa o regolabile alimentato ad acqua calda a temperatura 85 -75° C, con serrande regolabili e batterie a tubi d'acciaio ed alette in alluminio, compreso lo staffaggio, tutti gli accessori necessari per il corretto funzionamento e le verifiche funzionali.- F.O. di aerotermo resa termica con delta Tm 65° C da 27 kW a 32 kW (batteria in acciaio).	cad		685,72	24,91%	170,81
05.A12.A05.035	Aerotermi. Fornitura in opera (F.O.) e posa in opera (P.O.) di aerotermo in cassa di lamiera d'acciaio, con elettroventilatore elicoidale a velocità fissa o regolabile alimentato ad acqua calda a temperatura 85 -75° C, con serrande regolabili e batterie a tubi d'acciaio ed alette in alluminio, compreso lo staffaggio, tutti gli accessori necessari per il corretto funzionamento e le verifiche funzionali.- F.O. di aerotermo resa termica con delta Tm 65° C da 36 kW a 40 kW (batteria in acciaio).	cad		695,37	24,57%	170,85
05.A12.A05.040	Aerotermi. Fornitura in opera (F.O.) e posa in opera (P.O.) di aerotermo in cassa di lamiera d'acciaio, con elettroventilatore elicoidale a velocità fissa o regolabile alimentato ad acqua calda a temperatura 85 -75° C, con serrande regolabili e batterie a tubi d'acciaio ed alette in alluminio, compreso lo staffaggio, tutti gli accessori necessari per il corretto funzionamento e le verifiche funzionali.- F.O. di aerotermo resa termica con delta Tm 65° C da 44 kW a 50 kW (batteria in acciaio).	cad		750,94	22,75%	170,84
05.A12.A05.045	Aerotermi. Fornitura in opera (F.O.) e posa in opera (P.O.) di aerotermo in cassa di lamiera d'acciaio, con elettroventilatore elicoidale a velocità fissa o regolabile alimentato ad acqua calda a temperatura 85 -75° C, con serrande regolabili e batterie a tubi d'acciaio ed alette in alluminio, compreso lo staffaggio, tutti gli accessori necessari per il corretto funzionamento e le verifiche funzionali.- F.O. di aerotermo resa termica con delta Tm65° C da 55 kW a 60 kW (batteria in acciaio).	cad		838,67	20,37%	170,84
05.A12.A05.550	Aerotermi. Fornitura in opera (F.O.) e posa in opera (P.O.) di aerotermo in cassa di lamiera d'acciaio, con elettroventilatore elicoidale a velocità fissa o regolabile alimentato ad acqua calda a temperatura 85 -75° C, con serrande regolabili e batterie a tubi d'acciaio ed alette in alluminio, compreso lo staffaggio, tutti gli accessori necessari per il corretto funzionamento e le verifiche funzionali.- P.O. di aerotermo oltre 60 kW (batteria in acciaio).	cad		235,56	86,77%	204,40
05.A12.A10.005	Aerotermi. Fornitura in opera (F.O.) e posa in opera (P.O.) di aerotermo in cassa di lamiera d'acciaio, con elettroventilatore elicoidale a velocità fissa o regolabile alimentato ad acqua calda a temperatura 85 -75° C, con serrande regolabili e batterie a tubi di rame ed alette in alluminio, compreso lo staffaggio, tutti gli accessori necessari per il corretto funzionamento e le verifiche funzionali.- F.O. di aerotermo resa termica con delta Tm 65°C fino a 8,5 kW (batteria rame)	cad		543,96	31,41%	170,86
05.A12.A10.010	Aerotermi. Fornitura in opera (F.O.) e posa in opera (P.O.) di aerotermo in cassa di lamiera d'acciaio, con elettroventilatore elicoidale a velocità fissa o regolabile alimentato ad acqua calda a temperatura 85 -75° C, con serrande regolabili e batterie a tubi di rame ed alette in alluminio, compreso lo staffaggio, tutti gli accessori necessari per il corretto funzionamento e le verifiche funzionali.- F.O. di aerotermo resa termica con delta Tm 65°C da 9,5 kW a 12 kW (batteria rame)	cad		589,41	28,99%	170,87
05.A12.A10.015	Aerotermi. Fornitura in opera (F.O.) e posa in opera (P.O.) di aerotermo in cassa di lamiera d'acciaio, con elettroventilatore elicoidale a velocità fissa o regolabile alimentato ad acqua calda a temperatura 85 -75° C, con serrande regolabili e batterie a tubi di rame ed alette in alluminio, compreso lo staffaggio, tutti gli accessori necessari per il corretto funzionamento e le verifiche funzionali.- F.O. di aerotermo resa termica con delta Tm 65°C da 13 kW a 15 kW (batteria rame)	cad		618,00	27,64%	170,82
05.A12.A10.020	Aerotermi. Fornitura in opera (F.O.) e posa in opera (P.O.) di aerotermo in cassa di lamiera d'acciaio, con elettroventilatore elicoidale a velocità fissa o regolabile alimentato ad acqua calda a temperatura 85 -75° C, con serrande regolabili e batterie a tubi di rame ed alette in alluminio, compreso lo staffaggio, tutti gli accessori necessari per il corretto funzionamento e le verifiche funzionali.- F.O. di aerotermo resa termica con delta Tm 65°C da 17 kW a 19 kW (batteria rame)	cad		639,56	26,71%	170,83
05.A12.A10.025	Aerotermi. Fornitura in opera (F.O.) e posa in opera (P.O.) di aerotermo in cassa di lamiera d'acciaio, con elettroventilatore elicoidale a velocità fissa o regolabile alimentato ad acqua calda a temperatura 85 -75° C, con serrande regolabili e batterie a tubi di rame ed alette in alluminio, compreso lo staffaggio, tutti gli accessori necessari per il corretto funzionamento e le verifiche funzionali.- F.O. di aerotermo resa termica con delta Tm 65°C da 21 kW a 24 kW (batteria rame)	cad		670,27	25,49%	170,85
05.A12.A10.030	Aerotermi. Fornitura in opera (F.O.) e posa in opera (P.O.) di aerotermo in cassa di lamiera d'acciaio, con elettroventilatore elicoidale a velocità fissa o regolabile alimentato ad acqua calda a temperatura 85 -75° C, con serrande regolabili e batterie a tubi di rame ed alette in alluminio, compreso lo staffaggio, tutti gli accessori necessari per il corretto funzionamento e le verifiche funzionali.- F.O. di aerotermo resa termica con delta Tm 65°C da 27 kW a 32 kW (batteria rame)	cad		750,76	22,76%	170,87
05.A12.A10.035	Aerotermi. Fornitura in opera (F.O.) e posa in opera (P.O.) di aerotermo in cassa di lamiera d'acciaio, con elettroventilatore elicoidale a velocità fissa o regolabile alimentato ad acqua calda a temperatura 85 -75° C, con serrande regolabili e batterie a tubi di rame ed alette in alluminio, compreso lo staffaggio, tutti gli accessori necessari per il corretto funzionamento e le verifiche funzionali.- F.O. di aerotermo resa termica con delta Tm 65°C da 36 kW a 40 kW (batteria rame)	cad		775,09	22,04%	170,83
05.A12.A10.040	Aerotermi. Fornitura in opera (F.O.) e posa in opera (P.O.) di aerotermo in cassa di lamiera d'acciaio, con elettroventilatore elicoidale a velocità fissa o regolabile alimentato ad acqua calda a temperatura 85 -75° C, con serrande regolabili e batterie a tubi di rame ed alette in alluminio, compreso lo staffaggio, tutti gli accessori necessari per il corretto funzionamento e le verifiche funzionali.- F.O. di aerotermo resa termica con delta Tm 65°C da 44 kW a 50 kW (batteria rame)	cad		849,54	20,11%	170,84
05.A12.A10.045	Aerotermi. Fornitura in opera (F.O.) e posa in opera (P.O.) di aerotermo in cassa di lamiera d'acciaio, con elettroventilatore elicoidale a velocità fissa o regolabile alimentato ad acqua calda a temperatura 85 -75° C, con serrande regolabili e batterie a tubi di rame ed alette in alluminio, compreso lo staffaggio, tutti gli accessori necessari per il corretto funzionamento e le verifiche funzionali.- F.O. di aerotermo resa termica con delta Tm 65°C da 55 kW a 60 kW (batteria rame)	cad		940,72	18,16%	170,83
05.A12.A10.550	Aerotermi. Fornitura in opera (F.O.) e posa in opera (P.O.) di aerotermo in cassa di lamiera d'acciaio, con elettroventilatore elicoidale a velocità fissa o regolabile alimentato ad acqua calda a temperatura 85 -75° C, con serrande regolabili e batterie a tubi di rame ed alette in alluminio, compreso lo staffaggio, tutti gli accessori necessari per il corretto funzionamento e le verifiche funzionali.- P.O. di aerotermo oltre a 60 kW	cad		235,56	86,77%	204,40
05.A12.A15.005	Fornitura in opera di aerotermo a proiezione verticale per riscaldamento e raffrescamento. (riscaldamento acqua 87/70°C aria 15°C, raffrescamento 11/15°C aria 28°C), con batteria in tubi di rame e alette e pacco in alluminio, ventilazione a doppia velocità, compreso lo staffaggio, tutti gli accessori necessari per il corretto funzionamento e le verifiche di funzionalità.- F.O. di aerotermo, resa termica 35 + 30 kW, potenza in raffreddamento 11 + 9,5 kW	cad		861,69	19,12%	164,76
05.A12.A15.010	Fornitura in opera di aerotermo a proiezione verticale per riscaldamento e raffrescamento. (riscaldamento acqua 87/70°C aria 15°C, raffrescamento 11/15°C aria 28°C), con batteria in tubi di rame e alette e pacco in alluminio, ventilazione a doppia velocità, compreso lo staffaggio, tutti gli accessori necessari per il corretto funzionamento e le verifiche di funzionalità.- F.O. di aerotermo, resa termica 47 + 39 kW, potenza in raffreddamento 11 + 9,5 kW	cad		941,73	17,50%	164,80
05.A12.A15.015	Fornitura in opera di aerotermo a proiezione verticale per riscaldamento e raffrescamento. (riscaldamento acqua 87/70°C aria 15°C, raffrescamento 11/15°C aria 28°C), con batteria in tubi di rame e alette e pacco in alluminio, ventilazione a doppia velocità, compreso lo staffaggio, tutti gli accessori necessari per il corretto funzionamento e le verifiche di funzionalità.- F.O. di aerotermo, resa termica 57 + 48,5 kW, potenza in raffreddamento 13,5 + 12 kW	cad		1096,17	15,03%	164,75
05.A12.A15.020	Fornitura in opera di aerotermo a proiezione verticale per riscaldamento e raffrescamento. (riscaldamento acqua 87/70°C aria 15°C, raffrescamento 11/15°C aria 28°C), con batteria in tubi di rame e alette e pacco in alluminio, ventilazione a doppia velocità, compreso lo staffaggio, tutti gli accessori necessari per il corretto funzionamento e le verifiche di funzionalità.- F.O. di aerotermo, resa termica 72 + 61 kW, potenza in raffreddamento 17 + 15,0 kW	cad		1207,09	16,93%	204,36
05.A12.A15.025	Fornitura in opera di aerotermo a proiezione verticale per riscaldamento e raffrescamento. (riscaldamento acqua 87/70°C aria 15°C, raffrescamento 11/15°C aria 28°C), con batteria in tubi di rame e alette e pacco in alluminio, ventilazione a doppia velocità, compreso lo staffaggio, tutti gli accessori necessari per il corretto funzionamento e le verifiche di funzionalità.- F.O. di aerotermo, resa termica 85 + 72 kW, potenza in raffreddamento 19 + 16,5 kW	cad		1274,77	16,03%	204,35
05.A12.A15.030	Fornitura in opera di aerotermo a proiezione verticale per riscaldamento e raffrescamento. (riscaldamento acqua 87/70°C aria 15°C, raffrescamento 11/15°C aria 28°C), con batteria in tubi di rame e alette e pacco in alluminio, ventilazione a doppia velocità, compreso lo staffaggio, tutti gli accessori necessari per il corretto funzionamento e le verifiche di funzionalità.- F.O. di aerotermo, resa termica 99,5 + 84,5 kW, potenza in raffreddamento 22,0 + 19,0 kW	cad		1305,54	15,66%	204,45
05.A12.A15.035	Fornitura in opera di aerotermo a proiezione verticale per riscaldamento e raffrescamento. (riscaldamento acqua 87/70°C aria 15°C, raffrescamento 11/15°C aria 28°C), con batteria in tubi di rame e alette e pacco in alluminio, ventilazione a doppia velocità, compreso lo staffaggio, tutti gli accessori necessari per il corretto funzionamento e le verifiche di funzionalità.- F.O. di aerotermo, resa termica 107 + 90 kW, potenza in raffreddamento 23,7 + 20,6 kW	cad		1338,76	15,27%	204,43
05.A12.C05.005	Fornitura in opera di aerotermo a camera stagna a ionizzazione, completo di bruciatore di gas metano ad aria aspirata e ventilatore elicoidale d'espulsione gas incombusti con la sola esclusione del tubo d'uscita fumi e del quadro per installazione remoto; compreso le staffe di sostegno, tutti gli accessori necessari per il corretto funzionamento, l'analisi fumi e le verifiche funzionali.- F.O. di aerotermo con bruciatore a gas, potenza termica utile 25 kW	cad		1925,86	8,87%	170,82
05.A12.C05.010	Fornitura in opera di aerotermo a camera stagna a ionizzazione, completo di bruciatore di gas metano ad aria aspirata e ventilatore elicoidale d'espulsione gas incombusti con la sola esclusione del tubo d'uscita fumi e del quadro per installazione remoto; compreso le staffe di sostegno, tutti gli accessori necessari per il corretto funzionamento, l'analisi fumi e le verifiche funzionali.- F.O. di aerotermo con bruciatore a gas, potenza termica utile 30 kW	cad		2024,51	8,44%	170,87
05.A12.C05.015	Fornitura in opera di aerotermo a camera stagna a ionizzazione, completo di bruciatore di gas metano ad aria aspirata e ventilatore elicoidale d'espulsione gas incombusti con la sola esclusione del tubo d'uscita fumi e del quadro per installazione remoto; compreso le staffe di sostegno, tutti gli accessori necessari per il corretto funzionamento, l'analisi fumi e le verifiche funzionali.- F.O. di aerotermo con bruciatore a gas, potenza termica utile 40 kW	cad		2452,44	6,97%	170,94
05.A12.C05.020	Fornitura in opera di aerotermo a camera stagna a ionizzazione, completo di bruciatore di gas metano ad aria aspirata e ventilatore elicoidale d'espulsione gas incombusti con la sola esclusione del tubo d'uscita fumi e del quadro per installazione remoto; compreso le staffe di sostegno, tutti gli accessori necessari per il corretto funzionamento, l'analisi fumi e le verifiche funzionali.- F.O. di aerotermo con bruciatore a gas, potenza termica utile 50 kW	cad		2752,72	6,21%	170,94
05.A12.C05.025	Fornitura in opera di aerotermo a camera stagna a ionizzazione, completo di bruciatore di gas metano ad aria aspirata e ventilatore elicoidale d'espulsione gas incombusti con la sola esclusione del tubo d'uscita fumi e del quadro per installazione remoto; compreso le staffe di sostegno, tutti gli accessori necessari per il corretto funzionamento, l'analisi fumi e le verifiche funzionali.- F.O. di aerotermo con bruciatore a gas, potenza termica utile 60 kW	cad		3053,02	5,60%	170,97
05.A12.C05.030	Fornitura in opera di aerotermo a camera stagna a ionizzazione, completo di bruciatore di gas metano ad aria aspirata e ventilatore elicoidale d'espulsione gas incombusti con la sola esclusione del tubo d'uscita fumi e del quadro per installazione remoto; compreso le staffe di sostegno, tutti gli accessori necessari per il corretto funzionamento, l'analisi fumi e le verifiche funzionali.- F.O. di aerotermo con bruciatore a gas, potenza termica utile 80 kW	cad		3937,10	5,19%	204,34
05.A12.D05.005	Manutenzione. Pulizia di aerotermi (compreso attrezzi d'uso)- Pulizia di aerotermi fino a 4 m di altezza	cad		19,97	81,02%	16,18
05.A12.D05.010	Manutenzione. Pulizia di aerotermi (compreso attrezzi d'uso)- Pulizia di aerotermi oltre a 4 m di altezza	cad		46,78	80,95%	37,87
05.A13	RADIATORI
05.A13.A05.005	Radiatori a colonnine in ghisa. F.O. di radiatori per impianti ad acqua calda o vapore di qualunque forma, completi di nipples e tappi, tipo colonnine in ghisa (delta T 50K EN442), compresa la posa in opera di tutti gli accessori (valvole, detentori, sfiati, mensole ecc...)- F.O. Per altezze fino a cm 35	kW		283,26	27,58%	78,12
05.A13.A05.010	Radiatori a colonnine in ghisa. F.O. di radiatori per impianti ad acqua calda o vapore di qualunque forma, completi di nipples e tappi, tipo colonnine in ghisa (delta T 50K EN442), compresa la posa in opera di tutti gli accessori (valvole, detentori, sfiati, mensole ecc...)- F.O. Per altezze fino a cm 45	kW		268,95	29,05%	78,13
05.A13.A05.015	Radiatori a colonnine in ghisa. F.O. di radiatori per impianti ad acqua calda o vapore di qualunque forma, completi di nipples e tappi, tipo colonnine in ghisa (delta T 50K EN442), compresa la posa in opera di tutti gli accessori (valvole, detentori, sfiati, mensole ecc...)- F.O. Per altezze fino a cm 60	kW		259,96	30,05%	78,12
05.A13.A05.020	Radiatori a colonnine in ghisa. F.O. di radiatori per impianti ad acqua calda o vapore di qualunque forma, completi di nipples e tappi, tipo colonnine in ghisa (delta T 50K EN442), compresa la posa in opera di tutti gli accessori (valvole, detentori, sfiati, mensole ecc...)- F.O. Per altezze fino a cm 69	kW		243,65	32,06%	78,11
05.A13.A05.025	Radiatori a colonnine in ghisa. F.O. di radiatori per impianti ad acqua calda o vapore di qualunque forma, completi di nipples e tappi, tipo colonnine in ghisa (delta T 50K EN442), compresa la posa in opera di tutti gli accessori (valvole, detentori, sfiati, mensole ecc...)- F.O. Per altezze fino a cm 88	kW		227,33	34,36%	78,11
05.A13.A05.030	Radiatori a colonnine in ghisa. F.O. di radiatori per impianti ad acqua calda o vapore di qualunque forma, completi di nipples e tappi, tipo colonnine in ghisa (delta T 50K EN442), compresa la posa in opera di tutti gli accessori (valvole, detentori, sfiati, mensole ecc...)- F.O. Per altezze oltre a cm 88	kW		216,49	36,08%	78,11
05.A13.A10.005	Radiatori a piastra in ghisa. F.O. di radioatori per impianti ad acqua calda o a vapore di qualunque forma, tipo, completi di nipples e tappi tipo "tema" a piastra in ghisa (T 50K EN442), compresa la posa in opera degli accessori (valvole, detentori, sfiati, mensole ecc...)- F.O. Per altezze fino a cm 60	kW		260,31	30,01%	78,12
05.A13.A10.010	Radiatori a piastra in ghisa. F.O. di radioatori per impianti ad acqua calda o a vapore di qualunque forma, tipo, completi di nipples e tappi tipo "tema" a piastra in ghisa (T 50K EN442), compresa la posa in opera degli accessori (valvole, detentori, sfiati, mensole ecc...)- F.O. Per altezze fino a cm 69	kW		235,30	33,20%	78,12
05.A13.A10.015	Radiatori a piastra in ghisa. F.O. di radioatori per impianti ad acqua calda o a vapore di qualunque forma, tipo, completi di nipples e tappi tipo "tema" a piastra in ghisa (T 50K EN442), compresa la posa in opera degli accessori (valvole, detentori, sfiati, mensole ecc...)- F.O. Per altezze fino a cm 88	kW		218,46	35,76%	78,12
05.A13.A10.020	Radiatori a piastra in ghisa. F.O. di radioatori per impianti ad acqua calda o a vapore di qualunque forma, tipo, completi di nipples e tappi tipo "tema" a piastra in ghisa (T 50K EN442), compresa la posa in opera degli accessori (valvole, detentori, sfiati, mensole ecc...)- F.O. Per altezze oltre a cm 88	kW		215,01	36,33%	78,11
05.A13.A15.005	Radiatori a colonnine in alluminio. F.O. di radioatori per impianti ad acqua calda di qualunque forma, tipo, completi di nipples e tappi tipo a colonnine in alluminio (T 50K EN442), compresa la posa in opera degli accessori (valvole, detentori, sfiati, mensole ecc...)- F.O. Per altezze fino a cm 35	kW		212,24	34,81%	73,88
05.A13.A15.010	Radiatori a colonnine in alluminio. F.O. di radioatori per impianti ad acqua calda di qualunque forma, tipo, completi di nipples e tappi tipo a colonnine in alluminio (T 50K EN442), compresa la posa in opera degli accessori (valvole, detentori, sfiati, mensole ecc...)- F.O. Per altezze fino a cm 45	kW		205,00	36,04%	73,88
05.A13.A15.015	Radiatori a colonnine in alluminio. F.O. di radioatori per impianti ad acqua calda di qualunque forma, tipo, completi di nipples e tappi tipo a colonnine in alluminio (T 50K EN442), compresa la posa in opera degli accessori (valvole, detentori, sfiati, mensole ecc...)- F.O. Per altezze fino a cm 60	kW		184,12	40,12%	73,87
05.A13.A15.020	Radiatori a colonnine in alluminio. F.O. di radioatori per impianti ad acqua calda di qualunque forma, tipo, completi di nipples e tappi tipo a colonnine in alluminio (T 50K EN442), compresa la posa in opera degli accessori (valvole, detentori, sfiati, mensole ecc...)- F.O. Per altezze fino a cm 69	kW		183,73	40,21%	73,88
05.A13.A15.025	Radiatori a colonnine in alluminio. F.O. di radioatori per impianti ad acqua calda di qualunque forma, tipo, completi di nipples e tappi tipo a colonnine in alluminio (T 50K EN442), compresa la posa in opera degli accessori (valvole, detentori, sfiati, mensole ecc...)- F.O. Per altezze fino a cm 88	kW		178,35	41,42%	73,87
05.A13.A20.005	Radiatori a colonnine tubolari in acciaio. F.O. di radiatori per impianti ad acqua calda o vapore di qualunque forma, completi di nipples e tappi, tipo colonnine tubolari in acciaio(delta T 50K EN442), compresa la posa in opera di tutti gli accessori (valvole, detentori, sfiati, mensole ecc...)- F.O. Per altezze fino a cm 45	kW		228,87	32,28%	73,88
05.A13.A20.010	Radiatori a colonnine tubolari in acciaio. F.O. di radiatori per impianti ad acqua calda o vapore di qualunque forma, completi di nipples e tappi, tipo colonnine tubolari in acciaio(delta T 50K EN442), compresa la posa in opera di tutti gli accessori (valvole, detentori, sfiati, mensole ecc...)- F.O. Per altezze fino a cm 60	kW		212,21	34,81%	73,87
05.A13.A20.015	Radiatori a colonnine tubolari in acciaio. F.O. di radiatori per impianti ad acqua calda o vapore di qualunque forma, completi di nipples e tappi, tipo colonnine tubolari in acciaio(delta T 50K EN442), compresa la posa in opera di tutti gli accessori (valvole, detentori, sfiati, mensole ecc...)- F.O. Per altezze fino a cm 69	kW		207,70	35,57%	73,88
05.A13.A20.020	Radiatori a colonnine tubolari in acciaio. F.O. di radiatori per impianti ad acqua calda o vapore di qualunque forma, completi di nipples e tappi, tipo colonnine tubolari in acciaio(delta T 50K EN442), compresa la posa in opera di tutti gli accessori (valvole, detentori, sfiati, mensole ecc...)- F.O. Per altezze fino a cm 88	kW		192,11	38,45%	73,87
05.A13.A20.025	Radiatori a colonnine tubolari in acciaio. F.O. di radiatori per impianti ad acqua calda o vapore di qualunque forma, completi di nipples e tappi, tipo colonnine tubolari in acciaio(delta T 50K EN442), compresa la posa in opera di tutti gli accessori (valvole, detentori, sfiati, mensole ecc...)- F.O. Per altezze oltre a cm 88	kW		184,01	40,15%	73,88
05.A13.A25.005	Piastra murale raradiante. F.O. di piastra murale raggiante in acciaio compreso di nipples e mensole.- F.O. di piastra murale radiante.	kW		136,24	54,22%	73,87
05.A13.A35.005	Radiatori individuali. F.O. di radiatore individuale a gas ad alto rendimento, stagno, tiraggio forzato, accensione elettronica, centralina per il comando ed il controllo del funzionamento, orologio programmatore dell'accensione e mantello in lamiera preverniciato. Sono compresi il tubo di uscita fumi di tipo coassiale e la griglia del terminale di scarico e le prove di tenuta e funzionamento.- F.O. di radiatore individuale a gas potenzialità fino a 3.500 W	cad		565,35	17,11%	96,73
05.A13.A35.010	Radiatori individuali. F.O. di radiatore individuale a gas ad alto rendimento, stagno, tiraggio forzato, accensione elettronica, centralina per il comando ed il controllo del funzionamento, orologio programmatore dell'accensione e mantello in lamiera preverniciato. Sono compresi il tubo di uscita fumi di tipo coassiale e la griglia del terminale di scarico e le prove di tenuta e funzionamento.- F.O. di radiatore individuale a gas potenzialità oltre a 3.500 W	cad		831,60	11,63%	96,72
05.A13.A40.005	Acessori per radiatori individuali- F.O. di cuffie per scarico separato realizzato in lamiera zincata	cad		55,06	18,15%	9,99
05.A13.A40.010	Acessori per radiatori individuali- F.O. di curva a 90° per tubo coassiale	cad		15,91	15,65%	2,49
05.A13.A40.015	Acessori per radiatori individuali- F.O. di tubo coassiale lunghezza 1 m	cad		16,76	14,86%	2,49
05.A13.A40.020	Acessori per radiatori individuali- F.O. di griglia di protezione terminale di scarico.	cad		10,04	24,82%	2,49
05.A13.B05.005	Termostrisce radianti. F.O. di termostrisce radianti a tubi di acciaio elettrosaldato compreso tutti gli accessori necessari per il corretto montaggio e funzionamento- F.O. termostrisce radianti larghezza mm 300 - tubi n. 2	m		25,03	21,01%	5,26
05.A13.B05.010	Termostrisce radianti. F.O. di termostrisce radianti a tubi di acciaio elettrosaldato compreso tutti gli accessori necessari per il corretto montaggio e funzionamento- F.O. termostrisce radianti larghezza mm 600 - tubi n. 4	m		35,10	14,98%	5,26
05.A13.B05.015	Termostrisce radianti. F.O. di termostrisce radianti a tubi di acciaio elettrosaldato compreso tutti gli accessori necessari per il corretto montaggio e funzionamento- F.O. termostrisce radianti larghezza mm 900 - tubi n. 6	m		44,50	11,82%	5,26
05.A13.B05.020	Termostrisce radianti. F.O. di termostrisce radianti a tubi di acciaio elettrosaldato compreso tutti gli accessori necessari per il corretto montaggio e funzionamento- F.O. termostrisce radianti larghezza mm 300 - tubi n. 3	m		27,03	19,45%	5,26
05.A13.B05.025	Termostrisce radianti. F.O. di termostrisce radianti a tubi di acciaio elettrosaldato compreso tutti gli accessori necessari per il corretto montaggio e funzionamento- F.O. termostrisce radianti larghezza mm 600 - tubi n. 6	m		39,13	13,44%	5,26
05.A13.B05.030	Termostrisce radianti. F.O. di termostrisce radianti a tubi di acciaio elettrosaldato compreso tutti gli accessori necessari per il corretto montaggio e funzionamento- F.O. termostrisce radianti larghezza mm 900 - tubi n. 9	m		51,88	10,14%	5,26
05.A13.B10.005	Termostrisce radianti. F.O. di termostrisce radianti a tubi di acciaio senza saldatura compreso tutti gli accessori necessari per il corretto montaggio e funzionamento- F.O. termostrisce radianti larghezza mm 300 - tubi n. 2	m		27,72	18,97%	5,26
05.A13.B10.010	Termostrisce radianti. F.O. di termostrisce radianti a tubi di acciaio senza saldatura compreso tutti gli accessori necessari per il corretto montaggio e funzionamento- F.O. termostrisce radianti larghezza mm 600 - tubi n. 4	m		35,10	14,98%	5,26
05.A13.B10.015	Termostrisce radianti. F.O. di termostrisce radianti a tubi di acciaio senza saldatura compreso tutti gli accessori necessari per il corretto montaggio e funzionamento- F.O. termostrisce radianti larghezza mm 900 - tubi n. 6	m		52,55	10,01%	5,26
05.A13.B10.020	Termostrisce radianti. F.O. di termostrisce radianti a tubi di acciaio senza saldatura compreso tutti gli accessori necessari per il corretto montaggio e funzionamento- F.O. termostrisce radianti larghezza mm 300 - tubi n. 3	m		29,73	17,69%	5,26
05.A13.B10.025	Termostrisce radianti. F.O. di termostrisce radianti a tubi di acciaio senza saldatura compreso tutti gli accessori necessari per il corretto montaggio e funzionamento- F.O. termostrisce radianti larghezza mm 600 - tubi n. 6	m		47,18	11,14%	5,26
05.A13.B10.030	Termostrisce radianti. F.O. di termostrisce radianti a tubi di acciaio senza saldatura compreso tutti gli accessori necessari per il corretto montaggio e funzionamento- F.O. termostrisce radianti larghezza mm 900 - tubi n. 9	m		62,62	8,40%	5,26
05.A13.D05.005	F.O. di mensola, piedino e collare per radiatori di qualunque tipo- F.O. di mensola zincata o verniciata	cad		6,33	79,18%	5,01
05.A13.D05.010	F.O. di mensola, piedino e collare per radiatori di qualunque tipo- F.O. di piedino per radiatore	cad		1,45	16,60%	0,24
05.A13.D05.015	F.O. di mensola, piedino e collare per radiatori di qualunque tipo- F.O. di staffa a collare per sostegno radiatore	cad		7,84	70,04%	5,49
05.A13.D10.005	Dispositivo di ribaltamento. F.O. di dispositivo di ribaltamento per qualsiasi tipo di radiatore per consentire il distanziamento dello stesso dalla parete senza richiederne lo scollegamento dal circuito idraulico. Il sistema a ribalta dovrà consentire l'accesso al retro del radiatore per la pulizia e per le eventuali manutenzioni necessarie oltre al miglioramento dello scambio termico con l'ambiente. Il dispositivo dovrà essere dotato di idoneo sistema di sostegno nonchè di collegamento a parete, sia inferiore che superiore, al fine di garantire la stabilità ed il fissaggio dello stesso in condizioni ordinarie.- F.O. dispositivo di ribaltamento per nuovi radiatori con mandata e ritorno in basso	cad		77,27	9,59%	7,41
05.A13.D10.010	Dispositivo di ribaltamento. F.O. di dispositivo di ribaltamento per qualsiasi tipo di radiatore per consentire il distanziamento dello stesso dalla parete senza richiederne lo scollegamento dal circuito idraulico. Il sistema a ribalta dovrà consentire l'accesso al retro del radiatore per la pulizia e per le eventuali manutenzioni necessarie oltre al miglioramento dello scambio termico con l'ambiente. Il dispositivo dovrà essere dotato di idoneo sistema di sostegno nonchè di collegamento a parete, sia inferiore che superiore, al fine di garantire la stabilità ed il fissaggio dello stesso in condizioni ordinarie.- F.O. dispositivo di ribaltamento per nuovi radiatori con mandata in alto e ritorno in basso	cad		87,90	12,04%	10,58
05.A13.D10.015	Dispositivo di ribaltamento. F.O. di dispositivo di ribaltamento per qualsiasi tipo di radiatore per consentire il distanziamento dello stesso dalla parete senza richiederne lo scollegamento dal circuito idraulico. Il sistema a ribalta dovrà consentire l'accesso al retro del radiatore per la pulizia e per le eventuali manutenzioni necessarie oltre al miglioramento dello scambio termico con l'ambiente. Il dispositivo dovrà essere dotato di idoneo sistema di sostegno nonchè di collegamento a parete, sia inferiore che superiore, al fine di garantire la stabilità ed il fissaggio dello stesso in condizioni ordinarie.- F.O. dispositivo di ribaltamento per radiatori esistenti con mandata e ritorno in basso compreso lo svuotamento, lo scollegamento ed il montaggio di nuovi tappi e nipples e materiali di consumo	cad		91,97	22,94%	21,10
05.A13.D10.020	Dispositivo di ribaltamento. F.O. di dispositivo di ribaltamento per qualsiasi tipo di radiatore per consentire il distanziamento dello stesso dalla parete senza richiederne lo scollegamento dal circuito idraulico. Il sistema a ribalta dovrà consentire l'accesso al retro del radiatore per la pulizia e per le eventuali manutenzioni necessarie oltre al miglioramento dello scambio termico con l'ambiente. Il dispositivo dovrà essere dotato di idoneo sistema di sostegno nonchè di collegamento a parete, sia inferiore che superiore, al fine di garantire la stabilità ed il fissaggio dello stesso in condizioni ordinarie.- F.O. dispositivo di ribaltamento per radiatori esistenti con mandata in alto e ritorno in basso compreso lo svuotamento, lo scollegamento ed il montaggio di nuovi tappi e nipples e materiali di consumo	cad		103,68	24,44%	25,34
05.A13.E05.005	F.O. di Tappi- F.O. tappo cieco zincato completo di guarnizione diametro 1"	cad		3,48	79,62%	2,77
05.A13.E05.010	F.O. di Tappi- F.O. tappo cieco zincato completo di guarnizione diametro 1" 1/4	cad		3,60	76,87%	2,77
05.A13.E05.015	F.O. di Tappi- F.O. tappo forato zincato completo di guarnizione diametro 1" x 3/8"	cad		3,53	78,50%	2,77
05.A13.E05.020	F.O. di Tappi- F.O. tappo forato zincato completo di guarnizione diametro 1" 1/4 x 3/8"	cad		3,68	75,31%	2,77
05.A13.E10.005	F.O. Nipples- F.O. nipples filettati di qualunque tipo	cad		3,08	89,91%	2,77
05.A13.E20.005	Minuteria per il montaggio. Fornitura in opera di adattatore per tubo di rame idoneo al collegamento tra il tubo di rame e la valvola o il detentore del radiatore- F.O. adattatore diametri 12x8 - 12x10 - 12x12	cad		1,83	27,91%	0,51
05.A13.E20.010	Minuteria per il montaggio. Fornitura in opera di adattatore per tubo di rame idoneo al collegamento tra il tubo di rame e la valvola o il detentore del radiatore- F.O. adattatore diametri 12x14	cad		2,38	41,56%	0,99
05.A13.E20.015	Minuteria per il montaggio. Fornitura in opera di adattatore per tubo di rame idoneo al collegamento tra il tubo di rame e la valvola o il detentore del radiatore- F.O. adattatore diametri 16x8 - 16x10 - 16x12 - 16x14 - 16x15 - 16x16	cad		2,83	34,99%	0,99
05.A13.E20.020	Minuteria per il montaggio. Fornitura in opera di adattatore per tubo di rame idoneo al collegamento tra il tubo di rame e la valvola o il detentore del radiatore- F.O. adattatore diametri 18x10 - 18x12 - 18x14 - 18x15 - 18x16 - 18x18	cad		2,98	33,24%	0,99
05.A13.E20.025	Minuteria per il montaggio. Fornitura in opera di adattatore per tubo di rame idoneo al collegamento tra il tubo di rame e la valvola o il detentore del radiatore- F.O. adattatore diametri 22x16 - 22x18 - 22x22	cad		3,74	26,50%	0,99
05.A13.E30.005	Minuteria per il montaggio. Fornitura in opera di bocchettoni telescopici- F.O. bocchettoni telescopici diametro 3/8"	cad		8,03	62,39%	5,01
05.A13.E30.010	Minuteria per il montaggio. Fornitura in opera di bocchettoni telescopici- F.O. bocchettoni telescopici diametro 1/2"	cad		8,57	58,50%	5,01
05.A13.E30.015	Minuteria per il montaggio. Fornitura in opera di bocchettoni telescopici- F.O. bocchettoni telescopici diametro 3/4"	cad		10,24	48,92%	5,01
05.A13.E30.020	Minuteria per il montaggio. Fornitura in opera di bocchettoni telescopici- F.O. bocchettoni telescopici diametro 1"	cad		11,50	43,58%	5,01
05.A13.E30.025	Minuteria per il montaggio. Fornitura in opera di bocchettoni telescopici- F.O. bocchettoni telescopici diametro 1"1/4	cad		14,31	35,02%	5,01
05.A13.E40.005	Minuteria per il montaggio. Fornitura in opera di manopole e dispositivo antimanomissione- F.O. di manopole di qualunque tipo per valvole e detentori	cad		2,21	23,05%	0,51
05.A13.E40.010	Minuteria per il montaggio. Fornitura in opera di manopole e dispositivo antimanomissione- F.O. di dispositivo antimanomissione per comandi termostatici.	cad		2,98	17,10%	0,51
05.A13.F05.005	Valvole. Fornitura in opera di valvoline manuali di scarico aria per radiatori, cromata, con volantino, completa di guarnizione.- F.O. di valvolina manuale diametro 1/8"	cad		1,55	36,60%	0,57
05.A13.F05.010	Valvole. Fornitura in opera di valvoline manuali di scarico aria per radiatori, cromata, con volantino, completa di guarnizione.- F.O. di valvolina manuale diametro 1/4"	cad		1,59	35,74%	0,57
05.A13.F05.015	Valvole. Fornitura in opera di valvoline manuali di scarico aria per radiatori, cromata, con volantino, completa di guarnizione.- F.O. di valvolina manuale diametro 3/8"	cad		1,60	35,46%	0,57
05.A13.F05.020	Valvole. Fornitura in opera di valvoline manuali di scarico aria per radiatori, cromata, con volantino, completa di guarnizione.- F.O. di valvolina manuale diametro 1/8" con scarico orientabile.	cad		2,28	24,84%	0,57
05.A13.F05.025	Valvole. Fornitura in opera di valvoline manuali di scarico aria per radiatori, cromata, con volantino, completa di guarnizione.- F.O. di valvolina manuale diametro 1/4" con scarico orientabile.	cad		2,41	23,56%	0,57
05.A13.F05.030	Valvole. Fornitura in opera di valvoline manuali di scarico aria per radiatori, cromata, con volantino, completa di guarnizione.- F.O. di valvolina manuale diametro 3/8" con scarico orientabile.	cad		2,66	21,35%	0,57
05.A13.F10.005	Valvole. Fornitura in opera di valvola automatica sfogo aria- F.O. di valvola automatica sfogo aria igroscopica diametro 1/4"	cad		5,43	30,69%	1,67
05.A13.F10.010	Valvole. Fornitura in opera di valvola automatica sfogo aria- F.O. di valvola automatica sfogo aria igroscopica diametro 3/8"	cad		5,58	29,87%	1,67
05.A13.F10.015	Valvole. Fornitura in opera di valvola automatica sfogo aria- F.O. di valvola automatica sfogo aria igroscopica diametro 1/2"	cad		7,14	23,36%	1,67
05.A13.F10.020	Valvole. Fornitura in opera di valvola automatica sfogo aria- F.O. di valvola automatica sfogo aria a galleggiante diametro 3/8"	cad		10,28	26,94%	2,77
05.A13.F10.025	Valvole. Fornitura in opera di valvola automatica sfogo aria- F.O. di valvola automatica sfogo aria a galleggiante diametro 1/2"	cad		10,41	26,58%	2,77
05.A13.F10.030	Valvole. Fornitura in opera di valvola automatica sfogo aria- F.O. di valvola automatica sfogo aria a galleggiante diametro 3/4"	cad		10,66	25,96%	2,77
05.A13.F10.035	Valvole. Fornitura in opera di valvola automatica sfogo aria- F.O. di tappo per radiatore con valvola automatica sfogo aria diametro 1" - 1"1/4	cad		13,26	33,45%	4,44
05.A13.F20.005	Valvole. Fornitura in opera di rubinetto di intercettazione per valvola automatica di sfogo aria in ottone comprese le guarnizioni.- F.O. di rubinetto di intercettazione diametro 3/8"	cad		4,47	61,91%	2,77
05.A13.F20.010	Valvole. Fornitura in opera di rubinetto di intercettazione per valvola automatica di sfogo aria in ottone comprese le guarnizioni.- F.O. di rubinetto di intercettazione diametro 1/2"	cad		5,78	47,92%	2,77
05.A13.F25.005	Valvole. Fornitura in opera di valvole termostatizzabili a 4 vie per radiatori, per impianti monotubo e bitubo.- F.O. di valvola a 4 vie con predisposizione per sonda esterna.	cad		18,62	29,91%	5,57
05.A13.F25.010	Valvole. Fornitura in opera di valvole termostatizzabili a 4 vie per radiatori, per impianti monotubo e bitubo.- F.O. di valvola a 4 vie con valvola sfogo aria e predisposizione per sonda esterna.	cad		19,55	28,48%	5,57
05.A13.F25.015	Valvole. Fornitura in opera di valvole termostatizzabili a 4 vie per radiatori, per impianti monotubo e bitubo.- F.O. di valvola a 4 vie con curva di 90° anche con predisposizione per sonda esterna.	cad		22,32	27,34%	6,10
05.A13.F25.020	Valvole. Fornitura in opera di valvole termostatizzabili a 4 vie per radiatori, per impianti monotubo e bitubo.- F.O. di valvola a 4 vie con detentore di regolazione.	cad		28,22	21,63%	6,10
05.A13.F25.025	Valvole. Fornitura in opera di valvole termostatizzabili a 4 vie per radiatori, per impianti monotubo e bitubo.- F.O. di valvola a 4 vie con detentore di regolazione e attacchi orientabili.	cad		38,55	17,30%	6,67
05.A13.F25.030	Valvole. Fornitura in opera di valvole termostatizzabili a 4 vie per radiatori, per impianti monotubo e bitubo.- F.O. di sonda esterna da 600 a 1000mm	cad		16,51	33,74%	5,57
05.A13.F35.005	Valvole. Fornitura in opera di valvola con comando manuale termostatizzabile per impianti monotubo, bitubo, piastre birango e trirango con attacchi a T- F.O. valvola termostatizzabile comando manuale 1/2"	cad		21,50	28,38%	6,10
05.A13.F35.010	Valvole. Fornitura in opera di valvola con comando manuale termostatizzabile per impianti monotubo, bitubo, piastre birango e trirango con attacchi a T- F.O. valvola termostatizzabile comando manuale 3/4"-1"	cad		21,89	27,88%	6,10
05.A13.F40.005	Valvole. Fornitura in opera di valvola deviatrice per impianto bitubo.- F.O. di valvola deviatrice diritta diametro 1/2"	cad		14,98	40,75%	6,10
05.A13.F40.010	Valvole. Fornitura in opera di valvola deviatrice per impianto bitubo.- F.O. di valvola deviatrice ad angolo diametro 1/2"	cad		16,36	37,31%	6,10
05.A13.F50.005	Valvole. Fornitura in opera di valvola micrometrica termostatizzabile, cromata, con attacco tubo ferro.- F.O. valvola micrometrica termostatizzabile diametro 3/8" a squadra (attacco per tubo ferro)	cad		8,85	31,29%	2,77
05.A13.F50.010	Valvole. Fornitura in opera di valvola micrometrica termostatizzabile, cromata, con attacco tubo ferro.- F.O. valvola micrometrica termostatizzabile diametro 1/2" a squadra (attacco per tubo ferro)	cad		11,00	25,17%	2,77
05.A13.F50.015	Valvole. Fornitura in opera di valvola micrometrica termostatizzabile, cromata, con attacco tubo ferro.- F.O. valvola micrometrica termostatizzabile diametro 3/4" a squadra (attacco per tubo ferro)	cad		16,90	24,67%	4,17
05.A13.F50.020	Valvole. Fornitura in opera di valvola micrometrica termostatizzabile, cromata, con attacco tubo ferro.- F.O. valvola micrometrica termostatizzabile diametro 1" a squadra (attacco per tubo ferro)	cad		23,99	23,21%	5,57
05.A13.F50.025	Valvole. Fornitura in opera di valvola micrometrica termostatizzabile, cromata, con attacco tubo ferro.- F.O. valvola micrometrica termostatizzabile diametro 3/8" diritta (attacco per tubo ferro)	cad		9,23	29,98%	2,77
05.A13.F50.030	Valvole. Fornitura in opera di valvola micrometrica termostatizzabile, cromata, con attacco tubo ferro.- F.O. valvola micrometrica termostatizzabile diametro 1/2" diritta (attacco per tubo ferro)	cad		11,51	24,06%	2,77
05.A13.F50.035	Valvole. Fornitura in opera di valvola micrometrica termostatizzabile, cromata, con attacco tubo ferro.- F.O. valvola micrometrica termostatizzabile diametro 3/4" diritta (attacco per tubo ferro)	cad		18,10	24,51%	4,44
05.A13.F50.040	Valvole. Fornitura in opera di valvola micrometrica termostatizzabile, cromata, con attacco tubo ferro.- F.O. valvola micrometrica termostatizzabile diametro 1" diritta (attacco per tubo ferro)	cad		24,92	22,35%	5,57
05.A13.F55.005	Valvole. Fornitura in opera di valvole micrometrica termostatizzabile cromata, con adattatore per tubo in rame.- F.O. di valvola micrometrica termostatizzabile diametro 3/8" x 12 a squadra con adattatore.	cad		9,63	23,20%	2,23
05.A13.F55.010	Valvole. Fornitura in opera di valvole micrometrica termostatizzabile cromata, con adattatore per tubo in rame.- F.O. di valvola micrometrica termostatizzabile diametro 1/2" x 16 a squadra con adattatore.	cad		10,64	21,01%	2,24
05.A13.F55.015	Valvole. Fornitura in opera di valvole micrometrica termostatizzabile cromata, con adattatore per tubo in rame.- F.O. di valvola micrometrica termostatizzabile diametro 1/2" x 18 a squadra con adattatore.	cad		11,53	19,38%	2,23
05.A13.F55.020	Valvole. Fornitura in opera di valvole micrometrica termostatizzabile cromata, con adattatore per tubo in rame.- F.O. di valvola micrometrica termostatizzabile diametro 3/8" x 12 diritta con adattatore.	cad		10,51	21,25%	2,23
05.A13.F55.025	Valvole. Fornitura in opera di valvole micrometrica termostatizzabile cromata, con adattatore per tubo in rame.- F.O. di valvola micrometrica termostatizzabile diametro 1/2" x 16 diritta con adattatore.	cad		11,92	18,75%	2,24
05.A13.F55.030	Valvole. Fornitura in opera di valvole micrometrica termostatizzabile cromata, con adattatore per tubo in rame.- F.O. di valvola micrometrica termostatizzabile diametro 1/2" x 18 diritta con adattatore.	cad		12,30	18,16%	2,23
05.A13.F60.005	Valvole. Fornitura in opera di valvola termostatizzabile, cromata, con attacco tubo ferro.- F.O. di valvola termostatizzabile diametro 3/8" a squadra (attacco per tubo ferro)	cad		8,59	32,24%	2,77
05.A13.F60.010	Valvole. Fornitura in opera di valvola termostatizzabile, cromata, con attacco tubo ferro.- F.O. di valvola termostatizzabile diametro 1/2" a squadra (attacco per tubo ferro)	cad		10,67	25,93%	2,77
05.A13.F60.015	Valvole. Fornitura in opera di valvola termostatizzabile, cromata, con attacco tubo ferro.- F.O. di valvola termostatizzabile diametro 3/4" a squadra (attacco per tubo ferro)	cad		16,59	25,13%	4,17
05.A13.F60.020	Valvole. Fornitura in opera di valvola termostatizzabile, cromata, con attacco tubo ferro.- F.O. di valvola termostatizzabile diametro 1" a squadra (attacco per tubo ferro)	cad		23,48	23,72%	5,57
05.A13.F60.025	Valvole. Fornitura in opera di valvola termostatizzabile, cromata, con attacco tubo ferro.- F.O. di valvola termostatizzabile diametro 3/8" diritta(attacco per tubo ferro)	cad		8,97	30,86%	2,77
05.A13.F60.030	Valvole. Fornitura in opera di valvola termostatizzabile, cromata, con attacco tubo ferro.- F.O. di valvola termostatizzabile diametro 1/2" diritta (attacco per tubo ferro)	cad		11,06	25,03%	2,77
05.A13.F60.035	Valvole. Fornitura in opera di valvola termostatizzabile, cromata, con attacco tubo ferro.- F.O. di valvola termostatizzabile diametro 3/4" diritta (attacco per tubo ferro)	cad		17,42	23,93%	4,17
05.A13.F60.040	Valvole. Fornitura in opera di valvola termostatizzabile, cromata, con attacco tubo ferro.- F.O. di valvola termostatizzabile diametro 1" diritta (attacco per tubo ferro)	cad		24,20	23,01%	5,57
05.A13.F65.005	Valvole. Fornitura in opera di valvola termostatizzabile, cromata con adattatore per tubo rame.- F.O. di valvola termostatizzabile diametro 3/8" x 12 a squadra con adattatore.	cad		9,37	23,85%	2,23
05.A13.F65.010	Valvole. Fornitura in opera di valvola termostatizzabile, cromata con adattatore per tubo rame.- F.O. di valvola termostatizzabile diametro 1/2" x 16 a squadra con adattatore.	cad		10,33	21,64%	2,24
05.A13.F65.015	Valvole. Fornitura in opera di valvola termostatizzabile, cromata con adattatore per tubo rame.- F.O. di valvola termostatizzabile diametro 1/2" x 18 a squadra con adattatore.	cad		11,22	19,91%	2,23
05.A13.F65.020	Valvole. Fornitura in opera di valvola termostatizzabile, cromata con adattatore per tubo rame.- F.O. di valvola termostatizzabile diametro 3/8" x 12 diritta con adattatore.	cad		10,20	21,90%	2,23
05.A13.F65.025	Valvole. Fornitura in opera di valvola termostatizzabile, cromata con adattatore per tubo rame.- F.O. di valvola termostatizzabile diametro 1/2" x 16 diritta con adattatore.	cad		11,59	19,27%	2,23
05.A13.F65.030	Valvole. Fornitura in opera di valvola termostatizzabile, cromata con adattatore per tubo rame.- F.O. di valvola termostatizzabile diametro 1/2" x 18 diritta con adattatore.	cad		11,98	18,65%	2,23
05.A13.F75.005	Valvole. Fornitura in opera di valvola by pass differenziale- F.O. di valvola by pass diametro 3/4"	cad		55,94	14,90%	8,34
05.A13.F75.010	Valvole. Fornitura in opera di valvola by pass differenziale- F.O. di valvola by pass diametro 1"	cad		100,32	8,31%	8,34
05.A13.F75.015	Valvole. Fornitura in opera di valvola by pass differenziale- F.O. di valvola by pass diametro 1"1/4	cad		125,80	6,63%	8,34
05.A13.G05.005	Detentori. Fornitura in opera di detentore in bronzo fuso tipo robusto e diritto- F.O. detentore diritto diametro 3/8"	cad		6,70	41,34%	2,77
05.A13.G05.010	Detentori. Fornitura in opera di detentore in bronzo fuso tipo robusto e diritto- F.O. detentore diritto diametro 1/2"	cad		7,23	38,28%	2,77
05.A13.G05.015	Detentori. Fornitura in opera di detentore in bronzo fuso tipo robusto e diritto- F.O. detentore diritto diametro 3/4"	cad		11,00	25,17%	2,77
05.A13.G05.020	Detentori. Fornitura in opera di detentore in bronzo fuso tipo robusto e diritto- F.O. detentore diritto diametro 1"	cad		16,95	16,33%	2,77
05.A13.G05.025	Detentori. Fornitura in opera di detentore in bronzo fuso tipo robusto e diritto- F.O. detentore diritto diametro 1"1/4	cad		30,71	9,01%	2,77
05.A13.G10.005	Detentori. Fornitura in opera di detentori in bronzo fuso tipo robusto e a squadra.- F.O. detentore a squadra diametro 3/8"	cad		6,91	40,07%	2,77
05.A13.G10.010	Detentori. Fornitura in opera di detentori in bronzo fuso tipo robusto e a squadra.- F.O. detentore a squadra diametro 1/2"	cad		7,80	35,48%	2,77
05.A13.G10.015	Detentori. Fornitura in opera di detentori in bronzo fuso tipo robusto e a squadra.- F.O. detentore a squadra diametro 3/4"	cad		10,61	26,09%	2,77
05.A13.G10.020	Detentori. Fornitura in opera di detentori in bronzo fuso tipo robusto e a squadra.- F.O. detentore a squadra diametro 1"	cad		15,19	18,23%	2,77
05.A13.G10.025	Detentori. Fornitura in opera di detentori in bronzo fuso tipo robusto e a squadra.- F.O. detentore a squadra diametro 1"1/4	cad		27,91	9,92%	2,77
05.A13.G15.005	Detentori. Fornitura in opera di detentore cromato, con attacco "antigocce" con adattatore per tubo rame.- F.O. di detentore con bocchettone "antigocce" con adattatore diametro 3/8" x 12 a squadra	cad		8,82	31,38%	2,77
05.A13.G15.010	Detentori. Fornitura in opera di detentore cromato, con attacco "antigocce" con adattatore per tubo rame.- F.O. di detentore con bocchettone "antigocce" con adattatore diametro 3/8" x 16 a squadra	cad		10,19	27,17%	2,77
05.A13.G15.015	Detentori. Fornitura in opera di detentore cromato, con attacco "antigocce" con adattatore per tubo rame.- F.O. di detentore con bocchettone "antigocce" con adattatore diametro 1/2" x 18 a squadra	cad		10,90	25,40%	2,77
05.A13.G15.020	Detentori. Fornitura in opera di detentore cromato, con attacco "antigocce" con adattatore per tubo rame.- F.O. di detentore con bocchettone "antigocce" con adattatore diametro 3/8" x 12 diritto	cad		9,06	30,56%	2,77
05.A13.G15.025	Detentori. Fornitura in opera di detentore cromato, con attacco "antigocce" con adattatore per tubo rame.- F.O. di detentore con bocchettone "antigocce" con adattatore diametro 3/8" x 16 diritto	cad		10,74	25,78%	2,77
05.A13.G15.030	Detentori. Fornitura in opera di detentore cromato, con attacco "antigocce" con adattatore per tubo rame.- F.O. di detentore con bocchettone "antigocce" con adattatore diametro 1/2" x 18 diritto	cad		11,32	24,45%	2,77
05.A13.H05.005	Comandi termostatici. Fornitura in opera di comando termostatico per valvole termostatizzabili e termostatiche, dotato di dispositivo di limitazione e blocco della temperatura completo di ogni accessorio necessario per il corretto funzionamento.- F.O. di comando termostatico con elemento sensibile a cera	cad		22,54	24,71%	5,57
05.A13.H05.010	Comandi termostatici. Fornitura in opera di comando termostatico per valvole termostatizzabili e termostatiche, dotato di dispositivo di limitazione e blocco della temperatura completo di ogni accessorio necessario per il corretto funzionamento.- F.O. di comando termostatico con elemento sensibile a liquido	cad		23,52	23,68%	5,57
05.A13.H05.015	Comandi termostatici. Fornitura in opera di comando termostatico per valvole termostatizzabili e termostatiche, dotato di dispositivo di limitazione e blocco della temperatura completo di ogni accessorio necessario per il corretto funzionamento.- F.O. di comando termostatico con elemento sensibile a liquido con sensore a distanza lunghezza capillare 2m	cad		34,44	24,21%	8,34
05.A13.H05.020	Comandi termostatici. Fornitura in opera di comando termostatico per valvole termostatizzabili e termostatiche, dotato di dispositivo di limitazione e blocco della temperatura completo di ogni accessorio necessario per il corretto funzionamento.- F.O. di comando termostatico con sensore a distanza per pozzetto lunghezza capillare 2m	cad		52,28	15,95%	8,34
05.A13.H05.025	Comandi termostatici. Fornitura in opera di comando termostatico per valvole termostatizzabili e termostatiche, dotato di dispositivo di limitazione e blocco della temperatura completo di ogni accessorio necessario per il corretto funzionamento.- F.O. di comando termostatico con elemento sensibile a liquido con sensore e regolatore a distanza lunghezza capillare 2m	cad		106,13	14,92%	15,83
05.A13.H05.030	Comandi termostatici. Fornitura in opera di comando termostatico per valvole termostatizzabili e termostatiche, dotato di dispositivo di limitazione e blocco della temperatura completo di ogni accessorio necessario per il corretto funzionamento.- F.O. capillare da 5 metri (maggiorazione)	cad		19,39	20,12%	3,90
05.A13.H05.035	Comandi termostatici. Fornitura in opera di comando termostatico per valvole termostatizzabili e termostatiche, dotato di dispositivo di limitazione e blocco della temperatura completo di ogni accessorio necessario per il corretto funzionamento.- F.O. capillare da 10 metri (maggiorazione)	cad		36,40	15,30%	5,57
05.A13.H10.005	Comandi termostatici. Fornitura in opera di comando termostatico programmabile.- F.O. di comando crono-termostatico programmabile	cad		91,45	18,23%	16,67
05.A13.H20.005	F.O. di attuatore elettrico- F.O. di attuatore elettrico on-off e/o con micro di fine corsa, di qualunque tipo e tensione compreso i collegamenti elettrici.	cad		39,73	16,79%	6,67
05.A13.H20.010	F.O. di attuatore elettrico- F.O. di attuatore elettrico modulante compresi i collegamenti elettrici	cad		67,38	12,37%	8,33
05.A13.I05.005	Manutenzione. Pulizia di radiatori- Lavaggio interno di radiatore con getto d'acqua compresa la movimentazione	cad		13,38	74,68%	9,99
05.A13.I10.005	Manutenzione. Distacco e riattacco radiatore- Distacco dall'impianto di valvole e detentori di qualunque tipo.	cad		2,49	100,00%	2,49
05.A13.I10.010	Manutenzione. Distacco e riattacco radiatore- Riattacco di valvole e detentori di qualunque tipo.	cad		2,94	84,77%	2,49
05.A13.I10.015	Manutenzione. Distacco e riattacco radiatore- Smontaggio e rimontaggio radiatori in ghisa di qualsiasi tipo e dimensioni per sostituzione elementi rotti aumenti di superficie, eliminazione perdite compreso i nipples, tappi e materiali di consumo per ogni elemento.	cad		6,78	77,55%	5,26
05.A14	VENTILCONVETTORI
05.A14.A05.005	Fornitura in opera di ventilconvettore per il condizionamento estivo ed invernale per installazione a pavimento, parete o soffitto, esterna o ad incasso, anche a cassetta o canalizzato, completo di scatola comandi a più velocità, commutatore manuale estate/inverno, termostato, filtro aria, vasca di raccolta condensa, piedini e zoccoli di sostegno. Escluso collegamento elettrico.- F.O. sino a kW 2,5 (potenza termica)	cad		331,81	31,62%	104,92
05.A14.A05.010	Fornitura in opera di ventilconvettore per il condizionamento estivo ed invernale per installazione a pavimento, parete o soffitto, esterna o ad incasso, anche a cassetta o canalizzato, completo di scatola comandi a più velocità, commutatore manuale estate/inverno, termostato, filtro aria, vasca di raccolta condensa, piedini e zoccoli di sostegno. Escluso collegamento elettrico.- F.O. da kW 3 a kW 4 (potenza termica)	cad		366,35	28,64%	104,92
05.A14.A05.015	Fornitura in opera di ventilconvettore per il condizionamento estivo ed invernale per installazione a pavimento, parete o soffitto, esterna o ad incasso, anche a cassetta o canalizzato, completo di scatola comandi a più velocità, commutatore manuale estate/inverno, termostato, filtro aria, vasca di raccolta condensa, piedini e zoccoli di sostegno. Escluso collegamento elettrico.- F.O. da kW 4,5 a kW 6 (potenza termica)	cad		420,76	24,94%	104,94
05.A14.A05.020	Fornitura in opera di ventilconvettore per il condizionamento estivo ed invernale per installazione a pavimento, parete o soffitto, esterna o ad incasso, anche a cassetta o canalizzato, completo di scatola comandi a più velocità, commutatore manuale estate/inverno, termostato, filtro aria, vasca di raccolta condensa, piedini e zoccoli di sostegno. Escluso collegamento elettrico.- F.O. da kW 7 a kW 9 (potenza termica)	cad		501,75	20,91%	104,92
05.A14.A05.025	Fornitura in opera di ventilconvettore per il condizionamento estivo ed invernale per installazione a pavimento, parete o soffitto, esterna o ad incasso, anche a cassetta o canalizzato, completo di scatola comandi a più velocità, commutatore manuale estate/inverno, termostato, filtro aria, vasca di raccolta condensa, piedini e zoccoli di sostegno. Escluso collegamento elettrico.- F.O. da kW 10 a kW 12 (potenza termica)	cad		618,75	16,96%	104,94
05.A14.A05.030	Fornitura in opera di ventilconvettore per il condizionamento estivo ed invernale per installazione a pavimento, parete o soffitto, esterna o ad incasso, anche a cassetta o canalizzato, completo di scatola comandi a più velocità, commutatore manuale estate/inverno, termostato, filtro aria, vasca di raccolta condensa, piedini e zoccoli di sostegno. Escluso collegamento elettrico.- F.O. da kW 14 a kW 17 (potenza termica)	cad		794,75	13,20%	104,91
05.A14.A10.005	Fornitura in opera ventilconvettore a cassette integrabili in controsoffitto, a 2 vie, costituito da: griglia centrale, diffusore di mandata a 4 vie con alette singolarmente orientabili, struttura interna in lamiera zincata, isolata termicamente ed acusticamente, ventola di tipo radiale a singola aspirazione con pale a profilo alare, accoppiata ad un motore elettrico monofase 230V, isolamento in classe B a 3 velocità, bacinella raccolta condensa, sistema di evacuazione condensa completo di pompa di evacuazione di tipo centrifugo con prevalenza utile 650 mm e controllo di livello a galleggiante, batterie di scambio termico con tubi in rame ed alette in alluminio, complete di valvoline di sfiato dell'aria e di scarico dell'acqua, filtro sintetico rigenerabile e predisposizione presa aria esterna.- F.O.ventilconvettore a cassette integrabili in controsoffitto potenza sino a kW 3	cad		953,37	11,01%	104,97
05.A14.A10.010	Fornitura in opera ventilconvettore a cassette integrabili in controsoffitto, a 2 vie, costituito da: griglia centrale, diffusore di mandata a 4 vie con alette singolarmente orientabili, struttura interna in lamiera zincata, isolata termicamente ed acusticamente, ventola di tipo radiale a singola aspirazione con pale a profilo alare, accoppiata ad un motore elettrico monofase 230V, isolamento in classe B a 3 velocità, bacinella raccolta condensa, sistema di evacuazione condensa completo di pompa di evacuazione di tipo centrifugo con prevalenza utile 650 mm e controllo di livello a galleggiante, batterie di scambio termico con tubi in rame ed alette in alluminio, complete di valvoline di sfiato dell'aria e di scarico dell'acqua, filtro sintetico rigenerabile e predisposizione presa aria esterna.- F.O.ventilconvettore a cassette integrabili in controsoffitto potenza oltre 3 kW fino a 5 kW	cad		1055,97	9,94%	104,96
05.A14.A10.015	Fornitura in opera ventilconvettore a cassette integrabili in controsoffitto, a 2 vie, costituito da: griglia centrale, diffusore di mandata a 4 vie con alette singolarmente orientabili, struttura interna in lamiera zincata, isolata termicamente ed acusticamente, ventola di tipo radiale a singola aspirazione con pale a profilo alare, accoppiata ad un motore elettrico monofase 230V, isolamento in classe B a 3 velocità, bacinella raccolta condensa, sistema di evacuazione condensa completo di pompa di evacuazione di tipo centrifugo con prevalenza utile 650 mm e controllo di livello a galleggiante, batterie di scambio termico con tubi in rame ed alette in alluminio, complete di valvoline di sfiato dell'aria e di scarico dell'acqua, filtro sintetico rigenerabile e predisposizione presa aria esterna.- F.O.ventilconvettore a cassette integrabili in controsoffitto potenza oltre 5 kW	cad		1087,51	9,65%	104,94
05.A14.C05.005	Manutenzione. Pulizia di ventilconvettore (dello scambiatore e del mobiletto) compresa la rigenerazione/sostituzione del filtro e la verifica del regolare funzionamento.- Pulizia e manutenzione di ventilconvettore da incasso di qualunque tipo.	cad		10,78	58,77%	6,34
05.A14.C05.010	Manutenzione. Pulizia di ventilconvettore (dello scambiatore e del mobiletto) compresa la rigenerazione/sostituzione del filtro e la verifica del regolare funzionamento.- Pulizia e manutenzione di ventilconvettore a mobiletto o di tipo a soffitto di qualunque tipo	cad		16,04	72,29%	11,60
06	Impianti elettrici e speciali
06.P01	CAVI ENERGIA PER BASSA TENSIONE
06.P01.A01.005	Conduttori in rame rigidi o flessibili isolati in PVC, a norme CEI 20-20, non propaganti l'incendio a norme CEI 20-22 II (tipo FS17) CPR UE305/11- cavo tipo FS17 - 450/750 V 1 x 1	m		0,14
06.P01.A01.010	Conduttori in rame rigidi o flessibili isolati in PVC, a norme CEI 20-20, non propaganti l'incendio a norme CEI 20-22 II (tipo FS17) CPR UE305/11- cavo tipo FS17 - 450/750 V 1 x 1,5	m		0,19
06.P01.A01.015	Conduttori in rame rigidi o flessibili isolati in PVC, a norme CEI 20-20, non propaganti l'incendio a norme CEI 20-22 II (tipo FS17) CPR UE305/11- cavo tipo FS17 - 450/750 V 1 x 2,5	m		0,30
06.P01.A01.020	Conduttori in rame rigidi o flessibili isolati in PVC, a norme CEI 20-20, non propaganti l'incendio a norme CEI 20-22 II (tipo FS17) CPR UE305/11- cavo tipo FS17 - 450/750 V 1 x 4	m		0,46
06.P01.A01.025	Conduttori in rame rigidi o flessibili isolati in PVC, a norme CEI 20-20, non propaganti l'incendio a norme CEI 20-22 II (tipo FS17) CPR UE305/11- cavo tipo FS17 - 450/750 V 1 x 6	m		0,68
06.P01.A01.030	Conduttori in rame rigidi o flessibili isolati in PVC, a norme CEI 20-20, non propaganti l'incendio a norme CEI 20-22 II (tipo FS17) CPR UE305/11- cavo tipo FS17 - 450/750 V 1 x 10	m		1,24
06.P01.A01.035	Conduttori in rame rigidi o flessibili isolati in PVC, a norme CEI 20-20, non propaganti l'incendio a norme CEI 20-22 II (tipo FS17) CPR UE305/11- cavo tipo FS17 - 450/750 V 1 x 16	m		1,89
06.P01.A01.040	Conduttori in rame rigidi o flessibili isolati in PVC, a norme CEI 20-20, non propaganti l'incendio a norme CEI 20-22 II (tipo FS17) CPR UE305/11- cavo tipo FS17 - 450/750 V 1 x 25	m		2,87
06.P01.A01.045	Conduttori in rame rigidi o flessibili isolati in PVC, a norme CEI 20-20, non propaganti l'incendio a norme CEI 20-22 II (tipo FS17) CPR UE305/11- cavo tipo FS17 - 450/750 V 1 x 35	m		4,05
06.P01.A01.050	Conduttori in rame rigidi o flessibili isolati in PVC, a norme CEI 20-20, non propaganti l'incendio a norme CEI 20-22 II (tipo FS17) CPR UE305/11- cavo tipo FS17 - 450/750 V 1 x 50	m		5,78
06.P01.A01.055	Conduttori in rame rigidi o flessibili isolati in PVC, a norme CEI 20-20, non propaganti l'incendio a norme CEI 20-22 II (tipo FS17) CPR UE305/11- cavo tipo FS17 - 450/750 V 1 x 70	m		8,09
06.P01.A01.060	Conduttori in rame rigidi o flessibili isolati in PVC, a norme CEI 20-20, non propaganti l'incendio a norme CEI 20-22 II (tipo FS17) CPR UE305/11- cavo tipo FS17 - 450/750 V 1 x 95	m		10,59
06.P01.A01.065	Conduttori in rame rigidi o flessibili isolati in PVC, a norme CEI 20-20, non propaganti l'incendio a norme CEI 20-22 II (tipo FS17) CPR UE305/11- cavo tipo FS17 - 450/750 V 1 x 120	m		13,56
06.P01.A01.070	Conduttori in rame rigidi o flessibili isolati in PVC, a norme CEI 20-20, non propaganti l'incendio a norme CEI 20-22 II (tipo FS17) CPR UE305/11- cavo tipo FS17 - 450/750 V 1 x 150	m		17,00
06.P01.A01.075	Conduttori in rame rigidi o flessibili isolati in PVC, a norme CEI 20-20, non propaganti l'incendio a norme CEI 20-22 II (tipo FS17) CPR UE305/11- cavo tipo FS17 - 450/750 V 1 x 185	m		20,73
06.P01.A01.080	Conduttori in rame rigidi o flessibili isolati in PVC, a norme CEI 20-20, non propaganti l'incendio a norme CEI 20-22 II (tipo FS17) CPR UE305/11- cavo tipo FS17 - 450/750 V 1 x 240	m		27,22
06.P01.B01.005	Cavi in rame flessibili isolati in PVC,con guaina in PVC a norme CEI 20-20 per tensione nominale fino a 300/500 V (Tipo H05VV-F). bipolare- cavo tipo H05VV-K 2 x 0,50	m		0,26
06.P01.B01.010	Cavi in rame flessibili isolati in PVC,con guaina in PVC a norme CEI 20-20 per tensione nominale fino a 300/500 V (Tipo H05VV-F). bipolare- cavo tipo H05VV-K 2 x 0,75	m		0,34
06.P01.B01.015	Cavi in rame flessibili isolati in PVC,con guaina in PVC a norme CEI 20-20 per tensione nominale fino a 300/500 V (Tipo H05VV-F). bipolare- cavo tipo H05VV-K 2 x 1	m		0,41
06.P01.B01.020	Cavi in rame flessibili isolati in PVC,con guaina in PVC a norme CEI 20-20 per tensione nominale fino a 300/500 V (Tipo H05VV-F). bipolare- cavo tipo H05VV-K 2 x 1,5	m		0,50
06.P01.B01.025	Cavi in rame flessibili isolati in PVC,con guaina in PVC a norme CEI 20-20 per tensione nominale fino a 300/500 V (Tipo H05VV-F). bipolare- cavo tipo H05VV-K 2 x 2,5	m		0,77
06.P01.B02.005	Cavi in rame flessibili isolati in PVC,con guaina in PVC a norme CEI 20-20 per tensione nominale fino a 300/500 V (Tipo H05VV-F). tripolare- cavo tipo H05VV-K 3 x 0,50	m		0,34
06.P01.B02.010	Cavi in rame flessibili isolati in PVC,con guaina in PVC a norme CEI 20-20 per tensione nominale fino a 300/500 V (Tipo H05VV-F). tripolare- cavo tipo H05VV-K 3 x 0,75	m		0,45
06.P01.B02.015	Cavi in rame flessibili isolati in PVC,con guaina in PVC a norme CEI 20-20 per tensione nominale fino a 300/500 V (Tipo H05VV-F). tripolare- cavo tipo H05VV-K 3 x 1	m		0,52
06.P01.B02.020	Cavi in rame flessibili isolati in PVC,con guaina in PVC a norme CEI 20-20 per tensione nominale fino a 300/500 V (Tipo H05VV-F). tripolare- cavo tipo H05VV-K 3 x 1,5	m		0,66
06.P01.B02.025	Cavi in rame flessibili isolati in PVC,con guaina in PVC a norme CEI 20-20 per tensione nominale fino a 300/500 V (Tipo H05VV-F). tripolare- cavo tipo H05VV-K 3 x 2,5	m		1,03
06.P01.B03.005	Cavi in rame flessibili isolati in PVC,con guaina in PVC a norme CEI 20-20 per tensione nominale fino a 300/500 V (Tipo H05VV-F). quadripolare- cavo tipo H05VV-K 4 x 0,50	m		0,41
06.P01.B03.010	Cavi in rame flessibili isolati in PVC,con guaina in PVC a norme CEI 20-20 per tensione nominale fino a 300/500 V (Tipo H05VV-F). quadripolare- cavo tipo H05VV-K 4 x 0,75	m		0,57
06.P01.B03.015	Cavi in rame flessibili isolati in PVC,con guaina in PVC a norme CEI 20-20 per tensione nominale fino a 300/500 V (Tipo H05VV-F). quadripolare- cavo tipo H05VV-K 4 x 1	m		0,66
06.P01.B03.020	Cavi in rame flessibili isolati in PVC,con guaina in PVC a norme CEI 20-20 per tensione nominale fino a 300/500 V (Tipo H05VV-F). quadripolare- cavo tipo H05VV-K 4 x 1,5	m		0,85
06.P01.B03.025	Cavi in rame flessibili isolati in PVC,con guaina in PVC a norme CEI 20-20 per tensione nominale fino a 300/500 V (Tipo H05VV-F). quadripolare- cavo tipo H05VV-K 4 x 2,5	m		1,33
06.P01.B04.010	Cavi in rame flessibili isolati in PVC,con guaina in PVC a norme CEI 20-20 per tensione nominale fino a 300/500 V (Tipo H05VV-F). pentapolare- cavo tipo H05VV-K 5 x 0,75	m		0,71
06.P01.B04.015	Cavi in rame flessibili isolati in PVC,con guaina in PVC a norme CEI 20-20 per tensione nominale fino a 300/500 V (Tipo H05VV-F). pentapolare- cavo tipo H05VV-K 5 x 1	m		0,83
06.P01.B04.020	Cavi in rame flessibili isolati in PVC,con guaina in PVC a norme CEI 20-20 per tensione nominale fino a 300/500 V (Tipo H05VV-F). pentapolare- cavo tipo H05VV-K 5 x 1,5	m		1,08
06.P01.B04.025	Cavi in rame flessibili isolati in PVC,con guaina in PVC a norme CEI 20-20 per tensione nominale fino a 300/500 V (Tipo H05VV-F). pentapolare- cavo tipo H05VV-K 5 x 2,5	m		1,65
06.P01.C01.005	Cavi in rame rigidi o flessibili isolati in PVC, sotto guaina di PVC, a norme CEI 20-20 per tensioni nominale fino a 450/750 V (Tipo FROR 450/750 V) non propagante l'incedio ed a ridotta emissione di gas corrosivi secondo le norme CEI 20-22 II; CEI 20-34; CEI 20-35: CEI 20-37.bipolare- cavo tipo FR0R 450/750 V 2 x 1	m		0,41
06.P01.C01.010	Cavi in rame rigidi o flessibili isolati in PVC, sotto guaina di PVC, a norme CEI 20-20 per tensioni nominale fino a 450/750 V (Tipo FROR 450/750 V) non propagante l'incedio ed a ridotta emissione di gas corrosivi secondo le norme CEI 20-22 II; CEI 20-34; CEI 20-35: CEI 20-37.bipolare- cavo tipo FR0R 450/750 V 2 x 1,5	m		0,50
06.P01.C01.015	Cavi in rame rigidi o flessibili isolati in PVC, sotto guaina di PVC, a norme CEI 20-20 per tensioni nominale fino a 450/750 V (Tipo FROR 450/750 V) non propagante l'incedio ed a ridotta emissione di gas corrosivi secondo le norme CEI 20-22 II; CEI 20-34; CEI 20-35: CEI 20-37.bipolare- cavo tipo FR0R 450/750 V 2 x 2,5	m		0,77
06.P01.C01.020	Cavi in rame rigidi o flessibili isolati in PVC, sotto guaina di PVC, a norme CEI 20-20 per tensioni nominale fino a 450/750 V (Tipo FROR 450/750 V) non propagante l'incedio ed a ridotta emissione di gas corrosivi secondo le norme CEI 20-22 II; CEI 20-34; CEI 20-35: CEI 20-37.bipolare- cavo tipo FR0R 450/750 V 2 x 4	m		1,11
06.P01.C01.025	Cavi in rame rigidi o flessibili isolati in PVC, sotto guaina di PVC, a norme CEI 20-20 per tensioni nominale fino a 450/750 V (Tipo FROR 450/750 V) non propagante l'incedio ed a ridotta emissione di gas corrosivi secondo le norme CEI 20-22 II; CEI 20-34; CEI 20-35: CEI 20-37.bipolare- cavo tipo FR0R 450/750 V 2 x 6	m		1,59
06.P01.C02.005	Cavi in rame rigidi o flessibili isolati in PVC, sotto guaina di PVC, a norme CEI 20-20 per tensioni nominale fino a 450/750 V (Tipo FROR 450/750 V) non propagante l'incedio ed a ridotta emissione di gas corrosivi secondo le norme CEI 20-22 II; CEI 20-34; CEI 20-35: CEI 20-37. tripolare- cavo tipo FR0R 450/750 V 3 x 1	m		0,53
06.P01.C02.010	Cavi in rame rigidi o flessibili isolati in PVC, sotto guaina di PVC, a norme CEI 20-20 per tensioni nominale fino a 450/750 V (Tipo FROR 450/750 V) non propagante l'incedio ed a ridotta emissione di gas corrosivi secondo le norme CEI 20-22 II; CEI 20-34; CEI 20-35: CEI 20-37. tripolare- cavo tipo FR0R 450/750 V 3 x 1,5	m		0,67
06.P01.C02.015	Cavi in rame rigidi o flessibili isolati in PVC, sotto guaina di PVC, a norme CEI 20-20 per tensioni nominale fino a 450/750 V (Tipo FROR 450/750 V) non propagante l'incedio ed a ridotta emissione di gas corrosivi secondo le norme CEI 20-22 II; CEI 20-34; CEI 20-35: CEI 20-37. tripolare- cavo tipo FR0R 450/750 V 3 x 2,5	m		1,04
06.P01.C02.020	Cavi in rame rigidi o flessibili isolati in PVC, sotto guaina di PVC, a norme CEI 20-20 per tensioni nominale fino a 450/750 V (Tipo FROR 450/750 V) non propagante l'incedio ed a ridotta emissione di gas corrosivi secondo le norme CEI 20-22 II; CEI 20-34; CEI 20-35: CEI 20-37. tripolare- cavo tipo FR0R 450/750 V 3 x 4	m		1,55
06.P01.C02.025	Cavi in rame rigidi o flessibili isolati in PVC, sotto guaina di PVC, a norme CEI 20-20 per tensioni nominale fino a 450/750 V (Tipo FROR 450/750 V) non propagante l'incedio ed a ridotta emissione di gas corrosivi secondo le norme CEI 20-22 II; CEI 20-34; CEI 20-35: CEI 20-37. tripolare- cavo tipo FR0R 450/750 V 3 x 6	m		2,21
06.P01.C03.005	Cavi in rame rigidi o flessibili isolati in PVC, sotto guaina di PVC, a norme CEI 20-20 per tensioni nominale fino a 450/750 V (Tipo FROR 450/750 V) non propagante l'incedio ed a ridotta emissione di gas corrosivi secondo le norme CEI 20-22 II; CEI 20-34; CEI 20-35: CEI 20-37. quadripolare- cavo tipo FR0R 450/750 V 4 x 1	m		0,67
06.P01.C03.010	Cavi in rame rigidi o flessibili isolati in PVC, sotto guaina di PVC, a norme CEI 20-20 per tensioni nominale fino a 450/750 V (Tipo FROR 450/750 V) non propagante l'incedio ed a ridotta emissione di gas corrosivi secondo le norme CEI 20-22 II; CEI 20-34; CEI 20-35: CEI 20-37. quadripolare- cavo tipo FR0R 450/750 V 4 x 1,5	m		0,85
06.P01.C03.015	Cavi in rame rigidi o flessibili isolati in PVC, sotto guaina di PVC, a norme CEI 20-20 per tensioni nominale fino a 450/750 V (Tipo FROR 450/750 V) non propagante l'incedio ed a ridotta emissione di gas corrosivi secondo le norme CEI 20-22 II; CEI 20-34; CEI 20-35: CEI 20-37. quadripolare- cavo tipo FR0R 450/750 V 4 x 2,5	m		1,34
06.P01.C03.020	Cavi in rame rigidi o flessibili isolati in PVC, sotto guaina di PVC, a norme CEI 20-20 per tensioni nominale fino a 450/750 V (Tipo FROR 450/750 V) non propagante l'incedio ed a ridotta emissione di gas corrosivi secondo le norme CEI 20-22 II; CEI 20-34; CEI 20-35: CEI 20-37. quadripolare- cavo tipo FR0R 450/750 V 4 x 4	m		2,00
06.P01.C03.025	Cavi in rame rigidi o flessibili isolati in PVC, sotto guaina di PVC, a norme CEI 20-20 per tensioni nominale fino a 450/750 V (Tipo FROR 450/750 V) non propagante l'incedio ed a ridotta emissione di gas corrosivi secondo le norme CEI 20-22 II; CEI 20-34; CEI 20-35: CEI 20-37. quadripolare- cavo tipo FR0R 450/750 V 4 x 6	m		2,90
06.P01.C04.005	Cavi in rame rigidi o flessibili isolati in PVC, sotto guaina di PVC, a norme CEI 20-20 per tensioni nominale fino a 450/750 V (Tipo FROR 450/750 V) non propagante l'incedio ed a ridotta emissione di gas corrosivi secondo le norme CEI 20-22 II; CEI 20-34; CEI 20-35: CEI 20-37. pentapolare- cavo tipo FR0R 450/750 V 5 x 1	m		0,83
06.P01.C04.010	Cavi in rame rigidi o flessibili isolati in PVC, sotto guaina di PVC, a norme CEI 20-20 per tensioni nominale fino a 450/750 V (Tipo FROR 450/750 V) non propagante l'incedio ed a ridotta emissione di gas corrosivi secondo le norme CEI 20-22 II; CEI 20-34; CEI 20-35: CEI 20-37. pentapolare- cavo tipo FR0R 450/750 V 5 x 1,5	m		1,08
06.P01.C04.015	Cavi in rame rigidi o flessibili isolati in PVC, sotto guaina di PVC, a norme CEI 20-20 per tensioni nominale fino a 450/750 V (Tipo FROR 450/750 V) non propagante l'incedio ed a ridotta emissione di gas corrosivi secondo le norme CEI 20-22 II; CEI 20-34; CEI 20-35: CEI 20-37. pentapolare- cavo tipo FR0R 450/750 V 5 x 2,5	m		1,67
06.P01.C04.020	Cavi in rame rigidi o flessibili isolati in PVC, sotto guaina di PVC, a norme CEI 20-20 per tensioni nominale fino a 450/750 V (Tipo FROR 450/750 V) non propagante l'incedio ed a ridotta emissione di gas corrosivi secondo le norme CEI 20-22 II; CEI 20-34; CEI 20-35: CEI 20-37. pentapolare- cavo tipo FR0R 450/750 V 5 x 4	m		2,52
06.P01.C04.025	Cavi in rame rigidi o flessibili isolati in PVC, sotto guaina di PVC, a norme CEI 20-20 per tensioni nominale fino a 450/750 V (Tipo FROR 450/750 V) non propagante l'incedio ed a ridotta emissione di gas corrosivi secondo le norme CEI 20-22 II; CEI 20-34; CEI 20-35: CEI 20-37. pentapolare- cavo tipo FR0R 450/750 V 5 x 6	m		3,62
06.P01.C05.005	Cavi in rame rigidi o flessibili isolati in PVC, sotto guaina di PVC, a norme CEI 20-20 per tensioni nominale fino a 450/750 V (Tipo FROR 450/750 V) non propagante l'incedio ed a ridotta emissione di gas corrosivi secondo le norme CEI 20-22 II; CEI 20-34; CEI 20-35: CEI 20-37. multipolare- cavo tipo FR0R 450/750 V 7 x 1	m		1,35
06.P01.C05.010	Cavi in rame rigidi o flessibili isolati in PVC, sotto guaina di PVC, a norme CEI 20-20 per tensioni nominale fino a 450/750 V (Tipo FROR 450/750 V) non propagante l'incedio ed a ridotta emissione di gas corrosivi secondo le norme CEI 20-22 II; CEI 20-34; CEI 20-35: CEI 20-37. multipolare- cavo tipo FR0R 450/750 V 7 x 1,5	m		1,80
06.P01.C05.015	Cavi in rame rigidi o flessibili isolati in PVC, sotto guaina di PVC, a norme CEI 20-20 per tensioni nominale fino a 450/750 V (Tipo FROR 450/750 V) non propagante l'incedio ed a ridotta emissione di gas corrosivi secondo le norme CEI 20-22 II; CEI 20-34; CEI 20-35: CEI 20-37. multipolare- cavo tipo FR0R 450/750 V 7 x 2,5	m		2,86
06.P01.C05.020	Cavi in rame rigidi o flessibili isolati in PVC, sotto guaina di PVC, a norme CEI 20-20 per tensioni nominale fino a 450/750 V (Tipo FROR 450/750 V) non propagante l'incedio ed a ridotta emissione di gas corrosivi secondo le norme CEI 20-22 II; CEI 20-34; CEI 20-35: CEI 20-37. multipolare- cavo tipo FR0R 450/750 V 10 x 1	m		1,81
06.P01.C05.025	Cavi in rame rigidi o flessibili isolati in PVC, sotto guaina di PVC, a norme CEI 20-20 per tensioni nominale fino a 450/750 V (Tipo FROR 450/750 V) non propagante l'incedio ed a ridotta emissione di gas corrosivi secondo le norme CEI 20-22 II; CEI 20-34; CEI 20-35: CEI 20-37. multipolare- cavo tipo FR0R 450/750 V 10 x 1,5	m		2,45
06.P01.C05.030	Cavi in rame rigidi o flessibili isolati in PVC, sotto guaina di PVC, a norme CEI 20-20 per tensioni nominale fino a 450/750 V (Tipo FROR 450/750 V) non propagante l'incedio ed a ridotta emissione di gas corrosivi secondo le norme CEI 20-22 II; CEI 20-34; CEI 20-35: CEI 20-37. multipolare- cavo tipo FR0R 450/750 V 10 x 2,5	m		3,88
06.P01.C05.035	Cavi in rame rigidi o flessibili isolati in PVC, sotto guaina di PVC, a norme CEI 20-20 per tensioni nominale fino a 450/750 V (Tipo FROR 450/750 V) non propagante l'incedio ed a ridotta emissione di gas corrosivi secondo le norme CEI 20-22 II; CEI 20-34; CEI 20-35: CEI 20-37. multipolare- cavo tipo FR0R 450/750 V 12 x 1	m		2,04
06.P01.C05.040	Cavi in rame rigidi o flessibili isolati in PVC, sotto guaina di PVC, a norme CEI 20-20 per tensioni nominale fino a 450/750 V (Tipo FROR 450/750 V) non propagante l'incedio ed a ridotta emissione di gas corrosivi secondo le norme CEI 20-22 II; CEI 20-34; CEI 20-35: CEI 20-37. multipolare- cavo tipo FR0R 450/750 V 12 x 1,5	m		2,78
06.P01.C05.045	Cavi in rame rigidi o flessibili isolati in PVC, sotto guaina di PVC, a norme CEI 20-20 per tensioni nominale fino a 450/750 V (Tipo FROR 450/750 V) non propagante l'incedio ed a ridotta emissione di gas corrosivi secondo le norme CEI 20-22 II; CEI 20-34; CEI 20-35: CEI 20-37. multipolare- cavo tipo FR0R 450/750 V 12 x 2,5	m		4,45
06.P01.C05.050	Cavi in rame rigidi o flessibili isolati in PVC, sotto guaina di PVC, a norme CEI 20-20 per tensioni nominale fino a 450/750 V (Tipo FROR 450/750 V) non propagante l'incedio ed a ridotta emissione di gas corrosivi secondo le norme CEI 20-22 II; CEI 20-34; CEI 20-35: CEI 20-37. multipolare- cavo tipo FR0R 450/750 V 14 x 1	m		2,34
06.P01.C05.055	Cavi in rame rigidi o flessibili isolati in PVC, sotto guaina di PVC, a norme CEI 20-20 per tensioni nominale fino a 450/750 V (Tipo FROR 450/750 V) non propagante l'incedio ed a ridotta emissione di gas corrosivi secondo le norme CEI 20-22 II; CEI 20-34; CEI 20-35: CEI 20-37. multipolare- cavo tipo FR0R 450/750 V 14 x 1,5	m		3,19
06.P01.C05.065	Cavi in rame rigidi o flessibili isolati in PVC, sotto guaina di PVC, a norme CEI 20-20 per tensioni nominale fino a 450/750 V (Tipo FROR 450/750 V) non propagante l'incedio ed a ridotta emissione di gas corrosivi secondo le norme CEI 20-22 II; CEI 20-34; CEI 20-35: CEI 20-37. multipolare- cavo tipo FR0R 450/750 V 16 x 1	m		2,65
06.P01.C05.070	Cavi in rame rigidi o flessibili isolati in PVC, sotto guaina di PVC, a norme CEI 20-20 per tensioni nominale fino a 450/750 V (Tipo FROR 450/750 V) non propagante l'incedio ed a ridotta emissione di gas corrosivi secondo le norme CEI 20-22 II; CEI 20-34; CEI 20-35: CEI 20-37. multipolare- cavo tipo FR0R 450/750 V 16 x 1,5	m		3,67
06.P01.C05.075	Cavi in rame rigidi o flessibili isolati in PVC, sotto guaina di PVC, a norme CEI 20-20 per tensioni nominale fino a 450/750 V (Tipo FROR 450/750 V) non propagante l'incedio ed a ridotta emissione di gas corrosivi secondo le norme CEI 20-22 II; CEI 20-34; CEI 20-35: CEI 20-37. multipolare- cavo tipo FR0R 450/750 V 16 x 2,5	m		5,90
06.P01.C05.080	Cavi in rame rigidi o flessibili isolati in PVC, sotto guaina di PVC, a norme CEI 20-20 per tensioni nominale fino a 450/750 V (Tipo FROR 450/750 V) non propagante l'incedio ed a ridotta emissione di gas corrosivi secondo le norme CEI 20-22 II; CEI 20-34; CEI 20-35: CEI 20-37. multipolare- cavo tipo FR0R 450/750 V 19 x 1	m		3,08
06.P01.C05.085	Cavi in rame rigidi o flessibili isolati in PVC, sotto guaina di PVC, a norme CEI 20-20 per tensioni nominale fino a 450/750 V (Tipo FROR 450/750 V) non propagante l'incedio ed a ridotta emissione di gas corrosivi secondo le norme CEI 20-22 II; CEI 20-34; CEI 20-35: CEI 20-37. multipolare- cavo tipo FR0R 450/750 V 19 x 1,5	m		4,26
06.P01.C05.090	Cavi in rame rigidi o flessibili isolati in PVC, sotto guaina di PVC, a norme CEI 20-20 per tensioni nominale fino a 450/750 V (Tipo FROR 450/750 V) non propagante l'incedio ed a ridotta emissione di gas corrosivi secondo le norme CEI 20-22 II; CEI 20-34; CEI 20-35: CEI 20-37. multipolare- cavo tipo FR0R 450/750 V 19 x 2,5	m		7,00
06.P01.C05.095	Cavi in rame rigidi o flessibili isolati in PVC, sotto guaina di PVC, a norme CEI 20-20 per tensioni nominale fino a 450/750 V (Tipo FROR 450/750 V) non propagante l'incedio ed a ridotta emissione di gas corrosivi secondo le norme CEI 20-22 II; CEI 20-34; CEI 20-35: CEI 20-37. multipolare- cavo tipo FR0R 450/750 V 24 x 1	m		3,94
06.P01.C05.100	Cavi in rame rigidi o flessibili isolati in PVC, sotto guaina di PVC, a norme CEI 20-20 per tensioni nominale fino a 450/750 V (Tipo FROR 450/750 V) non propagante l'incedio ed a ridotta emissione di gas corrosivi secondo le norme CEI 20-22 II; CEI 20-34; CEI 20-35: CEI 20-37. multipolare- cavo tipo FR0R 450/750 V 24 x 1,5	m		5,42
06.P01.C05.105	Cavi in rame rigidi o flessibili isolati in PVC, sotto guaina di PVC, a norme CEI 20-20 per tensioni nominale fino a 450/750 V (Tipo FROR 450/750 V) non propagante l'incedio ed a ridotta emissione di gas corrosivi secondo le norme CEI 20-22 II; CEI 20-34; CEI 20-35: CEI 20-37. multipolare- cavo tipo FR0R 450/750 V 24 x 2,5	m		8,84
06.P01.D01.015	Cavi in rame rigidi o flessibili isolati in PVC, schermo in calza di rame, sotto guaina di PVC, a norme CEI 20-20 per tensioni nominale fino a 450/750 V (Tipo FROH2R 450/750 V) non propagante l'incendio ed a ridotta emissione di gas corrosivi secondo le norme CEI 20-22 II; CEI 20-34; CEI 20-35; CEI 20-37. bipolare- cavo tipo FR0H2R 450/750 V 2 x 1	m		0,70
06.P01.D01.020	Cavi in rame rigidi o flessibili isolati in PVC, schermo in calza di rame, sotto guaina di PVC, a norme CEI 20-20 per tensioni nominale fino a 450/750 V (Tipo FROH2R 450/750 V) non propagante l'incendio ed a ridotta emissione di gas corrosivi secondo le norme CEI 20-22 II; CEI 20-34; CEI 20-35; CEI 20-37. bipolare- cavo tipo FR0H2R 450/750 V 2 x 1,5	m		0,91
06.P01.D01.025	Cavi in rame rigidi o flessibili isolati in PVC, schermo in calza di rame, sotto guaina di PVC, a norme CEI 20-20 per tensioni nominale fino a 450/750 V (Tipo FROH2R 450/750 V) non propagante l'incendio ed a ridotta emissione di gas corrosivi secondo le norme CEI 20-22 II; CEI 20-34; CEI 20-35; CEI 20-37. bipolare- cavo tipo FR0H2R 450/750 V 2 x 2,5	m		1,44
06.P01.D01.030	Cavi in rame rigidi o flessibili isolati in PVC, schermo in calza di rame, sotto guaina di PVC, a norme CEI 20-20 per tensioni nominale fino a 450/750 V (Tipo FROH2R 450/750 V) non propagante l'incendio ed a ridotta emissione di gas corrosivi secondo le norme CEI 20-22 II; CEI 20-34; CEI 20-35; CEI 20-37. bipolare- cavo tipo FR0H2R 450/750 V 2 x 4	m		2,14
06.P01.D01.035	Cavi in rame rigidi o flessibili isolati in PVC, schermo in calza di rame, sotto guaina di PVC, a norme CEI 20-20 per tensioni nominale fino a 450/750 V (Tipo FROH2R 450/750 V) non propagante l'incendio ed a ridotta emissione di gas corrosivi secondo le norme CEI 20-22 II; CEI 20-34; CEI 20-35; CEI 20-37. bipolare- cavo tipo FR0H2R 450/750 V 2 x 6	m		2,72
06.P01.D02.015	Cavi in rame rigidi o flessibili isolati in PVC, schermo in calza di rame, sotto guaina di PVC, a norme CEI 20-20 per tensioni nominale fino a 450/750 V (Tipo FROH2R 450/750 V) non propagante l'incendio ed a ridotta emissione di gas corrosivi secondo le norme CEI 20-22 II; CEI 20-34; CEI 20-35; CEI 20-37. tripolare- cavo tipo FR0H2R 450/750 V 3 x 1	m		0,91
06.P01.D02.020	Cavi in rame rigidi o flessibili isolati in PVC, schermo in calza di rame, sotto guaina di PVC, a norme CEI 20-20 per tensioni nominale fino a 450/750 V (Tipo FROH2R 450/750 V) non propagante l'incendio ed a ridotta emissione di gas corrosivi secondo le norme CEI 20-22 II; CEI 20-34; CEI 20-35; CEI 20-37. tripolare- cavo tipo FR0H2R 450/750 V 3 x 1,5	m		1,23
06.P01.D02.025	Cavi in rame rigidi o flessibili isolati in PVC, schermo in calza di rame, sotto guaina di PVC, a norme CEI 20-20 per tensioni nominale fino a 450/750 V (Tipo FROH2R 450/750 V) non propagante l'incendio ed a ridotta emissione di gas corrosivi secondo le norme CEI 20-22 II; CEI 20-34; CEI 20-35; CEI 20-37. tripolare- cavo tipo FR0H2R 450/750 V 3 x 2,5	m		1,84
06.P01.D02.030	Cavi in rame rigidi o flessibili isolati in PVC, schermo in calza di rame, sotto guaina di PVC, a norme CEI 20-20 per tensioni nominale fino a 450/750 V (Tipo FROH2R 450/750 V) non propagante l'incendio ed a ridotta emissione di gas corrosivi secondo le norme CEI 20-22 II; CEI 20-34; CEI 20-35; CEI 20-37. tripolare- cavo tipo FR0H2R 450/750 V 3 x 4	m		2,77
06.P01.D02.035	Cavi in rame rigidi o flessibili isolati in PVC, schermo in calza di rame, sotto guaina di PVC, a norme CEI 20-20 per tensioni nominale fino a 450/750 V (Tipo FROH2R 450/750 V) non propagante l'incendio ed a ridotta emissione di gas corrosivi secondo le norme CEI 20-22 II; CEI 20-34; CEI 20-35; CEI 20-37. tripolare- cavo tipo FR0H2R 450/750 V 3 x 6	m		3,41
06.P01.D03.015	Cavi in rame rigidi o flessibili isolati in PVC, schermo in calza di rame, sotto guaina di PVC, a norme CEI 20-20 per tensioni nominale fino a 450/750 V (Tipo FROH2R 450/750 V) non propagante l'incendio ed a ridotta emissione di gas corrosivi secondo le norme CEI 20-22 II; CEI 20-34; CEI 20-35; CEI 20-37. quadripolare- cavo tipo FR0H2R 450/750 V 4 x 1	m		1,13
06.P01.D03.020	Cavi in rame rigidi o flessibili isolati in PVC, schermo in calza di rame, sotto guaina di PVC, a norme CEI 20-20 per tensioni nominale fino a 450/750 V (Tipo FROH2R 450/750 V) non propagante l'incendio ed a ridotta emissione di gas corrosivi secondo le norme CEI 20-22 II; CEI 20-34; CEI 20-35; CEI 20-37. quadripolare- cavo tipo FR0H2R 450/750 V 4 x 1,5	m		1,52
06.P01.D03.025	Cavi in rame rigidi o flessibili isolati in PVC, schermo in calza di rame, sotto guaina di PVC, a norme CEI 20-20 per tensioni nominale fino a 450/750 V (Tipo FROH2R 450/750 V) non propagante l'incendio ed a ridotta emissione di gas corrosivi secondo le norme CEI 20-22 II; CEI 20-34; CEI 20-35; CEI 20-37. quadripolare- cavo tipo FR0H2R 450/750 V 4 x 2,5	m		2,29
06.P01.D03.030	Cavi in rame rigidi o flessibili isolati in PVC, schermo in calza di rame, sotto guaina di PVC, a norme CEI 20-20 per tensioni nominale fino a 450/750 V (Tipo FROH2R 450/750 V) non propagante l'incendio ed a ridotta emissione di gas corrosivi secondo le norme CEI 20-22 II; CEI 20-34; CEI 20-35; CEI 20-37. quadripolare- cavo tipo FR0H2R 450/750 V 4 x 4	m		3,37
06.P01.D03.035	Cavi in rame rigidi o flessibili isolati in PVC, schermo in calza di rame, sotto guaina di PVC, a norme CEI 20-20 per tensioni nominale fino a 450/750 V (Tipo FROH2R 450/750 V) non propagante l'incendio ed a ridotta emissione di gas corrosivi secondo le norme CEI 20-22 II; CEI 20-34; CEI 20-35; CEI 20-37. quadripolare- cavo tipo FR0H2R 450/750 V 4 x 6	m		4,72
06.P01.D04.015	Cavi in rame rigidi o flessibili isolati in PVC, schermo in calza di rame, sotto guaina di PVC, a norme CEI 20-20 per tensioni nominale fino a 450/750 V (Tipo FROH2R 450/750 V) non propagante l'incendio ed a ridotta emissione di gas corrosivi secondo le norme CEI 20-22 II; CEI 20-34; CEI 20-35; CEI 20-37. pentapolare- cavo tipo FR0H2R 450/750 V 5 x 1	m		1,37
06.P01.D04.020	Cavi in rame rigidi o flessibili isolati in PVC, schermo in calza di rame, sotto guaina di PVC, a norme CEI 20-20 per tensioni nominale fino a 450/750 V (Tipo FROH2R 450/750 V) non propagante l'incendio ed a ridotta emissione di gas corrosivi secondo le norme CEI 20-22 II; CEI 20-34; CEI 20-35; CEI 20-37. pentapolare- cavo tipo FR0H2R 450/750 V 5 x 1,5	m		1,75
06.P01.D04.025	Cavi in rame rigidi o flessibili isolati in PVC, schermo in calza di rame, sotto guaina di PVC, a norme CEI 20-20 per tensioni nominale fino a 450/750 V (Tipo FROH2R 450/750 V) non propagante l'incendio ed a ridotta emissione di gas corrosivi secondo le norme CEI 20-22 II; CEI 20-34; CEI 20-35; CEI 20-37. pentapolare- cavo tipo FR0H2R 450/750 V 5 x 2,5	m		3,16
06.P01.D05.005	Cavi in rame rigidi o flessibili isolati in PVC, schermo in calza di rame, sotto guaina di PVC, a norme CEI 20-20 per tensioni nominale fino a 450/750 V (Tipo FROH2R 450/750 V) non propagante l'incendio ed a ridotta emissione di gas corrosivi secondo le norme CEI 20-22 II; CEI 20-34; CEI 20-35; CEI 20-37. multipolare- cavo tipo FR0H2R 450/750 V 7 x 1	m		2,00
06.P01.D05.010	Cavi in rame rigidi o flessibili isolati in PVC, schermo in calza di rame, sotto guaina di PVC, a norme CEI 20-20 per tensioni nominale fino a 450/750 V (Tipo FROH2R 450/750 V) non propagante l'incendio ed a ridotta emissione di gas corrosivi secondo le norme CEI 20-22 II; CEI 20-34; CEI 20-35; CEI 20-37. multipolare- cavo tipo FR0H2R 450/750 V 7 x 1,5	m		2,65
06.P01.D05.015	Cavi in rame rigidi o flessibili isolati in PVC, schermo in calza di rame, sotto guaina di PVC, a norme CEI 20-20 per tensioni nominale fino a 450/750 V (Tipo FROH2R 450/750 V) non propagante l'incendio ed a ridotta emissione di gas corrosivi secondo le norme CEI 20-22 II; CEI 20-34; CEI 20-35; CEI 20-37. multipolare- cavo tipo FR0H2R 450/750 V 7 x 2,5	m		5,27
06.P01.D05.020	Cavi in rame rigidi o flessibili isolati in PVC, schermo in calza di rame, sotto guaina di PVC, a norme CEI 20-20 per tensioni nominale fino a 450/750 V (Tipo FROH2R 450/750 V) non propagante l'incendio ed a ridotta emissione di gas corrosivi secondo le norme CEI 20-22 II; CEI 20-34; CEI 20-35; CEI 20-37. multipolare- cavo tipo FR0H2R 450/750 V 10 x 1	m		2,68
06.P01.D05.025	Cavi in rame rigidi o flessibili isolati in PVC, schermo in calza di rame, sotto guaina di PVC, a norme CEI 20-20 per tensioni nominale fino a 450/750 V (Tipo FROH2R 450/750 V) non propagante l'incendio ed a ridotta emissione di gas corrosivi secondo le norme CEI 20-22 II; CEI 20-34; CEI 20-35; CEI 20-37. multipolare- cavo tipo FR0H2R 450/750 V 10 x 1,5	m		3,51
06.P01.D05.030	Cavi in rame rigidi o flessibili isolati in PVC, schermo in calza di rame, sotto guaina di PVC, a norme CEI 20-20 per tensioni nominale fino a 450/750 V (Tipo FROH2R 450/750 V) non propagante l'incendio ed a ridotta emissione di gas corrosivi secondo le norme CEI 20-22 II; CEI 20-34; CEI 20-35; CEI 20-37. multipolare- cavo tipo FR0H2R 450/750 V 10 x 2,5	m		6,50
06.P01.D05.035	Cavi in rame rigidi o flessibili isolati in PVC, schermo in calza di rame, sotto guaina di PVC, a norme CEI 20-20 per tensioni nominale fino a 450/750 V (Tipo FROH2R 450/750 V) non propagante l'incendio ed a ridotta emissione di gas corrosivi secondo le norme CEI 20-22 II; CEI 20-34; CEI 20-35; CEI 20-37. multipolare- cavo tipo FR0H2R 450/750 V 12 x 1	m		3,02
06.P01.D05.040	Cavi in rame rigidi o flessibili isolati in PVC, schermo in calza di rame, sotto guaina di PVC, a norme CEI 20-20 per tensioni nominale fino a 450/750 V (Tipo FROH2R 450/750 V) non propagante l'incendio ed a ridotta emissione di gas corrosivi secondo le norme CEI 20-22 II; CEI 20-34; CEI 20-35; CEI 20-37. multipolare- cavo tipo FR0H2R 450/750 V 12 x 1,5	m		4,01
06.P01.D05.045	Cavi in rame rigidi o flessibili isolati in PVC, schermo in calza di rame, sotto guaina di PVC, a norme CEI 20-20 per tensioni nominale fino a 450/750 V (Tipo FROH2R 450/750 V) non propagante l'incendio ed a ridotta emissione di gas corrosivi secondo le norme CEI 20-22 II; CEI 20-34; CEI 20-35; CEI 20-37. multipolare- cavo tipo FR0H2R 450/750 V 12 x 2,5	m		7,83
06.P01.D05.050	Cavi in rame rigidi o flessibili isolati in PVC, schermo in calza di rame, sotto guaina di PVC, a norme CEI 20-20 per tensioni nominale fino a 450/750 V (Tipo FROH2R 450/750 V) non propagante l'incendio ed a ridotta emissione di gas corrosivi secondo le norme CEI 20-22 II; CEI 20-34; CEI 20-35; CEI 20-37. multipolare- cavo tipo FR0H2R 450/750 V 24 x 1	m		6,75
06.P01.D05.055	Cavi in rame rigidi o flessibili isolati in PVC, schermo in calza di rame, sotto guaina di PVC, a norme CEI 20-20 per tensioni nominale fino a 450/750 V (Tipo FROH2R 450/750 V) non propagante l'incendio ed a ridotta emissione di gas corrosivi secondo le norme CEI 20-22 II; CEI 20-34; CEI 20-35; CEI 20-37. multipolare- cavo tipo FR0H2R 450/750 V 24 x 1,5	m		7,83
06.P01.D05.060	Cavi in rame rigidi o flessibili isolati in PVC, schermo in calza di rame, sotto guaina di PVC, a norme CEI 20-20 per tensioni nominale fino a 450/750 V (Tipo FROH2R 450/750 V) non propagante l'incendio ed a ridotta emissione di gas corrosivi secondo le norme CEI 20-22 II; CEI 20-34; CEI 20-35; CEI 20-37. multipolare- cavo tipo FR0H2R 450/750 V 24 x 2,5	m		14,80
06.P01.E01.005	Cavi in rame rigidi o flessibili isolati in gomma etilpropilenica ad alto modulo qualità G16, sotto guaina di PVC, a norme CEI 20-13, per tensione nominale 0,6/1 kV (Tipo U/R/FG16OR16 0,6/1 kV) non propagante l'incendio ed a ridotta emissione di gas corrosivi secondo le norme CEI 20-22 II; CEI 20-37, CPR UE305/11 o cavi similari tipo 1n vv-k unipolare- cavo tipo FG160R16 0,6/1 kV 1 x 1,5	m		0,37
06.P01.E01.010	Cavi in rame rigidi o flessibili isolati in gomma etilpropilenica ad alto modulo qualità G16, sotto guaina di PVC, a norme CEI 20-13, per tensione nominale 0,6/1 kV (Tipo U/R/FG16OR16 0,6/1 kV) non propagante l'incendio ed a ridotta emissione di gas corrosivi secondo le norme CEI 20-22 II; CEI 20-37, CPR UE305/11 o cavi similari tipo 1n vv-k unipolare- cavo tipo FG160R16 0,6/1 kV 1 x 2,5	m		0,50
06.P01.E01.015	Cavi in rame rigidi o flessibili isolati in gomma etilpropilenica ad alto modulo qualità G16, sotto guaina di PVC, a norme CEI 20-13, per tensione nominale 0,6/1 kV (Tipo U/R/FG16OR16 0,6/1 kV) non propagante l'incendio ed a ridotta emissione di gas corrosivi secondo le norme CEI 20-22 II; CEI 20-37, CPR UE305/11 o cavi similari tipo 1n vv-k unipolare- cavo tipo FG160R16 0,6/1 kV 1 x 4	m		0,67
06.P01.E01.020	Cavi in rame rigidi o flessibili isolati in gomma etilpropilenica ad alto modulo qualità G16, sotto guaina di PVC, a norme CEI 20-13, per tensione nominale 0,6/1 kV (Tipo U/R/FG16OR16 0,6/1 kV) non propagante l'incendio ed a ridotta emissione di gas corrosivi secondo le norme CEI 20-22 II; CEI 20-37, CPR UE305/11 o cavi similari tipo 1n vv-k unipolare- cavo tipo FG160R16 0,6/1 kV 1 x 6	m		0,91
06.P01.E01.025	Cavi in rame rigidi o flessibili isolati in gomma etilpropilenica ad alto modulo qualità G16, sotto guaina di PVC, a norme CEI 20-13, per tensione nominale 0,6/1 kV (Tipo U/R/FG16OR16 0,6/1 kV) non propagante l'incendio ed a ridotta emissione di gas corrosivi secondo le norme CEI 20-22 II; CEI 20-37, CPR UE305/11 o cavi similari tipo 1n vv-k unipolare- cavo tipo FG160R16 0,6/1 kV 1 x 10	m		1,48
06.P01.E01.030	Cavi in rame rigidi o flessibili isolati in gomma etilpropilenica ad alto modulo qualità G16, sotto guaina di PVC, a norme CEI 20-13, per tensione nominale 0,6/1 kV (Tipo U/R/FG16OR16 0,6/1 kV) non propagante l'incendio ed a ridotta emissione di gas corrosivi secondo le norme CEI 20-22 II; CEI 20-37, CPR UE305/11 o cavi similari tipo 1n vv-k unipolare- cavo tipo FG160R16 0,6/1 kV 1 x 16	m		2,15
06.P01.E01.035	Cavi in rame rigidi o flessibili isolati in gomma etilpropilenica ad alto modulo qualità G16, sotto guaina di PVC, a norme CEI 20-13, per tensione nominale 0,6/1 kV (Tipo U/R/FG16OR16 0,6/1 kV) non propagante l'incendio ed a ridotta emissione di gas corrosivi secondo le norme CEI 20-22 II; CEI 20-37, CPR UE305/11 o cavi similari tipo 1n vv-k unipolare- cavo tipo FG160R16 0,6/1 kV 1 x 25	m		3,13
06.P01.E01.040	Cavi in rame rigidi o flessibili isolati in gomma etilpropilenica ad alto modulo qualità G16, sotto guaina di PVC, a norme CEI 20-13, per tensione nominale 0,6/1 kV (Tipo U/R/FG16OR16 0,6/1 kV) non propagante l'incendio ed a ridotta emissione di gas corrosivi secondo le norme CEI 20-22 II; CEI 20-37, CPR UE305/11 o cavi similari tipo 1n vv-k unipolare- cavo tipo FG160R16 0,6/1 kV 1 x 35	m		4,30
06.P01.E01.045	Cavi in rame rigidi o flessibili isolati in gomma etilpropilenica ad alto modulo qualità G16, sotto guaina di PVC, a norme CEI 20-13, per tensione nominale 0,6/1 kV (Tipo U/R/FG16OR16 0,6/1 kV) non propagante l'incendio ed a ridotta emissione di gas corrosivi secondo le norme CEI 20-22 II; CEI 20-37, CPR UE305/11 o cavi similari tipo 1n vv-k unipolare- cavo tipo FG160R16 0,6/1 kV 1 x 50	m		6,04
06.P01.E01.050	Cavi in rame rigidi o flessibili isolati in gomma etilpropilenica ad alto modulo qualità G16, sotto guaina di PVC, a norme CEI 20-13, per tensione nominale 0,6/1 kV (Tipo U/R/FG16OR16 0,6/1 kV) non propagante l'incendio ed a ridotta emissione di gas corrosivi secondo le norme CEI 20-22 II; CEI 20-37, CPR UE305/11 o cavi similari tipo 1n vv-k unipolare- cavo tipo FG160R16 0,6/1 kV 1 x 70	m		8,40
06.P01.E01.055	Cavi in rame rigidi o flessibili isolati in gomma etilpropilenica ad alto modulo qualità G16, sotto guaina di PVC, a norme CEI 20-13, per tensione nominale 0,6/1 kV (Tipo U/R/FG16OR16 0,6/1 kV) non propagante l'incendio ed a ridotta emissione di gas corrosivi secondo le norme CEI 20-22 II; CEI 20-37, CPR UE305/11 o cavi similari tipo 1n vv-k unipolare- cavo tipo FG160R16 0,6/1 kV 1 x 95	m		10,93
06.P01.E01.060	Cavi in rame rigidi o flessibili isolati in gomma etilpropilenica ad alto modulo qualità G16, sotto guaina di PVC, a norme CEI 20-13, per tensione nominale 0,6/1 kV (Tipo U/R/FG16OR16 0,6/1 kV) non propagante l'incendio ed a ridotta emissione di gas corrosivi secondo le norme CEI 20-22 II; CEI 20-37, CPR UE305/11 o cavi similari tipo 1n vv-k unipolare- cavo tipo FG160R16 0,6/1 kV 1 x 120	m		12,75
06.P01.E01.065	Cavi in rame rigidi o flessibili isolati in gomma etilpropilenica ad alto modulo qualità G16, sotto guaina di PVC, a norme CEI 20-13, per tensione nominale 0,6/1 kV (Tipo U/R/FG16OR16 0,6/1 kV) non propagante l'incendio ed a ridotta emissione di gas corrosivi secondo le norme CEI 20-22 II; CEI 20-37, CPR UE305/11 o cavi similari tipo 1n vv-k unipolare- cavo tipo FG160R16 0,6/1 kV 1 x 150	m		17,44
06.P01.E01.070	Cavi in rame rigidi o flessibili isolati in gomma etilpropilenica ad alto modulo qualità G16, sotto guaina di PVC, a norme CEI 20-13, per tensione nominale 0,6/1 kV (Tipo U/R/FG16OR16 0,6/1 kV) non propagante l'incendio ed a ridotta emissione di gas corrosivi secondo le norme CEI 20-22 II; CEI 20-37, CPR UE305/11 o cavi similari tipo 1n vv-k unipolare- cavo tipo FG160R16 0,6/1 kV 1 x 185	m		21,19
06.P01.E01.075	Cavi in rame rigidi o flessibili isolati in gomma etilpropilenica ad alto modulo qualità G16, sotto guaina di PVC, a norme CEI 20-13, per tensione nominale 0,6/1 kV (Tipo U/R/FG16OR16 0,6/1 kV) non propagante l'incendio ed a ridotta emissione di gas corrosivi secondo le norme CEI 20-22 II; CEI 20-37, CPR UE305/11 o cavi similari tipo 1n vv-k unipolare- cavo tipo FG160R16 0,6/1 kV 1 x 240	m		27,89
06.P01.E01.080	Cavi in rame rigidi o flessibili isolati in gomma etilpropilenica ad alto modulo qualità G16, sotto guaina di PVC, a norme CEI 20-13, per tensione nominale 0,6/1 kV (Tipo U/R/FG16OR16 0,6/1 kV) non propagante l'incendio ed a ridotta emissione di gas corrosivi secondo le norme CEI 20-22 II; CEI 20-37, CPR UE305/11 o cavi similari tipo 1n vv-k unipolare- cavo tipo FG160R16 0,6/1 kV 1 x 300	m		35,21
06.P01.E01.085	Cavi in rame rigidi o flessibili isolati in gomma etilpropilenica ad alto modulo qualità G16, sotto guaina di PVC, a norme CEI 20-13, per tensione nominale 0,6/1 kV (Tipo U/R/FG16OR16 0,6/1 kV) non propagante l'incendio ed a ridotta emissione di gas corrosivi secondo le norme CEI 20-22 II; CEI 20-37, CPR UE305/11 o cavi similari tipo 1n vv-k unipolare- cavo tipo FG160R16 0,6/1 kV 1 x 400	m		48,14
06.P01.E02.005	Cavi in rame rigidi o flessibili isolati in gomma etilpropilenica ad alto modulo qualità G16, sotto guaina di PVC, a norme CEI 20-13, per tensione nominale 0,6/1 kV (Tipo U/R/FG16OR16 0,6/1 kV) non propagante l'incendio ed a ridotta emissione di gas corrosivi secondo le norme CEI 20-22 II; CEI 20-37, CPR UE305/11 o cavi similari tipo 1n vv-k bipolare- cavo tipo FG160R16 0,6/1 kV 2 x 2,5	m		0,62
06.P01.E02.010	Cavi in rame rigidi o flessibili isolati in gomma etilpropilenica ad alto modulo qualità G16, sotto guaina di PVC, a norme CEI 20-13, per tensione nominale 0,6/1 kV (Tipo U/R/FG16OR16 0,6/1 kV) non propagante l'incendio ed a ridotta emissione di gas corrosivi secondo le norme CEI 20-22 II; CEI 20-37, CPR UE305/11 o cavi similari tipo 1n vv-k bipolare- cavo tipo FG160R16 0,6/1 kV 2 x 2,5	m		0,88
06.P01.E02.015	Cavi in rame rigidi o flessibili isolati in gomma etilpropilenica ad alto modulo qualità G16, sotto guaina di PVC, a norme CEI 20-13, per tensione nominale 0,6/1 kV (Tipo U/R/FG16OR16 0,6/1 kV) non propagante l'incendio ed a ridotta emissione di gas corrosivi secondo le norme CEI 20-22 II; CEI 20-37, CPR UE305/11 o cavi similari tipo 1n vv-k bipolare- cavo tipo FG160R16 0,6/1 kV 2 x 4	m		1,28
06.P01.E02.020	Cavi in rame rigidi o flessibili isolati in gomma etilpropilenica ad alto modulo qualità G16, sotto guaina di PVC, a norme CEI 20-13, per tensione nominale 0,6/1 kV (Tipo U/R/FG16OR16 0,6/1 kV) non propagante l'incendio ed a ridotta emissione di gas corrosivi secondo le norme CEI 20-22 II; CEI 20-37, CPR UE305/11 o cavi similari tipo 1n vv-k bipolare- cavo tipo FG160R16 0,6/1 kV 2 x 6	m		1,80
06.P01.E02.025	Cavi in rame rigidi o flessibili isolati in gomma etilpropilenica ad alto modulo qualità G16, sotto guaina di PVC, a norme CEI 20-13, per tensione nominale 0,6/1 kV (Tipo U/R/FG16OR16 0,6/1 kV) non propagante l'incendio ed a ridotta emissione di gas corrosivi secondo le norme CEI 20-22 II; CEI 20-37, CPR UE305/11 o cavi similari tipo 1n vv-k bipolare- cavo tipo FG160R16 0,6/1 kV 2 x 10	m		2,81
06.P01.E02.030	Cavi in rame rigidi o flessibili isolati in gomma etilpropilenica ad alto modulo qualità G16, sotto guaina di PVC, a norme CEI 20-13, per tensione nominale 0,6/1 kV (Tipo U/R/FG16OR16 0,6/1 kV) non propagante l'incendio ed a ridotta emissione di gas corrosivi secondo le norme CEI 20-22 II; CEI 20-37, CPR UE305/11 o cavi similari tipo 1n vv-k bipolare- cavo tipo FG160R16 0,6/1 kV 2 x 16	m		4,31
06.P01.E02.035	Cavi in rame rigidi o flessibili isolati in gomma etilpropilenica ad alto modulo qualità G16, sotto guaina di PVC, a norme CEI 20-13, per tensione nominale 0,6/1 kV (Tipo U/R/FG16OR16 0,6/1 kV) non propagante l'incendio ed a ridotta emissione di gas corrosivi secondo le norme CEI 20-22 II; CEI 20-37, CPR UE305/11 o cavi similari tipo 1n vv-k bipolare- cavo tipo FG160R16 0,6/1 kV 2 x 25	m		6,55
06.P01.E02.040	Cavi in rame rigidi o flessibili isolati in gomma etilpropilenica ad alto modulo qualità G16, sotto guaina di PVC, a norme CEI 20-13, per tensione nominale 0,6/1 kV (Tipo U/R/FG16OR16 0,6/1 kV) non propagante l'incendio ed a ridotta emissione di gas corrosivi secondo le norme CEI 20-22 II; CEI 20-37, CPR UE305/11 o cavi similari tipo 1n vv-k bipolare- cavo tipo FG160R16 0,6/1 kV 2 x 35	m		8,99
06.P01.E02.045	Cavi in rame rigidi o flessibili isolati in gomma etilpropilenica ad alto modulo qualità G16, sotto guaina di PVC, a norme CEI 20-13, per tensione nominale 0,6/1 kV (Tipo U/R/FG16OR16 0,6/1 kV) non propagante l'incendio ed a ridotta emissione di gas corrosivi secondo le norme CEI 20-22 II; CEI 20-37, CPR UE305/11 o cavi similari tipo 1n vv-k bipolare- cavo tipo FG160R16 0,6/1 kV 2 x 50	m		12,88
06.P01.E03.005	Cavi in rame rigidi o flessibili isolati in gomma etilpropilenica ad alto modulo qualità G16, sotto guaina di PVC, a norme CEI 20-13, per tensione nominale 0,6/1 kV (Tipo U/R/FG16OR16 0,6/1 kV) non propagante l'incendio ed a ridotta emissione di gas corrosivi secondo le norme CEI 20-22 II; CEI 20-37, CPR UE305/11 o cavi similari tipo 1n vv-k tripolare- cavo tipo FG160R16 0,6/1 kV 3 x 1,5	m		0,80
06.P01.E03.010	Cavi in rame rigidi o flessibili isolati in gomma etilpropilenica ad alto modulo qualità G16, sotto guaina di PVC, a norme CEI 20-13, per tensione nominale 0,6/1 kV (Tipo U/R/FG16OR16 0,6/1 kV) non propagante l'incendio ed a ridotta emissione di gas corrosivi secondo le norme CEI 20-22 II; CEI 20-37, CPR UE305/11 o cavi similari tipo 1n vv-k tripolare- cavo tipo FG160R16 0,6/1 kV 3 x 2,5	m		1,17
06.P01.E03.015	Cavi in rame rigidi o flessibili isolati in gomma etilpropilenica ad alto modulo qualità G16, sotto guaina di PVC, a norme CEI 20-13, per tensione nominale 0,6/1 kV (Tipo U/R/FG16OR16 0,6/1 kV) non propagante l'incendio ed a ridotta emissione di gas corrosivi secondo le norme CEI 20-22 II; CEI 20-37, CPR UE305/11 o cavi similari tipo 1n vv-k tripolare- cavo tipo FG160R16 0,6/1 kV 3 x 4	m		1,78
06.P01.E03.020	Cavi in rame rigidi o flessibili isolati in gomma etilpropilenica ad alto modulo qualità G16, sotto guaina di PVC, a norme CEI 20-13, per tensione nominale 0,6/1 kV (Tipo U/R/FG16OR16 0,6/1 kV) non propagante l'incendio ed a ridotta emissione di gas corrosivi secondo le norme CEI 20-22 II; CEI 20-37, CPR UE305/11 o cavi similari tipo 1n vv-k tripolare- cavo tipo FG160R16 0,6/1 kV 3 x 6	m		2,49
06.P01.E03.025	Cavi in rame rigidi o flessibili isolati in gomma etilpropilenica ad alto modulo qualità G16, sotto guaina di PVC, a norme CEI 20-13, per tensione nominale 0,6/1 kV (Tipo U/R/FG16OR16 0,6/1 kV) non propagante l'incendio ed a ridotta emissione di gas corrosivi secondo le norme CEI 20-22 II; CEI 20-37, CPR UE305/11 o cavi similari tipo 1n vv-k tripolare- cavo tipo FG160R16 0,6/1 kV 3 x 10	m		3,97
06.P01.E03.030	Cavi in rame rigidi o flessibili isolati in gomma etilpropilenica ad alto modulo qualità G16, sotto guaina di PVC, a norme CEI 20-13, per tensione nominale 0,6/1 kV (Tipo U/R/FG16OR16 0,6/1 kV) non propagante l'incendio ed a ridotta emissione di gas corrosivi secondo le norme CEI 20-22 II; CEI 20-37, CPR UE305/11 o cavi similari tipo 1n vv-k tripolare- cavo tipo FG160R16 0,6/1 kV 3 x 10	m		6,07
06.P01.E03.035	Cavi in rame rigidi o flessibili isolati in gomma etilpropilenica ad alto modulo qualità G16, sotto guaina di PVC, a norme CEI 20-13, per tensione nominale 0,6/1 kV (Tipo U/R/FG16OR16 0,6/1 kV) non propagante l'incendio ed a ridotta emissione di gas corrosivi secondo le norme CEI 20-22 II; CEI 20-37, CPR UE305/11 o cavi similari tipo 1n vv-k tripolare- cavo tipo FG160R16 0,6/1 kV 3 x 25	m		9,38
06.P01.E03.040	Cavi in rame rigidi o flessibili isolati in gomma etilpropilenica ad alto modulo qualità G16, sotto guaina di PVC, a norme CEI 20-13, per tensione nominale 0,6/1 kV (Tipo U/R/FG16OR16 0,6/1 kV) non propagante l'incendio ed a ridotta emissione di gas corrosivi secondo le norme CEI 20-22 II; CEI 20-37, CPR UE305/11 o cavi similari tipo 1n vv-k tripolare- cavo tipo FG160R16 0,6/1 kV 3 x 35	m		13,03
06.P01.E03.045	Cavi in rame rigidi o flessibili isolati in gomma etilpropilenica ad alto modulo qualità G16, sotto guaina di PVC, a norme CEI 20-13, per tensione nominale 0,6/1 kV (Tipo U/R/FG16OR16 0,6/1 kV) non propagante l'incendio ed a ridotta emissione di gas corrosivi secondo le norme CEI 20-22 II; CEI 20-37, CPR UE305/11 o cavi similari tipo 1n vv-k tripolare- cavo tipo FG160R16 0,6/1 kV 3 x 50	m		18,48
06.P01.E03.050	Cavi in rame rigidi o flessibili isolati in gomma etilpropilenica ad alto modulo qualità G16, sotto guaina di PVC, a norme CEI 20-13, per tensione nominale 0,6/1 kV (Tipo U/R/FG16OR16 0,6/1 kV) non propagante l'incendio ed a ridotta emissione di gas corrosivi secondo le norme CEI 20-22 II; CEI 20-37, CPR UE305/11 o cavi similari tipo 1n vv-k tripolare- cavo tipo FG160R16 0,6/1 kV 3 x 70	m		25,92
06.P01.E03.055	Cavi in rame rigidi o flessibili isolati in gomma etilpropilenica ad alto modulo qualità G16, sotto guaina di PVC, a norme CEI 20-13, per tensione nominale 0,6/1 kV (Tipo U/R/FG16OR16 0,6/1 kV) non propagante l'incendio ed a ridotta emissione di gas corrosivi secondo le norme CEI 20-22 II; CEI 20-37, CPR UE305/11 o cavi similari tipo 1n vv-k tripolare- cavo tipo FG160R16 0,6/1 kV 3 x 95	m		34,51
06.P01.E03.060	Cavi in rame rigidi o flessibili isolati in gomma etilpropilenica ad alto modulo qualità G16, sotto guaina di PVC, a norme CEI 20-13, per tensione nominale 0,6/1 kV (Tipo U/R/FG16OR16 0,6/1 kV) non propagante l'incendio ed a ridotta emissione di gas corrosivi secondo le norme CEI 20-22 II; CEI 20-37, CPR UE305/11 o cavi similari tipo 1n vv-k tripolare- cavo tipo FG160R16 0,6/1 kV 3 x 120	m		42,71
06.P01.E04.005	Cavi in rame rigidi o flessibili isolati in gomma etilpropilenica ad alto modulo qualità G16, sotto guaina di PVC, a norme CEI 20-13, per tensione nominale 0,6/1 kV (Tipo U/R/FG16OR16 0,6/1 kV) non propagante l'incendio ed a ridotta emissione di gas corrosivi secondo le norme CEI 20-22 II; CEI 20-37, CPR UE305/11 o cavi similari tipo 1n vv-k quadripolare- cavo tipo FG160R16 0,6/1 kV 4 x 1,5	m		1,02
06.P01.E04.010	Cavi in rame rigidi o flessibili isolati in gomma etilpropilenica ad alto modulo qualità G16, sotto guaina di PVC, a norme CEI 20-13, per tensione nominale 0,6/1 kV (Tipo U/R/FG16OR16 0,6/1 kV) non propagante l'incendio ed a ridotta emissione di gas corrosivi secondo le norme CEI 20-22 II; CEI 20-37, CPR UE305/11 o cavi similari tipo 1n vv-k quadripolare- cavo tipo FG160R16 0,6/1 kV 4 x 2,5	m		1,49
06.P01.E04.015	Cavi in rame rigidi o flessibili isolati in gomma etilpropilenica ad alto modulo qualità G16, sotto guaina di PVC, a norme CEI 20-13, per tensione nominale 0,6/1 kV (Tipo U/R/FG16OR16 0,6/1 kV) non propagante l'incendio ed a ridotta emissione di gas corrosivi secondo le norme CEI 20-22 II; CEI 20-37, CPR UE305/11 o cavi similari tipo 1n vv-k quadripolare- cavo tipo FG160R16 0,6/1 kV 4 x 4	m		2,30
06.P01.E04.020	Cavi in rame rigidi o flessibili isolati in gomma etilpropilenica ad alto modulo qualità G16, sotto guaina di PVC, a norme CEI 20-13, per tensione nominale 0,6/1 kV (Tipo U/R/FG16OR16 0,6/1 kV) non propagante l'incendio ed a ridotta emissione di gas corrosivi secondo le norme CEI 20-22 II; CEI 20-37, CPR UE305/11 o cavi similari tipo 1n vv-k quadripolare- cavo tipo FG160R16 0,6/1 kV 4 x 6	m		3,23
06.P01.E04.025	Cavi in rame rigidi o flessibili isolati in gomma etilpropilenica ad alto modulo qualità G16, sotto guaina di PVC, a norme CEI 20-13, per tensione nominale 0,6/1 kV (Tipo U/R/FG16OR16 0,6/1 kV) non propagante l'incendio ed a ridotta emissione di gas corrosivi secondo le norme CEI 20-22 II; CEI 20-37, CPR UE305/11 o cavi similari tipo 1n vv-k quadripolare- cavo tipo FG160R16 0,6/1 kV 4 x 10	m		5,22
06.P01.E04.030	Cavi in rame rigidi o flessibili isolati in gomma etilpropilenica ad alto modulo qualità G16, sotto guaina di PVC, a norme CEI 20-13, per tensione nominale 0,6/1 kV (Tipo U/R/FG16OR16 0,6/1 kV) non propagante l'incendio ed a ridotta emissione di gas corrosivi secondo le norme CEI 20-22 II; CEI 20-37, CPR UE305/11 o cavi similari tipo 1n vv-k quadripolare- cavo tipo FG160R16 0,6/1 kV 4 x 16	m		8,00
06.P01.E04.035	Cavi in rame rigidi o flessibili isolati in gomma etilpropilenica ad alto modulo qualità G16, sotto guaina di PVC, a norme CEI 20-13, per tensione nominale 0,6/1 kV (Tipo U/R/FG16OR16 0,6/1 kV) non propagante l'incendio ed a ridotta emissione di gas corrosivi secondo le norme CEI 20-22 II; CEI 20-37, CPR UE305/11 o cavi similari tipo 1n vv-k quadripolare- cavo tipo FG160R16 0,6/1 kV 4 x 25	m		12,32
06.P01.E04.040	Cavi in rame rigidi o flessibili isolati in gomma etilpropilenica ad alto modulo qualità G16, sotto guaina di PVC, a norme CEI 20-13, per tensione nominale 0,6/1 kV (Tipo U/R/FG16OR16 0,6/1 kV) non propagante l'incendio ed a ridotta emissione di gas corrosivi secondo le norme CEI 20-22 II; CEI 20-37, CPR UE305/11 o cavi similari tipo 1n vv-k quadripolare- cavo tipo FG160R16 0,6/1 kV 3x 35+1x25	m		15,39
06.P01.E04.045	Cavi in rame rigidi o flessibili isolati in gomma etilpropilenica ad alto modulo qualità G16, sotto guaina di PVC, a norme CEI 20-13, per tensione nominale 0,6/1 kV (Tipo U/R/FG16OR16 0,6/1 kV) non propagante l'incendio ed a ridotta emissione di gas corrosivi secondo le norme CEI 20-22 II; CEI 20-37, CPR UE305/11 o cavi similari tipo 1n vv-k quadripolare- cavo tipo FG160R16 0,6/1 kV 3x50+1x25	m		20,86
06.P01.E04.050	Cavi in rame rigidi o flessibili isolati in gomma etilpropilenica ad alto modulo qualità G16, sotto guaina di PVC, a norme CEI 20-13, per tensione nominale 0,6/1 kV (Tipo U/R/FG16OR16 0,6/1 kV) non propagante l'incendio ed a ridotta emissione di gas corrosivi secondo le norme CEI 20-22 II; CEI 20-37, CPR UE305/11 o cavi similari tipo 1n vv-k quadripolare- cavo tipo FG160R16 0,6/1 kV 3x70+1x35	m		29,00
06.P01.E04.055	Cavi in rame rigidi o flessibili isolati in gomma etilpropilenica ad alto modulo qualità G16, sotto guaina di PVC, a norme CEI 20-13, per tensione nominale 0,6/1 kV (Tipo U/R/FG16OR16 0,6/1 kV) non propagante l'incendio ed a ridotta emissione di gas corrosivi secondo le norme CEI 20-22 II; CEI 20-37, CPR UE305/11 o cavi similari tipo 1n vv-k quadripolare- cavo tipo FG160R16 0,6/1 kV 3x95+1x50	m		38,17
06.P01.E04.060	Cavi in rame rigidi o flessibili isolati in gomma etilpropilenica ad alto modulo qualità G16, sotto guaina di PVC, a norme CEI 20-13, per tensione nominale 0,6/1 kV (Tipo U/R/FG16OR16 0,6/1 kV) non propagante l'incendio ed a ridotta emissione di gas corrosivi secondo le norme CEI 20-22 II; CEI 20-37, CPR UE305/11 o cavi similari tipo 1n vv-k quadripolare- cavo tipo FG160R16 0,6/1 kV 3x120+1x70	m		50,37
06.P01.E04.065	Cavi in rame rigidi o flessibili isolati in gomma etilpropilenica ad alto modulo qualità G16, sotto guaina di PVC, a norme CEI 20-13, per tensione nominale 0,6/1 kV (Tipo U/R/FG16OR16 0,6/1 kV) non propagante l'incendio ed a ridotta emissione di gas corrosivi secondo le norme CEI 20-22 II; CEI 20-37, CPR UE305/11 o cavi similari tipo 1n vv-k quadripolare- cavo tipo FG160R16 0,6/1 kV 3x150+1x95	m		63,59
06.P01.E04.070	Cavi in rame rigidi o flessibili isolati in gomma etilpropilenica ad alto modulo qualità G16, sotto guaina di PVC, a norme CEI 20-13, per tensione nominale 0,6/1 kV (Tipo U/R/FG16OR16 0,6/1 kV) non propagante l'incendio ed a ridotta emissione di gas corrosivi secondo le norme CEI 20-22 II; CEI 20-37, CPR UE305/11 o cavi similari tipo 1n vv-k quadripolare- cavo tipo FG160R16 0,6/1 kV 3x185+1x95	m		75,57
06.P01.E04.075	Cavi in rame rigidi o flessibili isolati in gomma etilpropilenica ad alto modulo qualità G16, sotto guaina di PVC, a norme CEI 20-13, per tensione nominale 0,6/1 kV (Tipo U/R/FG16OR16 0,6/1 kV) non propagante l'incendio ed a ridotta emissione di gas corrosivi secondo le norme CEI 20-22 II; CEI 20-37, CPR UE305/11 o cavi similari tipo 1n vv-k quadripolare- cavo tipo FG160R16 0,6/1 kV 3x240+1x150	m		102,16
06.P01.E05.005	Cavi in rame rigidi o flessibili isolati in gomma etilpropilenica ad alto modulo qualità G16, sotto guaina di PVC, a norme CEI 20-13, per tensione nominale 0,6/1 kV (Tipo U/R/FG16OR16 0,6/1 kV) non propagante l'incendio ed a ridotta emissione di gas corrosivi secondo le norme CEI 20-22 II; CEI 20-37, CPR UE305/11 o cavi similari tipo 1n vv-k pentapolare- cavo tipo FG160R16 0,6/1 kV 5 x 1,5	m		1,26
06.P01.E05.010	Cavi in rame rigidi o flessibili isolati in gomma etilpropilenica ad alto modulo qualità G16, sotto guaina di PVC, a norme CEI 20-13, per tensione nominale 0,6/1 kV (Tipo U/R/FG16OR16 0,6/1 kV) non propagante l'incendio ed a ridotta emissione di gas corrosivi secondo le norme CEI 20-22 II; CEI 20-37, CPR UE305/11 o cavi similari tipo 1n vv-k pentapolare- cavo tipo FG160R16 0,6/1 kV 5 x 2,5	m		1,88
06.P01.E05.015	Cavi in rame rigidi o flessibili isolati in gomma etilpropilenica ad alto modulo qualità G16, sotto guaina di PVC, a norme CEI 20-13, per tensione nominale 0,6/1 kV (Tipo U/R/FG16OR16 0,6/1 kV) non propagante l'incendio ed a ridotta emissione di gas corrosivi secondo le norme CEI 20-22 II; CEI 20-37, CPR UE305/11 o cavi similari tipo 1n vv-k pentapolare- cavo tipo FG160R16 0,6/1 kV 5 x 4	m		2,83
06.P01.E05.020	Cavi in rame rigidi o flessibili isolati in gomma etilpropilenica ad alto modulo qualità G16, sotto guaina di PVC, a norme CEI 20-13, per tensione nominale 0,6/1 kV (Tipo U/R/FG16OR16 0,6/1 kV) non propagante l'incendio ed a ridotta emissione di gas corrosivi secondo le norme CEI 20-22 II; CEI 20-37, CPR UE305/11 o cavi similari tipo 1n vv-k pentapolare- cavo tipo FG160R16 0,6/1 kV 5 x 6	m		4,05
06.P01.E05.025	Cavi in rame rigidi o flessibili isolati in gomma etilpropilenica ad alto modulo qualità G16, sotto guaina di PVC, a norme CEI 20-13, per tensione nominale 0,6/1 kV (Tipo U/R/FG16OR16 0,6/1 kV) non propagante l'incendio ed a ridotta emissione di gas corrosivi secondo le norme CEI 20-22 II; CEI 20-37, CPR UE305/11 o cavi similari tipo 1n vv-k pentapolare- cavo tipo FG160R16 0,6/1 kV 5 x 10	m		6,51
06.P01.E05.030	Cavi in rame rigidi o flessibili isolati in gomma etilpropilenica ad alto modulo qualità G16, sotto guaina di PVC, a norme CEI 20-13, per tensione nominale 0,6/1 kV (Tipo U/R/FG16OR16 0,6/1 kV) non propagante l'incendio ed a ridotta emissione di gas corrosivi secondo le norme CEI 20-22 II; CEI 20-37, CPR UE305/11 o cavi similari tipo 1n vv-k pentapolare- cavo tipo FG160R16 0,6/1 kV 5 x 16	m		10,09
06.P01.E05.035	Cavi in rame rigidi o flessibili isolati in gomma etilpropilenica ad alto modulo qualità G16, sotto guaina di PVC, a norme CEI 20-13, per tensione nominale 0,6/1 kV (Tipo U/R/FG16OR16 0,6/1 kV) non propagante l'incendio ed a ridotta emissione di gas corrosivi secondo le norme CEI 20-22 II; CEI 20-37, CPR UE305/11 o cavi similari tipo 1n vv-k pentapolare- cavo tipo FG160R16 0,6/1 kV 5 x 25	m		15,82
06.P01.F01.005	Cavi in rame rigidi o flessibili isolati in gomma etilpropilenica ad alto modulo qualità G7, schermo a nastri, fili o treccia di rame, sotto guaina di PVC, a norme CEI 20-13, per tensione nominale 0,6/1 kV (Tipo U/R/FG7OH1R 0,6/1 kV) non propagante l'incendio ed a ridotta emissione di gas corrosivi secondo le norme CEI 20-22 II; CEI 20-37. bipolare- cavo tipo FG70H1R 0,6/1 kV 2 x 1,5	m		1,40
06.P01.F01.010	Cavi in rame rigidi o flessibili isolati in gomma etilpropilenica ad alto modulo qualità G7, schermo a nastri, fili o treccia di rame, sotto guaina di PVC, a norme CEI 20-13, per tensione nominale 0,6/1 kV (Tipo U/R/FG7OH1R 0,6/1 kV) non propagante l'incendio ed a ridotta emissione di gas corrosivi secondo le norme CEI 20-22 II; CEI 20-37. bipolare- cavo tipo FG70H1R 0,6/1 kV 2 x 2,5	m		1,78
06.P01.F01.015	Cavi in rame rigidi o flessibili isolati in gomma etilpropilenica ad alto modulo qualità G7, schermo a nastri, fili o treccia di rame, sotto guaina di PVC, a norme CEI 20-13, per tensione nominale 0,6/1 kV (Tipo U/R/FG7OH1R 0,6/1 kV) non propagante l'incendio ed a ridotta emissione di gas corrosivi secondo le norme CEI 20-22 II; CEI 20-37. bipolare- cavo tipo FG70H1R 0,6/1 kV 2 x 4	m		2,37
06.P01.F01.020	Cavi in rame rigidi o flessibili isolati in gomma etilpropilenica ad alto modulo qualità G7, schermo a nastri, fili o treccia di rame, sotto guaina di PVC, a norme CEI 20-13, per tensione nominale 0,6/1 kV (Tipo U/R/FG7OH1R 0,6/1 kV) non propagante l'incendio ed a ridotta emissione di gas corrosivi secondo le norme CEI 20-22 II; CEI 20-37. bipolare- cavo tipo FG70H1R 0,6/1 kV 2 x 6	m		3,11
06.P01.F01.025	Cavi in rame rigidi o flessibili isolati in gomma etilpropilenica ad alto modulo qualità G7, schermo a nastri, fili o treccia di rame, sotto guaina di PVC, a norme CEI 20-13, per tensione nominale 0,6/1 kV (Tipo U/R/FG7OH1R 0,6/1 kV) non propagante l'incendio ed a ridotta emissione di gas corrosivi secondo le norme CEI 20-22 II; CEI 20-37. bipolare- cavo tipo FG70H1R 0,6/1 kV 2 x 10	m		4,81
06.P01.F01.030	Cavi in rame rigidi o flessibili isolati in gomma etilpropilenica ad alto modulo qualità G7, schermo a nastri, fili o treccia di rame, sotto guaina di PVC, a norme CEI 20-13, per tensione nominale 0,6/1 kV (Tipo U/R/FG7OH1R 0,6/1 kV) non propagante l'incendio ed a ridotta emissione di gas corrosivi secondo le norme CEI 20-22 II; CEI 20-37. bipolare- cavo tipo FG70H1R 0,6/1 kV 2 x 16	m		6,59
06.P01.F01.035	Cavi in rame rigidi o flessibili isolati in gomma etilpropilenica ad alto modulo qualità G7, schermo a nastri, fili o treccia di rame, sotto guaina di PVC, a norme CEI 20-13, per tensione nominale 0,6/1 kV (Tipo U/R/FG7OH1R 0,6/1 kV) non propagante l'incendio ed a ridotta emissione di gas corrosivi secondo le norme CEI 20-22 II; CEI 20-37. bipolare- cavo tipo FG70H1R 0,6/1 kV 2 x 25	m		9,32
06.P01.F02.005	Cavi in rame rigidi o flessibili isolati in gomma etilpropilenica ad alto modulo qualità G7, schermo a nastri, fili o treccia di rame, sotto guaina di PVC, a norme CEI 20-13, per tensione nominale 0,6/1 kV (Tipo U/R/FG7OH1R 0,6/1 kV) non propagante l'incendio ed a ridotta emissione di gas corrosivi secondo le norme CEI 20-22 II; CEI 20-37. tripolare- cavo tipo FG70H1R 0,6/1 kV 3 x 1,5	m		1,67
06.P01.F02.010	Cavi in rame rigidi o flessibili isolati in gomma etilpropilenica ad alto modulo qualità G7, schermo a nastri, fili o treccia di rame, sotto guaina di PVC, a norme CEI 20-13, per tensione nominale 0,6/1 kV (Tipo U/R/FG7OH1R 0,6/1 kV) non propagante l'incendio ed a ridotta emissione di gas corrosivi secondo le norme CEI 20-22 II; CEI 20-37. tripolare- cavo tipo FG70H1R 0,6/1 kV 3 x 2,5	m		2,16
06.P01.F02.015	Cavi in rame rigidi o flessibili isolati in gomma etilpropilenica ad alto modulo qualità G7, schermo a nastri, fili o treccia di rame, sotto guaina di PVC, a norme CEI 20-13, per tensione nominale 0,6/1 kV (Tipo U/R/FG7OH1R 0,6/1 kV) non propagante l'incendio ed a ridotta emissione di gas corrosivi secondo le norme CEI 20-22 II; CEI 20-37. tripolare- cavo tipo FG70H1R 0,6/1 kV 3 x 4	m		3,03
06.P01.F02.020	Cavi in rame rigidi o flessibili isolati in gomma etilpropilenica ad alto modulo qualità G7, schermo a nastri, fili o treccia di rame, sotto guaina di PVC, a norme CEI 20-13, per tensione nominale 0,6/1 kV (Tipo U/R/FG7OH1R 0,6/1 kV) non propagante l'incendio ed a ridotta emissione di gas corrosivi secondo le norme CEI 20-22 II; CEI 20-37. tripolare- cavo tipo FG70H1R 0,6/1 kV 3 x 6	m		3,98
06.P01.F02.025	Cavi in rame rigidi o flessibili isolati in gomma etilpropilenica ad alto modulo qualità G7, schermo a nastri, fili o treccia di rame, sotto guaina di PVC, a norme CEI 20-13, per tensione nominale 0,6/1 kV (Tipo U/R/FG7OH1R 0,6/1 kV) non propagante l'incendio ed a ridotta emissione di gas corrosivi secondo le norme CEI 20-22 II; CEI 20-37. tripolare- cavo tipo FG70H1R 0,6/1 kV 3 x 10	m		6,15
06.P01.F02.030	Cavi in rame rigidi o flessibili isolati in gomma etilpropilenica ad alto modulo qualità G7, schermo a nastri, fili o treccia di rame, sotto guaina di PVC, a norme CEI 20-13, per tensione nominale 0,6/1 kV (Tipo U/R/FG7OH1R 0,6/1 kV) non propagante l'incendio ed a ridotta emissione di gas corrosivi secondo le norme CEI 20-22 II; CEI 20-37. tripolare- cavo tipo FG70H1R 0,6/1 kV 3 x 16	m		8,79
06.P01.F02.035	Cavi in rame rigidi o flessibili isolati in gomma etilpropilenica ad alto modulo qualità G7, schermo a nastri, fili o treccia di rame, sotto guaina di PVC, a norme CEI 20-13, per tensione nominale 0,6/1 kV (Tipo U/R/FG7OH1R 0,6/1 kV) non propagante l'incendio ed a ridotta emissione di gas corrosivi secondo le norme CEI 20-22 II; CEI 20-37. tripolare- cavo tipo FG70H1R 0,6/1 kV 3 x 25	m		12,75
06.P01.F03.005	Cavi in rame rigidi o flessibili isolati in gomma etilpropilenica ad alto modulo qualità G7, schermo a nastri, fili o treccia di rame, sotto guaina di PVC, a norme CEI 20-13, per tensione nominale 0,6/1 kV (Tipo U/R/FG7OH1R 0,6/1 kV) non propagante l'incendio ed a ridotta emissione di gas corrosivi secondo le norme CEI 20-22 II; CEI 20-37. quadripolare- cavo tipo FG70H1R 0,6/1 kV 4 x 1,5	m		1,91
06.P01.F03.010	Cavi in rame rigidi o flessibili isolati in gomma etilpropilenica ad alto modulo qualità G7, schermo a nastri, fili o treccia di rame, sotto guaina di PVC, a norme CEI 20-13, per tensione nominale 0,6/1 kV (Tipo U/R/FG7OH1R 0,6/1 kV) non propagante l'incendio ed a ridotta emissione di gas corrosivi secondo le norme CEI 20-22 II; CEI 20-37. quadripolare- cavo tipo FG70H1R 0,6/1 kV 4 x 2,5	m		2,56
06.P01.F03.015	Cavi in rame rigidi o flessibili isolati in gomma etilpropilenica ad alto modulo qualità G7, schermo a nastri, fili o treccia di rame, sotto guaina di PVC, a norme CEI 20-13, per tensione nominale 0,6/1 kV (Tipo U/R/FG7OH1R 0,6/1 kV) non propagante l'incendio ed a ridotta emissione di gas corrosivi secondo le norme CEI 20-22 II; CEI 20-37. quadripolare- cavo tipo FG70H1R 0,6/1 kV 4 x 4	m		3,69
06.P01.F03.020	Cavi in rame rigidi o flessibili isolati in gomma etilpropilenica ad alto modulo qualità G7, schermo a nastri, fili o treccia di rame, sotto guaina di PVC, a norme CEI 20-13, per tensione nominale 0,6/1 kV (Tipo U/R/FG7OH1R 0,6/1 kV) non propagante l'incendio ed a ridotta emissione di gas corrosivi secondo le norme CEI 20-22 II; CEI 20-37. quadripolare- cavo tipo FG70H1R 0,6/1 kV 4 x 6	m		5,01
06.P01.F03.025	Cavi in rame rigidi o flessibili isolati in gomma etilpropilenica ad alto modulo qualità G7, schermo a nastri, fili o treccia di rame, sotto guaina di PVC, a norme CEI 20-13, per tensione nominale 0,6/1 kV (Tipo U/R/FG7OH1R 0,6/1 kV) non propagante l'incendio ed a ridotta emissione di gas corrosivi secondo le norme CEI 20-22 II; CEI 20-37. quadripolare- cavo tipo FG70H1R 0,6/1 kV 4 x 10	m		7,98
06.P01.F03.030	Cavi in rame rigidi o flessibili isolati in gomma etilpropilenica ad alto modulo qualità G7, schermo a nastri, fili o treccia di rame, sotto guaina di PVC, a norme CEI 20-13, per tensione nominale 0,6/1 kV (Tipo U/R/FG7OH1R 0,6/1 kV) non propagante l'incendio ed a ridotta emissione di gas corrosivi secondo le norme CEI 20-22 II; CEI 20-37. quadripolare- cavo tipo FG70H1R 0,6/1 kV 4 x 16	m		11,72
06.P01.F03.035	Cavi in rame rigidi o flessibili isolati in gomma etilpropilenica ad alto modulo qualità G7, schermo a nastri, fili o treccia di rame, sotto guaina di PVC, a norme CEI 20-13, per tensione nominale 0,6/1 kV (Tipo U/R/FG7OH1R 0,6/1 kV) non propagante l'incendio ed a ridotta emissione di gas corrosivi secondo le norme CEI 20-22 II; CEI 20-37. quadripolare- cavo tipo FG70H1R 0,6/1 kV 4 x 25	m		16,73
06.P01.F04.005	Cavi in rame rigidi o flessibili isolati in gomma etilpropilenica ad alto modulo qualità G7, schermo a nastri, fili o treccia di rame, sotto guaina di PVC, a norme CEI 20-13, per tensione nominale 0,6/1 kV (Tipo U/R/FG7OH1R 0,6/1 kV) non propagante l'incendio ed a ridotta emissione di gas corrosivi secondo le norme CEI 20-22 II; CEI 20-37.pentapolare- cavo tipo FG70H1R 0,6/1 kV 5 x 1,5	m		2,44
06.P01.F04.010	Cavi in rame rigidi o flessibili isolati in gomma etilpropilenica ad alto modulo qualità G7, schermo a nastri, fili o treccia di rame, sotto guaina di PVC, a norme CEI 20-13, per tensione nominale 0,6/1 kV (Tipo U/R/FG7OH1R 0,6/1 kV) non propagante l'incendio ed a ridotta emissione di gas corrosivi secondo le norme CEI 20-22 II; CEI 20-37.pentapolare- cavo tipo FG70H1R 0,6/1 kV 5 x 2,5	m		3,12
06.P01.F04.015	Cavi in rame rigidi o flessibili isolati in gomma etilpropilenica ad alto modulo qualità G7, schermo a nastri, fili o treccia di rame, sotto guaina di PVC, a norme CEI 20-13, per tensione nominale 0,6/1 kV (Tipo U/R/FG7OH1R 0,6/1 kV) non propagante l'incendio ed a ridotta emissione di gas corrosivi secondo le norme CEI 20-22 II; CEI 20-37.pentapolare- cavo tipo FG70H1R 0,6/1 kV 5 x 4	m		4,47
06.P01.F04.020	Cavi in rame rigidi o flessibili isolati in gomma etilpropilenica ad alto modulo qualità G7, schermo a nastri, fili o treccia di rame, sotto guaina di PVC, a norme CEI 20-13, per tensione nominale 0,6/1 kV (Tipo U/R/FG7OH1R 0,6/1 kV) non propagante l'incendio ed a ridotta emissione di gas corrosivi secondo le norme CEI 20-22 II; CEI 20-37.pentapolare- cavo tipo FG70H1R 0,6/1 kV 5 x 6	m		6,02
06.P01.F04.025	Cavi in rame rigidi o flessibili isolati in gomma etilpropilenica ad alto modulo qualità G7, schermo a nastri, fili o treccia di rame, sotto guaina di PVC, a norme CEI 20-13, per tensione nominale 0,6/1 kV (Tipo U/R/FG7OH1R 0,6/1 kV) non propagante l'incendio ed a ridotta emissione di gas corrosivi secondo le norme CEI 20-22 II; CEI 20-37.pentapolare- cavo tipo FG70H1R 0,6/1 kV 5 x 10	m		9,57
06.P01.F04.030	Cavi in rame rigidi o flessibili isolati in gomma etilpropilenica ad alto modulo qualità G7, schermo a nastri, fili o treccia di rame, sotto guaina di PVC, a norme CEI 20-13, per tensione nominale 0,6/1 kV (Tipo U/R/FG7OH1R 0,6/1 kV) non propagante l'incendio ed a ridotta emissione di gas corrosivi secondo le norme CEI 20-22 II; CEI 20-37.pentapolare- cavo tipo FG70H1R 0,6/1 kV 5 x 16	m		14,06
06.P01.F04.035	Cavi in rame rigidi o flessibili isolati in gomma etilpropilenica ad alto modulo qualità G7, schermo a nastri, fili o treccia di rame, sotto guaina di PVC, a norme CEI 20-13, per tensione nominale 0,6/1 kV (Tipo U/R/FG7OH1R 0,6/1 kV) non propagante l'incendio ed a ridotta emissione di gas corrosivi secondo le norme CEI 20-22 II; CEI 20-37.pentapolare- cavo tipo FG70H1R 0,6/1 kV 5 x 25	m		20,98
06.P01.F05.005	Cavi in rame rigidi o flessibili isolati in gomma etilpropilenica ad alto modulo qualità G7, schermo a nastri, fili o treccia di rame, sotto guaina di PVC, a norme CEI 20-13, per tensione nominale 0,6/1 kV (Tipo U/R/FG7OH1R 0,6/1 kV) non propagante l'incendio ed a ridotta emissione di gas corrosivi secondo le norme CEI 20-22 II; CEI 20-37. multipolare- cavo tipo FG70H1R 0,6/1 kV 7 x 1,5	m		3,36
06.P01.F05.010	Cavi in rame rigidi o flessibili isolati in gomma etilpropilenica ad alto modulo qualità G7, schermo a nastri, fili o treccia di rame, sotto guaina di PVC, a norme CEI 20-13, per tensione nominale 0,6/1 kV (Tipo U/R/FG7OH1R 0,6/1 kV) non propagante l'incendio ed a ridotta emissione di gas corrosivi secondo le norme CEI 20-22 II; CEI 20-37. multipolare- cavo tipo FG70H1R 0,6/1 kV 7 x 2,5	m		4,56
06.P01.F05.015	Cavi in rame rigidi o flessibili isolati in gomma etilpropilenica ad alto modulo qualità G7, schermo a nastri, fili o treccia di rame, sotto guaina di PVC, a norme CEI 20-13, per tensione nominale 0,6/1 kV (Tipo U/R/FG7OH1R 0,6/1 kV) non propagante l'incendio ed a ridotta emissione di gas corrosivi secondo le norme CEI 20-22 II; CEI 20-37. multipolare- cavo tipo FG70H1R 0,6/1 kV 10 x 1,5	m		4,49
06.P01.F05.020	Cavi in rame rigidi o flessibili isolati in gomma etilpropilenica ad alto modulo qualità G7, schermo a nastri, fili o treccia di rame, sotto guaina di PVC, a norme CEI 20-13, per tensione nominale 0,6/1 kV (Tipo U/R/FG7OH1R 0,6/1 kV) non propagante l'incendio ed a ridotta emissione di gas corrosivi secondo le norme CEI 20-22 II; CEI 20-37. multipolare- cavo tipo FG70H1R 0,6/1 kV 10 x 2,5	m		6,23
06.P01.F05.025	Cavi in rame rigidi o flessibili isolati in gomma etilpropilenica ad alto modulo qualità G7, schermo a nastri, fili o treccia di rame, sotto guaina di PVC, a norme CEI 20-13, per tensione nominale 0,6/1 kV (Tipo U/R/FG7OH1R 0,6/1 kV) non propagante l'incendio ed a ridotta emissione di gas corrosivi secondo le norme CEI 20-22 II; CEI 20-37. multipolare- cavo tipo FG70H1R 0,6/1 kV 12 x 1,5	m		5,07
06.P01.F05.030	Cavi in rame rigidi o flessibili isolati in gomma etilpropilenica ad alto modulo qualità G7, schermo a nastri, fili o treccia di rame, sotto guaina di PVC, a norme CEI 20-13, per tensione nominale 0,6/1 kV (Tipo U/R/FG7OH1R 0,6/1 kV) non propagante l'incendio ed a ridotta emissione di gas corrosivi secondo le norme CEI 20-22 II; CEI 20-37. multipolare- cavo tipo FG70H1R 0,6/1 kV 12 x 2,5	m		6,99
06.P01.F05.035	Cavi in rame rigidi o flessibili isolati in gomma etilpropilenica ad alto modulo qualità G7, schermo a nastri, fili o treccia di rame, sotto guaina di PVC, a norme CEI 20-13, per tensione nominale 0,6/1 kV (Tipo U/R/FG7OH1R 0,6/1 kV) non propagante l'incendio ed a ridotta emissione di gas corrosivi secondo le norme CEI 20-22 II; CEI 20-37. multipolare- cavo tipo FG70H1R 0,6/1 kV 16 x 1,5	m		6,36
06.P01.F05.040	Cavi in rame rigidi o flessibili isolati in gomma etilpropilenica ad alto modulo qualità G7, schermo a nastri, fili o treccia di rame, sotto guaina di PVC, a norme CEI 20-13, per tensione nominale 0,6/1 kV (Tipo U/R/FG7OH1R 0,6/1 kV) non propagante l'incendio ed a ridotta emissione di gas corrosivi secondo le norme CEI 20-22 II; CEI 20-37. multipolare- cavo tipo FG70H1R 0,6/1 kV 16 x 2,5	m		9,09
06.P01.F05.045	Cavi in rame rigidi o flessibili isolati in gomma etilpropilenica ad alto modulo qualità G7, schermo a nastri, fili o treccia di rame, sotto guaina di PVC, a norme CEI 20-13, per tensione nominale 0,6/1 kV (Tipo U/R/FG7OH1R 0,6/1 kV) non propagante l'incendio ed a ridotta emissione di gas corrosivi secondo le norme CEI 20-22 II; CEI 20-37. multipolare- cavo tipo FG70H1R 0,6/1 kV 19 x 1,5	m		7,26
06.P01.F05.050	Cavi in rame rigidi o flessibili isolati in gomma etilpropilenica ad alto modulo qualità G7, schermo a nastri, fili o treccia di rame, sotto guaina di PVC, a norme CEI 20-13, per tensione nominale 0,6/1 kV (Tipo U/R/FG7OH1R 0,6/1 kV) non propagante l'incendio ed a ridotta emissione di gas corrosivi secondo le norme CEI 20-22 II; CEI 20-37. multipolare- cavo tipo FG70H1R 0,6/1 kV 19 x 2,5	m		10,35
06.P01.F05.055	Cavi in rame rigidi o flessibili isolati in gomma etilpropilenica ad alto modulo qualità G7, schermo a nastri, fili o treccia di rame, sotto guaina di PVC, a norme CEI 20-13, per tensione nominale 0,6/1 kV (Tipo U/R/FG7OH1R 0,6/1 kV) non propagante l'incendio ed a ridotta emissione di gas corrosivi secondo le norme CEI 20-22 II; CEI 20-37. multipolare- cavo tipo FG70H1R 0,6/1 kV 24 x 1,5	m		9,04
06.P01.F05.060	Cavi in rame rigidi o flessibili isolati in gomma etilpropilenica ad alto modulo qualità G7, schermo a nastri, fili o treccia di rame, sotto guaina di PVC, a norme CEI 20-13, per tensione nominale 0,6/1 kV (Tipo U/R/FG7OH1R 0,6/1 kV) non propagante l'incendio ed a ridotta emissione di gas corrosivi secondo le norme CEI 20-22 II; CEI 20-37. multipolare- cavo tipo FG70H1R 0,6/1 kV 24 x 2,5	m		12,44
06.P01.G01.025	Cavi in rame rigidi o flessibili, isolati in gomma etilpropilenica ad alto modulo qualità G16, sotto guaina termoplastica di qualità M16, a norme CEI 20-13, per tensione nominale 0,6/1 kV (Tipo U/R/FG16OM16 0,6/1 kV) non propagante l'incendio ed a bassa emissione di fumi opachi e gas tossici e corrosivi secondo le norme CEI 20-22 III; CEI 20-37; CEI 20-38; CPR UE305/11 unipolare- cavo tipo FG160M16 0,6/1 kV 1 x 10	m		1,62
06.P01.G01.030	Cavi in rame rigidi o flessibili, isolati in gomma etilpropilenica ad alto modulo qualità G16, sotto guaina termoplastica di qualità M16, a norme CEI 20-13, per tensione nominale 0,6/1 kV (Tipo U/R/FG16OM16 0,6/1 kV) non propagante l'incendio ed a bassa emissione di fumi opachi e gas tossici e corrosivi secondo le norme CEI 20-22 III; CEI 20-37; CEI 20-38; CPR UE305/11 unipolare- cavo tipo FG160M16 0,6/1 kV 1 x 16	m		2,27
06.P01.G01.035	Cavi in rame rigidi o flessibili, isolati in gomma etilpropilenica ad alto modulo qualità G16, sotto guaina termoplastica di qualità M16, a norme CEI 20-13, per tensione nominale 0,6/1 kV (Tipo U/R/FG16OM16 0,6/1 kV) non propagante l'incendio ed a bassa emissione di fumi opachi e gas tossici e corrosivi secondo le norme CEI 20-22 III; CEI 20-37; CEI 20-38; CPR UE305/11 unipolare- cavo tipo FG160M16 0,6/1 kV 1 x 25	m		3,33
06.P01.G01.040	Cavi in rame rigidi o flessibili, isolati in gomma etilpropilenica ad alto modulo qualità G16, sotto guaina termoplastica di qualità M16, a norme CEI 20-13, per tensione nominale 0,6/1 kV (Tipo U/R/FG16OM16 0,6/1 kV) non propagante l'incendio ed a bassa emissione di fumi opachi e gas tossici e corrosivi secondo le norme CEI 20-22 III; CEI 20-37; CEI 20-38; CPR UE305/11 unipolare- cavo tipo FG160M16 0,6/1 kV 1 x 35	m		4,49
06.P01.G01.045	Cavi in rame rigidi o flessibili, isolati in gomma etilpropilenica ad alto modulo qualità G16, sotto guaina termoplastica di qualità M16, a norme CEI 20-13, per tensione nominale 0,6/1 kV (Tipo U/R/FG16OM16 0,6/1 kV) non propagante l'incendio ed a bassa emissione di fumi opachi e gas tossici e corrosivi secondo le norme CEI 20-22 III; CEI 20-37; CEI 20-38; CPR UE305/11 unipolare- cavo tipo FG160M16 0,6/1 kV 1 x 50	m		6,23
06.P01.G01.050	Cavi in rame rigidi o flessibili, isolati in gomma etilpropilenica ad alto modulo qualità G16, sotto guaina termoplastica di qualità M16, a norme CEI 20-13, per tensione nominale 0,6/1 kV (Tipo U/R/FG16OM16 0,6/1 kV) non propagante l'incendio ed a bassa emissione di fumi opachi e gas tossici e corrosivi secondo le norme CEI 20-22 III; CEI 20-37; CEI 20-38; CPR UE305/11 unipolare- cavo tipo FG160M16 0,6/1 kV 1 x 70	m		8,64
06.P01.G01.055	Cavi in rame rigidi o flessibili, isolati in gomma etilpropilenica ad alto modulo qualità G16, sotto guaina termoplastica di qualità M16, a norme CEI 20-13, per tensione nominale 0,6/1 kV (Tipo U/R/FG16OM16 0,6/1 kV) non propagante l'incendio ed a bassa emissione di fumi opachi e gas tossici e corrosivi secondo le norme CEI 20-22 III; CEI 20-37; CEI 20-38; CPR UE305/11 unipolare- cavo tipo FG160M16 0,6/1 kV 1 x 95	m		11,20
06.P01.G01.060	Cavi in rame rigidi o flessibili, isolati in gomma etilpropilenica ad alto modulo qualità G16, sotto guaina termoplastica di qualità M16, a norme CEI 20-13, per tensione nominale 0,6/1 kV (Tipo U/R/FG16OM16 0,6/1 kV) non propagante l'incendio ed a bassa emissione di fumi opachi e gas tossici e corrosivi secondo le norme CEI 20-22 III; CEI 20-37; CEI 20-38; CPR UE305/11 unipolare- cavo tipo FG160M16 0,6/1 kV 1 x 120	m		14,42
06.P01.G01.065	Cavi in rame rigidi o flessibili, isolati in gomma etilpropilenica ad alto modulo qualità G16, sotto guaina termoplastica di qualità M16, a norme CEI 20-13, per tensione nominale 0,6/1 kV (Tipo U/R/FG16OM16 0,6/1 kV) non propagante l'incendio ed a bassa emissione di fumi opachi e gas tossici e corrosivi secondo le norme CEI 20-22 III; CEI 20-37; CEI 20-38; CPR UE305/11 unipolare- cavo tipo FG160M16 0,6/1 kV 1 x 150	m		18,16
06.P01.G01.070	Cavi in rame rigidi o flessibili, isolati in gomma etilpropilenica ad alto modulo qualità G16, sotto guaina termoplastica di qualità M16, a norme CEI 20-13, per tensione nominale 0,6/1 kV (Tipo U/R/FG16OM16 0,6/1 kV) non propagante l'incendio ed a bassa emissione di fumi opachi e gas tossici e corrosivi secondo le norme CEI 20-22 III; CEI 20-37; CEI 20-38; CPR UE305/11 unipolare- cavo tipo FG160M16 0,6/1 kV 1 x 185	m		21,93
06.P01.G01.075	Cavi in rame rigidi o flessibili, isolati in gomma etilpropilenica ad alto modulo qualità G16, sotto guaina termoplastica di qualità M16, a norme CEI 20-13, per tensione nominale 0,6/1 kV (Tipo U/R/FG16OM16 0,6/1 kV) non propagante l'incendio ed a bassa emissione di fumi opachi e gas tossici e corrosivi secondo le norme CEI 20-22 III; CEI 20-37; CEI 20-38; CPR UE305/11 unipolare- cavo tipo FG160M16 0,6/1 kV 1 x 240	m		28,74
06.P01.G01.080	Cavi in rame rigidi o flessibili, isolati in gomma etilpropilenica ad alto modulo qualità G16, sotto guaina termoplastica di qualità M16, a norme CEI 20-13, per tensione nominale 0,6/1 kV (Tipo U/R/FG16OM16 0,6/1 kV) non propagante l'incendio ed a bassa emissione di fumi opachi e gas tossici e corrosivi secondo le norme CEI 20-22 III; CEI 20-37; CEI 20-38; CPR UE305/11 unipolare- cavo tipo FG160M16 0,6/1 kV 1 x 300	m		35,81
06.P01.G02.005	Cavi in rame rigidi o flessibili, isolati in gomma etilpropilenica ad alto modulo qualità G16, sotto guaina termoplastica di qualità M16, a norme CEI 20-13, per tensione nominale 0,6/1 kV (Tipo U/R/FG16OM16 0,6/1 kV) non propagante l'incendio ed a bassa emissione di fumi opachi e gas tossici e corrosivi secondo le norme CEI 20-22 III; CEI 20-37; CEI 20-38; CPR UE305/11 bipolare- cavo tipo FG160M16 0,6/1 kV 2 x 1,5	m		0,87
06.P01.G02.010	Cavi in rame rigidi o flessibili, isolati in gomma etilpropilenica ad alto modulo qualità G16, sotto guaina termoplastica di qualità M16, a norme CEI 20-13, per tensione nominale 0,6/1 kV (Tipo U/R/FG16OM16 0,6/1 kV) non propagante l'incendio ed a bassa emissione di fumi opachi e gas tossici e corrosivi secondo le norme CEI 20-22 III; CEI 20-37; CEI 20-38; CPR UE305/11 bipolare- cavo tipo FG160M16 0,6/1 kV 2 x 2,5	m		1,17
06.P01.G02.015	Cavi in rame rigidi o flessibili, isolati in gomma etilpropilenica ad alto modulo qualità G16, sotto guaina termoplastica di qualità M16, a norme CEI 20-13, per tensione nominale 0,6/1 kV (Tipo U/R/FG16OM16 0,6/1 kV) non propagante l'incendio ed a bassa emissione di fumi opachi e gas tossici e corrosivi secondo le norme CEI 20-22 III; CEI 20-37; CEI 20-38; CPR UE305/11 bipolare- cavo tipo FG160M16 0,6/1 kV 2 x 4	m		1,60
06.P01.G02.020	Cavi in rame rigidi o flessibili, isolati in gomma etilpropilenica ad alto modulo qualità G16, sotto guaina termoplastica di qualità M16, a norme CEI 20-13, per tensione nominale 0,6/1 kV (Tipo U/R/FG16OM16 0,6/1 kV) non propagante l'incendio ed a bassa emissione di fumi opachi e gas tossici e corrosivi secondo le norme CEI 20-22 III; CEI 20-37; CEI 20-38; CPR UE305/11 bipolare- cavo tipo FG160M16 0,6/1 kV 2 x 6	m		2,15
06.P01.G02.025	Cavi in rame rigidi o flessibili, isolati in gomma etilpropilenica ad alto modulo qualità G16, sotto guaina termoplastica di qualità M16, a norme CEI 20-13, per tensione nominale 0,6/1 kV (Tipo U/R/FG16OM16 0,6/1 kV) non propagante l'incendio ed a bassa emissione di fumi opachi e gas tossici e corrosivi secondo le norme CEI 20-22 III; CEI 20-37; CEI 20-38; CPR UE305/11 bipolare- cavo tipo FG160M16 0,6/1 kV 2 x 10	m		3,70
06.P01.G02.030	Cavi in rame rigidi o flessibili, isolati in gomma etilpropilenica ad alto modulo qualità G16, sotto guaina termoplastica di qualità M16, a norme CEI 20-13, per tensione nominale 0,6/1 kV (Tipo U/R/FG16OM16 0,6/1 kV) non propagante l'incendio ed a bassa emissione di fumi opachi e gas tossici e corrosivi secondo le norme CEI 20-22 III; CEI 20-37; CEI 20-38; CPR UE305/11 bipolare- cavo tipo FG160M16 0,6/1 kV 2 x 16	m		5,25
06.P01.G02.035	Cavi in rame rigidi o flessibili, isolati in gomma etilpropilenica ad alto modulo qualità G16, sotto guaina termoplastica di qualità M16, a norme CEI 20-13, per tensione nominale 0,6/1 kV (Tipo U/R/FG16OM16 0,6/1 kV) non propagante l'incendio ed a bassa emissione di fumi opachi e gas tossici e corrosivi secondo le norme CEI 20-22 III; CEI 20-37; CEI 20-38; CPR UE305/11 bipolare- cavo tipo FG160M16 0,6/1 kV 2 x 25	m		7,78
06.P01.G02.040	Cavi in rame rigidi o flessibili, isolati in gomma etilpropilenica ad alto modulo qualità G16, sotto guaina termoplastica di qualità M16, a norme CEI 20-13, per tensione nominale 0,6/1 kV (Tipo U/R/FG16OM16 0,6/1 kV) non propagante l'incendio ed a bassa emissione di fumi opachi e gas tossici e corrosivi secondo le norme CEI 20-22 III; CEI 20-37; CEI 20-38; CPR UE305/11 bipolare- cavo tipo FG160M16 0,6/1 kV 2 x 35	m		10,54
06.P01.G02.045	Cavi in rame rigidi o flessibili, isolati in gomma etilpropilenica ad alto modulo qualità G16, sotto guaina termoplastica di qualità M16, a norme CEI 20-13, per tensione nominale 0,6/1 kV (Tipo U/R/FG16OM16 0,6/1 kV) non propagante l'incendio ed a bassa emissione di fumi opachi e gas tossici e corrosivi secondo le norme CEI 20-22 III; CEI 20-37; CEI 20-38; CPR UE305/11 bipolare- cavo tipo FG160M16 0,6/1 kV 2 x 50	m		14,69
06.P01.G03.005	Cavi in rame rigidi o flessibili, isolati in gomma etilpropilenica ad alto modulo qualità G16, sotto guaina termoplastica di qualità M16, a norme CEI 20-13, per tensione nominale 0,6/1 kV (Tipo U/R/FG16OM16 0,6/1 kV) non propagante l'incendio ed a bassa emissione di fumi opachi e gas tossici e corrosivi secondo le norme CEI 20-22 III; CEI 20-37; CEI 20-38; CPR UE305/11 tripolare- cavo tipo FG160M16 0,6/1 kV 3 x 1,5	m		1,08
06.P01.G03.010	Cavi in rame rigidi o flessibili, isolati in gomma etilpropilenica ad alto modulo qualità G16, sotto guaina termoplastica di qualità M16, a norme CEI 20-13, per tensione nominale 0,6/1 kV (Tipo U/R/FG16OM16 0,6/1 kV) non propagante l'incendio ed a bassa emissione di fumi opachi e gas tossici e corrosivi secondo le norme CEI 20-22 III; CEI 20-37; CEI 20-38; CPR UE305/11 tripolare- cavo tipo FG160M16 0,6/1 kV 3 x 2,5	m		1,49
06.P01.G03.015	Cavi in rame rigidi o flessibili, isolati in gomma etilpropilenica ad alto modulo qualità G16, sotto guaina termoplastica di qualità M16, a norme CEI 20-13, per tensione nominale 0,6/1 kV (Tipo U/R/FG16OM16 0,6/1 kV) non propagante l'incendio ed a bassa emissione di fumi opachi e gas tossici e corrosivi secondo le norme CEI 20-22 III; CEI 20-37; CEI 20-38; CPR UE305/11 tripolare- cavo tipo FG160M16 0,6/1 kV 3 x 4	m		2,09
06.P01.G03.020	Cavi in rame rigidi o flessibili, isolati in gomma etilpropilenica ad alto modulo qualità G16, sotto guaina termoplastica di qualità M16, a norme CEI 20-13, per tensione nominale 0,6/1 kV (Tipo U/R/FG16OM16 0,6/1 kV) non propagante l'incendio ed a bassa emissione di fumi opachi e gas tossici e corrosivi secondo le norme CEI 20-22 III; CEI 20-37; CEI 20-38; CPR UE305/11 tripolare- cavo tipo FG160M16 0,6/1 kV 3 x 6	m		2,86
06.P01.G03.025	Cavi in rame rigidi o flessibili, isolati in gomma etilpropilenica ad alto modulo qualità G16, sotto guaina termoplastica di qualità M16, a norme CEI 20-13, per tensione nominale 0,6/1 kV (Tipo U/R/FG16OM16 0,6/1 kV) non propagante l'incendio ed a bassa emissione di fumi opachi e gas tossici e corrosivi secondo le norme CEI 20-22 III; CEI 20-37; CEI 20-38; CPR UE305/11 tripolare- cavo tipo FG160M16 0,6/1 kV 3 x 10	m		4,91
06.P01.G03.030	Cavi in rame rigidi o flessibili, isolati in gomma etilpropilenica ad alto modulo qualità G16, sotto guaina termoplastica di qualità M16, a norme CEI 20-13, per tensione nominale 0,6/1 kV (Tipo U/R/FG16OM16 0,6/1 kV) non propagante l'incendio ed a bassa emissione di fumi opachi e gas tossici e corrosivi secondo le norme CEI 20-22 III; CEI 20-37; CEI 20-38; CPR UE305/11 tripolare- cavo tipo FG160M16 0,6/1 kV 3 x 16	m		7,15
06.P01.G03.035	Cavi in rame rigidi o flessibili, isolati in gomma etilpropilenica ad alto modulo qualità G16, sotto guaina termoplastica di qualità M16, a norme CEI 20-13, per tensione nominale 0,6/1 kV (Tipo U/R/FG16OM16 0,6/1 kV) non propagante l'incendio ed a bassa emissione di fumi opachi e gas tossici e corrosivi secondo le norme CEI 20-22 III; CEI 20-37; CEI 20-38; CPR UE305/11 tripolare- cavo tipo FG160M16 0,6/1 kV 3 x 25	m		10,63
06.P01.G03.040	Cavi in rame rigidi o flessibili, isolati in gomma etilpropilenica ad alto modulo qualità G16, sotto guaina termoplastica di qualità M16, a norme CEI 20-13, per tensione nominale 0,6/1 kV (Tipo U/R/FG16OM16 0,6/1 kV) non propagante l'incendio ed a bassa emissione di fumi opachi e gas tossici e corrosivi secondo le norme CEI 20-22 III; CEI 20-37; CEI 20-38; CPR UE305/11 tripolare- cavo tipo FG160M16 0,6/1 kV 3 x 35	m		14,47
06.P01.G03.045	Cavi in rame rigidi o flessibili, isolati in gomma etilpropilenica ad alto modulo qualità G16, sotto guaina termoplastica di qualità M16, a norme CEI 20-13, per tensione nominale 0,6/1 kV (Tipo U/R/FG16OM16 0,6/1 kV) non propagante l'incendio ed a bassa emissione di fumi opachi e gas tossici e corrosivi secondo le norme CEI 20-22 III; CEI 20-37; CEI 20-38; CPR UE305/11 tripolare- cavo tipo FG160M16 0,6/1 kV 3 x 50	m		20,31
06.P01.G03.050	Cavi in rame rigidi o flessibili, isolati in gomma etilpropilenica ad alto modulo qualità G16, sotto guaina termoplastica di qualità M16, a norme CEI 20-13, per tensione nominale 0,6/1 kV (Tipo U/R/FG16OM16 0,6/1 kV) non propagante l'incendio ed a bassa emissione di fumi opachi e gas tossici e corrosivi secondo le norme CEI 20-22 III; CEI 20-37; CEI 20-38; CPR UE305/11 tripolare- cavo tipo FG160M16 0,6/1 kV 3 x 70	m		28,09
06.P01.G03.055	Cavi in rame rigidi o flessibili, isolati in gomma etilpropilenica ad alto modulo qualità G16, sotto guaina termoplastica di qualità M16, a norme CEI 20-13, per tensione nominale 0,6/1 kV (Tipo U/R/FG16OM16 0,6/1 kV) non propagante l'incendio ed a bassa emissione di fumi opachi e gas tossici e corrosivi secondo le norme CEI 20-22 III; CEI 20-37; CEI 20-38; CPR UE305/11 tripolare- cavo tipo FG160M16 0,6/1 kV 3 x 95	m		36,57
06.P01.G04.005	Cavi in rame rigidi o flessibili, isolati in gomma etilpropilenica ad alto modulo qualità G16, sotto guaina termoplastica di qualità M16, a norme CEI 20-13, per tensione nominale 0,6/1 kV (Tipo U/R/FG16OM16 0,6/1 kV) non propagante l'incendio ed a bassa emissione di fumi opachi e gas tossici e corrosivi secondo le norme CEI 20-22 III; CEI 20-37; CEI 20-38; CPR UE305/11 quadripolare- cavo tipo FG160M16 0,6/1 kV 4 x 1,5	m		1,32
06.P01.G04.010	Cavi in rame rigidi o flessibili, isolati in gomma etilpropilenica ad alto modulo qualità G16, sotto guaina termoplastica di qualità M16, a norme CEI 20-13, per tensione nominale 0,6/1 kV (Tipo U/R/FG16OM16 0,6/1 kV) non propagante l'incendio ed a bassa emissione di fumi opachi e gas tossici e corrosivi secondo le norme CEI 20-22 III; CEI 20-37; CEI 20-38; CPR UE305/11 quadripolare- cavo tipo FG160M16 0,6/1 kV 4 x 2,5	m		1,83
06.P01.G04.015	Cavi in rame rigidi o flessibili, isolati in gomma etilpropilenica ad alto modulo qualità G16, sotto guaina termoplastica di qualità M16, a norme CEI 20-13, per tensione nominale 0,6/1 kV (Tipo U/R/FG16OM16 0,6/1 kV) non propagante l'incendio ed a bassa emissione di fumi opachi e gas tossici e corrosivi secondo le norme CEI 20-22 III; CEI 20-37; CEI 20-38; CPR UE305/11 quadripolare- cavo tipo FG160M16 0,6/1 kV 4 x 4	m		2,61
06.P01.G04.020	Cavi in rame rigidi o flessibili, isolati in gomma etilpropilenica ad alto modulo qualità G16, sotto guaina termoplastica di qualità M16, a norme CEI 20-13, per tensione nominale 0,6/1 kV (Tipo U/R/FG16OM16 0,6/1 kV) non propagante l'incendio ed a bassa emissione di fumi opachi e gas tossici e corrosivi secondo le norme CEI 20-22 III; CEI 20-37; CEI 20-38; CPR UE305/11 quadripolare- cavo tipo FG160M16 0,6/1 kV 4 x 6	m		3,60
06.P01.G04.025	Cavi in rame rigidi o flessibili, isolati in gomma etilpropilenica ad alto modulo qualità G16, sotto guaina termoplastica di qualità M16, a norme CEI 20-13, per tensione nominale 0,6/1 kV (Tipo U/R/FG16OM16 0,6/1 kV) non propagante l'incendio ed a bassa emissione di fumi opachi e gas tossici e corrosivi secondo le norme CEI 20-22 III; CEI 20-37; CEI 20-38; CPR UE305/11 quadripolare- cavo tipo FG160M16 0,6/1 kV 4 x 10	m		6,41
06.P01.G04.030	Cavi in rame rigidi o flessibili, isolati in gomma etilpropilenica ad alto modulo qualità G16, sotto guaina termoplastica di qualità M16, a norme CEI 20-13, per tensione nominale 0,6/1 kV (Tipo U/R/FG16OM16 0,6/1 kV) non propagante l'incendio ed a bassa emissione di fumi opachi e gas tossici e corrosivi secondo le norme CEI 20-22 III; CEI 20-37; CEI 20-38; CPR UE305/11 quadripolare- cavo tipo FG160M16 0,6/1 kV 4 x 16	m		9,27
06.P01.G04.035	Cavi in rame rigidi o flessibili, isolati in gomma etilpropilenica ad alto modulo qualità G16, sotto guaina termoplastica di qualità M16, a norme CEI 20-13, per tensione nominale 0,6/1 kV (Tipo U/R/FG16OM16 0,6/1 kV) non propagante l'incendio ed a bassa emissione di fumi opachi e gas tossici e corrosivi secondo le norme CEI 20-22 III; CEI 20-37; CEI 20-38; CPR UE305/11 quadripolare- cavo tipo FG160M16 0,6/1 kV 4 x 25	m		13,78
06.P01.G04.040	Cavi in rame rigidi o flessibili, isolati in gomma etilpropilenica ad alto modulo qualità G16, sotto guaina termoplastica di qualità M16, a norme CEI 20-13, per tensione nominale 0,6/1 kV (Tipo U/R/FG16OM16 0,6/1 kV) non propagante l'incendio ed a bassa emissione di fumi opachi e gas tossici e corrosivi secondo le norme CEI 20-22 III; CEI 20-37; CEI 20-38; CPR UE305/11 quadripolare- cavo tipo FG160M16 0,6/1 kV 3x 35+1x25	m		16,69
06.P01.G04.045	Cavi in rame rigidi o flessibili, isolati in gomma etilpropilenica ad alto modulo qualità G16, sotto guaina termoplastica di qualità M16, a norme CEI 20-13, per tensione nominale 0,6/1 kV (Tipo U/R/FG16OM16 0,6/1 kV) non propagante l'incendio ed a bassa emissione di fumi opachi e gas tossici e corrosivi secondo le norme CEI 20-22 III; CEI 20-37; CEI 20-38; CPR UE305/11 quadripolare- cavo tipo FG160M16 0,6/1 kV 3x50+1x25	m		22,56
06.P01.G04.050	Cavi in rame rigidi o flessibili, isolati in gomma etilpropilenica ad alto modulo qualità G16, sotto guaina termoplastica di qualità M16, a norme CEI 20-13, per tensione nominale 0,6/1 kV (Tipo U/R/FG16OM16 0,6/1 kV) non propagante l'incendio ed a bassa emissione di fumi opachi e gas tossici e corrosivi secondo le norme CEI 20-22 III; CEI 20-37; CEI 20-38; CPR UE305/11 quadripolare- cavo tipo FG160M16 0,6/1 kV 3x70+1x35	m		31,36
06.P01.G04.055	Cavi in rame rigidi o flessibili, isolati in gomma etilpropilenica ad alto modulo qualità G16, sotto guaina termoplastica di qualità M16, a norme CEI 20-13, per tensione nominale 0,6/1 kV (Tipo U/R/FG16OM16 0,6/1 kV) non propagante l'incendio ed a bassa emissione di fumi opachi e gas tossici e corrosivi secondo le norme CEI 20-22 III; CEI 20-37; CEI 20-38; CPR UE305/11 quadripolare- cavo tipo FG160M16 0,6/1 kV 3x95+1x50	m		41,18
06.P01.G05.005	Cavi in rame rigidi o flessibili, isolati in gomma etilpropilenica ad alto modulo qualità G16, sotto guaina termoplastica di qualità M16, a norme CEI 20-13, per tensione nominale 0,6/1 kV (Tipo U/R/FG16OM16 0,6/1 kV) non propagante l'incendio ed a bassa emissione di fumi opachi e gas tossici e corrosivi secondo le norme CEI 20-22 III; CEI 20-37; CEI 20-38; CPR UE305/11 pentapolare- cavo tipo FG160M16 0,6/1 kV 5 x 1,5	m		1,55
06.P01.G05.010	Cavi in rame rigidi o flessibili, isolati in gomma etilpropilenica ad alto modulo qualità G16, sotto guaina termoplastica di qualità M16, a norme CEI 20-13, per tensione nominale 0,6/1 kV (Tipo U/R/FG16OM16 0,6/1 kV) non propagante l'incendio ed a bassa emissione di fumi opachi e gas tossici e corrosivi secondo le norme CEI 20-22 III; CEI 20-37; CEI 20-38; CPR UE305/11 pentapolare- cavo tipo FG160M16 0,6/1 kV 5 x 2,5	m		2,19
06.P01.G05.015	Cavi in rame rigidi o flessibili, isolati in gomma etilpropilenica ad alto modulo qualità G16, sotto guaina termoplastica di qualità M16, a norme CEI 20-13, per tensione nominale 0,6/1 kV (Tipo U/R/FG16OM16 0,6/1 kV) non propagante l'incendio ed a bassa emissione di fumi opachi e gas tossici e corrosivi secondo le norme CEI 20-22 III; CEI 20-37; CEI 20-38; CPR UE305/11 pentapolare- cavo tipo FG160M16 0,6/1 kV 5 x 4	m		3,11
06.P01.G05.020	Cavi in rame rigidi o flessibili, isolati in gomma etilpropilenica ad alto modulo qualità G16, sotto guaina termoplastica di qualità M16, a norme CEI 20-13, per tensione nominale 0,6/1 kV (Tipo U/R/FG16OM16 0,6/1 kV) non propagante l'incendio ed a bassa emissione di fumi opachi e gas tossici e corrosivi secondo le norme CEI 20-22 III; CEI 20-37; CEI 20-38; CPR UE305/11 pentapolare- cavo tipo FG160M16 0,6/1 kV 5 x 6	m		4,31
06.P01.G05.025	Cavi in rame rigidi o flessibili, isolati in gomma etilpropilenica ad alto modulo qualità G16, sotto guaina termoplastica di qualità M16, a norme CEI 20-13, per tensione nominale 0,6/1 kV (Tipo U/R/FG16OM16 0,6/1 kV) non propagante l'incendio ed a bassa emissione di fumi opachi e gas tossici e corrosivi secondo le norme CEI 20-22 III; CEI 20-37; CEI 20-38; CPR UE305/11 pentapolare- cavo tipo FG160M16 0,6/1 kV 5 x 10	m		7,71
06.P01.G05.030	Cavi in rame rigidi o flessibili, isolati in gomma etilpropilenica ad alto modulo qualità G16, sotto guaina termoplastica di qualità M16, a norme CEI 20-13, per tensione nominale 0,6/1 kV (Tipo U/R/FG16OM16 0,6/1 kV) non propagante l'incendio ed a bassa emissione di fumi opachi e gas tossici e corrosivi secondo le norme CEI 20-22 III; CEI 20-37; CEI 20-38; CPR UE305/11 pentapolare- cavo tipo FG160M16 0,6/1 kV 5 x 16	m		11,20
06.P01.G05.035	Cavi in rame rigidi o flessibili, isolati in gomma etilpropilenica ad alto modulo qualità G16, sotto guaina termoplastica di qualità M16, a norme CEI 20-13, per tensione nominale 0,6/1 kV (Tipo U/R/FG16OM16 0,6/1 kV) non propagante l'incendio ed a bassa emissione di fumi opachi e gas tossici e corrosivi secondo le norme CEI 20-22 III; CEI 20-37; CEI 20-38; CPR UE305/11 pentapolare- cavo tipo FG160M16 0,6/1 kV 5 x 25	m		16,68
06.P01.H01.005	Cavi in rame rigidi o flessibili, isolati in gomma etilpropilenica ad alto modulo qualità G7, schermo a nastri, fili o treccia di rame, sotto guaina termoplastica di qualità M1, a norme CEI 20-13, per tensione nominale 0,6/1 kV (Tipo U/R/FG7OH1M1 0,6/1 kV (Tipo U/R/FG7OH1M1 0,6/1 kV) non propagante l'incendio ed a bassissima emissione di fumi opachi e gas tossici e corrosivi secondo le norme CEI 20-22 III; CEI 20-37; CEI 20-38. bipolare- cavo tipo FG70H1M1 0,6/1 kV 2 x 1,5	m		1,53
06.P01.H01.010	Cavi in rame rigidi o flessibili, isolati in gomma etilpropilenica ad alto modulo qualità G7, schermo a nastri, fili o treccia di rame, sotto guaina termoplastica di qualità M1, a norme CEI 20-13, per tensione nominale 0,6/1 kV (Tipo U/R/FG7OH1M1 0,6/1 kV (Tipo U/R/FG7OH1M1 0,6/1 kV) non propagante l'incendio ed a bassissima emissione di fumi opachi e gas tossici e corrosivi secondo le norme CEI 20-22 III; CEI 20-37; CEI 20-38. bipolare- cavo tipo FG70H1M1 0,6/1 kV 2 x 2,5	m		1,94
06.P01.H01.015	Cavi in rame rigidi o flessibili, isolati in gomma etilpropilenica ad alto modulo qualità G7, schermo a nastri, fili o treccia di rame, sotto guaina termoplastica di qualità M1, a norme CEI 20-13, per tensione nominale 0,6/1 kV (Tipo U/R/FG7OH1M1 0,6/1 kV (Tipo U/R/FG7OH1M1 0,6/1 kV) non propagante l'incendio ed a bassissima emissione di fumi opachi e gas tossici e corrosivi secondo le norme CEI 20-22 III; CEI 20-37; CEI 20-38. bipolare- cavo tipo FG70H1M1 0,6/1 kV 2 x 4	m		2,61
06.P01.H01.020	Cavi in rame rigidi o flessibili, isolati in gomma etilpropilenica ad alto modulo qualità G7, schermo a nastri, fili o treccia di rame, sotto guaina termoplastica di qualità M1, a norme CEI 20-13, per tensione nominale 0,6/1 kV (Tipo U/R/FG7OH1M1 0,6/1 kV (Tipo U/R/FG7OH1M1 0,6/1 kV) non propagante l'incendio ed a bassissima emissione di fumi opachi e gas tossici e corrosivi secondo le norme CEI 20-22 III; CEI 20-37; CEI 20-38. bipolare- cavo tipo FG70H1M1 0,6/1 kV 2 x 6	m		3,42
06.P01.H01.025	Cavi in rame rigidi o flessibili, isolati in gomma etilpropilenica ad alto modulo qualità G7, schermo a nastri, fili o treccia di rame, sotto guaina termoplastica di qualità M1, a norme CEI 20-13, per tensione nominale 0,6/1 kV (Tipo U/R/FG7OH1M1 0,6/1 kV (Tipo U/R/FG7OH1M1 0,6/1 kV) non propagante l'incendio ed a bassissima emissione di fumi opachi e gas tossici e corrosivi secondo le norme CEI 20-22 III; CEI 20-37; CEI 20-38. bipolare- cavo tipo FG70H1M1 0,6/1 kV 2 x 10	m		5,27
06.P01.H01.030	Cavi in rame rigidi o flessibili, isolati in gomma etilpropilenica ad alto modulo qualità G7, schermo a nastri, fili o treccia di rame, sotto guaina termoplastica di qualità M1, a norme CEI 20-13, per tensione nominale 0,6/1 kV (Tipo U/R/FG7OH1M1 0,6/1 kV (Tipo U/R/FG7OH1M1 0,6/1 kV) non propagante l'incendio ed a bassissima emissione di fumi opachi e gas tossici e corrosivi secondo le norme CEI 20-22 III; CEI 20-37; CEI 20-38. bipolare- cavo tipo FG70H1M1 0,6/1 kV 2 x 16	m		7,01
06.P01.H01.035	Cavi in rame rigidi o flessibili, isolati in gomma etilpropilenica ad alto modulo qualità G7, schermo a nastri, fili o treccia di rame, sotto guaina termoplastica di qualità M1, a norme CEI 20-13, per tensione nominale 0,6/1 kV (Tipo U/R/FG7OH1M1 0,6/1 kV (Tipo U/R/FG7OH1M1 0,6/1 kV) non propagante l'incendio ed a bassissima emissione di fumi opachi e gas tossici e corrosivi secondo le norme CEI 20-22 III; CEI 20-37; CEI 20-38. bipolare- cavo tipo FG70H1M1 0,6/1 kV 2 x 25	m		10,14
06.P01.H02.005	Cavi in rame rigidi o flessibili, isolati in gomma etilpropilenica ad alto modulo qualità G7, schermo a nastri, fili o treccia di rame, sotto guaina termoplastica di qualità M1, a norme CEI 20-13, per tensione nominale 0,6/1 kV (Tipo U/R/FG7OH1M1 0,6/1 kV (Tipo U/R/FG7OH1M1 0,6/1 kV) non propagante l'incendio ed a bassissima emissione di fumi opachi e gas tossici e corrosivi secondo le norme CEI 20-22 III; CEI 20-37; CEI 20-38. tripolare- cavo tipo FG70H1M1 0,6/1 kV 3 x 1,5	m		1,84
06.P01.H02.010	Cavi in rame rigidi o flessibili, isolati in gomma etilpropilenica ad alto modulo qualità G7, schermo a nastri, fili o treccia di rame, sotto guaina termoplastica di qualità M1, a norme CEI 20-13, per tensione nominale 0,6/1 kV (Tipo U/R/FG7OH1M1 0,6/1 kV (Tipo U/R/FG7OH1M1 0,6/1 kV) non propagante l'incendio ed a bassissima emissione di fumi opachi e gas tossici e corrosivi secondo le norme CEI 20-22 III; CEI 20-37; CEI 20-38. tripolare- cavo tipo FG70H1M1 0,6/1 kV 3 x 2,5	m		2,42
06.P01.H02.015	Cavi in rame rigidi o flessibili, isolati in gomma etilpropilenica ad alto modulo qualità G7, schermo a nastri, fili o treccia di rame, sotto guaina termoplastica di qualità M1, a norme CEI 20-13, per tensione nominale 0,6/1 kV (Tipo U/R/FG7OH1M1 0,6/1 kV (Tipo U/R/FG7OH1M1 0,6/1 kV) non propagante l'incendio ed a bassissima emissione di fumi opachi e gas tossici e corrosivi secondo le norme CEI 20-22 III; CEI 20-37; CEI 20-38. tripolare- cavo tipo FG70H1M1 0,6/1 kV 3 x 4	m		3,33
06.P01.H02.020	Cavi in rame rigidi o flessibili, isolati in gomma etilpropilenica ad alto modulo qualità G7, schermo a nastri, fili o treccia di rame, sotto guaina termoplastica di qualità M1, a norme CEI 20-13, per tensione nominale 0,6/1 kV (Tipo U/R/FG7OH1M1 0,6/1 kV (Tipo U/R/FG7OH1M1 0,6/1 kV) non propagante l'incendio ed a bassissima emissione di fumi opachi e gas tossici e corrosivi secondo le norme CEI 20-22 III; CEI 20-37; CEI 20-38. tripolare- cavo tipo FG70H1M1 0,6/1 kV 3 x 6	m		4,36
06.P01.H02.025	Cavi in rame rigidi o flessibili, isolati in gomma etilpropilenica ad alto modulo qualità G7, schermo a nastri, fili o treccia di rame, sotto guaina termoplastica di qualità M1, a norme CEI 20-13, per tensione nominale 0,6/1 kV (Tipo U/R/FG7OH1M1 0,6/1 kV (Tipo U/R/FG7OH1M1 0,6/1 kV) non propagante l'incendio ed a bassissima emissione di fumi opachi e gas tossici e corrosivi secondo le norme CEI 20-22 III; CEI 20-37; CEI 20-38. tripolare- cavo tipo FG70H1M1 0,6/1 kV 3 x 10	m		6,86
06.P01.H02.030	Cavi in rame rigidi o flessibili, isolati in gomma etilpropilenica ad alto modulo qualità G7, schermo a nastri, fili o treccia di rame, sotto guaina termoplastica di qualità M1, a norme CEI 20-13, per tensione nominale 0,6/1 kV (Tipo U/R/FG7OH1M1 0,6/1 kV (Tipo U/R/FG7OH1M1 0,6/1 kV) non propagante l'incendio ed a bassissima emissione di fumi opachi e gas tossici e corrosivi secondo le norme CEI 20-22 III; CEI 20-37; CEI 20-38. tripolare- cavo tipo FG70H1M1 0,6/1 kV 3 x 16	m		9,42
06.P01.H02.035	Cavi in rame rigidi o flessibili, isolati in gomma etilpropilenica ad alto modulo qualità G7, schermo a nastri, fili o treccia di rame, sotto guaina termoplastica di qualità M1, a norme CEI 20-13, per tensione nominale 0,6/1 kV (Tipo U/R/FG7OH1M1 0,6/1 kV (Tipo U/R/FG7OH1M1 0,6/1 kV) non propagante l'incendio ed a bassissima emissione di fumi opachi e gas tossici e corrosivi secondo le norme CEI 20-22 III; CEI 20-37; CEI 20-38. tripolare- cavo tipo FG70H1M1 0,6/1 kV 3 x 25	m		13,77
06.P01.H02.040	Cavi in rame rigidi o flessibili, isolati in gomma etilpropilenica ad alto modulo qualità G7, schermo a nastri, fili o treccia di rame, sotto guaina termoplastica di qualità M1, a norme CEI 20-13, per tensione nominale 0,6/1 kV (Tipo U/R/FG7OH1M1 0,6/1 kV (Tipo U/R/FG7OH1M1 0,6/1 kV) non propagante l'incendio ed a bassissima emissione di fumi opachi e gas tossici e corrosivi secondo le norme CEI 20-22 III; CEI 20-37; CEI 20-38. tripolare- cavo tipo FG70H1M1 0,6/1 kV 3 x 35	m		17,69
06.P01.H02.045	Cavi in rame rigidi o flessibili, isolati in gomma etilpropilenica ad alto modulo qualità G7, schermo a nastri, fili o treccia di rame, sotto guaina termoplastica di qualità M1, a norme CEI 20-13, per tensione nominale 0,6/1 kV (Tipo U/R/FG7OH1M1 0,6/1 kV (Tipo U/R/FG7OH1M1 0,6/1 kV) non propagante l'incendio ed a bassissima emissione di fumi opachi e gas tossici e corrosivi secondo le norme CEI 20-22 III; CEI 20-37; CEI 20-38. tripolare- cavo tipo FG70H1M1 0,6/1 kV 3 x 50	m		24,35
06.P01.H03.005	Cavi in rame rigidi o flessibili, isolati in gomma etilpropilenica ad alto modulo qualità G7, schermo a nastri, fili o treccia di rame, sotto guaina termoplastica di qualità M1, a norme CEI 20-13, per tensione nominale 0,6/1 kV (Tipo U/R/FG7OH1M1 0,6/1 kV (Tipo U/R/FG7OH1M1 0,6/1 kV) non propagante l'incendio ed a bassissima emissione di fumi opachi e gas tossici e corrosivi secondo le norme CEI 20-22 III; CEI 20-37; CEI 20-38. quadripolare- cavo tipo FG70H1M1 0,6/1 kV 4 x 1,5	m		2,25
06.P01.H03.010	Cavi in rame rigidi o flessibili, isolati in gomma etilpropilenica ad alto modulo qualità G7, schermo a nastri, fili o treccia di rame, sotto guaina termoplastica di qualità M1, a norme CEI 20-13, per tensione nominale 0,6/1 kV (Tipo U/R/FG7OH1M1 0,6/1 kV (Tipo U/R/FG7OH1M1 0,6/1 kV) non propagante l'incendio ed a bassissima emissione di fumi opachi e gas tossici e corrosivi secondo le norme CEI 20-22 III; CEI 20-37; CEI 20-38. quadripolare- cavo tipo FG70H1M1 0,6/1 kV 4 x 2,5	m		2,82
06.P01.H03.015	Cavi in rame rigidi o flessibili, isolati in gomma etilpropilenica ad alto modulo qualità G7, schermo a nastri, fili o treccia di rame, sotto guaina termoplastica di qualità M1, a norme CEI 20-13, per tensione nominale 0,6/1 kV (Tipo U/R/FG7OH1M1 0,6/1 kV (Tipo U/R/FG7OH1M1 0,6/1 kV) non propagante l'incendio ed a bassissima emissione di fumi opachi e gas tossici e corrosivi secondo le norme CEI 20-22 III; CEI 20-37; CEI 20-38. quadripolare- cavo tipo FG70H1M1 0,6/1 kV 4 x 4	m		3,94
06.P01.H03.020	Cavi in rame rigidi o flessibili, isolati in gomma etilpropilenica ad alto modulo qualità G7, schermo a nastri, fili o treccia di rame, sotto guaina termoplastica di qualità M1, a norme CEI 20-13, per tensione nominale 0,6/1 kV (Tipo U/R/FG7OH1M1 0,6/1 kV (Tipo U/R/FG7OH1M1 0,6/1 kV) non propagante l'incendio ed a bassissima emissione di fumi opachi e gas tossici e corrosivi secondo le norme CEI 20-22 III; CEI 20-37; CEI 20-38. quadripolare- cavo tipo FG70H1M1 0,6/1 kV 4 x 6	m		5,43
06.P01.H03.025	Cavi in rame rigidi o flessibili, isolati in gomma etilpropilenica ad alto modulo qualità G7, schermo a nastri, fili o treccia di rame, sotto guaina termoplastica di qualità M1, a norme CEI 20-13, per tensione nominale 0,6/1 kV (Tipo U/R/FG7OH1M1 0,6/1 kV (Tipo U/R/FG7OH1M1 0,6/1 kV) non propagante l'incendio ed a bassissima emissione di fumi opachi e gas tossici e corrosivi secondo le norme CEI 20-22 III; CEI 20-37; CEI 20-38. quadripolare- cavo tipo FG70H1M1 0,6/1 kV 4 x 10	m		8,71
06.P01.H03.030	Cavi in rame rigidi o flessibili, isolati in gomma etilpropilenica ad alto modulo qualità G7, schermo a nastri, fili o treccia di rame, sotto guaina termoplastica di qualità M1, a norme CEI 20-13, per tensione nominale 0,6/1 kV (Tipo U/R/FG7OH1M1 0,6/1 kV (Tipo U/R/FG7OH1M1 0,6/1 kV) non propagante l'incendio ed a bassissima emissione di fumi opachi e gas tossici e corrosivi secondo le norme CEI 20-22 III; CEI 20-37; CEI 20-38. quadripolare- cavo tipo FG70H1M1 0,6/1 kV 4 x 16	m		12,55
06.P01.H03.035	Cavi in rame rigidi o flessibili, isolati in gomma etilpropilenica ad alto modulo qualità G7, schermo a nastri, fili o treccia di rame, sotto guaina termoplastica di qualità M1, a norme CEI 20-13, per tensione nominale 0,6/1 kV (Tipo U/R/FG7OH1M1 0,6/1 kV (Tipo U/R/FG7OH1M1 0,6/1 kV) non propagante l'incendio ed a bassissima emissione di fumi opachi e gas tossici e corrosivi secondo le norme CEI 20-22 III; CEI 20-37; CEI 20-38. quadripolare- cavo tipo FG70H1M1 0,6/1 kV 4 x 25	m		17,77
06.P01.H03.040	Cavi in rame rigidi o flessibili, isolati in gomma etilpropilenica ad alto modulo qualità G7, schermo a nastri, fili o treccia di rame, sotto guaina termoplastica di qualità M1, a norme CEI 20-13, per tensione nominale 0,6/1 kV (Tipo U/R/FG7OH1M1 0,6/1 kV (Tipo U/R/FG7OH1M1 0,6/1 kV) non propagante l'incendio ed a bassissima emissione di fumi opachi e gas tossici e corrosivi secondo le norme CEI 20-22 III; CEI 20-37; CEI 20-38. quadripolare- cavo tipo FG70H1M1 0,6/1 kV 4 x 35	m		21,09
06.P01.H03.045	Cavi in rame rigidi o flessibili, isolati in gomma etilpropilenica ad alto modulo qualità G7, schermo a nastri, fili o treccia di rame, sotto guaina termoplastica di qualità M1, a norme CEI 20-13, per tensione nominale 0,6/1 kV (Tipo U/R/FG7OH1M1 0,6/1 kV (Tipo U/R/FG7OH1M1 0,6/1 kV) non propagante l'incendio ed a bassissima emissione di fumi opachi e gas tossici e corrosivi secondo le norme CEI 20-22 III; CEI 20-37; CEI 20-38. quadripolare- cavo tipo FG70H1M1 0,6/1 kV 4 x 50	m		27,64
06.P01.H04.005	Cavi in rame rigidi o flessibili, isolati in gomma etilpropilenica ad alto modulo qualità G7, schermo a nastri, fili o treccia di rame, sotto guaina termoplastica di qualità M1, a norme CEI 20-13, per tensione nominale 0,6/1 kV (Tipo U/R/FG7OH1M1 0,6/1 kV (Tipo U/R/FG7OH1M1 0,6/1 kV) non propagante l'incendio ed a bassissima emissione di fumi opachi e gas tossici e corrosivi secondo le norme CEI 20-22 III; CEI 20-37; CEI 20-38. pentapolare- cavo tipo FG70H1M1 0,6/1 kV 5 x 1,5	m		2,62
06.P01.H04.010	Cavi in rame rigidi o flessibili, isolati in gomma etilpropilenica ad alto modulo qualità G7, schermo a nastri, fili o treccia di rame, sotto guaina termoplastica di qualità M1, a norme CEI 20-13, per tensione nominale 0,6/1 kV (Tipo U/R/FG7OH1M1 0,6/1 kV (Tipo U/R/FG7OH1M1 0,6/1 kV) non propagante l'incendio ed a bassissima emissione di fumi opachi e gas tossici e corrosivi secondo le norme CEI 20-22 III; CEI 20-37; CEI 20-38. pentapolare- cavo tipo FG70H1M1 0,6/1 kV 5 x 2,5	m		3,39
06.P01.H04.015	Cavi in rame rigidi o flessibili, isolati in gomma etilpropilenica ad alto modulo qualità G7, schermo a nastri, fili o treccia di rame, sotto guaina termoplastica di qualità M1, a norme CEI 20-13, per tensione nominale 0,6/1 kV (Tipo U/R/FG7OH1M1 0,6/1 kV (Tipo U/R/FG7OH1M1 0,6/1 kV) non propagante l'incendio ed a bassissima emissione di fumi opachi e gas tossici e corrosivi secondo le norme CEI 20-22 III; CEI 20-37; CEI 20-38. pentapolare- cavo tipo FG70H1M1 0,6/1 kV 5 x 4	m		5,00
06.P01.H04.020	Cavi in rame rigidi o flessibili, isolati in gomma etilpropilenica ad alto modulo qualità G7, schermo a nastri, fili o treccia di rame, sotto guaina termoplastica di qualità M1, a norme CEI 20-13, per tensione nominale 0,6/1 kV (Tipo U/R/FG7OH1M1 0,6/1 kV (Tipo U/R/FG7OH1M1 0,6/1 kV) non propagante l'incendio ed a bassissima emissione di fumi opachi e gas tossici e corrosivi secondo le norme CEI 20-22 III; CEI 20-37; CEI 20-38. pentapolare- cavo tipo FG70H1M1 0,6/1 kV 5 x 6	m		6,53
06.P01.H04.025	Cavi in rame rigidi o flessibili, isolati in gomma etilpropilenica ad alto modulo qualità G7, schermo a nastri, fili o treccia di rame, sotto guaina termoplastica di qualità M1, a norme CEI 20-13, per tensione nominale 0,6/1 kV (Tipo U/R/FG7OH1M1 0,6/1 kV (Tipo U/R/FG7OH1M1 0,6/1 kV) non propagante l'incendio ed a bassissima emissione di fumi opachi e gas tossici e corrosivi secondo le norme CEI 20-22 III; CEI 20-37; CEI 20-38. pentapolare- cavo tipo FG70H1M1 0,6/1 kV 5 x 10	m		10,40
06.P01.H04.030	Cavi in rame rigidi o flessibili, isolati in gomma etilpropilenica ad alto modulo qualità G7, schermo a nastri, fili o treccia di rame, sotto guaina termoplastica di qualità M1, a norme CEI 20-13, per tensione nominale 0,6/1 kV (Tipo U/R/FG7OH1M1 0,6/1 kV (Tipo U/R/FG7OH1M1 0,6/1 kV) non propagante l'incendio ed a bassissima emissione di fumi opachi e gas tossici e corrosivi secondo le norme CEI 20-22 III; CEI 20-37; CEI 20-38. pentapolare- cavo tipo FG70H1M1 0,6/1 kV 5 x 16	m		15,13
06.P01.H04.035	Cavi in rame rigidi o flessibili, isolati in gomma etilpropilenica ad alto modulo qualità G7, schermo a nastri, fili o treccia di rame, sotto guaina termoplastica di qualità M1, a norme CEI 20-13, per tensione nominale 0,6/1 kV (Tipo U/R/FG7OH1M1 0,6/1 kV (Tipo U/R/FG7OH1M1 0,6/1 kV) non propagante l'incendio ed a bassissima emissione di fumi opachi e gas tossici e corrosivi secondo le norme CEI 20-22 III; CEI 20-37; CEI 20-38. pentapolare- cavo tipo FG70H1M1 0,6/1 kV 5 x 25	m		22,11
06.P01.H05.005	Cavi in rame rigidi o flessibili, isolati in gomma etilpropilenica ad alto modulo qualità G7, schermo a nastri, fili o treccia di rame, sotto guaina termoplastica di qualità M1, a norme CEI 20-13, per tensione nominale 0,6/1 kV (Tipo U/R/FG7OH1M1 0,6/1 kV (Tipo U/R/FG7OH1M1 0,6/1 kV) non propagante l'incendio ed a bassissima emissione di fumi opachi e gas tossici e corrosivi secondo le norme CEI 20-22 III; CEI 20-37; CEI 20-38. multipolare- cavo tipo FG70H1M1 0,6/1 kV 7 x 1,5	m		3,78
06.P01.H05.010	Cavi in rame rigidi o flessibili, isolati in gomma etilpropilenica ad alto modulo qualità G7, schermo a nastri, fili o treccia di rame, sotto guaina termoplastica di qualità M1, a norme CEI 20-13, per tensione nominale 0,6/1 kV (Tipo U/R/FG7OH1M1 0,6/1 kV (Tipo U/R/FG7OH1M1 0,6/1 kV) non propagante l'incendio ed a bassissima emissione di fumi opachi e gas tossici e corrosivi secondo le norme CEI 20-22 III; CEI 20-37; CEI 20-38. multipolare- cavo tipo FG70H1M1 0,6/1 kV 7 x 2,5	m		5,06
06.P01.H05.015	Cavi in rame rigidi o flessibili, isolati in gomma etilpropilenica ad alto modulo qualità G7, schermo a nastri, fili o treccia di rame, sotto guaina termoplastica di qualità M1, a norme CEI 20-13, per tensione nominale 0,6/1 kV (Tipo U/R/FG7OH1M1 0,6/1 kV (Tipo U/R/FG7OH1M1 0,6/1 kV) non propagante l'incendio ed a bassissima emissione di fumi opachi e gas tossici e corrosivi secondo le norme CEI 20-22 III; CEI 20-37; CEI 20-38. multipolare- cavo tipo FG70H1M1 0,6/1 kV 10 x 1,5	m		5,01
06.P01.H05.020	Cavi in rame rigidi o flessibili, isolati in gomma etilpropilenica ad alto modulo qualità G7, schermo a nastri, fili o treccia di rame, sotto guaina termoplastica di qualità M1, a norme CEI 20-13, per tensione nominale 0,6/1 kV (Tipo U/R/FG7OH1M1 0,6/1 kV (Tipo U/R/FG7OH1M1 0,6/1 kV) non propagante l'incendio ed a bassissima emissione di fumi opachi e gas tossici e corrosivi secondo le norme CEI 20-22 III; CEI 20-37; CEI 20-38. multipolare- cavo tipo FG70H1M1 0,6/1 kV 10 x 2,5	m		6,87
06.P01.H05.025	Cavi in rame rigidi o flessibili, isolati in gomma etilpropilenica ad alto modulo qualità G7, schermo a nastri, fili o treccia di rame, sotto guaina termoplastica di qualità M1, a norme CEI 20-13, per tensione nominale 0,6/1 kV (Tipo U/R/FG7OH1M1 0,6/1 kV (Tipo U/R/FG7OH1M1 0,6/1 kV) non propagante l'incendio ed a bassissima emissione di fumi opachi e gas tossici e corrosivi secondo le norme CEI 20-22 III; CEI 20-37; CEI 20-38. multipolare- cavo tipo FG70H1M1 0,6/1 kV 12 x 1,5	m		5,51
06.P01.H05.030	Cavi in rame rigidi o flessibili, isolati in gomma etilpropilenica ad alto modulo qualità G7, schermo a nastri, fili o treccia di rame, sotto guaina termoplastica di qualità M1, a norme CEI 20-13, per tensione nominale 0,6/1 kV (Tipo U/R/FG7OH1M1 0,6/1 kV (Tipo U/R/FG7OH1M1 0,6/1 kV) non propagante l'incendio ed a bassissima emissione di fumi opachi e gas tossici e corrosivi secondo le norme CEI 20-22 III; CEI 20-37; CEI 20-38. multipolare- cavo tipo FG70H1M1 0,6/1 kV 12 x 2,5	m		7,51
06.P01.H05.035	Cavi in rame rigidi o flessibili, isolati in gomma etilpropilenica ad alto modulo qualità G7, schermo a nastri, fili o treccia di rame, sotto guaina termoplastica di qualità M1, a norme CEI 20-13, per tensione nominale 0,6/1 kV (Tipo U/R/FG7OH1M1 0,6/1 kV (Tipo U/R/FG7OH1M1 0,6/1 kV) non propagante l'incendio ed a bassissima emissione di fumi opachi e gas tossici e corrosivi secondo le norme CEI 20-22 III; CEI 20-37; CEI 20-38. multipolare- cavo tipo FG70H1M1 0,6/1 kV 16 x 1,5	m		7,01
06.P01.H05.040	Cavi in rame rigidi o flessibili, isolati in gomma etilpropilenica ad alto modulo qualità G7, schermo a nastri, fili o treccia di rame, sotto guaina termoplastica di qualità M1, a norme CEI 20-13, per tensione nominale 0,6/1 kV (Tipo U/R/FG7OH1M1 0,6/1 kV (Tipo U/R/FG7OH1M1 0,6/1 kV) non propagante l'incendio ed a bassissima emissione di fumi opachi e gas tossici e corrosivi secondo le norme CEI 20-22 III; CEI 20-37; CEI 20-38. multipolare- cavo tipo FG70H1M1 0,6/1 kV 16 x 2,5	m		9,46
06.P01.H05.045	Cavi in rame rigidi o flessibili, isolati in gomma etilpropilenica ad alto modulo qualità G7, schermo a nastri, fili o treccia di rame, sotto guaina termoplastica di qualità M1, a norme CEI 20-13, per tensione nominale 0,6/1 kV (Tipo U/R/FG7OH1M1 0,6/1 kV (Tipo U/R/FG7OH1M1 0,6/1 kV) non propagante l'incendio ed a bassissima emissione di fumi opachi e gas tossici e corrosivi secondo le norme CEI 20-22 III; CEI 20-37; CEI 20-38. multipolare- cavo tipo FG70H1M1 0,6/1 kV 19 x 1,5	m		8,00
06.P01.H05.050	Cavi in rame rigidi o flessibili, isolati in gomma etilpropilenica ad alto modulo qualità G7, schermo a nastri, fili o treccia di rame, sotto guaina termoplastica di qualità M1, a norme CEI 20-13, per tensione nominale 0,6/1 kV (Tipo U/R/FG7OH1M1 0,6/1 kV (Tipo U/R/FG7OH1M1 0,6/1 kV) non propagante l'incendio ed a bassissima emissione di fumi opachi e gas tossici e corrosivi secondo le norme CEI 20-22 III; CEI 20-37; CEI 20-38. multipolare- cavo tipo FG70H1M1 0,6/1 kV 19 x 2,5	m		10,81
06.P01.H05.055	Cavi in rame rigidi o flessibili, isolati in gomma etilpropilenica ad alto modulo qualità G7, schermo a nastri, fili o treccia di rame, sotto guaina termoplastica di qualità M1, a norme CEI 20-13, per tensione nominale 0,6/1 kV (Tipo U/R/FG7OH1M1 0,6/1 kV (Tipo U/R/FG7OH1M1 0,6/1 kV) non propagante l'incendio ed a bassissima emissione di fumi opachi e gas tossici e corrosivi secondo le norme CEI 20-22 III; CEI 20-37; CEI 20-38. multipolare- cavo tipo FG70H1M1 0,6/1 kV 24 x 1,5	m		9,97
06.P01.H05.060	Cavi in rame rigidi o flessibili, isolati in gomma etilpropilenica ad alto modulo qualità G7, schermo a nastri, fili o treccia di rame, sotto guaina termoplastica di qualità M1, a norme CEI 20-13, per tensione nominale 0,6/1 kV (Tipo U/R/FG7OH1M1 0,6/1 kV (Tipo U/R/FG7OH1M1 0,6/1 kV) non propagante l'incendio ed a bassissima emissione di fumi opachi e gas tossici e corrosivi secondo le norme CEI 20-22 III; CEI 20-37; CEI 20-38. multipolare- cavo tipo FG70H1M1 0,6/1 kV 24 x 2,5	m		13,41
06.P01.I01.025	Cavi in rame rigidi o flessibili, isolati in gomma etilpropilenica ad alto modulo qualità G7, guaina termoplastica di qualità M1, schermo a nastri, fili o treccia di rame, sotto guaina termoplastica di qualità M1, a norme CEI 20-13, per tensione nominale 0,6/1 kV (Tipo U/R/FG7OM1H1M1 0,6/1 kV) non propagante l'incendio ed a bassissima emissione di fumi opachi e gas tossici e corrosivi secondo le norme CEI 20-22 III; CEI 20-37; CEI 20-38. unipolare- cavo tipo FG70M1H1M1 0,6/1 kV 1 x 10	m		2,68
06.P01.I01.030	Cavi in rame rigidi o flessibili, isolati in gomma etilpropilenica ad alto modulo qualità G7, guaina termoplastica di qualità M1, schermo a nastri, fili o treccia di rame, sotto guaina termoplastica di qualità M1, a norme CEI 20-13, per tensione nominale 0,6/1 kV (Tipo U/R/FG7OM1H1M1 0,6/1 kV) non propagante l'incendio ed a bassissima emissione di fumi opachi e gas tossici e corrosivi secondo le norme CEI 20-22 III; CEI 20-37; CEI 20-38. unipolare- cavo tipo FG70M1H1M1 0,6/1 kV 1 x 16	m		3,47
06.P01.I01.035	Cavi in rame rigidi o flessibili, isolati in gomma etilpropilenica ad alto modulo qualità G7, guaina termoplastica di qualità M1, schermo a nastri, fili o treccia di rame, sotto guaina termoplastica di qualità M1, a norme CEI 20-13, per tensione nominale 0,6/1 kV (Tipo U/R/FG7OM1H1M1 0,6/1 kV) non propagante l'incendio ed a bassissima emissione di fumi opachi e gas tossici e corrosivi secondo le norme CEI 20-22 III; CEI 20-37; CEI 20-38. unipolare- cavo tipo FG70M1H1M1 0,6/1 kV 1 x 25	m		5,07
06.P01.I01.040	Cavi in rame rigidi o flessibili, isolati in gomma etilpropilenica ad alto modulo qualità G7, guaina termoplastica di qualità M1, schermo a nastri, fili o treccia di rame, sotto guaina termoplastica di qualità M1, a norme CEI 20-13, per tensione nominale 0,6/1 kV (Tipo U/R/FG7OM1H1M1 0,6/1 kV) non propagante l'incendio ed a bassissima emissione di fumi opachi e gas tossici e corrosivi secondo le norme CEI 20-22 III; CEI 20-37; CEI 20-38. unipolare- cavo tipo FG70M1H1M1 0,6/1 kV 1 x 35	m		6,46
06.P01.I01.045	Cavi in rame rigidi o flessibili, isolati in gomma etilpropilenica ad alto modulo qualità G7, guaina termoplastica di qualità M1, schermo a nastri, fili o treccia di rame, sotto guaina termoplastica di qualità M1, a norme CEI 20-13, per tensione nominale 0,6/1 kV (Tipo U/R/FG7OM1H1M1 0,6/1 kV) non propagante l'incendio ed a bassissima emissione di fumi opachi e gas tossici e corrosivi secondo le norme CEI 20-22 III; CEI 20-37; CEI 20-38. unipolare- cavo tipo FG70M1H1M1 0,6/1 kV 1 x 50	m		8,73
06.P01.I01.050	Cavi in rame rigidi o flessibili, isolati in gomma etilpropilenica ad alto modulo qualità G7, guaina termoplastica di qualità M1, schermo a nastri, fili o treccia di rame, sotto guaina termoplastica di qualità M1, a norme CEI 20-13, per tensione nominale 0,6/1 kV (Tipo U/R/FG7OM1H1M1 0,6/1 kV) non propagante l'incendio ed a bassissima emissione di fumi opachi e gas tossici e corrosivi secondo le norme CEI 20-22 III; CEI 20-37; CEI 20-38. unipolare- cavo tipo FG70M1H1M1 0,6/1 kV 1 x 70	m		11,52
06.P01.I01.055	Cavi in rame rigidi o flessibili, isolati in gomma etilpropilenica ad alto modulo qualità G7, guaina termoplastica di qualità M1, schermo a nastri, fili o treccia di rame, sotto guaina termoplastica di qualità M1, a norme CEI 20-13, per tensione nominale 0,6/1 kV (Tipo U/R/FG7OM1H1M1 0,6/1 kV) non propagante l'incendio ed a bassissima emissione di fumi opachi e gas tossici e corrosivi secondo le norme CEI 20-22 III; CEI 20-37; CEI 20-38. unipolare- cavo tipo FG70M1H1M1 0,6/1 kV 1 x 95	m		14,80
06.P01.I01.060	Cavi in rame rigidi o flessibili, isolati in gomma etilpropilenica ad alto modulo qualità G7, guaina termoplastica di qualità M1, schermo a nastri, fili o treccia di rame, sotto guaina termoplastica di qualità M1, a norme CEI 20-13, per tensione nominale 0,6/1 kV (Tipo U/R/FG7OM1H1M1 0,6/1 kV) non propagante l'incendio ed a bassissima emissione di fumi opachi e gas tossici e corrosivi secondo le norme CEI 20-22 III; CEI 20-37; CEI 20-38. unipolare- cavo tipo FG70M1H1M1 0,6/1 kV 1 x 120	m		18,48
06.P01.I01.065	Cavi in rame rigidi o flessibili, isolati in gomma etilpropilenica ad alto modulo qualità G7, guaina termoplastica di qualità M1, schermo a nastri, fili o treccia di rame, sotto guaina termoplastica di qualità M1, a norme CEI 20-13, per tensione nominale 0,6/1 kV (Tipo U/R/FG7OM1H1M1 0,6/1 kV) non propagante l'incendio ed a bassissima emissione di fumi opachi e gas tossici e corrosivi secondo le norme CEI 20-22 III; CEI 20-37; CEI 20-38. unipolare- cavo tipo FG70M1H1M1 0,6/1 kV 1 x 150	m		22,71
06.P01.I01.070	Cavi in rame rigidi o flessibili, isolati in gomma etilpropilenica ad alto modulo qualità G7, guaina termoplastica di qualità M1, schermo a nastri, fili o treccia di rame, sotto guaina termoplastica di qualità M1, a norme CEI 20-13, per tensione nominale 0,6/1 kV (Tipo U/R/FG7OM1H1M1 0,6/1 kV) non propagante l'incendio ed a bassissima emissione di fumi opachi e gas tossici e corrosivi secondo le norme CEI 20-22 III; CEI 20-37; CEI 20-38. unipolare- cavo tipo FG70M1H1M1 0,6/1 kV 1 x 185	m		27,00
06.P01.I01.075	Cavi in rame rigidi o flessibili, isolati in gomma etilpropilenica ad alto modulo qualità G7, guaina termoplastica di qualità M1, schermo a nastri, fili o treccia di rame, sotto guaina termoplastica di qualità M1, a norme CEI 20-13, per tensione nominale 0,6/1 kV (Tipo U/R/FG7OM1H1M1 0,6/1 kV) non propagante l'incendio ed a bassissima emissione di fumi opachi e gas tossici e corrosivi secondo le norme CEI 20-22 III; CEI 20-37; CEI 20-38. unipolare- cavo tipo FG70M1H1M1 0,6/1 kV 1 x 240	m		35,00
06.P01.I01.080	Cavi in rame rigidi o flessibili, isolati in gomma etilpropilenica ad alto modulo qualità G7, guaina termoplastica di qualità M1, schermo a nastri, fili o treccia di rame, sotto guaina termoplastica di qualità M1, a norme CEI 20-13, per tensione nominale 0,6/1 kV (Tipo U/R/FG7OM1H1M1 0,6/1 kV) non propagante l'incendio ed a bassissima emissione di fumi opachi e gas tossici e corrosivi secondo le norme CEI 20-22 III; CEI 20-37; CEI 20-38. unipolare- cavo tipo FG70M1H1M1 0,6/1 kV 1 x 300	m		40,25
06.P01.I02.005	Cavi in rame rigidi o flessibili, isolati in gomma etilpropilenica ad alto modulo qualità G7, guaina termoplastica di qualità M1, schermo a nastri, fili o treccia di rame, sotto guaina termoplastica di qualità M1, a norme CEI 20-13, per tensione nominale 0,6/1 kV (Tipo U/R/FG7OM1H1M1 0,6/1 kV) non propagante l'incendio ed a bassissima emissione di fumi opachi e gas tossici e corrosivi secondo le norme CEI 20-22 III; CEI 20-37; CEI 20-38. bipolare- cavo tipo FG70M1H1M1 0,6/1 kV 2 x 1,5	m		1,58
06.P01.I02.010	Cavi in rame rigidi o flessibili, isolati in gomma etilpropilenica ad alto modulo qualità G7, guaina termoplastica di qualità M1, schermo a nastri, fili o treccia di rame, sotto guaina termoplastica di qualità M1, a norme CEI 20-13, per tensione nominale 0,6/1 kV (Tipo U/R/FG7OM1H1M1 0,6/1 kV) non propagante l'incendio ed a bassissima emissione di fumi opachi e gas tossici e corrosivi secondo le norme CEI 20-22 III; CEI 20-37; CEI 20-38. bipolare- cavo tipo FG70M1H1M1 0,6/1 kV 2 x 2,5	m		2,10
06.P01.I02.015	Cavi in rame rigidi o flessibili, isolati in gomma etilpropilenica ad alto modulo qualità G7, guaina termoplastica di qualità M1, schermo a nastri, fili o treccia di rame, sotto guaina termoplastica di qualità M1, a norme CEI 20-13, per tensione nominale 0,6/1 kV (Tipo U/R/FG7OM1H1M1 0,6/1 kV) non propagante l'incendio ed a bassissima emissione di fumi opachi e gas tossici e corrosivi secondo le norme CEI 20-22 III; CEI 20-37; CEI 20-38. bipolare- cavo tipo FG70M1H1M1 0,6/1 kV 2 x 4	m		2,68
06.P01.I02.020	Cavi in rame rigidi o flessibili, isolati in gomma etilpropilenica ad alto modulo qualità G7, guaina termoplastica di qualità M1, schermo a nastri, fili o treccia di rame, sotto guaina termoplastica di qualità M1, a norme CEI 20-13, per tensione nominale 0,6/1 kV (Tipo U/R/FG7OM1H1M1 0,6/1 kV) non propagante l'incendio ed a bassissima emissione di fumi opachi e gas tossici e corrosivi secondo le norme CEI 20-22 III; CEI 20-37; CEI 20-38. bipolare- cavo tipo FG70M1H1M1 0,6/1 kV 2 x 6	m		3,48
06.P01.I02.025	Cavi in rame rigidi o flessibili, isolati in gomma etilpropilenica ad alto modulo qualità G7, guaina termoplastica di qualità M1, schermo a nastri, fili o treccia di rame, sotto guaina termoplastica di qualità M1, a norme CEI 20-13, per tensione nominale 0,6/1 kV (Tipo U/R/FG7OM1H1M1 0,6/1 kV) non propagante l'incendio ed a bassissima emissione di fumi opachi e gas tossici e corrosivi secondo le norme CEI 20-22 III; CEI 20-37; CEI 20-38. bipolare- cavo tipo FG70M1H1M1 0,6/1 kV 2 x 10	m		5,38
06.P01.I02.030	Cavi in rame rigidi o flessibili, isolati in gomma etilpropilenica ad alto modulo qualità G7, guaina termoplastica di qualità M1, schermo a nastri, fili o treccia di rame, sotto guaina termoplastica di qualità M1, a norme CEI 20-13, per tensione nominale 0,6/1 kV (Tipo U/R/FG7OM1H1M1 0,6/1 kV) non propagante l'incendio ed a bassissima emissione di fumi opachi e gas tossici e corrosivi secondo le norme CEI 20-22 III; CEI 20-37; CEI 20-38. bipolare- cavo tipo FG70M1H1M1 0,6/1 kV 2 x 16	m		7,32
06.P01.I02.035	Cavi in rame rigidi o flessibili, isolati in gomma etilpropilenica ad alto modulo qualità G7, guaina termoplastica di qualità M1, schermo a nastri, fili o treccia di rame, sotto guaina termoplastica di qualità M1, a norme CEI 20-13, per tensione nominale 0,6/1 kV (Tipo U/R/FG7OM1H1M1 0,6/1 kV) non propagante l'incendio ed a bassissima emissione di fumi opachi e gas tossici e corrosivi secondo le norme CEI 20-22 III; CEI 20-37; CEI 20-38. bipolare- cavo tipo FG70M1H1M1 0,6/1 kV 2 x 25	m		10,63
06.P01.I02.040	Cavi in rame rigidi o flessibili, isolati in gomma etilpropilenica ad alto modulo qualità G7, guaina termoplastica di qualità M1, schermo a nastri, fili o treccia di rame, sotto guaina termoplastica di qualità M1, a norme CEI 20-13, per tensione nominale 0,6/1 kV (Tipo U/R/FG7OM1H1M1 0,6/1 kV) non propagante l'incendio ed a bassissima emissione di fumi opachi e gas tossici e corrosivi secondo le norme CEI 20-22 III; CEI 20-37; CEI 20-38. bipolare- cavo tipo FG70M1H1M1 0,6/1 kV 2 x 35	m		12,96
06.P01.I02.045	Cavi in rame rigidi o flessibili, isolati in gomma etilpropilenica ad alto modulo qualità G7, guaina termoplastica di qualità M1, schermo a nastri, fili o treccia di rame, sotto guaina termoplastica di qualità M1, a norme CEI 20-13, per tensione nominale 0,6/1 kV (Tipo U/R/FG7OM1H1M1 0,6/1 kV) non propagante l'incendio ed a bassissima emissione di fumi opachi e gas tossici e corrosivi secondo le norme CEI 20-22 III; CEI 20-37; CEI 20-38. bipolare- cavo tipo FG70M1H1M1 0,6/1 kV 2 x 50	m		17,86
06.P01.I03.005	Cavi in rame rigidi o flessibili, isolati in gomma etilpropilenica ad alto modulo qualità G7, guaina termoplastica di qualità M1, schermo a nastri, fili o treccia di rame, sotto guaina termoplastica di qualità M1, a norme CEI 20-13, per tensione nominale 0,6/1 kV (Tipo U/R/FG7OM1H1M1 0,6/1 kV) non propagante l'incendio ed a bassissima emissione di fumi opachi e gas tossici e corrosivi secondo le norme CEI 20-22 III; CEI 20-37; CEI 20-38. tripolare- cavo tipo FG70M1H1M1 0,6/1 kV 3 x 1,5	m		1,90
06.P01.I03.010	Cavi in rame rigidi o flessibili, isolati in gomma etilpropilenica ad alto modulo qualità G7, guaina termoplastica di qualità M1, schermo a nastri, fili o treccia di rame, sotto guaina termoplastica di qualità M1, a norme CEI 20-13, per tensione nominale 0,6/1 kV (Tipo U/R/FG7OM1H1M1 0,6/1 kV) non propagante l'incendio ed a bassissima emissione di fumi opachi e gas tossici e corrosivi secondo le norme CEI 20-22 III; CEI 20-37; CEI 20-38. tripolare- cavo tipo FG70M1H1M1 0,6/1 kV 3 x 2,5	m		2,47
06.P01.I03.015	Cavi in rame rigidi o flessibili, isolati in gomma etilpropilenica ad alto modulo qualità G7, guaina termoplastica di qualità M1, schermo a nastri, fili o treccia di rame, sotto guaina termoplastica di qualità M1, a norme CEI 20-13, per tensione nominale 0,6/1 kV (Tipo U/R/FG7OM1H1M1 0,6/1 kV) non propagante l'incendio ed a bassissima emissione di fumi opachi e gas tossici e corrosivi secondo le norme CEI 20-22 III; CEI 20-37; CEI 20-38. tripolare- cavo tipo FG70M1H1M1 0,6/1 kV 3 x 4	m		3,47
06.P01.I03.020	Cavi in rame rigidi o flessibili, isolati in gomma etilpropilenica ad alto modulo qualità G7, guaina termoplastica di qualità M1, schermo a nastri, fili o treccia di rame, sotto guaina termoplastica di qualità M1, a norme CEI 20-13, per tensione nominale 0,6/1 kV (Tipo U/R/FG7OM1H1M1 0,6/1 kV) non propagante l'incendio ed a bassissima emissione di fumi opachi e gas tossici e corrosivi secondo le norme CEI 20-22 III; CEI 20-37; CEI 20-38. tripolare- cavo tipo FG70M1H1M1 0,6/1 kV 3 x 6	m		4,52
06.P01.I03.025	Cavi in rame rigidi o flessibili, isolati in gomma etilpropilenica ad alto modulo qualità G7, guaina termoplastica di qualità M1, schermo a nastri, fili o treccia di rame, sotto guaina termoplastica di qualità M1, a norme CEI 20-13, per tensione nominale 0,6/1 kV (Tipo U/R/FG7OM1H1M1 0,6/1 kV) non propagante l'incendio ed a bassissima emissione di fumi opachi e gas tossici e corrosivi secondo le norme CEI 20-22 III; CEI 20-37; CEI 20-38. tripolare- cavo tipo FG70M1H1M1 0,6/1 kV 3 x 10	m		7,13
06.P01.I03.030	Cavi in rame rigidi o flessibili, isolati in gomma etilpropilenica ad alto modulo qualità G7, guaina termoplastica di qualità M1, schermo a nastri, fili o treccia di rame, sotto guaina termoplastica di qualità M1, a norme CEI 20-13, per tensione nominale 0,6/1 kV (Tipo U/R/FG7OM1H1M1 0,6/1 kV) non propagante l'incendio ed a bassissima emissione di fumi opachi e gas tossici e corrosivi secondo le norme CEI 20-22 III; CEI 20-37; CEI 20-38. tripolare- cavo tipo FG70M1H1M1 0,6/1 kV 3 x 16	m		9,83
06.P01.I03.035	Cavi in rame rigidi o flessibili, isolati in gomma etilpropilenica ad alto modulo qualità G7, guaina termoplastica di qualità M1, schermo a nastri, fili o treccia di rame, sotto guaina termoplastica di qualità M1, a norme CEI 20-13, per tensione nominale 0,6/1 kV (Tipo U/R/FG7OM1H1M1 0,6/1 kV) non propagante l'incendio ed a bassissima emissione di fumi opachi e gas tossici e corrosivi secondo le norme CEI 20-22 III; CEI 20-37; CEI 20-38. tripolare- cavo tipo FG70M1H1M1 0,6/1 kV 3 x 25	m		14,42
06.P01.I03.040	Cavi in rame rigidi o flessibili, isolati in gomma etilpropilenica ad alto modulo qualità G7, guaina termoplastica di qualità M1, schermo a nastri, fili o treccia di rame, sotto guaina termoplastica di qualità M1, a norme CEI 20-13, per tensione nominale 0,6/1 kV (Tipo U/R/FG7OM1H1M1 0,6/1 kV) non propagante l'incendio ed a bassissima emissione di fumi opachi e gas tossici e corrosivi secondo le norme CEI 20-22 III; CEI 20-37; CEI 20-38. tripolare- cavo tipo FG70M1H1M1 0,6/1 kV 3 x 35	m		18,53
06.P01.I03.045	Cavi in rame rigidi o flessibili, isolati in gomma etilpropilenica ad alto modulo qualità G7, guaina termoplastica di qualità M1, schermo a nastri, fili o treccia di rame, sotto guaina termoplastica di qualità M1, a norme CEI 20-13, per tensione nominale 0,6/1 kV (Tipo U/R/FG7OM1H1M1 0,6/1 kV) non propagante l'incendio ed a bassissima emissione di fumi opachi e gas tossici e corrosivi secondo le norme CEI 20-22 III; CEI 20-37; CEI 20-38. tripolare- cavo tipo FG70M1H1M1 0,6/1 kV 3 x 50	m		25,39
06.P01.I03.050	Cavi in rame rigidi o flessibili, isolati in gomma etilpropilenica ad alto modulo qualità G7, guaina termoplastica di qualità M1, schermo a nastri, fili o treccia di rame, sotto guaina termoplastica di qualità M1, a norme CEI 20-13, per tensione nominale 0,6/1 kV (Tipo U/R/FG7OM1H1M1 0,6/1 kV) non propagante l'incendio ed a bassissima emissione di fumi opachi e gas tossici e corrosivi secondo le norme CEI 20-22 III; CEI 20-37; CEI 20-38. tripolare- cavo tipo FG70M1H1M1 0,6/1 kV 3 x 70	m		35,61
06.P01.I03.055	Cavi in rame rigidi o flessibili, isolati in gomma etilpropilenica ad alto modulo qualità G7, guaina termoplastica di qualità M1, schermo a nastri, fili o treccia di rame, sotto guaina termoplastica di qualità M1, a norme CEI 20-13, per tensione nominale 0,6/1 kV (Tipo U/R/FG7OM1H1M1 0,6/1 kV) non propagante l'incendio ed a bassissima emissione di fumi opachi e gas tossici e corrosivi secondo le norme CEI 20-22 III; CEI 20-37; CEI 20-38. tripolare- cavo tipo FG70M1H1M1 0,6/1 kV 3 x 95	m		45,61
06.P01.I04.005	Cavi in rame rigidi o flessibili, isolati in gomma etilpropilenica ad alto modulo qualità G7, guaina termoplastica di qualità M1, schermo a nastri, fili o treccia di rame, sotto guaina termoplastica di qualità M1, a norme CEI 20-13, per tensione nominale 0,6/1 kV (Tipo U/R/FG7OM1H1M1 0,6/1 kV) non propagante l'incendio ed a bassissima emissione di fumi opachi e gas tossici e corrosivi secondo le norme CEI 20-22 III; CEI 20-37; CEI 20-38. quadripolare- cavo tipo FG70M1H1M1 0,6/1 kV 4 x 1,5	m		2,29
06.P01.I04.010	Cavi in rame rigidi o flessibili, isolati in gomma etilpropilenica ad alto modulo qualità G7, guaina termoplastica di qualità M1, schermo a nastri, fili o treccia di rame, sotto guaina termoplastica di qualità M1, a norme CEI 20-13, per tensione nominale 0,6/1 kV (Tipo U/R/FG7OM1H1M1 0,6/1 kV) non propagante l'incendio ed a bassissima emissione di fumi opachi e gas tossici e corrosivi secondo le norme CEI 20-22 III; CEI 20-37; CEI 20-38. quadripolare- cavo tipo FG70M1H1M1 0,6/1 kV 4 x 2,5	m		2,96
06.P01.I04.015	Cavi in rame rigidi o flessibili, isolati in gomma etilpropilenica ad alto modulo qualità G7, guaina termoplastica di qualità M1, schermo a nastri, fili o treccia di rame, sotto guaina termoplastica di qualità M1, a norme CEI 20-13, per tensione nominale 0,6/1 kV (Tipo U/R/FG7OM1H1M1 0,6/1 kV) non propagante l'incendio ed a bassissima emissione di fumi opachi e gas tossici e corrosivi secondo le norme CEI 20-22 III; CEI 20-37; CEI 20-38. quadripolare- cavo tipo FG70M1H1M1 0,6/1 kV 4 x 4	m		4,04
06.P01.I04.020	Cavi in rame rigidi o flessibili, isolati in gomma etilpropilenica ad alto modulo qualità G7, guaina termoplastica di qualità M1, schermo a nastri, fili o treccia di rame, sotto guaina termoplastica di qualità M1, a norme CEI 20-13, per tensione nominale 0,6/1 kV (Tipo U/R/FG7OM1H1M1 0,6/1 kV) non propagante l'incendio ed a bassissima emissione di fumi opachi e gas tossici e corrosivi secondo le norme CEI 20-22 III; CEI 20-37; CEI 20-38. quadripolare- cavo tipo FG70M1H1M1 0,6/1 kV 4 x 6	m		5,58
06.P01.I04.025	Cavi in rame rigidi o flessibili, isolati in gomma etilpropilenica ad alto modulo qualità G7, guaina termoplastica di qualità M1, schermo a nastri, fili o treccia di rame, sotto guaina termoplastica di qualità M1, a norme CEI 20-13, per tensione nominale 0,6/1 kV (Tipo U/R/FG7OM1H1M1 0,6/1 kV) non propagante l'incendio ed a bassissima emissione di fumi opachi e gas tossici e corrosivi secondo le norme CEI 20-22 III; CEI 20-37; CEI 20-38. quadripolare- cavo tipo FG70M1H1M1 0,6/1 kV 4 x 10	m		9,16
06.P01.I04.030	Cavi in rame rigidi o flessibili, isolati in gomma etilpropilenica ad alto modulo qualità G7, guaina termoplastica di qualità M1, schermo a nastri, fili o treccia di rame, sotto guaina termoplastica di qualità M1, a norme CEI 20-13, per tensione nominale 0,6/1 kV (Tipo U/R/FG7OM1H1M1 0,6/1 kV) non propagante l'incendio ed a bassissima emissione di fumi opachi e gas tossici e corrosivi secondo le norme CEI 20-22 III; CEI 20-37; CEI 20-38. quadripolare- cavo tipo FG70M1H1M1 0,6/1 kV 4 x 16	m		13,41
06.P01.I04.035	Cavi in rame rigidi o flessibili, isolati in gomma etilpropilenica ad alto modulo qualità G7, guaina termoplastica di qualità M1, schermo a nastri, fili o treccia di rame, sotto guaina termoplastica di qualità M1, a norme CEI 20-13, per tensione nominale 0,6/1 kV (Tipo U/R/FG7OM1H1M1 0,6/1 kV) non propagante l'incendio ed a bassissima emissione di fumi opachi e gas tossici e corrosivi secondo le norme CEI 20-22 III; CEI 20-37; CEI 20-38. quadripolare- cavo tipo FG70M1H1M1 0,6/1 kV 4 x 25	m		18,52
06.P01.I04.040	Cavi in rame rigidi o flessibili, isolati in gomma etilpropilenica ad alto modulo qualità G7, guaina termoplastica di qualità M1, schermo a nastri, fili o treccia di rame, sotto guaina termoplastica di qualità M1, a norme CEI 20-13, per tensione nominale 0,6/1 kV (Tipo U/R/FG7OM1H1M1 0,6/1 kV) non propagante l'incendio ed a bassissima emissione di fumi opachi e gas tossici e corrosivi secondo le norme CEI 20-22 III; CEI 20-37; CEI 20-38. quadripolare- cavo tipo FG70M1H1M1 0,6/1 kV 3x 35+1x25	m		21,62
06.P01.I04.045	Cavi in rame rigidi o flessibili, isolati in gomma etilpropilenica ad alto modulo qualità G7, guaina termoplastica di qualità M1, schermo a nastri, fili o treccia di rame, sotto guaina termoplastica di qualità M1, a norme CEI 20-13, per tensione nominale 0,6/1 kV (Tipo U/R/FG7OM1H1M1 0,6/1 kV) non propagante l'incendio ed a bassissima emissione di fumi opachi e gas tossici e corrosivi secondo le norme CEI 20-22 III; CEI 20-37; CEI 20-38. quadripolare- cavo tipo FG70M1H1M1 0,6/1 kV 3x50+1x25	m		28,33
06.P01.I04.050	Cavi in rame rigidi o flessibili, isolati in gomma etilpropilenica ad alto modulo qualità G7, guaina termoplastica di qualità M1, schermo a nastri, fili o treccia di rame, sotto guaina termoplastica di qualità M1, a norme CEI 20-13, per tensione nominale 0,6/1 kV (Tipo U/R/FG7OM1H1M1 0,6/1 kV) non propagante l'incendio ed a bassissima emissione di fumi opachi e gas tossici e corrosivi secondo le norme CEI 20-22 III; CEI 20-37; CEI 20-38. quadripolare- cavo tipo FG70M1H1M1 0,6/1 kV 3x70+1x35	m		39,01
06.P01.I04.055	Cavi in rame rigidi o flessibili, isolati in gomma etilpropilenica ad alto modulo qualità G7, guaina termoplastica di qualità M1, schermo a nastri, fili o treccia di rame, sotto guaina termoplastica di qualità M1, a norme CEI 20-13, per tensione nominale 0,6/1 kV (Tipo U/R/FG7OM1H1M1 0,6/1 kV) non propagante l'incendio ed a bassissima emissione di fumi opachi e gas tossici e corrosivi secondo le norme CEI 20-22 III; CEI 20-37; CEI 20-38. quadripolare- cavo tipo FG70M1H1M1 0,6/1 kV 3x95+1x50	m		50,74
06.P01.I05.005	Cavi in rame rigidi o flessibili, isolati in gomma etilpropilenica ad alto modulo qualità G7, guaina termoplastica di qualità M1, schermo a nastri, fili o treccia di rame, sotto guaina termoplastica di qualità M1, a norme CEI 20-13, per tensione nominale 0,6/1 kV (Tipo U/R/FG7OM1H1M1 0,6/1 kV) non propagante l'incendio ed a bassissima emissione di fumi opachi e gas tossici e corrosivi secondo le norme CEI 20-22 III; CEI 20-37; CEI 20-38. pentapolare- cavo tipo FG70M1H1M1 0,6/1 kV 5 x 1,5	m		2,68
06.P01.I05.010	Cavi in rame rigidi o flessibili, isolati in gomma etilpropilenica ad alto modulo qualità G7, guaina termoplastica di qualità M1, schermo a nastri, fili o treccia di rame, sotto guaina termoplastica di qualità M1, a norme CEI 20-13, per tensione nominale 0,6/1 kV (Tipo U/R/FG7OM1H1M1 0,6/1 kV) non propagante l'incendio ed a bassissima emissione di fumi opachi e gas tossici e corrosivi secondo le norme CEI 20-22 III; CEI 20-37; CEI 20-38. pentapolare- cavo tipo FG70M1H1M1 0,6/1 kV 5 x 2,5	m		3,57
06.P01.I05.015	Cavi in rame rigidi o flessibili, isolati in gomma etilpropilenica ad alto modulo qualità G7, guaina termoplastica di qualità M1, schermo a nastri, fili o treccia di rame, sotto guaina termoplastica di qualità M1, a norme CEI 20-13, per tensione nominale 0,6/1 kV (Tipo U/R/FG7OM1H1M1 0,6/1 kV) non propagante l'incendio ed a bassissima emissione di fumi opachi e gas tossici e corrosivi secondo le norme CEI 20-22 III; CEI 20-37; CEI 20-38. pentapolare- cavo tipo FG70M1H1M1 0,6/1 kV 5 x 4	m		5,08
06.P01.I05.020	Cavi in rame rigidi o flessibili, isolati in gomma etilpropilenica ad alto modulo qualità G7, guaina termoplastica di qualità M1, schermo a nastri, fili o treccia di rame, sotto guaina termoplastica di qualità M1, a norme CEI 20-13, per tensione nominale 0,6/1 kV (Tipo U/R/FG7OM1H1M1 0,6/1 kV) non propagante l'incendio ed a bassissima emissione di fumi opachi e gas tossici e corrosivi secondo le norme CEI 20-22 III; CEI 20-37; CEI 20-38. pentapolare- cavo tipo FG70M1H1M1 0,6/1 kV 5 x 6	m		6,75
06.P01.I05.025	Cavi in rame rigidi o flessibili, isolati in gomma etilpropilenica ad alto modulo qualità G7, guaina termoplastica di qualità M1, schermo a nastri, fili o treccia di rame, sotto guaina termoplastica di qualità M1, a norme CEI 20-13, per tensione nominale 0,6/1 kV (Tipo U/R/FG7OM1H1M1 0,6/1 kV) non propagante l'incendio ed a bassissima emissione di fumi opachi e gas tossici e corrosivi secondo le norme CEI 20-22 III; CEI 20-37; CEI 20-38. pentapolare- cavo tipo FG70M1H1M1 0,6/1 kV 5 x 10	m		10,64
06.P01.I05.030	Cavi in rame rigidi o flessibili, isolati in gomma etilpropilenica ad alto modulo qualità G7, guaina termoplastica di qualità M1, schermo a nastri, fili o treccia di rame, sotto guaina termoplastica di qualità M1, a norme CEI 20-13, per tensione nominale 0,6/1 kV (Tipo U/R/FG7OM1H1M1 0,6/1 kV) non propagante l'incendio ed a bassissima emissione di fumi opachi e gas tossici e corrosivi secondo le norme CEI 20-22 III; CEI 20-37; CEI 20-38. pentapolare- cavo tipo FG70M1H1M1 0,6/1 kV 5 x 16	m		15,35
06.P01.I05.035	Cavi in rame rigidi o flessibili, isolati in gomma etilpropilenica ad alto modulo qualità G7, guaina termoplastica di qualità M1, schermo a nastri, fili o treccia di rame, sotto guaina termoplastica di qualità M1, a norme CEI 20-13, per tensione nominale 0,6/1 kV (Tipo U/R/FG7OM1H1M1 0,6/1 kV) non propagante l'incendio ed a bassissima emissione di fumi opachi e gas tossici e corrosivi secondo le norme CEI 20-22 III; CEI 20-37; CEI 20-38. pentapolare- cavo tipo FG70M1H1M1 0,6/1 kV 5 x 25	m		22,50
06.P01.J01.025	Cavi in rame rigidi o flessibili isolati in gomma etilpropilenica ad alto modulo qualità G7, guaina di PVC, armatura a fili o nastri di acciaio, sotto guaina di PVC, a norme CEI 20-13, per tensione nominale 0,6/1 kV (Tipo U/RFG7ORAR 0,6/1 kV) non propagante l'incendio ed a ridotta emissione di gas corrosivi secondo le norme CEI 20-22 II; CEI 20-37. unipolare- cavo tipo FG70RAR 0,6/1 kV 1 x 10	m		2,40
06.P01.J01.030	Cavi in rame rigidi o flessibili isolati in gomma etilpropilenica ad alto modulo qualità G7, guaina di PVC, armatura a fili o nastri di acciaio, sotto guaina di PVC, a norme CEI 20-13, per tensione nominale 0,6/1 kV (Tipo U/RFG7ORAR 0,6/1 kV) non propagante l'incendio ed a ridotta emissione di gas corrosivi secondo le norme CEI 20-22 II; CEI 20-37. unipolare- cavo tipo FG70RAR 0,6/1 kV 1 x 16	m		3,19
06.P01.J01.035	Cavi in rame rigidi o flessibili isolati in gomma etilpropilenica ad alto modulo qualità G7, guaina di PVC, armatura a fili o nastri di acciaio, sotto guaina di PVC, a norme CEI 20-13, per tensione nominale 0,6/1 kV (Tipo U/RFG7ORAR 0,6/1 kV) non propagante l'incendio ed a ridotta emissione di gas corrosivi secondo le norme CEI 20-22 II; CEI 20-37. unipolare- cavo tipo FG70RAR 0,6/1 kV 1 x 25	m		4,64
06.P01.J01.040	Cavi in rame rigidi o flessibili isolati in gomma etilpropilenica ad alto modulo qualità G7, guaina di PVC, armatura a fili o nastri di acciaio, sotto guaina di PVC, a norme CEI 20-13, per tensione nominale 0,6/1 kV (Tipo U/RFG7ORAR 0,6/1 kV) non propagante l'incendio ed a ridotta emissione di gas corrosivi secondo le norme CEI 20-22 II; CEI 20-37. unipolare- cavo tipo FG70RAR 0,6/1 kV 1 x 35	m		6,10
06.P01.J01.045	Cavi in rame rigidi o flessibili isolati in gomma etilpropilenica ad alto modulo qualità G7, guaina di PVC, armatura a fili o nastri di acciaio, sotto guaina di PVC, a norme CEI 20-13, per tensione nominale 0,6/1 kV (Tipo U/RFG7ORAR 0,6/1 kV) non propagante l'incendio ed a ridotta emissione di gas corrosivi secondo le norme CEI 20-22 II; CEI 20-37. unipolare- cavo tipo FG70RAR 0,6/1 kV 1 x 50	m		8,28
06.P01.J01.050	Cavi in rame rigidi o flessibili isolati in gomma etilpropilenica ad alto modulo qualità G7, guaina di PVC, armatura a fili o nastri di acciaio, sotto guaina di PVC, a norme CEI 20-13, per tensione nominale 0,6/1 kV (Tipo U/RFG7ORAR 0,6/1 kV) non propagante l'incendio ed a ridotta emissione di gas corrosivi secondo le norme CEI 20-22 II; CEI 20-37. unipolare- cavo tipo FG70RAR 0,6/1 kV 1 x 70	m		11,17
06.P01.J01.055	Cavi in rame rigidi o flessibili isolati in gomma etilpropilenica ad alto modulo qualità G7, guaina di PVC, armatura a fili o nastri di acciaio, sotto guaina di PVC, a norme CEI 20-13, per tensione nominale 0,6/1 kV (Tipo U/RFG7ORAR 0,6/1 kV) non propagante l'incendio ed a ridotta emissione di gas corrosivi secondo le norme CEI 20-22 II; CEI 20-37. unipolare- cavo tipo FG70RAR 0,6/1 kV 1 x 95	m		14,20
06.P01.J01.060	Cavi in rame rigidi o flessibili isolati in gomma etilpropilenica ad alto modulo qualità G7, guaina di PVC, armatura a fili o nastri di acciaio, sotto guaina di PVC, a norme CEI 20-13, per tensione nominale 0,6/1 kV (Tipo U/RFG7ORAR 0,6/1 kV) non propagante l'incendio ed a ridotta emissione di gas corrosivi secondo le norme CEI 20-22 II; CEI 20-37. unipolare- cavo tipo FG70RAR 0,6/1 kV 1 x 120	m		18,42
06.P01.J01.065	Cavi in rame rigidi o flessibili isolati in gomma etilpropilenica ad alto modulo qualità G7, guaina di PVC, armatura a fili o nastri di acciaio, sotto guaina di PVC, a norme CEI 20-13, per tensione nominale 0,6/1 kV (Tipo U/RFG7ORAR 0,6/1 kV) non propagante l'incendio ed a ridotta emissione di gas corrosivi secondo le norme CEI 20-22 II; CEI 20-37. unipolare- cavo tipo FG70RAR 0,6/1 kV 1 x 150	m		22,13
06.P01.J01.070	Cavi in rame rigidi o flessibili isolati in gomma etilpropilenica ad alto modulo qualità G7, guaina di PVC, armatura a fili o nastri di acciaio, sotto guaina di PVC, a norme CEI 20-13, per tensione nominale 0,6/1 kV (Tipo U/RFG7ORAR 0,6/1 kV) non propagante l'incendio ed a ridotta emissione di gas corrosivi secondo le norme CEI 20-22 II; CEI 20-37. unipolare- cavo tipo FG70RAR 0,6/1 kV 1 x 185	m		26,30
06.P01.J01.075	Cavi in rame rigidi o flessibili isolati in gomma etilpropilenica ad alto modulo qualità G7, guaina di PVC, armatura a fili o nastri di acciaio, sotto guaina di PVC, a norme CEI 20-13, per tensione nominale 0,6/1 kV (Tipo U/RFG7ORAR 0,6/1 kV) non propagante l'incendio ed a ridotta emissione di gas corrosivi secondo le norme CEI 20-22 II; CEI 20-37. unipolare- cavo tipo FG70RAR 0,6/1 kV 1 x 240	m		32,77
06.P01.J01.080	Cavi in rame rigidi o flessibili isolati in gomma etilpropilenica ad alto modulo qualità G7, guaina di PVC, armatura a fili o nastri di acciaio, sotto guaina di PVC, a norme CEI 20-13, per tensione nominale 0,6/1 kV (Tipo U/RFG7ORAR 0,6/1 kV) non propagante l'incendio ed a ridotta emissione di gas corrosivi secondo le norme CEI 20-22 II; CEI 20-37. unipolare- cavo tipo FG70RAR 0,6/1 kV 1 x 300	m		41,49
06.P01.J02.005	Cavi in rame rigidi o flessibili isolati in gomma etilpropilenica ad alto modulo qualità G7, guaina di PVC, armatura a fili o nastri di acciaio, sotto guaina di PVC, a norme CEI 20-13, per tensione nominale 0,6/1 kV (Tipo U/RFG7ORAR 0,6/1 kV) non propagante l'incendio ed a ridotta emissione di gas corrosivi secondo le norme CEI 20-22 II; CEI 20-37. bipolare- cavo tipo FG70RAR 0,6/1 kV 2 x 1,5	m		1,48
06.P01.J02.010	Cavi in rame rigidi o flessibili isolati in gomma etilpropilenica ad alto modulo qualità G7, guaina di PVC, armatura a fili o nastri di acciaio, sotto guaina di PVC, a norme CEI 20-13, per tensione nominale 0,6/1 kV (Tipo U/RFG7ORAR 0,6/1 kV) non propagante l'incendio ed a ridotta emissione di gas corrosivi secondo le norme CEI 20-22 II; CEI 20-37. bipolare- cavo tipo FG70RAR 0,6/1 kV 2 x 2,5	m		1,90
06.P01.J02.015	Cavi in rame rigidi o flessibili isolati in gomma etilpropilenica ad alto modulo qualità G7, guaina di PVC, armatura a fili o nastri di acciaio, sotto guaina di PVC, a norme CEI 20-13, per tensione nominale 0,6/1 kV (Tipo U/RFG7ORAR 0,6/1 kV) non propagante l'incendio ed a ridotta emissione di gas corrosivi secondo le norme CEI 20-22 II; CEI 20-37. bipolare- cavo tipo FG70RAR 0,6/1 kV 2 x 4	m		2,56
06.P01.J02.020	Cavi in rame rigidi o flessibili isolati in gomma etilpropilenica ad alto modulo qualità G7, guaina di PVC, armatura a fili o nastri di acciaio, sotto guaina di PVC, a norme CEI 20-13, per tensione nominale 0,6/1 kV (Tipo U/RFG7ORAR 0,6/1 kV) non propagante l'incendio ed a ridotta emissione di gas corrosivi secondo le norme CEI 20-22 II; CEI 20-37. bipolare- cavo tipo FG70RAR 0,6/1 kV 2 x 6	m		3,28
06.P01.J02.025	Cavi in rame rigidi o flessibili isolati in gomma etilpropilenica ad alto modulo qualità G7, guaina di PVC, armatura a fili o nastri di acciaio, sotto guaina di PVC, a norme CEI 20-13, per tensione nominale 0,6/1 kV (Tipo U/RFG7ORAR 0,6/1 kV) non propagante l'incendio ed a ridotta emissione di gas corrosivi secondo le norme CEI 20-22 II; CEI 20-37. bipolare- cavo tipo FG70RAR 0,6/1 kV 2 x 10	m		5,11
06.P01.J02.030	Cavi in rame rigidi o flessibili isolati in gomma etilpropilenica ad alto modulo qualità G7, guaina di PVC, armatura a fili o nastri di acciaio, sotto guaina di PVC, a norme CEI 20-13, per tensione nominale 0,6/1 kV (Tipo U/RFG7ORAR 0,6/1 kV) non propagante l'incendio ed a ridotta emissione di gas corrosivi secondo le norme CEI 20-22 II; CEI 20-37. bipolare- cavo tipo FG70RAR 0,6/1 kV 2 x 16	m		6,96
06.P01.J02.035	Cavi in rame rigidi o flessibili isolati in gomma etilpropilenica ad alto modulo qualità G7, guaina di PVC, armatura a fili o nastri di acciaio, sotto guaina di PVC, a norme CEI 20-13, per tensione nominale 0,6/1 kV (Tipo U/RFG7ORAR 0,6/1 kV) non propagante l'incendio ed a ridotta emissione di gas corrosivi secondo le norme CEI 20-22 II; CEI 20-37. bipolare- cavo tipo FG70RAR 0,6/1 kV 2 x 25	m		10,12
06.P01.J02.040	Cavi in rame rigidi o flessibili isolati in gomma etilpropilenica ad alto modulo qualità G7, guaina di PVC, armatura a fili o nastri di acciaio, sotto guaina di PVC, a norme CEI 20-13, per tensione nominale 0,6/1 kV (Tipo U/RFG7ORAR 0,6/1 kV) non propagante l'incendio ed a ridotta emissione di gas corrosivi secondo le norme CEI 20-22 II; CEI 20-37. bipolare- cavo tipo FG70RAR 0,6/1 kV 2 x 35	m		12,32
06.P01.J02.045	Cavi in rame rigidi o flessibili isolati in gomma etilpropilenica ad alto modulo qualità G7, guaina di PVC, armatura a fili o nastri di acciaio, sotto guaina di PVC, a norme CEI 20-13, per tensione nominale 0,6/1 kV (Tipo U/RFG7ORAR 0,6/1 kV) non propagante l'incendio ed a ridotta emissione di gas corrosivi secondo le norme CEI 20-22 II; CEI 20-37. bipolare- cavo tipo FG70RAR 0,6/1 kV 2 x 50	m		16,89
06.P01.J03.005	Cavi in rame rigidi o flessibili isolati in gomma etilpropilenica ad alto modulo qualità G7, guaina di PVC, armatura a fili o nastri di acciaio, sotto guaina di PVC, a norme CEI 20-13, per tensione nominale 0,6/1 kV (Tipo U/RFG7ORAR 0,6/1 kV) non propagante l'incendio ed a ridotta emissione di gas corrosivi secondo le norme CEI 20-22 II; CEI 20-37. tripolare- cavo tipo FG70RAR 0,6/1 kV 3 x 1,5	m		1,72
06.P01.J03.010	Cavi in rame rigidi o flessibili isolati in gomma etilpropilenica ad alto modulo qualità G7, guaina di PVC, armatura a fili o nastri di acciaio, sotto guaina di PVC, a norme CEI 20-13, per tensione nominale 0,6/1 kV (Tipo U/RFG7ORAR 0,6/1 kV) non propagante l'incendio ed a ridotta emissione di gas corrosivi secondo le norme CEI 20-22 II; CEI 20-37. tripolare- cavo tipo FG70RAR 0,6/1 kV 3 x 2,5	m		2,24
06.P01.J03.015	Cavi in rame rigidi o flessibili isolati in gomma etilpropilenica ad alto modulo qualità G7, guaina di PVC, armatura a fili o nastri di acciaio, sotto guaina di PVC, a norme CEI 20-13, per tensione nominale 0,6/1 kV (Tipo U/RFG7ORAR 0,6/1 kV) non propagante l'incendio ed a ridotta emissione di gas corrosivi secondo le norme CEI 20-22 II; CEI 20-37. tripolare- cavo tipo FG70RAR 0,6/1 kV 3 x 4	m		3,01
06.P01.J03.020	Cavi in rame rigidi o flessibili isolati in gomma etilpropilenica ad alto modulo qualità G7, guaina di PVC, armatura a fili o nastri di acciaio, sotto guaina di PVC, a norme CEI 20-13, per tensione nominale 0,6/1 kV (Tipo U/RFG7ORAR 0,6/1 kV) non propagante l'incendio ed a ridotta emissione di gas corrosivi secondo le norme CEI 20-22 II; CEI 20-37. tripolare- cavo tipo FG70RAR 0,6/1 kV 3 x 6	m		4,10
06.P01.J03.025	Cavi in rame rigidi o flessibili isolati in gomma etilpropilenica ad alto modulo qualità G7, guaina di PVC, armatura a fili o nastri di acciaio, sotto guaina di PVC, a norme CEI 20-13, per tensione nominale 0,6/1 kV (Tipo U/RFG7ORAR 0,6/1 kV) non propagante l'incendio ed a ridotta emissione di gas corrosivi secondo le norme CEI 20-22 II; CEI 20-37. tripolare- cavo tipo FG70RAR 0,6/1 kV 3 x 10	m		6,45
06.P01.J03.030	Cavi in rame rigidi o flessibili isolati in gomma etilpropilenica ad alto modulo qualità G7, guaina di PVC, armatura a fili o nastri di acciaio, sotto guaina di PVC, a norme CEI 20-13, per tensione nominale 0,6/1 kV (Tipo U/RFG7ORAR 0,6/1 kV) non propagante l'incendio ed a ridotta emissione di gas corrosivi secondo le norme CEI 20-22 II; CEI 20-37. tripolare- cavo tipo FG70RAR 0,6/1 kV 3 x 16	m		9,32
06.P01.J03.035	Cavi in rame rigidi o flessibili isolati in gomma etilpropilenica ad alto modulo qualità G7, guaina di PVC, armatura a fili o nastri di acciaio, sotto guaina di PVC, a norme CEI 20-13, per tensione nominale 0,6/1 kV (Tipo U/RFG7ORAR 0,6/1 kV) non propagante l'incendio ed a ridotta emissione di gas corrosivi secondo le norme CEI 20-22 II; CEI 20-37. tripolare- cavo tipo FG70RAR 0,6/1 kV 3 x 25	m		13,74
06.P01.J03.040	Cavi in rame rigidi o flessibili isolati in gomma etilpropilenica ad alto modulo qualità G7, guaina di PVC, armatura a fili o nastri di acciaio, sotto guaina di PVC, a norme CEI 20-13, per tensione nominale 0,6/1 kV (Tipo U/RFG7ORAR 0,6/1 kV) non propagante l'incendio ed a ridotta emissione di gas corrosivi secondo le norme CEI 20-22 II; CEI 20-37. tripolare- cavo tipo FG70RAR 0,6/1 kV 3 x 35	m		17,79
06.P01.J03.045	Cavi in rame rigidi o flessibili isolati in gomma etilpropilenica ad alto modulo qualità G7, guaina di PVC, armatura a fili o nastri di acciaio, sotto guaina di PVC, a norme CEI 20-13, per tensione nominale 0,6/1 kV (Tipo U/RFG7ORAR 0,6/1 kV) non propagante l'incendio ed a ridotta emissione di gas corrosivi secondo le norme CEI 20-22 II; CEI 20-37. tripolare- cavo tipo FG70RAR 0,6/1 kV 3 x 50	m		24,20
06.P01.J03.050	Cavi in rame rigidi o flessibili isolati in gomma etilpropilenica ad alto modulo qualità G7, guaina di PVC, armatura a fili o nastri di acciaio, sotto guaina di PVC, a norme CEI 20-13, per tensione nominale 0,6/1 kV (Tipo U/RFG7ORAR 0,6/1 kV) non propagante l'incendio ed a ridotta emissione di gas corrosivi secondo le norme CEI 20-22 II; CEI 20-37. tripolare- cavo tipo FG70RAR 0,6/1 kV 3 x 70	m		33,46
06.P01.J03.055	Cavi in rame rigidi o flessibili isolati in gomma etilpropilenica ad alto modulo qualità G7, guaina di PVC, armatura a fili o nastri di acciaio, sotto guaina di PVC, a norme CEI 20-13, per tensione nominale 0,6/1 kV (Tipo U/RFG7ORAR 0,6/1 kV) non propagante l'incendio ed a ridotta emissione di gas corrosivi secondo le norme CEI 20-22 II; CEI 20-37. tripolare- cavo tipo FG70RAR 0,6/1 kV 3 x 95	m		43,84
06.P01.J04.005	Cavi in rame rigidi o flessibili isolati in gomma etilpropilenica ad alto modulo qualità G7, guaina di PVC, armatura a fili o nastri di acciaio, sotto guaina di PVC, a norme CEI 20-13, per tensione nominale 0,6/1 kV (Tipo U/RFG7ORAR 0,6/1 kV) non propagante l'incendio ed a ridotta emissione di gas corrosivi secondo le norme CEI 20-22 II; CEI 20-37. quadripolare- cavo tipo FG70RAR 0,6/1 kV 4 x 1,5	m		2,06
06.P01.J04.010	Cavi in rame rigidi o flessibili isolati in gomma etilpropilenica ad alto modulo qualità G7, guaina di PVC, armatura a fili o nastri di acciaio, sotto guaina di PVC, a norme CEI 20-13, per tensione nominale 0,6/1 kV (Tipo U/RFG7ORAR 0,6/1 kV) non propagante l'incendio ed a ridotta emissione di gas corrosivi secondo le norme CEI 20-22 II; CEI 20-37. quadripolare- cavo tipo FG70RAR 0,6/1 kV 4 x 2,5	m		2,77
06.P01.J04.015	Cavi in rame rigidi o flessibili isolati in gomma etilpropilenica ad alto modulo qualità G7, guaina di PVC, armatura a fili o nastri di acciaio, sotto guaina di PVC, a norme CEI 20-13, per tensione nominale 0,6/1 kV (Tipo U/RFG7ORAR 0,6/1 kV) non propagante l'incendio ed a ridotta emissione di gas corrosivi secondo le norme CEI 20-22 II; CEI 20-37. quadripolare- cavo tipo FG70RAR 0,6/1 kV 4 x 4	m		3,88
06.P01.J04.020	Cavi in rame rigidi o flessibili isolati in gomma etilpropilenica ad alto modulo qualità G7, guaina di PVC, armatura a fili o nastri di acciaio, sotto guaina di PVC, a norme CEI 20-13, per tensione nominale 0,6/1 kV (Tipo U/RFG7ORAR 0,6/1 kV) non propagante l'incendio ed a ridotta emissione di gas corrosivi secondo le norme CEI 20-22 II; CEI 20-37. quadripolare- cavo tipo FG70RAR 0,6/1 kV 4 x 6	m		5,31
06.P01.J04.025	Cavi in rame rigidi o flessibili isolati in gomma etilpropilenica ad alto modulo qualità G7, guaina di PVC, armatura a fili o nastri di acciaio, sotto guaina di PVC, a norme CEI 20-13, per tensione nominale 0,6/1 kV (Tipo U/RFG7ORAR 0,6/1 kV) non propagante l'incendio ed a ridotta emissione di gas corrosivi secondo le norme CEI 20-22 II; CEI 20-37. quadripolare- cavo tipo FG70RAR 0,6/1 kV 4 x 10	m		8,45
06.P01.J04.030	Cavi in rame rigidi o flessibili isolati in gomma etilpropilenica ad alto modulo qualità G7, guaina di PVC, armatura a fili o nastri di acciaio, sotto guaina di PVC, a norme CEI 20-13, per tensione nominale 0,6/1 kV (Tipo U/RFG7ORAR 0,6/1 kV) non propagante l'incendio ed a ridotta emissione di gas corrosivi secondo le norme CEI 20-22 II; CEI 20-37. quadripolare- cavo tipo FG70RAR 0,6/1 kV 4 x 16	m		12,36
06.P01.J04.035	Cavi in rame rigidi o flessibili isolati in gomma etilpropilenica ad alto modulo qualità G7, guaina di PVC, armatura a fili o nastri di acciaio, sotto guaina di PVC, a norme CEI 20-13, per tensione nominale 0,6/1 kV (Tipo U/RFG7ORAR 0,6/1 kV) non propagante l'incendio ed a ridotta emissione di gas corrosivi secondo le norme CEI 20-22 II; CEI 20-37. quadripolare- cavo tipo FG70RAR 0,6/1 kV 4 x 25	m		17,91
06.P01.J04.040	Cavi in rame rigidi o flessibili isolati in gomma etilpropilenica ad alto modulo qualità G7, guaina di PVC, armatura a fili o nastri di acciaio, sotto guaina di PVC, a norme CEI 20-13, per tensione nominale 0,6/1 kV (Tipo U/RFG7ORAR 0,6/1 kV) non propagante l'incendio ed a ridotta emissione di gas corrosivi secondo le norme CEI 20-22 II; CEI 20-37. quadripolare- cavo tipo FG70RAR 0,6/1 kV 3x 35+1x25	m		20,99
06.P01.J04.045	Cavi in rame rigidi o flessibili isolati in gomma etilpropilenica ad alto modulo qualità G7, guaina di PVC, armatura a fili o nastri di acciaio, sotto guaina di PVC, a norme CEI 20-13, per tensione nominale 0,6/1 kV (Tipo U/RFG7ORAR 0,6/1 kV) non propagante l'incendio ed a ridotta emissione di gas corrosivi secondo le norme CEI 20-22 II; CEI 20-37. quadripolare- cavo tipo FG70RAR 0,6/1 kV 3x50+1x25	m		27,83
06.P01.J04.050	Cavi in rame rigidi o flessibili isolati in gomma etilpropilenica ad alto modulo qualità G7, guaina di PVC, armatura a fili o nastri di acciaio, sotto guaina di PVC, a norme CEI 20-13, per tensione nominale 0,6/1 kV (Tipo U/RFG7ORAR 0,6/1 kV) non propagante l'incendio ed a ridotta emissione di gas corrosivi secondo le norme CEI 20-22 II; CEI 20-37. quadripolare- cavo tipo FG70RAR 0,6/1 kV 3x70+1x35	m		38,81
06.P01.J04.055	Cavi in rame rigidi o flessibili isolati in gomma etilpropilenica ad alto modulo qualità G7, guaina di PVC, armatura a fili o nastri di acciaio, sotto guaina di PVC, a norme CEI 20-13, per tensione nominale 0,6/1 kV (Tipo U/RFG7ORAR 0,6/1 kV) non propagante l'incendio ed a ridotta emissione di gas corrosivi secondo le norme CEI 20-22 II; CEI 20-37. quadripolare- cavo tipo FG70RAR 0,6/1 kV 3x95+1x50	m		51,17
06.P01.J05.005	Cavi in rame rigidi o flessibili isolati in gomma etilpropilenica ad alto modulo qualità G7, guaina di PVC, armatura a fili o nastri di acciaio, sotto guaina di PVC, a norme CEI 20-13, per tensione nominale 0,6/1 kV (Tipo U/RFG7ORAR 0,6/1 kV) non propagante l'incendio ed a ridotta emissione di gas corrosivi secondo le norme CEI 20-22 II; CEI 20-37. pentapolare- cavo tipo FG70RAR 0,6/1 kV 5 x 1,5	m		2,60
06.P01.J05.010	Cavi in rame rigidi o flessibili isolati in gomma etilpropilenica ad alto modulo qualità G7, guaina di PVC, armatura a fili o nastri di acciaio, sotto guaina di PVC, a norme CEI 20-13, per tensione nominale 0,6/1 kV (Tipo U/RFG7ORAR 0,6/1 kV) non propagante l'incendio ed a ridotta emissione di gas corrosivi secondo le norme CEI 20-22 II; CEI 20-37. pentapolare- cavo tipo FG70RAR 0,6/1 kV 5 x 2,5	m		3,32
06.P01.J05.015	Cavi in rame rigidi o flessibili isolati in gomma etilpropilenica ad alto modulo qualità G7, guaina di PVC, armatura a fili o nastri di acciaio, sotto guaina di PVC, a norme CEI 20-13, per tensione nominale 0,6/1 kV (Tipo U/RFG7ORAR 0,6/1 kV) non propagante l'incendio ed a ridotta emissione di gas corrosivi secondo le norme CEI 20-22 II; CEI 20-37. pentapolare- cavo tipo FG70RAR 0,6/1 kV 5 x 4	m		4,55
06.P01.J05.020	Cavi in rame rigidi o flessibili isolati in gomma etilpropilenica ad alto modulo qualità G7, guaina di PVC, armatura a fili o nastri di acciaio, sotto guaina di PVC, a norme CEI 20-13, per tensione nominale 0,6/1 kV (Tipo U/RFG7ORAR 0,6/1 kV) non propagante l'incendio ed a ridotta emissione di gas corrosivi secondo le norme CEI 20-22 II; CEI 20-37. pentapolare- cavo tipo FG70RAR 0,6/1 kV 5 x 6	m		6,35
06.P01.J05.025	Cavi in rame rigidi o flessibili isolati in gomma etilpropilenica ad alto modulo qualità G7, guaina di PVC, armatura a fili o nastri di acciaio, sotto guaina di PVC, a norme CEI 20-13, per tensione nominale 0,6/1 kV (Tipo U/RFG7ORAR 0,6/1 kV) non propagante l'incendio ed a ridotta emissione di gas corrosivi secondo le norme CEI 20-22 II; CEI 20-37. pentapolare- cavo tipo FG70RAR 0,6/1 kV 5 x 10	m		10,08
06.P01.J05.030	Cavi in rame rigidi o flessibili isolati in gomma etilpropilenica ad alto modulo qualità G7, guaina di PVC, armatura a fili o nastri di acciaio, sotto guaina di PVC, a norme CEI 20-13, per tensione nominale 0,6/1 kV (Tipo U/RFG7ORAR 0,6/1 kV) non propagante l'incendio ed a ridotta emissione di gas corrosivi secondo le norme CEI 20-22 II; CEI 20-37. pentapolare- cavo tipo FG70RAR 0,6/1 kV 5 x 16	m		14,93
06.P01.J05.035	Cavi in rame rigidi o flessibili isolati in gomma etilpropilenica ad alto modulo qualità G7, guaina di PVC, armatura a fili o nastri di acciaio, sotto guaina di PVC, a norme CEI 20-13, per tensione nominale 0,6/1 kV (Tipo U/RFG7ORAR 0,6/1 kV) non propagante l'incendio ed a ridotta emissione di gas corrosivi secondo le norme CEI 20-22 II; CEI 20-37. pentapolare- cavo tipo FG70RAR 0,6/1 kV 5 x 25	m		21,49
06.P01.J06.005	Cavi in rame rigidi o flessibili isolati in gomma etilpropilenica ad alto modulo qualità G7, guaina di PVC, armatura a fili o nastri di acciaio, sotto guaina di PVC, a norme CEI 20-13, per tensione nominale 0,6/1 kV (Tipo U/RFG7ORAR 0,6/1 kV) non propagante l'incendio ed a ridotta emissione di gas corrosivi secondo le norme CEI 20-22 II; CEI 20-37. multipolare- cavo tipo FG70RAR 0,6/1 kV 7 x 1,5	m		3,60
06.P01.J06.010	Cavi in rame rigidi o flessibili isolati in gomma etilpropilenica ad alto modulo qualità G7, guaina di PVC, armatura a fili o nastri di acciaio, sotto guaina di PVC, a norme CEI 20-13, per tensione nominale 0,6/1 kV (Tipo U/RFG7ORAR 0,6/1 kV) non propagante l'incendio ed a ridotta emissione di gas corrosivi secondo le norme CEI 20-22 II; CEI 20-37. multipolare- cavo tipo FG70RAR 0,6/1 kV 7 x 2,5	m		4,90
06.P01.J06.015	Cavi in rame rigidi o flessibili isolati in gomma etilpropilenica ad alto modulo qualità G7, guaina di PVC, armatura a fili o nastri di acciaio, sotto guaina di PVC, a norme CEI 20-13, per tensione nominale 0,6/1 kV (Tipo U/RFG7ORAR 0,6/1 kV) non propagante l'incendio ed a ridotta emissione di gas corrosivi secondo le norme CEI 20-22 II; CEI 20-37. multipolare- cavo tipo FG70RAR 0,6/1 kV 10 x 1,5	m		4,72
06.P01.J06.020	Cavi in rame rigidi o flessibili isolati in gomma etilpropilenica ad alto modulo qualità G7, guaina di PVC, armatura a fili o nastri di acciaio, sotto guaina di PVC, a norme CEI 20-13, per tensione nominale 0,6/1 kV (Tipo U/RFG7ORAR 0,6/1 kV) non propagante l'incendio ed a ridotta emissione di gas corrosivi secondo le norme CEI 20-22 II; CEI 20-37. multipolare- cavo tipo FG70RAR 0,6/1 kV 10 x 2,5	m		6,59
06.P01.J06.025	Cavi in rame rigidi o flessibili isolati in gomma etilpropilenica ad alto modulo qualità G7, guaina di PVC, armatura a fili o nastri di acciaio, sotto guaina di PVC, a norme CEI 20-13, per tensione nominale 0,6/1 kV (Tipo U/RFG7ORAR 0,6/1 kV) non propagante l'incendio ed a ridotta emissione di gas corrosivi secondo le norme CEI 20-22 II; CEI 20-37. multipolare- cavo tipo FG70RAR 0,6/1 kV 12 x 1,5	m		5,27
06.P01.J06.030	Cavi in rame rigidi o flessibili isolati in gomma etilpropilenica ad alto modulo qualità G7, guaina di PVC, armatura a fili o nastri di acciaio, sotto guaina di PVC, a norme CEI 20-13, per tensione nominale 0,6/1 kV (Tipo U/RFG7ORAR 0,6/1 kV) non propagante l'incendio ed a ridotta emissione di gas corrosivi secondo le norme CEI 20-22 II; CEI 20-37. multipolare- cavo tipo FG70RAR 0,6/1 kV 12 x 2,5	m		7,30
06.P01.J06.035	Cavi in rame rigidi o flessibili isolati in gomma etilpropilenica ad alto modulo qualità G7, guaina di PVC, armatura a fili o nastri di acciaio, sotto guaina di PVC, a norme CEI 20-13, per tensione nominale 0,6/1 kV (Tipo U/RFG7ORAR 0,6/1 kV) non propagante l'incendio ed a ridotta emissione di gas corrosivi secondo le norme CEI 20-22 II; CEI 20-37. multipolare- cavo tipo FG70RAR 0,6/1 kV 16 x 1,5	m		6,67
06.P01.J06.040	Cavi in rame rigidi o flessibili isolati in gomma etilpropilenica ad alto modulo qualità G7, guaina di PVC, armatura a fili o nastri di acciaio, sotto guaina di PVC, a norme CEI 20-13, per tensione nominale 0,6/1 kV (Tipo U/RFG7ORAR 0,6/1 kV) non propagante l'incendio ed a ridotta emissione di gas corrosivi secondo le norme CEI 20-22 II; CEI 20-37. multipolare- cavo tipo FG70RAR 0,6/1 kV 16 x 2,5	m		9,37
06.P01.J06.045	Cavi in rame rigidi o flessibili isolati in gomma etilpropilenica ad alto modulo qualità G7, guaina di PVC, armatura a fili o nastri di acciaio, sotto guaina di PVC, a norme CEI 20-13, per tensione nominale 0,6/1 kV (Tipo U/RFG7ORAR 0,6/1 kV) non propagante l'incendio ed a ridotta emissione di gas corrosivi secondo le norme CEI 20-22 II; CEI 20-37. multipolare- cavo tipo FG70RAR 0,6/1 kV 19 x 1,5	m		7,58
06.P01.J06.050	Cavi in rame rigidi o flessibili isolati in gomma etilpropilenica ad alto modulo qualità G7, guaina di PVC, armatura a fili o nastri di acciaio, sotto guaina di PVC, a norme CEI 20-13, per tensione nominale 0,6/1 kV (Tipo U/RFG7ORAR 0,6/1 kV) non propagante l'incendio ed a ridotta emissione di gas corrosivi secondo le norme CEI 20-22 II; CEI 20-37. multipolare- cavo tipo FG70RAR 0,6/1 kV 19 x 2,5	m		10,42
06.P01.J06.055	Cavi in rame rigidi o flessibili isolati in gomma etilpropilenica ad alto modulo qualità G7, guaina di PVC, armatura a fili o nastri di acciaio, sotto guaina di PVC, a norme CEI 20-13, per tensione nominale 0,6/1 kV (Tipo U/RFG7ORAR 0,6/1 kV) non propagante l'incendio ed a ridotta emissione di gas corrosivi secondo le norme CEI 20-22 II; CEI 20-37. multipolare- cavo tipo FG70RAR 0,6/1 kV 24 x 1,5	m		9,47
06.P01.J06.060	Cavi in rame rigidi o flessibili isolati in gomma etilpropilenica ad alto modulo qualità G7, guaina di PVC, armatura a fili o nastri di acciaio, sotto guaina di PVC, a norme CEI 20-13, per tensione nominale 0,6/1 kV (Tipo U/RFG7ORAR 0,6/1 kV) non propagante l'incendio ed a ridotta emissione di gas corrosivi secondo le norme CEI 20-22 II; CEI 20-37. multipolare- cavo tipo FG70RAR 0,6/1 kV 24 x 2,5	m		12,95
06.P01.K01.005	Cavi in rame flessibili isolati in gomma elastomerica di qualità G17, a norme CEI 20-35, per tensione nominale 450/750 V (Tipo FG17) non propagante l'incedio ed a ridotta emissione di fumi opachi e gas tossici e corrosivi secondo le norme CEI 20-22 II; CEI 20-37; CEI 20-38. CPR UE305/11 unipolare- cavo tipo FG17 - 450/750 V 1 x 1,5	m		0,32
06.P01.K01.010	Cavi in rame flessibili isolati in gomma elastomerica di qualità G17, a norme CEI 20-35, per tensione nominale 450/750 V (Tipo FG17) non propagante l'incedio ed a ridotta emissione di fumi opachi e gas tossici e corrosivi secondo le norme CEI 20-22 II; CEI 20-37; CEI 20-38. CPR UE305/11 unipolare- cavo tipo N07G9-K 1 x 2,5	m		0,42
06.P01.K01.015	Cavi in rame flessibili isolati in gomma elastomerica di qualità G17, a norme CEI 20-35, per tensione nominale 450/750 V (Tipo FG17) non propagante l'incedio ed a ridotta emissione di fumi opachi e gas tossici e corrosivi secondo le norme CEI 20-22 II; CEI 20-37; CEI 20-38. CPR UE305/11 unipolare- cavo tipo N07G9-K 1 x 4	m		0,60
06.P01.K01.020	Cavi in rame flessibili isolati in gomma elastomerica di qualità G17, a norme CEI 20-35, per tensione nominale 450/750 V (Tipo FG17) non propagante l'incedio ed a ridotta emissione di fumi opachi e gas tossici e corrosivi secondo le norme CEI 20-22 II; CEI 20-37; CEI 20-38. CPR UE305/11 unipolare- cavo tipo N07G9-K 1 x 6	m		0,83
06.P01.K01.025	Cavi in rame flessibili isolati in gomma elastomerica di qualità G17, a norme CEI 20-35, per tensione nominale 450/750 V (Tipo FG17) non propagante l'incedio ed a ridotta emissione di fumi opachi e gas tossici e corrosivi secondo le norme CEI 20-22 II; CEI 20-37; CEI 20-38. CPR UE305/11 unipolare- cavo tipo N07G9-K 1 x 10	m		1,48
06.P01.K01.030	Cavi in rame flessibili isolati in gomma elastomerica di qualità G17, a norme CEI 20-35, per tensione nominale 450/750 V (Tipo FG17) non propagante l'incedio ed a ridotta emissione di fumi opachi e gas tossici e corrosivi secondo le norme CEI 20-22 II; CEI 20-37; CEI 20-38. CPR UE305/11 unipolare- cavo tipo N07G9-K 1 x 16	m		2,19
06.P01.K01.035	Cavi in rame flessibili isolati in gomma elastomerica di qualità G17, a norme CEI 20-35, per tensione nominale 450/750 V (Tipo FG17) non propagante l'incedio ed a ridotta emissione di fumi opachi e gas tossici e corrosivi secondo le norme CEI 20-22 II; CEI 20-37; CEI 20-38. CPR UE305/11 unipolare- cavo tipo N07G9-K 1 x 25	m		3,28
06.P01.K01.040	Cavi in rame flessibili isolati in gomma elastomerica di qualità G17, a norme CEI 20-35, per tensione nominale 450/750 V (Tipo FG17) non propagante l'incedio ed a ridotta emissione di fumi opachi e gas tossici e corrosivi secondo le norme CEI 20-22 II; CEI 20-37; CEI 20-38. CPR UE305/11 unipolare- cavo tipo N07G9-K 1 x 35	m		4,56
06.P01.K01.045	Cavi in rame flessibili isolati in gomma elastomerica di qualità G17, a norme CEI 20-35, per tensione nominale 450/750 V (Tipo FG17) non propagante l'incedio ed a ridotta emissione di fumi opachi e gas tossici e corrosivi secondo le norme CEI 20-22 II; CEI 20-37; CEI 20-38. CPR UE305/11 unipolare- cavo tipo N07G9-K 1 x 50	m		5,94
06.P01.K01.050	Cavi in rame flessibili isolati in gomma elastomerica di qualità G17, a norme CEI 20-35, per tensione nominale 450/750 V (Tipo FG17) non propagante l'incedio ed a ridotta emissione di fumi opachi e gas tossici e corrosivi secondo le norme CEI 20-22 II; CEI 20-37; CEI 20-38. CPR UE305/11 unipolare- cavo tipo N07G9-K 1 x 70	m		8,96
06.P01.K01.055	Cavi in rame flessibili isolati in gomma elastomerica di qualità G17, a norme CEI 20-35, per tensione nominale 450/750 V (Tipo FG17) non propagante l'incedio ed a ridotta emissione di fumi opachi e gas tossici e corrosivi secondo le norme CEI 20-22 II; CEI 20-37; CEI 20-38. CPR UE305/11 unipolare- cavo tipo N07G9-K 1 x 95	m		11,75
06.P01.L01.005	Cavi in rame rigidi o flessibili, isolati in gomma elastomerica qualità G10, sotto guaina termoplastica di qualità M1, a norme CEI 20-45, per tensione nominale 0,6/1 kV (Tipo FTG10OM1 0,6/1 kV), resistente al fuoco per 3 ore secondo norme CEI 20-36 non propagante l'incendio ed a bassa emissione di fumi opachi e gas tossici e corrosivi secondo le norme CEI 20-22 III; CEI 20-37. unipolare- cavo tipo FTG10OM1 06/1 kV 1 x 1,5	m		1,14
06.P01.L01.010	Cavi in rame rigidi o flessibili, isolati in gomma elastomerica qualità G10, sotto guaina termoplastica di qualità M1, a norme CEI 20-45, per tensione nominale 0,6/1 kV (Tipo FTG10OM1 0,6/1 kV), resistente al fuoco per 3 ore secondo norme CEI 20-36 non propagante l'incendio ed a bassa emissione di fumi opachi e gas tossici e corrosivi secondo le norme CEI 20-22 III; CEI 20-37. unipolare- cavo tipo FTG10OM1 06/1 kV 1 x 2,5	m		1,29
06.P01.L01.015	Cavi in rame rigidi o flessibili, isolati in gomma elastomerica qualità G10, sotto guaina termoplastica di qualità M1, a norme CEI 20-45, per tensione nominale 0,6/1 kV (Tipo FTG10OM1 0,6/1 kV), resistente al fuoco per 3 ore secondo norme CEI 20-36 non propagante l'incendio ed a bassa emissione di fumi opachi e gas tossici e corrosivi secondo le norme CEI 20-22 III; CEI 20-37. unipolare- cavo tipo FTG10OM1 06/1 kV 1 x 4	m		1,52
06.P01.L01.020	Cavi in rame rigidi o flessibili, isolati in gomma elastomerica qualità G10, sotto guaina termoplastica di qualità M1, a norme CEI 20-45, per tensione nominale 0,6/1 kV (Tipo FTG10OM1 0,6/1 kV), resistente al fuoco per 3 ore secondo norme CEI 20-36 non propagante l'incendio ed a bassa emissione di fumi opachi e gas tossici e corrosivi secondo le norme CEI 20-22 III; CEI 20-37. unipolare- cavo tipo FTG10OM1 06/1 kV 1 x 6	m		1,90
06.P01.L01.025	Cavi in rame rigidi o flessibili, isolati in gomma elastomerica qualità G10, sotto guaina termoplastica di qualità M1, a norme CEI 20-45, per tensione nominale 0,6/1 kV (Tipo FTG10OM1 0,6/1 kV), resistente al fuoco per 3 ore secondo norme CEI 20-36 non propagante l'incendio ed a bassa emissione di fumi opachi e gas tossici e corrosivi secondo le norme CEI 20-22 III; CEI 20-37. unipolare- cavo tipo FTG10OM1 06/1 kV 1 x 10	m		2,64
06.P01.L01.030	Cavi in rame rigidi o flessibili, isolati in gomma elastomerica qualità G10, sotto guaina termoplastica di qualità M1, a norme CEI 20-45, per tensione nominale 0,6/1 kV (Tipo FTG10OM1 0,6/1 kV), resistente al fuoco per 3 ore secondo norme CEI 20-36 non propagante l'incendio ed a bassa emissione di fumi opachi e gas tossici e corrosivi secondo le norme CEI 20-22 III; CEI 20-37. unipolare- cavo tipo FTG10OM1 06/1 kV 1 x 16	m		3,73
06.P01.L01.035	Cavi in rame rigidi o flessibili, isolati in gomma elastomerica qualità G10, sotto guaina termoplastica di qualità M1, a norme CEI 20-45, per tensione nominale 0,6/1 kV (Tipo FTG10OM1 0,6/1 kV), resistente al fuoco per 3 ore secondo norme CEI 20-36 non propagante l'incendio ed a bassa emissione di fumi opachi e gas tossici e corrosivi secondo le norme CEI 20-22 III; CEI 20-37. unipolare- cavo tipo FTG10OM1 06/1 kV 1 x 25	m		5,16
06.P01.L01.040	Cavi in rame rigidi o flessibili, isolati in gomma elastomerica qualità G10, sotto guaina termoplastica di qualità M1, a norme CEI 20-45, per tensione nominale 0,6/1 kV (Tipo FTG10OM1 0,6/1 kV), resistente al fuoco per 3 ore secondo norme CEI 20-36 non propagante l'incendio ed a bassa emissione di fumi opachi e gas tossici e corrosivi secondo le norme CEI 20-22 III; CEI 20-37. unipolare- cavo tipo FTG10OM1 06/1 kV 1 x 35	m		6,61
06.P01.L01.045	Cavi in rame rigidi o flessibili, isolati in gomma elastomerica qualità G10, sotto guaina termoplastica di qualità M1, a norme CEI 20-45, per tensione nominale 0,6/1 kV (Tipo FTG10OM1 0,6/1 kV), resistente al fuoco per 3 ore secondo norme CEI 20-36 non propagante l'incendio ed a bassa emissione di fumi opachi e gas tossici e corrosivi secondo le norme CEI 20-22 III; CEI 20-37. unipolare- cavo tipo FTG10OM1 06/1 kV 1 x 50	m		8,90
06.P01.L01.050	Cavi in rame rigidi o flessibili, isolati in gomma elastomerica qualità G10, sotto guaina termoplastica di qualità M1, a norme CEI 20-45, per tensione nominale 0,6/1 kV (Tipo FTG10OM1 0,6/1 kV), resistente al fuoco per 3 ore secondo norme CEI 20-36 non propagante l'incendio ed a bassa emissione di fumi opachi e gas tossici e corrosivi secondo le norme CEI 20-22 III; CEI 20-37. unipolare- cavo tipo FTG10OM1 06/1 kV 1 x 70	m		12,03
06.P01.L01.055	Cavi in rame rigidi o flessibili, isolati in gomma elastomerica qualità G10, sotto guaina termoplastica di qualità M1, a norme CEI 20-45, per tensione nominale 0,6/1 kV (Tipo FTG10OM1 0,6/1 kV), resistente al fuoco per 3 ore secondo norme CEI 20-36 non propagante l'incendio ed a bassa emissione di fumi opachi e gas tossici e corrosivi secondo le norme CEI 20-22 III; CEI 20-37. unipolare- cavo tipo FTG10OM1 06/1 kV 1 x 95	m		15,13
06.P01.L01.060	Cavi in rame rigidi o flessibili, isolati in gomma elastomerica qualità G10, sotto guaina termoplastica di qualità M1, a norme CEI 20-45, per tensione nominale 0,6/1 kV (Tipo FTG10OM1 0,6/1 kV), resistente al fuoco per 3 ore secondo norme CEI 20-36 non propagante l'incendio ed a bassa emissione di fumi opachi e gas tossici e corrosivi secondo le norme CEI 20-22 III; CEI 20-37. unipolare- cavo tipo FTG10OM1 06/1 kV 1 x 120	m		19,35
06.P01.L01.065	Cavi in rame rigidi o flessibili, isolati in gomma elastomerica qualità G10, sotto guaina termoplastica di qualità M1, a norme CEI 20-45, per tensione nominale 0,6/1 kV (Tipo FTG10OM1 0,6/1 kV), resistente al fuoco per 3 ore secondo norme CEI 20-36 non propagante l'incendio ed a bassa emissione di fumi opachi e gas tossici e corrosivi secondo le norme CEI 20-22 III; CEI 20-37. unipolare- cavo tipo FTG10OM1 06/1 kV 1 x 150	m		23,36
06.P01.L02.005	Cavi in rame rigidi o flessibili, isolati in gomma elastomerica qualità G10, sotto guaina termoplastica di qualità M1, a norme CEI 20-45, per tensione nominale 0,6/1 kV (Tipo FTG10OM1 0,6/1 kV), resistente al fuoco per 3 ore secondo norme CEI 20-36 non propagante l'incendio ed a bassa emissione di fumi opachi e gas tossici e corrosivi secondo le norme CEI 20-22 III; CEI 20-37. bipolare- cavo tipo FTG10OM1 06/1 kV 2 x 1,5	m		1,93
06.P01.L02.010	Cavi in rame rigidi o flessibili, isolati in gomma elastomerica qualità G10, sotto guaina termoplastica di qualità M1, a norme CEI 20-45, per tensione nominale 0,6/1 kV (Tipo FTG10OM1 0,6/1 kV), resistente al fuoco per 3 ore secondo norme CEI 20-36 non propagante l'incendio ed a bassa emissione di fumi opachi e gas tossici e corrosivi secondo le norme CEI 20-22 III; CEI 20-37. bipolare- cavo tipo FTG10OM1 06/1 kV 2 x 2,5	m		2,20
06.P01.L02.015	Cavi in rame rigidi o flessibili, isolati in gomma elastomerica qualità G10, sotto guaina termoplastica di qualità M1, a norme CEI 20-45, per tensione nominale 0,6/1 kV (Tipo FTG10OM1 0,6/1 kV), resistente al fuoco per 3 ore secondo norme CEI 20-36 non propagante l'incendio ed a bassa emissione di fumi opachi e gas tossici e corrosivi secondo le norme CEI 20-22 III; CEI 20-37. bipolare- cavo tipo FTG10OM1 06/1 kV 2 x 4	m		2,88
06.P01.L02.020	Cavi in rame rigidi o flessibili, isolati in gomma elastomerica qualità G10, sotto guaina termoplastica di qualità M1, a norme CEI 20-45, per tensione nominale 0,6/1 kV (Tipo FTG10OM1 0,6/1 kV), resistente al fuoco per 3 ore secondo norme CEI 20-36 non propagante l'incendio ed a bassa emissione di fumi opachi e gas tossici e corrosivi secondo le norme CEI 20-22 III; CEI 20-37. bipolare- cavo tipo FTG10OM1 06/1 kV 2 x 6	m		3,83
06.P01.L02.025	Cavi in rame rigidi o flessibili, isolati in gomma elastomerica qualità G10, sotto guaina termoplastica di qualità M1, a norme CEI 20-45, per tensione nominale 0,6/1 kV (Tipo FTG10OM1 0,6/1 kV), resistente al fuoco per 3 ore secondo norme CEI 20-36 non propagante l'incendio ed a bassa emissione di fumi opachi e gas tossici e corrosivi secondo le norme CEI 20-22 III; CEI 20-37. bipolare- cavo tipo FTG10OM1 06/1 kV 2 x 10	m		5,90
06.P01.L02.030	Cavi in rame rigidi o flessibili, isolati in gomma elastomerica qualità G10, sotto guaina termoplastica di qualità M1, a norme CEI 20-45, per tensione nominale 0,6/1 kV (Tipo FTG10OM1 0,6/1 kV), resistente al fuoco per 3 ore secondo norme CEI 20-36 non propagante l'incendio ed a bassa emissione di fumi opachi e gas tossici e corrosivi secondo le norme CEI 20-22 III; CEI 20-37. bipolare- cavo tipo FTG10OM1 06/1 kV 2 x 16	m		8,09
06.P01.L02.035	Cavi in rame rigidi o flessibili, isolati in gomma elastomerica qualità G10, sotto guaina termoplastica di qualità M1, a norme CEI 20-45, per tensione nominale 0,6/1 kV (Tipo FTG10OM1 0,6/1 kV), resistente al fuoco per 3 ore secondo norme CEI 20-36 non propagante l'incendio ed a bassa emissione di fumi opachi e gas tossici e corrosivi secondo le norme CEI 20-22 III; CEI 20-37. bipolare- cavo tipo FTG10OM1 06/1 kV 2 x 25	m		10,91
06.P01.L03.005	Cavi in rame rigidi o flessibili, isolati in gomma elastomerica qualità G10, sotto guaina termoplastica di qualità M1, a norme CEI 20-45, per tensione nominale 0,6/1 kV (Tipo FTG10OM1 0,6/1 kV), resistente al fuoco per 3 ore secondo norme CEI 20-36 non propagante l'incendio ed a bassa emissione di fumi opachi e gas tossici e corrosivi secondo le norme CEI 20-22 III; CEI 20-37. tripolare- cavo tipo FTG10OM1 06/1 kV 3 x 1,5	m		2,45
06.P01.L03.010	Cavi in rame rigidi o flessibili, isolati in gomma elastomerica qualità G10, sotto guaina termoplastica di qualità M1, a norme CEI 20-45, per tensione nominale 0,6/1 kV (Tipo FTG10OM1 0,6/1 kV), resistente al fuoco per 3 ore secondo norme CEI 20-36 non propagante l'incendio ed a bassa emissione di fumi opachi e gas tossici e corrosivi secondo le norme CEI 20-22 III; CEI 20-37. tripolare- cavo tipo FTG10OM1 06/1 kV 3 x 2,5	m		3,12
06.P01.L03.015	Cavi in rame rigidi o flessibili, isolati in gomma elastomerica qualità G10, sotto guaina termoplastica di qualità M1, a norme CEI 20-45, per tensione nominale 0,6/1 kV (Tipo FTG10OM1 0,6/1 kV), resistente al fuoco per 3 ore secondo norme CEI 20-36 non propagante l'incendio ed a bassa emissione di fumi opachi e gas tossici e corrosivi secondo le norme CEI 20-22 III; CEI 20-37. tripolare- cavo tipo FTG10OM1 06/1 kV 3 x 4	m		4,41
06.P01.L03.020	Cavi in rame rigidi o flessibili, isolati in gomma elastomerica qualità G10, sotto guaina termoplastica di qualità M1, a norme CEI 20-45, per tensione nominale 0,6/1 kV (Tipo FTG10OM1 0,6/1 kV), resistente al fuoco per 3 ore secondo norme CEI 20-36 non propagante l'incendio ed a bassa emissione di fumi opachi e gas tossici e corrosivi secondo le norme CEI 20-22 III; CEI 20-37. tripolare- cavo tipo FTG10OM1 06/1 kV 3 x 6	m		4,97
06.P01.L03.025	Cavi in rame rigidi o flessibili, isolati in gomma elastomerica qualità G10, sotto guaina termoplastica di qualità M1, a norme CEI 20-45, per tensione nominale 0,6/1 kV (Tipo FTG10OM1 0,6/1 kV), resistente al fuoco per 3 ore secondo norme CEI 20-36 non propagante l'incendio ed a bassa emissione di fumi opachi e gas tossici e corrosivi secondo le norme CEI 20-22 III; CEI 20-37. tripolare- cavo tipo FTG10OM1 06/1 kV 3 x 10	m		7,96
06.P01.L03.030	Cavi in rame rigidi o flessibili, isolati in gomma elastomerica qualità G10, sotto guaina termoplastica di qualità M1, a norme CEI 20-45, per tensione nominale 0,6/1 kV (Tipo FTG10OM1 0,6/1 kV), resistente al fuoco per 3 ore secondo norme CEI 20-36 non propagante l'incendio ed a bassa emissione di fumi opachi e gas tossici e corrosivi secondo le norme CEI 20-22 III; CEI 20-37. tripolare- cavo tipo FTG10OM1 06/1 kV 3 x 16	m		10,75
06.P01.L03.035	Cavi in rame rigidi o flessibili, isolati in gomma elastomerica qualità G10, sotto guaina termoplastica di qualità M1, a norme CEI 20-45, per tensione nominale 0,6/1 kV (Tipo FTG10OM1 0,6/1 kV), resistente al fuoco per 3 ore secondo norme CEI 20-36 non propagante l'incendio ed a bassa emissione di fumi opachi e gas tossici e corrosivi secondo le norme CEI 20-22 III; CEI 20-37. tripolare- cavo tipo FTG10OM1 06/1 kV 3 x 25	m		15,45
06.P01.L04.005	Cavi in rame rigidi o flessibili, isolati in gomma elastomerica qualità G10, sotto guaina termoplastica di qualità M1, a norme CEI 20-45, per tensione nominale 0,6/1 kV (Tipo FTG10OM1 0,6/1 kV), resistente al fuoco per 3 ore secondo norme CEI 20-36 non propagante l'incendio ed a bassa emissione di fumi opachi e gas tossici e corrosivi secondo le norme CEI 20-22 III; CEI 20-37. quadripolare- cavo tipo FTG10OM1 06/1 kV 4 x 1,5	m		2,97
06.P01.L04.010	Cavi in rame rigidi o flessibili, isolati in gomma elastomerica qualità G10, sotto guaina termoplastica di qualità M1, a norme CEI 20-45, per tensione nominale 0,6/1 kV (Tipo FTG10OM1 0,6/1 kV), resistente al fuoco per 3 ore secondo norme CEI 20-36 non propagante l'incendio ed a bassa emissione di fumi opachi e gas tossici e corrosivi secondo le norme CEI 20-22 III; CEI 20-37. quadripolare- cavo tipo FTG10OM1 06/1 kV 4 x 2,5	m		3,67
06.P01.L04.015	Cavi in rame rigidi o flessibili, isolati in gomma elastomerica qualità G10, sotto guaina termoplastica di qualità M1, a norme CEI 20-45, per tensione nominale 0,6/1 kV (Tipo FTG10OM1 0,6/1 kV), resistente al fuoco per 3 ore secondo norme CEI 20-36 non propagante l'incendio ed a bassa emissione di fumi opachi e gas tossici e corrosivi secondo le norme CEI 20-22 III; CEI 20-37. quadripolare- cavo tipo FTG10OM1 06/1 kV 4 x 4	m		4,81
06.P01.L04.020	Cavi in rame rigidi o flessibili, isolati in gomma elastomerica qualità G10, sotto guaina termoplastica di qualità M1, a norme CEI 20-45, per tensione nominale 0,6/1 kV (Tipo FTG10OM1 0,6/1 kV), resistente al fuoco per 3 ore secondo norme CEI 20-36 non propagante l'incendio ed a bassa emissione di fumi opachi e gas tossici e corrosivi secondo le norme CEI 20-22 III; CEI 20-37. quadripolare- cavo tipo FTG10OM1 06/1 kV 4 x 6	m		6,23
06.P01.L04.025	Cavi in rame rigidi o flessibili, isolati in gomma elastomerica qualità G10, sotto guaina termoplastica di qualità M1, a norme CEI 20-45, per tensione nominale 0,6/1 kV (Tipo FTG10OM1 0,6/1 kV), resistente al fuoco per 3 ore secondo norme CEI 20-36 non propagante l'incendio ed a bassa emissione di fumi opachi e gas tossici e corrosivi secondo le norme CEI 20-22 III; CEI 20-37. quadripolare- cavo tipo FTG10OM1 06/1 kV 4 x 10	m		9,89
06.P01.L04.030	Cavi in rame rigidi o flessibili, isolati in gomma elastomerica qualità G10, sotto guaina termoplastica di qualità M1, a norme CEI 20-45, per tensione nominale 0,6/1 kV (Tipo FTG10OM1 0,6/1 kV), resistente al fuoco per 3 ore secondo norme CEI 20-36 non propagante l'incendio ed a bassa emissione di fumi opachi e gas tossici e corrosivi secondo le norme CEI 20-22 III; CEI 20-37. quadripolare- cavo tipo FTG10OM1 06/1 kV 4 x 16	m		10,06
06.P01.L04.035	Cavi in rame rigidi o flessibili, isolati in gomma elastomerica qualità G10, sotto guaina termoplastica di qualità M1, a norme CEI 20-45, per tensione nominale 0,6/1 kV (Tipo FTG10OM1 0,6/1 kV), resistente al fuoco per 3 ore secondo norme CEI 20-36 non propagante l'incendio ed a bassa emissione di fumi opachi e gas tossici e corrosivi secondo le norme CEI 20-22 III; CEI 20-37. quadripolare- cavo tipo FTG10OM1 06/1 kV 4 x 25	m		19,20
06.P01.L05.005	Cavi in rame rigidi o flessibili, isolati in gomma elastomerica qualità G10, sotto guaina termoplastica di qualità M1, a norme CEI 20-45, per tensione nominale 0,6/1 kV (Tipo FTG10OM1 0,6/1 kV), resistente al fuoco per 3 ore secondo norme CEI 20-36 non propagante l'incendio ed a bassa emissione di fumi opachi e gas tossici e corrosivi secondo le norme CEI 20-22 III; CEI 20-37. pentapolare- cavo tipo FTG10OM1 06/1 kV 5 x 1,5	m		3,57
06.P01.L05.010	Cavi in rame rigidi o flessibili, isolati in gomma elastomerica qualità G10, sotto guaina termoplastica di qualità M1, a norme CEI 20-45, per tensione nominale 0,6/1 kV (Tipo FTG10OM1 0,6/1 kV), resistente al fuoco per 3 ore secondo norme CEI 20-36 non propagante l'incendio ed a bassa emissione di fumi opachi e gas tossici e corrosivi secondo le norme CEI 20-22 III; CEI 20-37. pentapolare- cavo tipo FTG10OM1 06/1 kV 5 x 2,5	m		4,51
06.P01.L05.015	Cavi in rame rigidi o flessibili, isolati in gomma elastomerica qualità G10, sotto guaina termoplastica di qualità M1, a norme CEI 20-45, per tensione nominale 0,6/1 kV (Tipo FTG10OM1 0,6/1 kV), resistente al fuoco per 3 ore secondo norme CEI 20-36 non propagante l'incendio ed a bassa emissione di fumi opachi e gas tossici e corrosivi secondo le norme CEI 20-22 III; CEI 20-37. pentapolare- cavo tipo FTG10OM1 06/1 kV 5 x 4	m		5,87
06.P01.L05.020	Cavi in rame rigidi o flessibili, isolati in gomma elastomerica qualità G10, sotto guaina termoplastica di qualità M1, a norme CEI 20-45, per tensione nominale 0,6/1 kV (Tipo FTG10OM1 0,6/1 kV), resistente al fuoco per 3 ore secondo norme CEI 20-36 non propagante l'incendio ed a bassa emissione di fumi opachi e gas tossici e corrosivi secondo le norme CEI 20-22 III; CEI 20-37. pentapolare- cavo tipo FTG10OM1 06/1 kV 5 x 6	m		7,68
06.P01.L05.025	Cavi in rame rigidi o flessibili, isolati in gomma elastomerica qualità G10, sotto guaina termoplastica di qualità M1, a norme CEI 20-45, per tensione nominale 0,6/1 kV (Tipo FTG10OM1 0,6/1 kV), resistente al fuoco per 3 ore secondo norme CEI 20-36 non propagante l'incendio ed a bassa emissione di fumi opachi e gas tossici e corrosivi secondo le norme CEI 20-22 III; CEI 20-37. pentapolare- cavo tipo FTG10OM1 06/1 kV 5 x 10	m		12,39
06.P01.L05.030	Cavi in rame rigidi o flessibili, isolati in gomma elastomerica qualità G10, sotto guaina termoplastica di qualità M1, a norme CEI 20-45, per tensione nominale 0,6/1 kV (Tipo FTG10OM1 0,6/1 kV), resistente al fuoco per 3 ore secondo norme CEI 20-36 non propagante l'incendio ed a bassa emissione di fumi opachi e gas tossici e corrosivi secondo le norme CEI 20-22 III; CEI 20-37. pentapolare- cavo tipo FTG10OM1 06/1 kV 5 x 16	m		18,63
06.P01.L05.035	Cavi in rame rigidi o flessibili, isolati in gomma elastomerica qualità G10, sotto guaina termoplastica di qualità M1, a norme CEI 20-45, per tensione nominale 0,6/1 kV (Tipo FTG10OM1 0,6/1 kV), resistente al fuoco per 3 ore secondo norme CEI 20-36 non propagante l'incendio ed a bassa emissione di fumi opachi e gas tossici e corrosivi secondo le norme CEI 20-22 III; CEI 20-37. pentapolare- cavo tipo FTG10OM1 06/1 kV 5 x 25	m		25,21
06.P01.L06.005	Cavi in rame rigidi o flessibili, isolati in gomma elastomerica qualità G10, sotto guaina termoplastica di qualità M1, a norme CEI 20-45, per tensione nominale 0,6/1 kV (Tipo FTG10OM1 0,6/1 kV), resistente al fuoco per 3 ore secondo norme CEI 20-36 non propagante l'incendio ed a bassa emissione di fumi opachi e gas tossici e corrosivi secondo le norme CEI 20-22 III; CEI 20-37. multipolare- cavo tipo FTG10OM1 06/1 kV 7 x 1,5	m		5,73
06.P01.L06.010	Cavi in rame rigidi o flessibili, isolati in gomma elastomerica qualità G10, sotto guaina termoplastica di qualità M1, a norme CEI 20-45, per tensione nominale 0,6/1 kV (Tipo FTG10OM1 0,6/1 kV), resistente al fuoco per 3 ore secondo norme CEI 20-36 non propagante l'incendio ed a bassa emissione di fumi opachi e gas tossici e corrosivi secondo le norme CEI 20-22 III; CEI 20-37. multipolare- cavo tipo FTG10OM1 06/1 kV 7 x 2,5	m		6,71
06.P01.L06.015	Cavi in rame rigidi o flessibili, isolati in gomma elastomerica qualità G10, sotto guaina termoplastica di qualità M1, a norme CEI 20-45, per tensione nominale 0,6/1 kV (Tipo FTG10OM1 0,6/1 kV), resistente al fuoco per 3 ore secondo norme CEI 20-36 non propagante l'incendio ed a bassa emissione di fumi opachi e gas tossici e corrosivi secondo le norme CEI 20-22 III; CEI 20-37. multipolare- cavo tipo FTG10OM1 06/1 kV 10 x 1,5	m		7,23
06.P01.L06.020	Cavi in rame rigidi o flessibili, isolati in gomma elastomerica qualità G10, sotto guaina termoplastica di qualità M1, a norme CEI 20-45, per tensione nominale 0,6/1 kV (Tipo FTG10OM1 0,6/1 kV), resistente al fuoco per 3 ore secondo norme CEI 20-36 non propagante l'incendio ed a bassa emissione di fumi opachi e gas tossici e corrosivi secondo le norme CEI 20-22 III; CEI 20-37. multipolare- cavo tipo FTG10OM1 06/1 kV 10 x 2,5	m		9,24
06.P01.L06.025	Cavi in rame rigidi o flessibili, isolati in gomma elastomerica qualità G10, sotto guaina termoplastica di qualità M1, a norme CEI 20-45, per tensione nominale 0,6/1 kV (Tipo FTG10OM1 0,6/1 kV), resistente al fuoco per 3 ore secondo norme CEI 20-36 non propagante l'incendio ed a bassa emissione di fumi opachi e gas tossici e corrosivi secondo le norme CEI 20-22 III; CEI 20-37. multipolare- cavo tipo FTG10OM1 06/1 kV 12 x 1,5	m		8,89
06.P01.L06.030	Cavi in rame rigidi o flessibili, isolati in gomma elastomerica qualità G10, sotto guaina termoplastica di qualità M1, a norme CEI 20-45, per tensione nominale 0,6/1 kV (Tipo FTG10OM1 0,6/1 kV), resistente al fuoco per 3 ore secondo norme CEI 20-36 non propagante l'incendio ed a bassa emissione di fumi opachi e gas tossici e corrosivi secondo le norme CEI 20-22 III; CEI 20-37. multipolare- cavo tipo FTG10OM1 06/1 kV 12 x 2,5	m		10,44
06.P01.L06.035	Cavi in rame rigidi o flessibili, isolati in gomma elastomerica qualità G10, sotto guaina termoplastica di qualità M1, a norme CEI 20-45, per tensione nominale 0,6/1 kV (Tipo FTG10OM1 0,6/1 kV), resistente al fuoco per 3 ore secondo norme CEI 20-36 non propagante l'incendio ed a bassa emissione di fumi opachi e gas tossici e corrosivi secondo le norme CEI 20-22 III; CEI 20-37. multipolare- cavo tipo FTG10OM1 06/1 kV 16 x 1,5	m		10,79
06.P01.L06.040	Cavi in rame rigidi o flessibili, isolati in gomma elastomerica qualità G10, sotto guaina termoplastica di qualità M1, a norme CEI 20-45, per tensione nominale 0,6/1 kV (Tipo FTG10OM1 0,6/1 kV), resistente al fuoco per 3 ore secondo norme CEI 20-36 non propagante l'incendio ed a bassa emissione di fumi opachi e gas tossici e corrosivi secondo le norme CEI 20-22 III; CEI 20-37. multipolare- cavo tipo FTG10OM1 06/1 kV 16 x 2,5	m		13,61
06.P01.L06.045	Cavi in rame rigidi o flessibili, isolati in gomma elastomerica qualità G10, sotto guaina termoplastica di qualità M1, a norme CEI 20-45, per tensione nominale 0,6/1 kV (Tipo FTG10OM1 0,6/1 kV), resistente al fuoco per 3 ore secondo norme CEI 20-36 non propagante l'incendio ed a bassa emissione di fumi opachi e gas tossici e corrosivi secondo le norme CEI 20-22 III; CEI 20-37. multipolare- cavo tipo FTG10OM1 06/1 kV 19 x 1,5	m		12,60
06.P01.L06.050	Cavi in rame rigidi o flessibili, isolati in gomma elastomerica qualità G10, sotto guaina termoplastica di qualità M1, a norme CEI 20-45, per tensione nominale 0,6/1 kV (Tipo FTG10OM1 0,6/1 kV), resistente al fuoco per 3 ore secondo norme CEI 20-36 non propagante l'incendio ed a bassa emissione di fumi opachi e gas tossici e corrosivi secondo le norme CEI 20-22 III; CEI 20-37. multipolare- cavo tipo FTG10OM1 06/1 kV 19 x 2,5	m		15,13
06.P01.L06.055	Cavi in rame rigidi o flessibili, isolati in gomma elastomerica qualità G10, sotto guaina termoplastica di qualità M1, a norme CEI 20-45, per tensione nominale 0,6/1 kV (Tipo FTG10OM1 0,6/1 kV), resistente al fuoco per 3 ore secondo norme CEI 20-36 non propagante l'incendio ed a bassa emissione di fumi opachi e gas tossici e corrosivi secondo le norme CEI 20-22 III; CEI 20-37. multipolare- cavo tipo FTG10OM1 06/1 kV 24 x 1,5	m		15,25
06.P01.L06.060	Cavi in rame rigidi o flessibili, isolati in gomma elastomerica qualità G10, sotto guaina termoplastica di qualità M1, a norme CEI 20-45, per tensione nominale 0,6/1 kV (Tipo FTG10OM1 0,6/1 kV), resistente al fuoco per 3 ore secondo norme CEI 20-36 non propagante l'incendio ed a bassa emissione di fumi opachi e gas tossici e corrosivi secondo le norme CEI 20-22 III; CEI 20-37. multipolare- cavo tipo FTG10OM1 06/1 kV 24 x 2,5	m		19,29
06.P01.M01.005	Cavi in rame rigidi o flessibili, isolati in gomma, sotto guaina di policloroprene, a norme CEI 20-19, per tensione nominale 450/750 V (Tipo H07RN-F), per collegamenti mobili. unipolare- cavo tipo H07RN-F 1 x 1,5	m		0,66
06.P01.M01.010	Cavi in rame rigidi o flessibili, isolati in gomma, sotto guaina di policloroprene, a norme CEI 20-19, per tensione nominale 450/750 V (Tipo H07RN-F), per collegamenti mobili. unipolare- cavo tipo H07RN-F 1 x 2,5	m		0,76
06.P01.M01.015	Cavi in rame rigidi o flessibili, isolati in gomma, sotto guaina di policloroprene, a norme CEI 20-19, per tensione nominale 450/750 V (Tipo H07RN-F), per collegamenti mobili. unipolare- cavo tipo H07RN-F 1 x 4	m		1,01
06.P01.M01.020	Cavi in rame rigidi o flessibili, isolati in gomma, sotto guaina di policloroprene, a norme CEI 20-19, per tensione nominale 450/750 V (Tipo H07RN-F), per collegamenti mobili. unipolare- cavo tipo H07RN-F 1 x 6	m		1,27
06.P01.M01.025	Cavi in rame rigidi o flessibili, isolati in gomma, sotto guaina di policloroprene, a norme CEI 20-19, per tensione nominale 450/750 V (Tipo H07RN-F), per collegamenti mobili. unipolare- cavo tipo H07RN-F 1 x 10	m		1,86
06.P01.M01.030	Cavi in rame rigidi o flessibili, isolati in gomma, sotto guaina di policloroprene, a norme CEI 20-19, per tensione nominale 450/750 V (Tipo H07RN-F), per collegamenti mobili. unipolare- cavo tipo H07RN-F 1 x 16	m		2,56
06.P01.M01.035	Cavi in rame rigidi o flessibili, isolati in gomma, sotto guaina di policloroprene, a norme CEI 20-19, per tensione nominale 450/750 V (Tipo H07RN-F), per collegamenti mobili. unipolare- cavo tipo H07RN-F 1 x 25	m		3,57
06.P01.M01.040	Cavi in rame rigidi o flessibili, isolati in gomma, sotto guaina di policloroprene, a norme CEI 20-19, per tensione nominale 450/750 V (Tipo H07RN-F), per collegamenti mobili. unipolare- cavo tipo H07RN-F 1 x 35	m		4,88
06.P01.M01.045	Cavi in rame rigidi o flessibili, isolati in gomma, sotto guaina di policloroprene, a norme CEI 20-19, per tensione nominale 450/750 V (Tipo H07RN-F), per collegamenti mobili. unipolare- cavo tipo H07RN-F 1 x 50	m		6,74
06.P01.M01.050	Cavi in rame rigidi o flessibili, isolati in gomma, sotto guaina di policloroprene, a norme CEI 20-19, per tensione nominale 450/750 V (Tipo H07RN-F), per collegamenti mobili. unipolare- cavo tipo H07RN-F 1 x 70	m		9,19
06.P01.M01.055	Cavi in rame rigidi o flessibili, isolati in gomma, sotto guaina di policloroprene, a norme CEI 20-19, per tensione nominale 450/750 V (Tipo H07RN-F), per collegamenti mobili. unipolare- cavo tipo H07RN-F 1 x 95	m		12,01
06.P01.M01.060	Cavi in rame rigidi o flessibili, isolati in gomma, sotto guaina di policloroprene, a norme CEI 20-19, per tensione nominale 450/750 V (Tipo H07RN-F), per collegamenti mobili. unipolare- cavo tipo H07RN-F 1 x 120	m		15,13
06.P01.M01.065	Cavi in rame rigidi o flessibili, isolati in gomma, sotto guaina di policloroprene, a norme CEI 20-19, per tensione nominale 450/750 V (Tipo H07RN-F), per collegamenti mobili. unipolare- cavo tipo H07RN-F 1 x 150	m		18,62
06.P01.M01.070	Cavi in rame rigidi o flessibili, isolati in gomma, sotto guaina di policloroprene, a norme CEI 20-19, per tensione nominale 450/750 V (Tipo H07RN-F), per collegamenti mobili. unipolare- cavo tipo H07RN-F 1 x 185	m		22,30
06.P01.M01.075	Cavi in rame rigidi o flessibili, isolati in gomma, sotto guaina di policloroprene, a norme CEI 20-19, per tensione nominale 450/750 V (Tipo H07RN-F), per collegamenti mobili. unipolare- cavo tipo H07RN-F 1 x 240	m		28,41
06.P01.M02.005	Cavi in rame rigidi o flessibili, isolati in gomma, sotto guaina di policloroprene, a norme CEI 20-19, per tensione nominale 450/750 V (Tipo H07RN-F), per collegamenti mobili. bipolare- cavo tipo H07RN-F 2 x 1,5	m		0,96
06.P01.M02.010	Cavi in rame rigidi o flessibili, isolati in gomma, sotto guaina di policloroprene, a norme CEI 20-19, per tensione nominale 450/750 V (Tipo H07RN-F), per collegamenti mobili. bipolare- cavo tipo H07RN-F 2 x 2,5	m		1,31
06.P01.M02.015	Cavi in rame rigidi o flessibili, isolati in gomma, sotto guaina di policloroprene, a norme CEI 20-19, per tensione nominale 450/750 V (Tipo H07RN-F), per collegamenti mobili. bipolare- cavo tipo H07RN-F 2 x 4	m		1,86
06.P01.M02.020	Cavi in rame rigidi o flessibili, isolati in gomma, sotto guaina di policloroprene, a norme CEI 20-19, per tensione nominale 450/750 V (Tipo H07RN-F), per collegamenti mobili. bipolare- cavo tipo H07RN-F 2 x 6	m		2,52
06.P01.M02.025	Cavi in rame rigidi o flessibili, isolati in gomma, sotto guaina di policloroprene, a norme CEI 20-19, per tensione nominale 450/750 V (Tipo H07RN-F), per collegamenti mobili. bipolare- cavo tipo H07RN-F 2 x 10	m		4,26
06.P01.M02.030	Cavi in rame rigidi o flessibili, isolati in gomma, sotto guaina di policloroprene, a norme CEI 20-19, per tensione nominale 450/750 V (Tipo H07RN-F), per collegamenti mobili. bipolare- cavo tipo H07RN-F 2 x 16	m		5,78
06.P01.M02.035	Cavi in rame rigidi o flessibili, isolati in gomma, sotto guaina di policloroprene, a norme CEI 20-19, per tensione nominale 450/750 V (Tipo H07RN-F), per collegamenti mobili. bipolare- cavo tipo H07RN-F 2 x 25	m		8,59
06.P01.M03.005	Cavi in rame rigidi o flessibili, isolati in gomma, sotto guaina di policloroprene, a norme CEI 20-19, per tensione nominale 450/750 V (Tipo H07RN-F), per collegamenti mobili. tripolare- cavo tipo H07RN-F 3 x 1,5	m		1,21
06.P01.M03.010	Cavi in rame rigidi o flessibili, isolati in gomma, sotto guaina di policloroprene, a norme CEI 20-19, per tensione nominale 450/750 V (Tipo H07RN-F), per collegamenti mobili. tripolare- cavo tipo H07RN-F 3 x 2,5	m		1,60
06.P01.M03.015	Cavi in rame rigidi o flessibili, isolati in gomma, sotto guaina di policloroprene, a norme CEI 20-19, per tensione nominale 450/750 V (Tipo H07RN-F), per collegamenti mobili. tripolare- cavo tipo H07RN-F 3 x 4	m		2,36
06.P01.M03.020	Cavi in rame rigidi o flessibili, isolati in gomma, sotto guaina di policloroprene, a norme CEI 20-19, per tensione nominale 450/750 V (Tipo H07RN-F), per collegamenti mobili. tripolare- cavo tipo H07RN-F 3 x 6	m		3,47
06.P01.M03.025	Cavi in rame rigidi o flessibili, isolati in gomma, sotto guaina di policloroprene, a norme CEI 20-19, per tensione nominale 450/750 V (Tipo H07RN-F), per collegamenti mobili. tripolare- cavo tipo H07RN-F 3 x 10	m		5,63
06.P01.M03.030	Cavi in rame rigidi o flessibili, isolati in gomma, sotto guaina di policloroprene, a norme CEI 20-19, per tensione nominale 450/750 V (Tipo H07RN-F), per collegamenti mobili. tripolare- cavo tipo H07RN-F 3 x 16	m		7,93
06.P01.M03.035	Cavi in rame rigidi o flessibili, isolati in gomma, sotto guaina di policloroprene, a norme CEI 20-19, per tensione nominale 450/750 V (Tipo H07RN-F), per collegamenti mobili. tripolare- cavo tipo H07RN-F 3 x 25	m		11,55
06.P01.M03.040	Cavi in rame rigidi o flessibili, isolati in gomma, sotto guaina di policloroprene, a norme CEI 20-19, per tensione nominale 450/750 V (Tipo H07RN-F), per collegamenti mobili. tripolare- cavo tipo H07RN-F 3 x 35	m		15,61
06.P01.M03.045	Cavi in rame rigidi o flessibili, isolati in gomma, sotto guaina di policloroprene, a norme CEI 20-19, per tensione nominale 450/750 V (Tipo H07RN-F), per collegamenti mobili. tripolare- cavo tipo H07RN-F 3 x 50	m		21,90
06.P01.M04.005	Cavi in rame rigidi o flessibili, isolati in gomma, sotto guaina di policloroprene, a norme CEI 20-19, per tensione nominale 450/750 V (Tipo H07RN-F), per collegamenti mobili. quadripolare- cavo tipo H07RN-F 4 x 1,5	m		1,40
06.P01.M04.010	Cavi in rame rigidi o flessibili, isolati in gomma, sotto guaina di policloroprene, a norme CEI 20-19, per tensione nominale 450/750 V (Tipo H07RN-F), per collegamenti mobili. quadripolare- cavo tipo H07RN-F 4 x 2,5	m		2,04
06.P01.M04.015	Cavi in rame rigidi o flessibili, isolati in gomma, sotto guaina di policloroprene, a norme CEI 20-19, per tensione nominale 450/750 V (Tipo H07RN-F), per collegamenti mobili. quadripolare- cavo tipo H07RN-F 4 x 4	m		2,91
06.P01.M04.020	Cavi in rame rigidi o flessibili, isolati in gomma, sotto guaina di policloroprene, a norme CEI 20-19, per tensione nominale 450/750 V (Tipo H07RN-F), per collegamenti mobili. quadripolare- cavo tipo H07RN-F 4 x 6	m		4,62
06.P01.M04.025	Cavi in rame rigidi o flessibili, isolati in gomma, sotto guaina di policloroprene, a norme CEI 20-19, per tensione nominale 450/750 V (Tipo H07RN-F), per collegamenti mobili. quadripolare- cavo tipo H07RN-F 4 x 10	m		7,42
06.P01.M04.030	Cavi in rame rigidi o flessibili, isolati in gomma, sotto guaina di policloroprene, a norme CEI 20-19, per tensione nominale 450/750 V (Tipo H07RN-F), per collegamenti mobili. quadripolare- cavo tipo H07RN-F 4 x 16	m		10,34
06.P01.M04.035	Cavi in rame rigidi o flessibili, isolati in gomma, sotto guaina di policloroprene, a norme CEI 20-19, per tensione nominale 450/750 V (Tipo H07RN-F), per collegamenti mobili. quadripolare- cavo tipo H07RN-F 4 x 25	m		14,77
06.P01.M05.005	Cavi in rame rigidi o flessibili, isolati in gomma, sotto guaina di policloroprene, a norme CEI 20-19, per tensione nominale 450/750 V (Tipo H07RN-F), per collegamenti mobili. pentapolare- cavo tipo H07RN-F 5 x 1,5	m		1,90
06.P01.M05.010	Cavi in rame rigidi o flessibili, isolati in gomma, sotto guaina di policloroprene, a norme CEI 20-19, per tensione nominale 450/750 V (Tipo H07RN-F), per collegamenti mobili. pentapolare- cavo tipo H07RN-F 5 x 2,5	m		2,56
06.P01.M05.015	Cavi in rame rigidi o flessibili, isolati in gomma, sotto guaina di policloroprene, a norme CEI 20-19, per tensione nominale 450/750 V (Tipo H07RN-F), per collegamenti mobili. pentapolare- cavo tipo H07RN-F 5 x 4	m		3,77
06.P01.M05.020	Cavi in rame rigidi o flessibili, isolati in gomma, sotto guaina di policloroprene, a norme CEI 20-19, per tensione nominale 450/750 V (Tipo H07RN-F), per collegamenti mobili. pentapolare- cavo tipo H07RN-F 5 x 6	m		5,58
06.P01.M05.025	Cavi in rame rigidi o flessibili, isolati in gomma, sotto guaina di policloroprene, a norme CEI 20-19, per tensione nominale 450/750 V (Tipo H07RN-F), per collegamenti mobili. pentapolare- cavo tipo H07RN-F 5 x 10	m		8,89
06.P01.M05.030	Cavi in rame rigidi o flessibili, isolati in gomma, sotto guaina di policloroprene, a norme CEI 20-19, per tensione nominale 450/750 V (Tipo H07RN-F), per collegamenti mobili. pentapolare- cavo tipo H07RN-F 5 x 16	m		12,95
06.P01.M05.035	Cavi in rame rigidi o flessibili, isolati in gomma, sotto guaina di policloroprene, a norme CEI 20-19, per tensione nominale 450/750 V (Tipo H07RN-F), per collegamenti mobili. pentapolare- cavo tipo H07RN-F 5 x 25	m		19,38
06.P01.N01.005	Conduttori in rame rosso o stagnato, rigido o flessibile, isolati in gomma siliconica con temperatura caratteristica di 180°C, a norme CEI 20-19 (tipo FG4)- cavo per alte temperature 1 x 0,5	m		0,24
06.P01.N01.010	Conduttori in rame rosso o stagnato, rigido o flessibile, isolati in gomma siliconica con temperatura caratteristica di 180°C, a norme CEI 20-19 (tipo FG4)- cavo per alte temperature 1 x 0,75	m		0,30
06.P01.N01.015	Conduttori in rame rosso o stagnato, rigido o flessibile, isolati in gomma siliconica con temperatura caratteristica di 180°C, a norme CEI 20-19 (tipo FG4)- cavo per alte temperature 1 x 1	m		0,36
06.P01.N01.020	Conduttori in rame rosso o stagnato, rigido o flessibile, isolati in gomma siliconica con temperatura caratteristica di 180°C, a norme CEI 20-19 (tipo FG4)- cavo per alte temperature 1 x 1,5	m		0,51
06.P01.N01.025	Conduttori in rame rosso o stagnato, rigido o flessibile, isolati in gomma siliconica con temperatura caratteristica di 180°C, a norme CEI 20-19 (tipo FG4)- cavo per alte temperature 1 x 2,5	m		0,80
06.P01.P01.005	Cavi scaldanti autoregolanti per la protezione antigelo delle tubazioni di acqua.- cavo scaldante autoregolante per tubazioni da 10 W/m	m		16,31
06.P01.P01.010	Cavi scaldanti autoregolanti per la protezione antigelo delle tubazioni di acqua.- cavo scaldante autoregolante per tubazioni da 16 W/m	m		18,45
06.P01.P01.015	Cavi scaldanti autoregolanti per la protezione antigelo delle tubazioni di acqua.- cavo scaldante autoregolante per tubazioni da 25 W/m	m		21,11
06.P01.P01.020	Cavi scaldanti autoregolanti per la protezione antigelo delle tubazioni di acqua.- cavo scaldante autoregolante per tubazioni da 32 W/m	m		25,74
06.P01.P02.005	Cavi scaldanti autoregolanti per realizzare sistemi antighiaccio e antineve su superfici esterne rampe, scale ecc..- cavo scaldante autoregolante per rampe da 70 W/m	m		27,20
06.P01.P02.010	Cavi scaldanti autoregolanti per realizzare sistemi antighiaccio e antineve su superfici esterne rampe, scale ecc..- cavo scaldante autoregolante per rampe da 90 W/m	m		39,22
06.P01.P03.005	Cavi scaldanti a potenza costante.- cavo scaldante da 90 W/m	m		53,11
06.P01.P04.005	Accessori per terminazione, collegamento e regolazione- Kit giunzione di linea	cad		103,37
06.P01.P04.010	Accessori per terminazione, collegamento e regolazione- Kit terminazione con terminale	cad		96,63
06.P01.P04.015	Accessori per terminazione, collegamento e regolazione- Kit derivazione a"T" con alimentazione e terminali	cad		205,24
06.P01.P04.020	Accessori per terminazione, collegamento e regolazione- Terminale	cad		21,64
06.P01.P04.025	Accessori per terminazione, collegamento e regolazione- Centralina di controllo con sensori	cad		779,25
06.P01.P04.030	Accessori per terminazione, collegamento e regolazione- Centralina di controllo con sensori per rampe	cad		1476,20
06.P01.P04.035	Accessori per terminazione, collegamento e regolazione- Sensore di ricambio	cad		49,60
06.P01.Q01.005	Cavi ad isolamento minerale con guaina esterna in tubo di rame multipolare 500 v nudo- Cavo isolamento minerale 500 V, nudo, 2x1	m		4,28
06.P01.Q01.010	Cavi ad isolamento minerale con guaina esterna in tubo di rame multipolare 500 v nudo- Cavo isolamento minerale 500 V, nudo, 2x1.5	m		5,16
06.P01.Q01.015	Cavi ad isolamento minerale con guaina esterna in tubo di rame multipolare 500 v nudo- Cavo isolamento minerale 500 V, nudo, 2x2.5	m		6,79
06.P01.Q01.020	Cavi ad isolamento minerale con guaina esterna in tubo di rame multipolare 500 v nudo- Cavo isolamento minerale 500 V, nudo, 2x4	m		9,04
06.P01.Q01.025	Cavi ad isolamento minerale con guaina esterna in tubo di rame multipolare 500 v nudo- Cavo isolamento minerale 500 V, nudo, 3x1	m		4,98
06.P01.Q01.030	Cavi ad isolamento minerale con guaina esterna in tubo di rame multipolare 500 v nudo- Cavo isolamento minerale 500 V, nudo, 3x1.5	m		6,29
06.P01.Q01.035	Cavi ad isolamento minerale con guaina esterna in tubo di rame multipolare 500 v nudo- Cavo isolamento minerale 500 V, nudo, 3x2.5	m		8,99
06.P01.Q01.040	Cavi ad isolamento minerale con guaina esterna in tubo di rame multipolare 500 v nudo- Cavo isolamento minerale 500 V, nudo, 4x1	m		5,99
06.P01.Q01.045	Cavi ad isolamento minerale con guaina esterna in tubo di rame multipolare 500 v nudo- Cavo isolamento minerale 500 V, nudo, 4x1.5	m		7,55
06.P01.Q01.050	Cavi ad isolamento minerale con guaina esterna in tubo di rame multipolare 500 v nudo- Cavo isolamento minerale 500 V, nudo, 4x2.5	m		10,55
06.P01.Q01.055	Cavi ad isolamento minerale con guaina esterna in tubo di rame multipolare 500 v nudo- Cavo isolamento minerale 500 V, nudo, 7x1	m		8,51
06.P01.Q01.060	Cavi ad isolamento minerale con guaina esterna in tubo di rame multipolare 500 v nudo- Cavo isolamento minerale 500 V, nudo, 7x1.5	m		10,59
06.P01.Q01.065	Cavi ad isolamento minerale con guaina esterna in tubo di rame multipolare 500 v nudo- Cavo isolamento minerale 500 V, nudo, 7x2.5	m		13,62
06.P01.Q02.005	Cavi ad isolamento minerale con guaina esterna in tubo di rame multipolare a 500 v rivestito in pvc- Cavo isolamento minerale 500 V, rivest. esterno 2x1	m		5,53
06.P01.Q02.010	Cavi ad isolamento minerale con guaina esterna in tubo di rame multipolare a 500 v rivestito in pvc- Cavo isolamento minerale 500 V, rivest. esterno 2x1.5	m		6,55
06.P01.Q02.015	Cavi ad isolamento minerale con guaina esterna in tubo di rame multipolare a 500 v rivestito in pvc- Cavo isolamento minerale 500 V, rivest. esterno 2x2.5	m		8,19
06.P01.Q02.020	Cavi ad isolamento minerale con guaina esterna in tubo di rame multipolare a 500 v rivestito in pvc- Cavo isolamento minerale 500 V, rivest. esterno 2x4	m		10,86
06.P01.Q02.025	Cavi ad isolamento minerale con guaina esterna in tubo di rame multipolare a 500 v rivestito in pvc- Cavo isolamento minerale 500 V, rivest. esterno 3x1	m		6,38
06.P01.Q02.030	Cavi ad isolamento minerale con guaina esterna in tubo di rame multipolare a 500 v rivestito in pvc- Cavo isolamento minerale 500 V, rivest. esterno 3x1.5	m		7,81
06.P01.Q02.035	Cavi ad isolamento minerale con guaina esterna in tubo di rame multipolare a 500 v rivestito in pvc- Cavo isolamento minerale 500 V, rivest. esterno 3x2.5	m		10,96
06.P01.Q02.040	Cavi ad isolamento minerale con guaina esterna in tubo di rame multipolare a 500 v rivestito in pvc- Cavo isolamento minerale 500 V, rivest. esterno 4x1	m		7,52
06.P01.Q02.045	Cavi ad isolamento minerale con guaina esterna in tubo di rame multipolare a 500 v rivestito in pvc- Cavo isolamento minerale 500 V, rivest. esterno 4x1.5	m		9,22
06.P01.Q02.050	Cavi ad isolamento minerale con guaina esterna in tubo di rame multipolare a 500 v rivestito in pvc- Cavo isolamento minerale 500 V, rivest. esterno 4x2.5	m		12,95
06.P01.Q02.055	Cavi ad isolamento minerale con guaina esterna in tubo di rame multipolare a 500 v rivestito in pvc- Cavo isolamento minerale 500 V, rivest. esterno 7x1	m		10,57
06.P01.Q02.060	Cavi ad isolamento minerale con guaina esterna in tubo di rame multipolare a 500 v rivestito in pvc- Cavo isolamento minerale 500 V, rivest. esterno 7x1.5	m		12,90
06.P01.Q02.065	Cavi ad isolamento minerale con guaina esterna in tubo di rame multipolare a 500 v rivestito in pvc- Cavo isolamento minerale 500 V, rivest. esterno 7x2.5	m		16,13
06.P01.Q03.005	Cavi ad isolamento minerale con guaina esterna in tubo di rame unipolare 750 v nudo- Cavo isolamento minerale 750 V, nudo, 1x1.5	m		5,98
06.P01.Q03.010	Cavi ad isolamento minerale con guaina esterna in tubo di rame unipolare 750 v nudo- Cavo isolamento minerale 750 V, nudo, 1x2.5	m		7,02
06.P01.Q03.015	Cavi ad isolamento minerale con guaina esterna in tubo di rame unipolare 750 v nudo- Cavo isolamento minerale 750 V, nudo, 1x4	m		8,29
06.P01.Q03.020	Cavi ad isolamento minerale con guaina esterna in tubo di rame unipolare 750 v nudo- Cavo isolamento minerale 750 V, nudo, 1x6	m		8,95
06.P01.Q03.025	Cavi ad isolamento minerale con guaina esterna in tubo di rame unipolare 750 v nudo- Cavo isolamento minerale 750 V, nudo, 1x10	m		9,46
06.P01.Q03.030	Cavi ad isolamento minerale con guaina esterna in tubo di rame unipolare 750 v nudo- Cavo isolamento minerale 750 V, nudo, 1x16	m		11,72
06.P01.Q03.035	Cavi ad isolamento minerale con guaina esterna in tubo di rame unipolare 750 v nudo- Cavo isolamento minerale 750 V, nudo, 1x25	m		13,85
06.P01.Q03.040	Cavi ad isolamento minerale con guaina esterna in tubo di rame unipolare 750 v nudo- Cavo isolamento minerale 750 V, nudo, 1x35	m		18,28
06.P01.Q03.045	Cavi ad isolamento minerale con guaina esterna in tubo di rame unipolare 750 v nudo- Cavo isolamento minerale 750 V, nudo, 1x50	m		23,51
06.P01.Q03.050	Cavi ad isolamento minerale con guaina esterna in tubo di rame unipolare 750 v nudo- Cavo isolamento minerale 750 V, nudo, 1x70	m		30,47
06.P01.Q03.055	Cavi ad isolamento minerale con guaina esterna in tubo di rame unipolare 750 v nudo- Cavo isolamento minerale 750 V, nudo, 1x95	m		38,98
06.P01.Q03.060	Cavi ad isolamento minerale con guaina esterna in tubo di rame unipolare 750 v nudo- Cavo isolamento minerale 750 V, nudo, 1x120	m		46,59
06.P01.Q03.065	Cavi ad isolamento minerale con guaina esterna in tubo di rame unipolare 750 v nudo- Cavo isolamento minerale 750 V, nudo, 1x150	m		57,40
06.P01.Q03.070	Cavi ad isolamento minerale con guaina esterna in tubo di rame unipolare 750 v nudo- Cavo isolamento minerale 750 V, nudo, 1x185	m		69,52
06.P01.Q03.075	Cavi ad isolamento minerale con guaina esterna in tubo di rame unipolare 750 v nudo- Cavo isolamento minerale 750 V, nudo, 1x240	m		89,28
06.P01.Q03.080	Cavi ad isolamento minerale con guaina esterna in tubo di rame unipolare 750 v nudo- Cavo isolamento minerale 750 V, nudo, 1x300	m		115,13
06.P01.Q03.085	Cavi ad isolamento minerale con guaina esterna in tubo di rame unipolare 750 v nudo- Cavo isolamento minerale 750 V, nudo, 1x400	m		141,66
06.P01.Q04.005	Cavi ad isolamento minerale con guaina esterna in tubo di rame bipolare 750 v nudo- Cavo isolamento minerale 750 V, nudo, 2x1.5	m		9,70
06.P01.Q04.010	Cavi ad isolamento minerale con guaina esterna in tubo di rame bipolare 750 v nudo- Cavo isolamento minerale 750 V, nudo, 2x2.5	m		12,14
06.P01.Q04.015	Cavi ad isolamento minerale con guaina esterna in tubo di rame bipolare 750 v nudo- Cavo isolamento minerale 750 V, nudo, 2x4	m		13,67
06.P01.Q04.020	Cavi ad isolamento minerale con guaina esterna in tubo di rame bipolare 750 v nudo- Cavo isolamento minerale 750 V, nudo, 2x6	m		16,47
06.P01.Q04.025	Cavi ad isolamento minerale con guaina esterna in tubo di rame bipolare 750 v nudo- Cavo isolamento minerale 750 V, nudo, 2x10	m		21,31
06.P01.Q04.030	Cavi ad isolamento minerale con guaina esterna in tubo di rame bipolare 750 v nudo- Cavo isolamento minerale 750 V, nudo, 2x16	m		28,53
06.P01.Q04.035	Cavi ad isolamento minerale con guaina esterna in tubo di rame bipolare 750 v nudo- Cavo isolamento minerale 750 V, nudo, 2x25	m		39,33
06.P01.Q05.005	Cavi ad isolamento minerale con guaina esterna in tubo di rame tripolare 750 v nudo- Cavo isolamento minerale 750 V, nudo, 3x1.5	m		10,44
06.P01.Q05.010	Cavi ad isolamento minerale con guaina esterna in tubo di rame tripolare 750 v nudo- Cavo isolamento minerale 750 V, nudo, 3x2.5	m		12,75
06.P01.Q05.015	Cavi ad isolamento minerale con guaina esterna in tubo di rame tripolare 750 v nudo- Cavo isolamento minerale 750 V, nudo, 3x4	m		15,00
06.P01.Q05.020	Cavi ad isolamento minerale con guaina esterna in tubo di rame tripolare 750 v nudo- Cavo isolamento minerale 750 V, nudo, 3x6	m		18,87
06.P01.Q05.025	Cavi ad isolamento minerale con guaina esterna in tubo di rame tripolare 750 v nudo- Cavo isolamento minerale 750 V, nudo, 3x10	m		25,33
06.P01.Q05.030	Cavi ad isolamento minerale con guaina esterna in tubo di rame tripolare 750 v nudo- Cavo isolamento minerale 750 V, nudo, 3x16	m		32,90
06.P01.Q05.035	Cavi ad isolamento minerale con guaina esterna in tubo di rame tripolare 750 v nudo- Cavo isolamento minerale 750 V, nudo, 3x25	m		48,33
06.P01.Q06.005	Cavi ad isolamento minerale con guaina esterna in tubo di rame quadripolare 750 v nudo- Cavo isolamento minerale 750 V, nudo, 4x1.5	m		12,74
06.P01.Q06.010	Cavi ad isolamento minerale con guaina esterna in tubo di rame quadripolare 750 v nudo- Cavo isolamento minerale 750 V, nudo, 4x2.5	m		15,59
06.P01.Q06.015	Cavi ad isolamento minerale con guaina esterna in tubo di rame quadripolare 750 v nudo- Cavo isolamento minerale 750 V, nudo, 4x4	m		18,26
06.P01.Q06.020	Cavi ad isolamento minerale con guaina esterna in tubo di rame quadripolare 750 v nudo- Cavo isolamento minerale 750 V, nudo, 4x6	m		22,82
06.P01.Q06.025	Cavi ad isolamento minerale con guaina esterna in tubo di rame quadripolare 750 v nudo- Cavo isolamento minerale 750 V, nudo, 4x10	m		29,56
06.P01.Q06.030	Cavi ad isolamento minerale con guaina esterna in tubo di rame quadripolare 750 v nudo- Cavo isolamento minerale 750 V, nudo, 4x16	m		41,19
06.P01.Q06.035	Cavi ad isolamento minerale con guaina esterna in tubo di rame quadripolare 750 v nudo- Cavo isolamento minerale 750 V, nudo, 4x25	m		59,05
06.P01.Q07.005	Cavi ad isolamento minerale con guaina esterna in tubo di rame multipolare 750 v nudo- Cavo isolamento minerale 750 V, nudo, 7x1.5	m		16,21
06.P01.Q07.010	Cavi ad isolamento minerale con guaina esterna in tubo di rame multipolare 750 v nudo- Cavo isolamento minerale 750 V, nudo, 7x2.5	m		20,94
06.P01.Q07.015	Cavi ad isolamento minerale con guaina esterna in tubo di rame multipolare 750 v nudo- Cavo isolamento minerale 750 V, nudo, 12x1.5	m		29,99
06.P01.Q07.020	Cavi ad isolamento minerale con guaina esterna in tubo di rame multipolare 750 v nudo- Cavo isolamento minerale 750 V, nudo, 12x2.5	m		36,48
06.P01.Q07.025	Cavi ad isolamento minerale con guaina esterna in tubo di rame multipolare 750 v nudo- Cavo isolamento minerale 750 V, nudo, 19x1.5	m		50,63
06.P01.Q08.005	Cavi ad isolamento minerale con guaina esterna in tubo di rame unipolare 750 v rivestito in pvc- Cavo isolamento minerale 750 V, rivest. esterno 1x1.5	m		7,87
06.P01.Q08.010	Cavi ad isolamento minerale con guaina esterna in tubo di rame unipolare 750 v rivestito in pvc- Cavo isolamento minerale 750 V, rivest. esterno 1x2.5	m		9,11
06.P01.Q08.015	Cavi ad isolamento minerale con guaina esterna in tubo di rame unipolare 750 v rivestito in pvc- Cavo isolamento minerale 750 V, rivest. esterno 1x4	m		9,71
06.P01.Q08.020	Cavi ad isolamento minerale con guaina esterna in tubo di rame unipolare 750 v rivestito in pvc- Cavo isolamento minerale 750 V, rivest. esterno 1x6	m		10,12
06.P01.Q08.025	Cavi ad isolamento minerale con guaina esterna in tubo di rame unipolare 750 v rivestito in pvc- Cavo isolamento minerale 750 V, rivest. esterno 1x10	m		12,08
06.P01.Q08.030	Cavi ad isolamento minerale con guaina esterna in tubo di rame unipolare 750 v rivestito in pvc- Cavo isolamento minerale 750 V, rivest. esterno 1x16	m		14,95
06.P01.Q08.035	Cavi ad isolamento minerale con guaina esterna in tubo di rame unipolare 750 v rivestito in pvc- Cavo isolamento minerale 750 V, rivest. esterno 1x25	m		17,39
06.P01.Q08.040	Cavi ad isolamento minerale con guaina esterna in tubo di rame unipolare 750 v rivestito in pvc- Cavo isolamento minerale 750 V, rivest. esterno 1x35	m		21,96
06.P01.Q08.045	Cavi ad isolamento minerale con guaina esterna in tubo di rame unipolare 750 v rivestito in pvc- Cavo isolamento minerale 750 V, rivest. esterno 1x50	m		27,93
06.P01.Q08.050	Cavi ad isolamento minerale con guaina esterna in tubo di rame unipolare 750 v rivestito in pvc- Cavo isolamento minerale 750 V, rivest. esterno 1x70	m		35,85
06.P01.Q08.055	Cavi ad isolamento minerale con guaina esterna in tubo di rame unipolare 750 v rivestito in pvc- Cavo isolamento minerale 750 V, rivest. esterno 1x95	m		46,25
06.P01.Q08.060	Cavi ad isolamento minerale con guaina esterna in tubo di rame unipolare 750 v rivestito in pvc- Cavo isolamento minerale 750 V, rivest. esterno 1x120	m		55,13
06.P01.Q08.065	Cavi ad isolamento minerale con guaina esterna in tubo di rame unipolare 750 v rivestito in pvc- Cavo isolamento minerale 750 V, rivest. esterno 1x150	m		67,22
06.P01.Q08.070	Cavi ad isolamento minerale con guaina esterna in tubo di rame unipolare 750 v rivestito in pvc- Cavo isolamento minerale 750 V, rivest. esterno 1x185	m		82,80
06.P01.Q08.075	Cavi ad isolamento minerale con guaina esterna in tubo di rame unipolare 750 v rivestito in pvc- Cavo isolamento minerale 750 V, rivest. esterno 1x240	m		107,78
06.P01.Q08.080	Cavi ad isolamento minerale con guaina esterna in tubo di rame unipolare 750 v rivestito in pvc- Cavo isolamento minerale 750 V, rivest. esterno 1x300	m		136,56
06.P01.Q08.085	Cavi ad isolamento minerale con guaina esterna in tubo di rame unipolare 750 v rivestito in pvc- Cavo isolamento minerale 750 V, rivest. esterno 1x400	m		169,26
06.P01.Q09.005	Cavi ad isolamento minerale con guaina esterna in tubo di rame bipolare 750 v rivestito in pvc- Cavo isolamento minerale 750 V, rivest. esterno 2x1.5	m		11,85
06.P01.Q09.010	Cavi ad isolamento minerale con guaina esterna in tubo di rame bipolare 750 v rivestito in pvc- Cavo isolamento minerale 750 V, rivest. esterno 2x2.5	m		14,80
06.P01.Q09.015	Cavi ad isolamento minerale con guaina esterna in tubo di rame bipolare 750 v rivestito in pvc- Cavo isolamento minerale 750 V, rivest. esterno 2x4	m		16,20
06.P01.Q09.020	Cavi ad isolamento minerale con guaina esterna in tubo di rame bipolare 750 v rivestito in pvc- Cavo isolamento minerale 750 V, rivest. esterno 2x6	m		19,13
06.P01.Q09.025	Cavi ad isolamento minerale con guaina esterna in tubo di rame bipolare 750 v rivestito in pvc- Cavo isolamento minerale 750 V, rivest. esterno 2x10	m		24,25
06.P01.Q09.030	Cavi ad isolamento minerale con guaina esterna in tubo di rame bipolare 750 v rivestito in pvc- Cavo isolamento minerale 750 V, rivest. esterno 2x16	m		32,08
06.P01.Q09.035	Cavi ad isolamento minerale con guaina esterna in tubo di rame bipolare 750 v rivestito in pvc- Cavo isolamento minerale 750 V, rivest. esterno 2x25	m		44,71
06.P01.Q10.005	tripolare 750 v rivestito in pvc- Cavo isolamento minerale 750 V, rivest. esterno 3x1.5	m		12,75
06.P01.Q10.010	tripolare 750 v rivestito in pvc- Cavo isolamento minerale 750 V, rivest. esterno 3x2.5	m		15,38
06.P01.Q10.015	tripolare 750 v rivestito in pvc- Cavo isolamento minerale 750 V, rivest. esterno 3x4	m		17,58
06.P01.Q10.020	tripolare 750 v rivestito in pvc- Cavo isolamento minerale 750 V, rivest. esterno 3x6	m		21,68
06.P01.Q10.025	tripolare 750 v rivestito in pvc- Cavo isolamento minerale 750 V, rivest. esterno 3x10	m		28,76
06.P01.Q10.030	tripolare 750 v rivestito in pvc- Cavo isolamento minerale 750 V, rivest. esterno 3x16	m		37,38
06.P01.Q10.035	tripolare 750 v rivestito in pvc- Cavo isolamento minerale 750 V, rivest. esterno 3x25	m		54,22
06.P01.Q11.005	Cavi ad isolamento minerale con guaina esterna in tubo di rame quadripolare 750 v rivestito in pvc- Cavo isolamento minerale 750 V, rivest. esterno 4x1.5	m		15,29
06.P01.Q11.010	Cavi ad isolamento minerale con guaina esterna in tubo di rame quadripolare 750 v rivestito in pvc- Cavo isolamento minerale 750 V, rivest. esterno 4x2.5	m		18,40
06.P01.Q11.015	Cavi ad isolamento minerale con guaina esterna in tubo di rame quadripolare 750 v rivestito in pvc- Cavo isolamento minerale 750 V, rivest. esterno 4x4	m		21,06
06.P01.Q11.020	Cavi ad isolamento minerale con guaina esterna in tubo di rame quadripolare 750 v rivestito in pvc- Cavo isolamento minerale 750 V, rivest. esterno 4x6	m		25,95
06.P01.Q11.025	Cavi ad isolamento minerale con guaina esterna in tubo di rame quadripolare 750 v rivestito in pvc- Cavo isolamento minerale 750 V, rivest. esterno 4x10	m		33,30
06.P01.Q11.030	Cavi ad isolamento minerale con guaina esterna in tubo di rame quadripolare 750 v rivestito in pvc- Cavo isolamento minerale 750 V, rivest. esterno 4x16	m		46,36
06.P01.Q11.035	Cavi ad isolamento minerale con guaina esterna in tubo di rame quadripolare 750 v rivestito in pvc- Cavo isolamento minerale 750 V, rivest. esterno 4x25	m		66,85
06.P01.Q12.005	Cavi ad isolamento minerale con guaina esterna in tubo di rame multipolare 750 v rivestito in pvc- Cavo isolamento minerale 750 V, rivest. esterno 7x1.5	m		18,88
06.P01.Q12.010	Cavi ad isolamento minerale con guaina esterna in tubo di rame multipolare 750 v rivestito in pvc- Cavo isolamento minerale 750 V, rivest. esterno 7x2.5	m		24,13
06.P01.Q12.015	Cavi ad isolamento minerale con guaina esterna in tubo di rame multipolare 750 v rivestito in pvc- Cavo isolamento minerale 750 V, rivest. esterno 12x1.5	m		33,03
06.P01.Q12.020	Cavi ad isolamento minerale con guaina esterna in tubo di rame multipolare 750 v rivestito in pvc- Cavo isolamento minerale 750 V, rivest. esterno 12x2.5	m		41,12
06.P01.Q12.025	Cavi ad isolamento minerale con guaina esterna in tubo di rame multipolare 750 v rivestito in pvc- Cavo isolamento minerale 750 V, rivest. esterno 19x1.5	m		57,76
06.P01.Q13.005	Terminali per cavo ad isolamento minerale per qualsiasi tensione.- Terminale standard unipolare fino a 35 mm²	cad		2,71
06.P01.Q13.010	Terminali per cavo ad isolamento minerale per qualsiasi tensione.- Terminale standard unipolare da 50 a 95 mm²	cad		6,90
06.P01.Q13.015	Terminali per cavo ad isolamento minerale per qualsiasi tensione.- Terminale standard unipolare da 120 a 185 mm²	cad		9,11
06.P01.Q13.020	Terminali per cavo ad isolamento minerale per qualsiasi tensione.- Terminale standard unipolare da 240 a 400 mm²	cad		11,68
06.P01.Q13.025	Terminali per cavo ad isolamento minerale per qualsiasi tensione.- Terminale standard bipolare fino a 6 mm²	cad		2,71
06.P01.Q13.030	Terminali per cavo ad isolamento minerale per qualsiasi tensione.- Terminale standard bipolare da 10 a 16 mm²	cad		6,90
06.P01.Q13.035	Terminali per cavo ad isolamento minerale per qualsiasi tensione.- Terminale standard bipolare da 25 mm²	cad		9,11
06.P01.Q13.040	Terminali per cavo ad isolamento minerale per qualsiasi tensione.- Terminale standard tripolare fino a 4 mm²	cad		2,71
06.P01.Q13.045	Terminali per cavo ad isolamento minerale per qualsiasi tensione.- Terminale standard tripolare da 6 a 16 mm²	cad		6,90
06.P01.Q13.050	Terminali per cavo ad isolamento minerale per qualsiasi tensione.- Terminale standard tripolare da 25 mm²	cad		12,11
06.P01.Q13.055	Terminali per cavo ad isolamento minerale per qualsiasi tensione.- Terminale standard quadripolare fino a 2,5mm²	cad		2,71
06.P01.Q13.060	Terminali per cavo ad isolamento minerale per qualsiasi tensione.- Terminale standard quadripolare da 4 a 10 mm²	cad		6,90
06.P01.Q13.065	Terminali per cavo ad isolamento minerale per qualsiasi tensione.- Terminale standard quadripolare da 16 mm²	cad		9,11
06.P01.Q13.070	Terminali per cavo ad isolamento minerale per qualsiasi tensione.- Terminale standard quadripolare da 25 mm²	cad		12,11
06.P01.Q13.075	Terminali per cavo ad isolamento minerale per qualsiasi tensione.- Terminale standard multipolare fino a 12x1,5 mm²	cad		6,90
06.P01.Q13.080	Terminali per cavo ad isolamento minerale per qualsiasi tensione.- Terminale standard multipolare da 12x2,5 mm²	cad		9,11
06.P01.Q13.085	Terminali per cavo ad isolamento minerale per qualsiasi tensione.- Terminale standard multipolare da 19x1,5 mm²	cad		12,11
06.P01.Q14.005	Raccordi IP67 per cavo ad isolamento minerale per qualsiasi tensione.- Raccordo IP67 per cavo unipolare fino a 35 mm²	cad		5,56
06.P01.Q14.010	Raccordi IP67 per cavo ad isolamento minerale per qualsiasi tensione.- Raccordo IP67 per cavo unipolare da 50 a 95 mm²	cad		8,40
06.P01.Q14.015	Raccordi IP67 per cavo ad isolamento minerale per qualsiasi tensione.- Raccordo IP67 per cavo unipolare da 120 a 185 mm²	cad		12,59
06.P01.Q14.020	Raccordi IP67 per cavo ad isolamento minerale per qualsiasi tensione.- Raccordo IP67 per cavo unipolare da 240 mm²	cad		36,64
06.P01.Q14.025	Raccordi IP67 per cavo ad isolamento minerale per qualsiasi tensione.- Raccordo IP67 per cavo bipolare fino a 6 mm²	cad		5,56
06.P01.Q14.030	Raccordi IP67 per cavo ad isolamento minerale per qualsiasi tensione.- Raccordo IP67 per cavo bipolare da 10 a 16 mm²	cad		8,40
06.P01.Q14.035	Raccordi IP67 per cavo ad isolamento minerale per qualsiasi tensione.- Raccordo IP67 per cavo bipolare da 25 mm²	cad		12,59
06.P01.Q14.045	Raccordi IP67 per cavo ad isolamento minerale per qualsiasi tensione.- Raccordo IP67 per cavo tripolare da 6 a 16 mm²	cad		8,40
06.P01.Q14.050	Raccordi IP67 per cavo ad isolamento minerale per qualsiasi tensione.- Raccordo IP67 per cavo tripolare da 25 mm²	cad		12,59
06.P01.Q14.055	Raccordi IP67 per cavo ad isolamento minerale per qualsiasi tensione.- Raccordo IP67 per cavo quadripolare fino a 2,5mm²	cad		5,56
06.P01.Q14.060	Raccordi IP67 per cavo ad isolamento minerale per qualsiasi tensione.- Raccordo IP67 per cavo quadripolare da 4 a 10 mm²	cad		8,40
06.P01.Q14.065	Raccordi IP67 per cavo ad isolamento minerale per qualsiasi tensione.- Raccordo IP67 per cavo quadripolare da 16 mm²	cad		12,59
06.P01.Q14.070	Raccordi IP67 per cavo ad isolamento minerale per qualsiasi tensione.- Raccordo IP67 per cavo quadripolare da 25 mm²	cad		36,64
06.P01.Q14.075	Raccordi IP67 per cavo ad isolamento minerale per qualsiasi tensione.- Raccordo IP67 per cavo multipolare fino a 12x1,5 mm²	cad		8,40
06.P01.Q14.080	Raccordi IP67 per cavo ad isolamento minerale per qualsiasi tensione.- Raccordo IP67 per cavo multipolare da 12x2,5 mm²	cad		12,59
06.P01.Q14.085	Raccordi IP67 per cavo ad isolamento minerale per qualsiasi tensione.- Raccordo IP67 per cavo multipolare da 19x1,5 mm²	cad		36,64
06.P01.Q15.005	Raccordi AD-PE per cavo ad isolamento minerale per qualsiasi tensione.- Raccordo AD-PE per cavo unipolare fino a 25 mm²	cad		7,93
06.P01.Q15.010	Raccordi AD-PE per cavo ad isolamento minerale per qualsiasi tensione.- Raccordo AD-PE per cavo unipolare da 35 a 70 mm²	cad		9,81
06.P01.Q15.015	Raccordi AD-PE per cavo ad isolamento minerale per qualsiasi tensione.- Raccordo AD-PE per cavo unipolare da 95 a 120 mm²	cad		15,81
06.P01.Q15.020	Raccordi AD-PE per cavo ad isolamento minerale per qualsiasi tensione.- Raccordo AD-PE per cavo unipolare da 150 a 240 mm²	cad		33,42
06.P01.Q15.025	Raccordi AD-PE per cavo ad isolamento minerale per qualsiasi tensione.- Raccordo AD-PE per cavo bipolare fino a 4 mm²	cad		7,93
06.P01.Q15.030	Raccordi AD-PE per cavo ad isolamento minerale per qualsiasi tensione.- Raccordo AD-PE per cavo bipolare da 6 a 16 mm²	cad		9,81
06.P01.Q15.035	Raccordi AD-PE per cavo ad isolamento minerale per qualsiasi tensione.- Raccordo AD-PE per cavo bipolare da 25 mm²	cad		15,81
06.P01.Q15.040	Raccordi AD-PE per cavo ad isolamento minerale per qualsiasi tensione.- Raccordo AD-PE per cavo tripolare fino a 2,5 mm²	cad		7,93
06.P01.Q15.045	Raccordi AD-PE per cavo ad isolamento minerale per qualsiasi tensione.- Raccordo AD-PE per cavo tripolare da 4 a 10 mm²	cad		9,81
06.P01.Q15.050	Raccordi AD-PE per cavo ad isolamento minerale per qualsiasi tensione.- Raccordo AD-PE per cavo tripolare da 16 mm²	cad		15,81
06.P01.Q15.055	Raccordi AD-PE per cavo ad isolamento minerale per qualsiasi tensione.- Raccordo AD-PE per cavo tripolare da 25 mm²	cad		33,42
06.P01.Q15.060	Raccordi AD-PE per cavo ad isolamento minerale per qualsiasi tensione.- Raccordo AD-PE per cavo quadripolare da 1,5 mm²	cad		7,93
06.P01.Q15.065	Raccordi AD-PE per cavo ad isolamento minerale per qualsiasi tensione.- Raccordo AD-PE per cavo quadripolare da 2,5 a 6 mm²	cad		9,81
06.P01.Q15.070	Raccordi AD-PE per cavo ad isolamento minerale per qualsiasi tensione.- Raccordo AD-PE per cavo quadripolare da 10 a 16 mm²	cad		15,81
06.P01.Q15.075	Raccordi AD-PE per cavo ad isolamento minerale per qualsiasi tensione.- Raccordo AD-PE per cavo quadripolare da 25 mm²	cad		33,42
06.P01.Q15.080	Raccordi AD-PE per cavo ad isolamento minerale per qualsiasi tensione.- Raccordo AD-PE per cavo multipolare fino a 12x1,5 mm²	cad		9,81
06.P01.Q15.085	Raccordi AD-PE per cavo ad isolamento minerale per qualsiasi tensione.- Raccordo AD-PE per cavo multipolare da 12x2,5 mm²	cad		15,81
06.P01.Q15.090	Raccordi AD-PE per cavo ad isolamento minerale per qualsiasi tensione.- Raccordo AD-PE per cavo multipolare da 19x1,5 mm²	cad		33,42
06.P01.Q16.005	Giunti in ottone, per cavo ad isolamento minerale, completi di 2 terminali, 2 raccordi, connettori testa-testa per i conduttori e guaine isolanti.- Giunti in ottone piccoli (GSG)	cad		91,06
06.P01.Q16.010	Giunti in ottone, per cavo ad isolamento minerale, completi di 2 terminali, 2 raccordi, connettori testa-testa per i conduttori e guaine isolanti.- Giunti in ottone medi (GSJ)	cad		128,55
06.P01.Q16.015	Giunti in ottone, per cavo ad isolamento minerale, completi di 2 terminali, 2 raccordi, connettori testa-testa per i conduttori e guaine isolanti.- Giunti in ottone grandi (GSK)	cad		155,34
06.P01.Q16.020	Giunti in ottone, per cavo ad isolamento minerale, completi di 2 terminali, 2 raccordi, connettori testa-testa per i conduttori e guaine isolanti.- Giunti in ottone extra grandi (GSM)	cad		192,83
06.P01.Q17.005	Graffette in rame- Graffette in rame piccola	cad		0,71
06.P01.Q17.010	Graffette in rame- Graffette in rame media	cad		1,58
06.P01.Q17.015	Graffette in rame- Graffette in rame grande	cad		2,39
06.P01.S01.001	Sistemi di barriere antifiamma entro aperture di muri o soffitti contenenti tubazioni con cavi elettrici, eseguiti con lastre costituite da una matrice di silicato additivato o con altro materiale sigillante espandibile in presenza di fiamma (schiuma, sacchetti).- Lastra spessore 12mm REI 120	m²		17,39
06.P01.S01.002	Sistemi di barriere antifiamma entro aperture di muri o soffitti contenenti tubazioni con cavi elettrici, eseguiti con lastre costituite da una matrice di silicato additivato o con altro materiale sigillante espandibile in presenza di fiamma (schiuma, sacchetti).- Lastra spessore 20mm REI 180	m²		28,15
06.P01.S01.003	Sistemi di barriere antifiamma entro aperture di muri o soffitti contenenti tubazioni con cavi elettrici, eseguiti con lastre costituite da una matrice di silicato additivato o con altro materiale sigillante espandibile in presenza di fiamma (schiuma, sacchetti).- Sacchetti o schiume di riempimento (misura area netta parete REI da ripristinare)	dm²		14,29
06.P01.S02.005	Passacavi multipli antifiamma per installazioni nuove o esistenti. Telaio base costituito da un telaio in acciaio di dimensioni indicative 150 x 190 mm, guarnizioni passanti in gomma antifiamma, moduli premigomma in alluminio con viti di serraggio e guarnizioni, tassello di chiusura per completamento finestra del telaio. Incluso ogni altro accessorio per il montaggio. Quota addizionale per ogni cavo da considerarsi in aggiunta al costo del telaio base- telaio base	cad		69,62
06.P01.S02.010	Passacavi multipli antifiamma per installazioni nuove o esistenti. Telaio base costituito da un telaio in acciaio di dimensioni indicative 150 x 190 mm, guarnizioni passanti in gomma antifiamma, moduli premigomma in alluminio con viti di serraggio e guarnizioni, tassello di chiusura per completamento finestra del telaio. Incluso ogni altro accessorio per il montaggio. Quota addizionale per ogni cavo da considerarsi in aggiunta al costo del telaio base- quota addizionale per ogni cavo fino diam.35 mm	cad		2,05
06.P01.S02.015	Passacavi multipli antifiamma per installazioni nuove o esistenti. Telaio base costituito da un telaio in acciaio di dimensioni indicative 150 x 190 mm, guarnizioni passanti in gomma antifiamma, moduli premigomma in alluminio con viti di serraggio e guarnizioni, tassello di chiusura per completamento finestra del telaio. Incluso ogni altro accessorio per il montaggio. Quota addizionale per ogni cavo da considerarsi in aggiunta al costo del telaio base- quota addizionale per ogni cavo oltre diam.35 mm	cad		3,28
06.P01.T01.005	Morsetti tipo a "mantello" per la connessione di cavi elettrici,con viti e bussola in ottone.- Morsetti a mantello 10 mm²	cad		0,66
06.P01.T01.010	Morsetti tipo a "mantello" per la connessione di cavi elettrici,con viti e bussola in ottone.- Morsetti a mantello 16 - 35 mm²	cad		0,83
06.P01.T01.015	Morsetti tipo a "mantello" per la connessione di cavi elettrici,con viti e bussola in ottone.- Morsetti a mantello 50 mm²	cad		1,22
06.P01.T01.020	Morsetti tipo a "mantello" per la connessione di cavi elettrici,con viti e bussola in ottone.- Morsetti a mantello 70 mm²	cad		1,54
06.P01.T02.005	Morsetti tipo a "mammut" per la connessione di cavi elettrici,con viti e bussola in ottone.- Morsetti tipo mammut 6 mm²	cad		0,09
06.P01.T02.010	Morsetti tipo a "mammut" per la connessione di cavi elettrici,con viti e bussola in ottone.- Morsetti tipo mammut 10-16 mm²	cad		0,14
06.P01.T02.015	Morsetti tipo a "mammut" per la connessione di cavi elettrici,con viti e bussola in ottone.- Morsetti tipo mammut 25 mm²	cad		0,53
06.P01.T03.005	Morsetti tipo a "cappuccio" per la connessione di cavi elettrici.- Morsetti a cappuccio 4 mm²	cad		0,07
06.P01.T03.010	Morsetti tipo a "cappuccio" per la connessione di cavi elettrici.- Morsetti a cappuccio 5-9 mm²	cad		0,10
06.P01.T03.015	Morsetti tipo a "cappuccio" per la connessione di cavi elettrici.- Morsetti a cappuccio 10-16 mm²	cad		0,19
06.P01.T03.020	Morsetti tipo a "cappuccio" per la connessione di cavi elettrici.- Morsetti a cappuccio 25-35 mm²	cad		0,26
06.P01.T04.010	Capicorda di qualunque tipo in rame stagnato compreso connettori di giunzione.- Capicorda fino a 4-6 mm²	cad		0,05
06.P01.T04.015	Capicorda di qualunque tipo in rame stagnato compreso connettori di giunzione.- Capicorda da 10-16 mm²	cad		0,16
06.P01.T04.020	Capicorda di qualunque tipo in rame stagnato compreso connettori di giunzione.- Capicorda da 25-35 mm²	cad		0,25
06.P01.T04.025	Capicorda di qualunque tipo in rame stagnato compreso connettori di giunzione.- Capicorda da 50-70 mm²	cad		0,50
06.P01.T04.030	Capicorda di qualunque tipo in rame stagnato compreso connettori di giunzione.- Capicorda da 95-120 mm²	cad		1,04
06.P01.T04.035	Capicorda di qualunque tipo in rame stagnato compreso connettori di giunzione.- Capicorda da 150-240 mm²	cad		2,25
06.P01.T04.040	Capicorda di qualunque tipo in rame stagnato compreso connettori di giunzione.- Capicorda da 300-400 mm²	cad		5,63
06.P01.T04.045	Capicorda di qualunque tipo in rame stagnato compreso connettori di giunzione.- Capicorda da 500-600 mm²	cad		11,25
06.P01.T05.005	Guaina termorestringente in "poliofelina", per tensioni fino ad 1 kV.- Guaina termorestringente D. max 1,5 - min 0,5 mm	m		1,85
06.P01.T05.010	Guaina termorestringente in "poliofelina", per tensioni fino ad 1 kV.- Guaina termorestringente D. max 3 - min 1 mm	m		2,20
06.P01.T05.015	Guaina termorestringente in "poliofelina", per tensioni fino ad 1 kV.- Guaina termorestringente D. max 9 - min 3 mm	m		3,60
06.P01.T05.020	Guaina termorestringente in "poliofelina", per tensioni fino ad 1 kV.- Guaina termorestringente D. max 18 - min 6 mm	m		5,44
06.P01.T05.025	Guaina termorestringente in "poliofelina", per tensioni fino ad 1 kV.- Guaina termorestringente D. max 39 - min 13 mm	m		13,80
06.P01.T06.005	Giunti per linea tripolari o quadripolari con materiale termorestringente comprensivo di connettore a doppia vite, per cavi con o senza guaina, per tensioni fino ad 1 kV ad isolamento estruso.- Giunti termorestringenti multipolari fino a 6 mm²	cad		32,55
06.P01.T06.010	Giunti per linea tripolari o quadripolari con materiale termorestringente comprensivo di connettore a doppia vite, per cavi con o senza guaina, per tensioni fino ad 1 kV ad isolamento estruso.- Giunti termorestringenti multipolari da 10 a 35 mm²	cad		64,14
06.P01.T06.015	Giunti per linea tripolari o quadripolari con materiale termorestringente comprensivo di connettore a doppia vite, per cavi con o senza guaina, per tensioni fino ad 1 kV ad isolamento estruso.- Giunti termorestringenti multipolari da 50 a 120 mm²	cad		119,66
06.P01.T06.020	Giunti per linea tripolari o quadripolari con materiale termorestringente comprensivo di connettore a doppia vite, per cavi con o senza guaina, per tensioni fino ad 1 kV ad isolamento estruso.- Giunti termorestringenti multipolari da 120 a 240 mm²	cad		178,32
06.P01.T08.005	Giunti per linea unipolari con muffole, resine isolanti e connettori, per cavi con o senza guaina, per tensioni fino ad 1 kV ad isolamento estruso- Giunti con muffole unipolare fino a 50 mm²	cad		29,01
06.P01.T08.010	Giunti per linea unipolari con muffole, resine isolanti e connettori, per cavi con o senza guaina, per tensioni fino ad 1 kV ad isolamento estruso- Giunti con muffole unipolare 70-150 mm²	cad		51,66
06.P01.T08.015	Giunti per linea unipolari con muffole, resine isolanti e connettori, per cavi con o senza guaina, per tensioni fino ad 1 kV ad isolamento estruso- Giunti con muffole unipolare 185-300 mm²	cad		93,73
06.P01.T09.005	Giunti in linea tripolari o quadripolare con muffole, resine isolanti e connettori, per cavi con o senza guaina, per tensioni fino ad 1 kV ad isolamento estruso- Giunti con muffole tripolare fino a 6 mm²	cad		25,57
06.P01.T09.010	Giunti in linea tripolari o quadripolare con muffole, resine isolanti e connettori, per cavi con o senza guaina, per tensioni fino ad 1 kV ad isolamento estruso- Giunti con muffole tripolare 10-35 mm²	cad		51,61
06.P01.T09.015	Giunti in linea tripolari o quadripolare con muffole, resine isolanti e connettori, per cavi con o senza guaina, per tensioni fino ad 1 kV ad isolamento estruso- Giunti con muffole tripolare 50-70 mmq	cad		72,09
06.P01.T09.020	Giunti in linea tripolari o quadripolare con muffole, resine isolanti e connettori, per cavi con o senza guaina, per tensioni fino ad 1 kV ad isolamento estruso- Giunti con muffole tripolare 95-185 mm²	cad		164,70
06.P01.T09.025	Giunti in linea tripolari o quadripolare con muffole, resine isolanti e connettori, per cavi con o senza guaina, per tensioni fino ad 1 kV ad isolamento estruso- Giunti con muffole tripolare 150-185 mm²	cad		334,79
06.P01.T09.030	Giunti in linea tripolari o quadripolare con muffole, resine isolanti e connettori, per cavi con o senza guaina, per tensioni fino ad 1 kV ad isolamento estruso- Giunti con muffole tripolare 240-300 mm²	cad		700,94
06.P01.T10.005	Giunti di derivazione unipolari e multipolare con muffole e resine isolanti, per cavi con o senza guaina, per tensioni fino ad 1 kV ad isolamento estruso.- Giunti con muffole passante fino a 1x70 / 3x10 / 4x6 mm²	cad		36,64
06.P01.T10.010	Giunti di derivazione unipolari e multipolare con muffole e resine isolanti, per cavi con o senza guaina, per tensioni fino ad 1 kV ad isolamento estruso.- Giunti con muffole passante fino a 1x150 / 3x35 / 4x25 mm²	cad		55,57
06.P01.T10.015	Giunti di derivazione unipolari e multipolare con muffole e resine isolanti, per cavi con o senza guaina, per tensioni fino ad 1 kV ad isolamento estruso.- Giunti con muffole passante fino a 1x400 / 3x70 / 4x50 mm²	cad		146,18
06.P01.T11.005	Terminali con materiale termorestringente, per cavi quadripolari con o senza guaina, per tensioni fino ad 1 kV ad isolamento estruso- Terminali termorestringenti multipolari fino a 16 mm²	cad		11,54
06.P01.T11.010	Terminali con materiale termorestringente, per cavi quadripolari con o senza guaina, per tensioni fino ad 1 kV ad isolamento estruso- Terminali termorestringenti multipolari da 25 a 50 mm²	cad		13,87
06.P01.T11.015	Terminali con materiale termorestringente, per cavi quadripolari con o senza guaina, per tensioni fino ad 1 kV ad isolamento estruso- Terminali termorestringenti multipolari da 70 a 150 mm²	cad		27,74
06.P01.T11.020	Terminali con materiale termorestringente, per cavi quadripolari con o senza guaina, per tensioni fino ad 1 kV ad isolamento estruso- Terminali termorestringenti multipolari da 185 a 400 mm²	cad		30,80
06.P01.T12.005	Calotte in materiale termorestringente per sigillare l'estremità di qualsiasi cavo.- Calotte termorestringenti D. fino a 20 mm	cad		3,16
06.P01.T12.010	Calotte in materiale termorestringente per sigillare l'estremità di qualsiasi cavo.- Calotte termorestringenti D. 21- 63 mm	cad		6,17
06.P01.T12.015	Calotte in materiale termorestringente per sigillare l'estremità di qualsiasi cavo.- Calotte termorestringenti D. oltre 63 mm	cad		11,54
06.P02	CAVI SPECIALI E PER SEGNALI
06.P02.A01.005	Cavi telefonici a coppie per impianti interni in rame stagnato con conduttore a filo unico da 0,6, isolati in PVC,schermati o non schermati sotto guaina di PVC, a norme CEI 46-5, CEI 20-20 II (tipo TR/R oppure TRH/R).- cavo per telefonia tipo TR...H/R 1x2x0,6	m		0,31
06.P02.A01.010	Cavi telefonici a coppie per impianti interni in rame stagnato con conduttore a filo unico da 0,6, isolati in PVC,schermati o non schermati sotto guaina di PVC, a norme CEI 46-5, CEI 20-20 II (tipo TR/R oppure TRH/R).- cavo per telefonia tipo TR...H/R 2x2x0,6	m		0,46
06.P02.A01.015	Cavi telefonici a coppie per impianti interni in rame stagnato con conduttore a filo unico da 0,6, isolati in PVC,schermati o non schermati sotto guaina di PVC, a norme CEI 46-5, CEI 20-20 II (tipo TR/R oppure TRH/R).- cavo per telefonia tipo TR...H/R 3x2x0,6	m		0,63
06.P02.A01.020	Cavi telefonici a coppie per impianti interni in rame stagnato con conduttore a filo unico da 0,6, isolati in PVC,schermati o non schermati sotto guaina di PVC, a norme CEI 46-5, CEI 20-20 II (tipo TR/R oppure TRH/R).- cavo per telefonia tipo TR...H/R 5x2x0,6	m		0,96
06.P02.A01.025	Cavi telefonici a coppie per impianti interni in rame stagnato con conduttore a filo unico da 0,6, isolati in PVC,schermati o non schermati sotto guaina di PVC, a norme CEI 46-5, CEI 20-20 II (tipo TR/R oppure TRH/R).- cavo per telefonia tipo TR...H/R 6x2x0,6	m		1,14
06.P02.A01.030	Cavi telefonici a coppie per impianti interni in rame stagnato con conduttore a filo unico da 0,6, isolati in PVC,schermati o non schermati sotto guaina di PVC, a norme CEI 46-5, CEI 20-20 II (tipo TR/R oppure TRH/R).- cavo per telefonia tipo TR...H/R 11x2x0,6	m		2,05
06.P02.A01.035	Cavi telefonici a coppie per impianti interni in rame stagnato con conduttore a filo unico da 0,6, isolati in PVC,schermati o non schermati sotto guaina di PVC, a norme CEI 46-5, CEI 20-20 II (tipo TR/R oppure TRH/R).- cavo per telefonia tipo TR...H/R 16x2x0,6	m		2,78
06.P02.A01.040	Cavi telefonici a coppie per impianti interni in rame stagnato con conduttore a filo unico da 0,6, isolati in PVC,schermati o non schermati sotto guaina di PVC, a norme CEI 46-5, CEI 20-20 II (tipo TR/R oppure TRH/R).- cavo per telefonia tipo TR...H/R 21x2x0,6	m		3,44
06.P02.A01.045	Cavi telefonici a coppie per impianti interni in rame stagnato con conduttore a filo unico da 0,6, isolati in PVC,schermati o non schermati sotto guaina di PVC, a norme CEI 46-5, CEI 20-20 II (tipo TR/R oppure TRH/R).- cavo per telefonia tipo TR...H/R 26x2x0,6	m		4,21
06.P02.A01.050	Cavi telefonici a coppie per impianti interni in rame stagnato con conduttore a filo unico da 0,6, isolati in PVC,schermati o non schermati sotto guaina di PVC, a norme CEI 46-5, CEI 20-20 II (tipo TR/R oppure TRH/R).- cavo per telefonia tipo TR...H/R 30x2x0,6	m		5,44
06.P02.A01.055	Cavi telefonici a coppie per impianti interni in rame stagnato con conduttore a filo unico da 0,6, isolati in PVC,schermati o non schermati sotto guaina di PVC, a norme CEI 46-5, CEI 20-20 II (tipo TR/R oppure TRH/R).- cavo per telefonia tipo TR...H/R 40x2x0,6	m		6,86
06.P02.A01.060	Cavi telefonici a coppie per impianti interni in rame stagnato con conduttore a filo unico da 0,6, isolati in PVC,schermati o non schermati sotto guaina di PVC, a norme CEI 46-5, CEI 20-20 II (tipo TR/R oppure TRH/R).- cavo per telefonia tipo TR...H/R 50x2x0,6	m		8,32
06.P02.A01.065	Cavi telefonici a coppie per impianti interni in rame stagnato con conduttore a filo unico da 0,6, isolati in PVC,schermati o non schermati sotto guaina di PVC, a norme CEI 46-5, CEI 20-20 II (tipo TR/R oppure TRH/R).- cavo per telefonia tipo TR...H/R 1002x2x0,6	m		16,68
06.P02.B01.005	Cavo in rame a 4 coppie twistate, non schermato (UTP) o schermato (FTP) per reti locali Ethernet CAT 5E e CAT 6, (tipo UTP 4x2x24 AWG).- cavo UTP cat 5E	m		0,32
06.P02.B01.010	Cavo in rame a 4 coppie twistate, non schermato (UTP) o schermato (FTP) per reti locali Ethernet CAT 5E e CAT 6, (tipo UTP 4x2x24 AWG).- cavo FTP cat 5E	m		0,42
06.P02.B01.015	Cavo in rame a 4 coppie twistate, non schermato (UTP) o schermato (FTP) per reti locali Ethernet CAT 5E e CAT 6, (tipo UTP 4x2x24 AWG).- cavo UTP cat 6	m		0,44
06.P02.B01.020	Cavo in rame a 4 coppie twistate, non schermato (UTP) o schermato (FTP) per reti locali Ethernet CAT 5E e CAT 6, (tipo UTP 4x2x24 AWG).- cavo FTP cat 6	m		0,48
06.P02.B02.005	Cordoni di permutazione "patch cord" non schermati (UTP) tipo RJ45, cat. 6- patch cord, cat 6 da 1,5 metri	m		6,35
06.P02.B02.010	Cordoni di permutazione "patch cord" non schermati (UTP) tipo RJ45, cat. 6- patch cord, cat 6 da 2 a 3 metri	m		7,93
06.P02.B02.015	Cordoni di permutazione "patch cord" non schermati (UTP) tipo RJ45, cat. 6- patch cord, cat 6 da 5 metri	m		10,43
06.P02.C01.005	Cavo cossiale per impianti di antenna TV digitale terrestre o satellitare, con bassa ttenuazione, conduttori in rame a filo unico o flessibili, dielettrico in politene espanso, scheramtura con foglio di alluminio e treccia di rame stagnato, guaina in PVC, impedenza 75 o 50 ohm, non propagante l'incendio ed a ridotta emissione di fumi e gas corrosivi.- cavo per TV	m		0,56
06.P02.C02.005	Cavo cossiale RG58 a norme MIL C-17 conduttori in rame a filo unico, dielettrico in politene espanso, scheramtura con foglio di alluminio e treccia di rame stagnato, guaina in PVC, non propagante l'incedio ed a ridotta emissione di fumi e gas corrosivi.- cavo RG 58	m		0,65
06.P02.C03.005	Cavo cossiale RG59 a norme MIL C-17 conduttori in rame a filo unico, dielettrico in politene espanso, scheramtura con foglio di alluminio e treccia di rame stagnato, guaina in PVC, non propagante l'incedio ed a ridotta emissione di fumi e gas corrosivi.- cavo RG 59	m		0,65
06.P02.C04.005	Cavo cossiale RG59 a norme MIL C-17 conduttori in rame a filo unico, dielettrico in politene espanso, scheramtura con foglio di alluminio e treccia di rame stagnato, guaina in PVC, non propagante l'incedio ed a ridotta emissione di fumi e gas corrosivi, isolato per tensione nominale 0,6/1kV.- cavo RG 59 GRADO 4	m		0,88
06.P02.C05.005	Cavo cossiale RG11.- cavo RG11	m		1,81
06.P02.D01.005	Cavo composito per videocitofonia, cossiale + conduttori isolati, schermo con nastri di alluminio e/o treccia di rame, guaina in PVC, non propagante l'incedio ed a ridotta emissione di di fumi e gas corrosivi.- Videocitofonia per COAX+2x0,50	m		1,40
06.P02.D01.010	Cavo composito per videocitofonia, cossiale + conduttori isolati, schermo con nastri di alluminio e/o treccia di rame, guaina in PVC, non propagante l'incedio ed a ridotta emissione di di fumi e gas corrosivi.- Videocitofonia per COAX+2x0,75	m		1,62
06.P02.D01.015	Cavo composito per videocitofonia, cossiale + conduttori isolati, schermo con nastri di alluminio e/o treccia di rame, guaina in PVC, non propagante l'incedio ed a ridotta emissione di di fumi e gas corrosivi.- Videocitofonia per COAX+2x0,75+2x0,22	m		1,77
06.P02.D01.020	Cavo composito per videocitofonia, cossiale + conduttori isolati, schermo con nastri di alluminio e/o treccia di rame, guaina in PVC, non propagante l'incedio ed a ridotta emissione di di fumi e gas corrosivi.- Videocitofonia per COAX+9x0,50	m		2,83
06.P02.D02.005	Cavo per citofoni in rame flessibile isolati in PVC, guaina in PVC, (tipo FR0R) non propagante l'incedio ed a ridotta emissione di di fumi e gas corrosivi.- cavo per citofonia 2x0,5	m		0,29
06.P02.D02.010	Cavo per citofoni in rame flessibile isolati in PVC, guaina in PVC, (tipo FR0R) non propagante l'incedio ed a ridotta emissione di di fumi e gas corrosivi.- cavo per citofonia 3x0,5	m		0,41
06.P02.D02.015	Cavo per citofoni in rame flessibile isolati in PVC, guaina in PVC, (tipo FR0R) non propagante l'incedio ed a ridotta emissione di di fumi e gas corrosivi.- cavo per citofonia 4x0,5	m		0,55
06.P02.D02.020	Cavo per citofoni in rame flessibile isolati in PVC, guaina in PVC, (tipo FR0R) non propagante l'incedio ed a ridotta emissione di di fumi e gas corrosivi.- cavo per citofonia 5x0,5	m		0,67
06.P02.D02.025	Cavo per citofoni in rame flessibile isolati in PVC, guaina in PVC, (tipo FR0R) non propagante l'incedio ed a ridotta emissione di di fumi e gas corrosivi.- cavo per citofonia 6x0,5	m		0,80
06.P02.D02.030	Cavo per citofoni in rame flessibile isolati in PVC, guaina in PVC, (tipo FR0R) non propagante l'incedio ed a ridotta emissione di di fumi e gas corrosivi.- cavo per citofonia 8x0,5	m		1,06
06.P02.D02.035	Cavo per citofoni in rame flessibile isolati in PVC, guaina in PVC, (tipo FR0R) non propagante l'incedio ed a ridotta emissione di di fumi e gas corrosivi.- cavo per citofonia 10x0,5	m		1,21
06.P02.D02.040	Cavo per citofoni in rame flessibile isolati in PVC, guaina in PVC, (tipo FR0R) non propagante l'incedio ed a ridotta emissione di di fumi e gas corrosivi.- cavo per citofonia 12x0,5	m		1,57
06.P02.D02.045	Cavo per citofoni in rame flessibile isolati in PVC, guaina in PVC, (tipo FR0R) non propagante l'incedio ed a ridotta emissione di di fumi e gas corrosivi.- cavo per citofonia 14x0,5	m		1,80
06.P02.D02.050	Cavo per citofoni in rame flessibile isolati in PVC, guaina in PVC, (tipo FR0R) non propagante l'incedio ed a ridotta emissione di di fumi e gas corrosivi.- cavo per citofonia 16x0,5	m		2,05
06.P02.D02.055	Cavo per citofoni in rame flessibile isolati in PVC, guaina in PVC, (tipo FR0R) non propagante l'incedio ed a ridotta emissione di di fumi e gas corrosivi.- cavo per citofonia 18x0,5	m		2,29
06.P02.D02.060	Cavo per citofoni in rame flessibile isolati in PVC, guaina in PVC, (tipo FR0R) non propagante l'incedio ed a ridotta emissione di di fumi e gas corrosivi.- cavo per citofonia 20x0,5	m		2,54
06.P02.D02.065	Cavo per citofoni in rame flessibile isolati in PVC, guaina in PVC, (tipo FR0R) non propagante l'incedio ed a ridotta emissione di di fumi e gas corrosivi.- cavo per citofonia 24x0,5	m		3,01
06.P02.E01.005	Cavi speciali per impianti di sicurezza (antintrusione) con conduttori in rame flessibili, isolati in PVC, schermatura a nastro accoppiato di poliestere-alluminio con conduttore di continuità, guaina esterna in PVC, non propagante l'incendio ed a ridotta emissione di fumi opachi e gas tossici e corrosivi secondo le norme CEI 20-22 II. Cavi 300 v- cavo per impianti di sicurezza 4x0,22	m		0,27
06.P02.E01.010	Cavi speciali per impianti di sicurezza (antintrusione) con conduttori in rame flessibili, isolati in PVC, schermatura a nastro accoppiato di poliestere-alluminio con conduttore di continuità, guaina esterna in PVC, non propagante l'incendio ed a ridotta emissione di fumi opachi e gas tossici e corrosivi secondo le norme CEI 20-22 II. Cavi 300 v- cavo per impianti di sicurezza 6x0,22	m		0,41
06.P02.E01.015	Cavi speciali per impianti di sicurezza (antintrusione) con conduttori in rame flessibili, isolati in PVC, schermatura a nastro accoppiato di poliestere-alluminio con conduttore di continuità, guaina esterna in PVC, non propagante l'incendio ed a ridotta emissione di fumi opachi e gas tossici e corrosivi secondo le norme CEI 20-22 II. Cavi 300 v- cavo per impianti di sicurezza 2x0,50+2x0,22	m		0,46
06.P02.E01.020	Cavi speciali per impianti di sicurezza (antintrusione) con conduttori in rame flessibili, isolati in PVC, schermatura a nastro accoppiato di poliestere-alluminio con conduttore di continuità, guaina esterna in PVC, non propagante l'incendio ed a ridotta emissione di fumi opachi e gas tossici e corrosivi secondo le norme CEI 20-22 II. Cavi 300 v- cavo per impianti di sicurezza 2x0,50+4x0,22	m		0,51
06.P02.E01.025	Cavi speciali per impianti di sicurezza (antintrusione) con conduttori in rame flessibili, isolati in PVC, schermatura a nastro accoppiato di poliestere-alluminio con conduttore di continuità, guaina esterna in PVC, non propagante l'incendio ed a ridotta emissione di fumi opachi e gas tossici e corrosivi secondo le norme CEI 20-22 II. Cavi 300 v- cavo per impianti di sicurezza 2x0,50+6x0,22	m		0,67
06.P02.E01.030	Cavi speciali per impianti di sicurezza (antintrusione) con conduttori in rame flessibili, isolati in PVC, schermatura a nastro accoppiato di poliestere-alluminio con conduttore di continuità, guaina esterna in PVC, non propagante l'incendio ed a ridotta emissione di fumi opachi e gas tossici e corrosivi secondo le norme CEI 20-22 II. Cavi 300 v- cavo per impianti di sicurezza 2x0,50+8x0,22	m		0,80
06.P02.E01.035	Cavi speciali per impianti di sicurezza (antintrusione) con conduttori in rame flessibili, isolati in PVC, schermatura a nastro accoppiato di poliestere-alluminio con conduttore di continuità, guaina esterna in PVC, non propagante l'incendio ed a ridotta emissione di fumi opachi e gas tossici e corrosivi secondo le norme CEI 20-22 II. Cavi 300 v- cavo per impianti di sicurezza 2x0,50+10x0,22	m		0,89
06.P02.E01.040	Cavi speciali per impianti di sicurezza (antintrusione) con conduttori in rame flessibili, isolati in PVC, schermatura a nastro accoppiato di poliestere-alluminio con conduttore di continuità, guaina esterna in PVC, non propagante l'incendio ed a ridotta emissione di fumi opachi e gas tossici e corrosivi secondo le norme CEI 20-22 II. Cavi 300 v- cavo per impianti di sicurezza 2x0,75+2x0,22	m		0,60
06.P02.E01.045	Cavi speciali per impianti di sicurezza (antintrusione) con conduttori in rame flessibili, isolati in PVC, schermatura a nastro accoppiato di poliestere-alluminio con conduttore di continuità, guaina esterna in PVC, non propagante l'incendio ed a ridotta emissione di fumi opachi e gas tossici e corrosivi secondo le norme CEI 20-22 II. Cavi 300 v- cavo per impianti di sicurezza 2x0,75+4x0,22	m		0,65
06.P02.E01.050	Cavi speciali per impianti di sicurezza (antintrusione) con conduttori in rame flessibili, isolati in PVC, schermatura a nastro accoppiato di poliestere-alluminio con conduttore di continuità, guaina esterna in PVC, non propagante l'incendio ed a ridotta emissione di fumi opachi e gas tossici e corrosivi secondo le norme CEI 20-22 II. Cavi 300 v- cavo per impianti di sicurezza 2x0,75+6x0,22	m		0,82
06.P02.E01.055	Cavi speciali per impianti di sicurezza (antintrusione) con conduttori in rame flessibili, isolati in PVC, schermatura a nastro accoppiato di poliestere-alluminio con conduttore di continuità, guaina esterna in PVC, non propagante l'incendio ed a ridotta emissione di fumi opachi e gas tossici e corrosivi secondo le norme CEI 20-22 II. Cavi 300 v- cavo per impianti di sicurezza 2x0,75+8x0,22	m		0,92
06.P02.E01.060	Cavi speciali per impianti di sicurezza (antintrusione) con conduttori in rame flessibili, isolati in PVC, schermatura a nastro accoppiato di poliestere-alluminio con conduttore di continuità, guaina esterna in PVC, non propagante l'incendio ed a ridotta emissione di fumi opachi e gas tossici e corrosivi secondo le norme CEI 20-22 II. Cavi 300 v- cavo per impianti di sicurezza 2x0,75+10x0,22	m		1,04
06.P02.E02.005	Cavi speciali per impianti di sicurezza (antintrusione) con conduttori in rame flessibili, isolati in PVC, schermatura a nastro accoppiato di poliestere-alluminio con conduttore di continuità, guaina esterna in PVC, non propagante l'incendio ed a ridotta emissione di fumi opachi e gas tossici e corrosivi secondo le norme CEI 20-22 II. Cavi 0,6/1 kv- cavo per impianti di sicurezza 4x0,22	m		0,34
06.P02.E02.010	Cavi speciali per impianti di sicurezza (antintrusione) con conduttori in rame flessibili, isolati in PVC, schermatura a nastro accoppiato di poliestere-alluminio con conduttore di continuità, guaina esterna in PVC, non propagante l'incendio ed a ridotta emissione di fumi opachi e gas tossici e corrosivi secondo le norme CEI 20-22 II. Cavi 0,6/1 kv- cavo per impianti di sicurezza 6x0,22	m		0,48
06.P02.E02.015	Cavi speciali per impianti di sicurezza (antintrusione) con conduttori in rame flessibili, isolati in PVC, schermatura a nastro accoppiato di poliestere-alluminio con conduttore di continuità, guaina esterna in PVC, non propagante l'incendio ed a ridotta emissione di fumi opachi e gas tossici e corrosivi secondo le norme CEI 20-22 II. Cavi 0,6/1 kv- cavo per impianti di sicurezza 2x0,50+2x0,22	m		0,56
06.P02.E02.020	Cavi speciali per impianti di sicurezza (antintrusione) con conduttori in rame flessibili, isolati in PVC, schermatura a nastro accoppiato di poliestere-alluminio con conduttore di continuità, guaina esterna in PVC, non propagante l'incendio ed a ridotta emissione di fumi opachi e gas tossici e corrosivi secondo le norme CEI 20-22 II. Cavi 0,6/1 kv- cavo per impianti di sicurezza 2x0,50+4x0,22	m		0,63
06.P02.E02.025	Cavi speciali per impianti di sicurezza (antintrusione) con conduttori in rame flessibili, isolati in PVC, schermatura a nastro accoppiato di poliestere-alluminio con conduttore di continuità, guaina esterna in PVC, non propagante l'incendio ed a ridotta emissione di fumi opachi e gas tossici e corrosivi secondo le norme CEI 20-22 II. Cavi 0,6/1 kv- cavo per impianti di sicurezza 2x0,50+6x0,22	m		0,81
06.P02.E02.030	Cavi speciali per impianti di sicurezza (antintrusione) con conduttori in rame flessibili, isolati in PVC, schermatura a nastro accoppiato di poliestere-alluminio con conduttore di continuità, guaina esterna in PVC, non propagante l'incendio ed a ridotta emissione di fumi opachi e gas tossici e corrosivi secondo le norme CEI 20-22 II. Cavi 0,6/1 kv- cavo per impianti di sicurezza 2x0,50+8x0,22	m		0,93
06.P02.E02.035	Cavi speciali per impianti di sicurezza (antintrusione) con conduttori in rame flessibili, isolati in PVC, schermatura a nastro accoppiato di poliestere-alluminio con conduttore di continuità, guaina esterna in PVC, non propagante l'incendio ed a ridotta emissione di fumi opachi e gas tossici e corrosivi secondo le norme CEI 20-22 II. Cavi 0,6/1 kv- cavo per impianti di sicurezza 2x0,50+10x0,22	m		1,08
06.P02.E02.040	Cavi speciali per impianti di sicurezza (antintrusione) con conduttori in rame flessibili, isolati in PVC, schermatura a nastro accoppiato di poliestere-alluminio con conduttore di continuità, guaina esterna in PVC, non propagante l'incendio ed a ridotta emissione di fumi opachi e gas tossici e corrosivi secondo le norme CEI 20-22 II. Cavi 0,6/1 kv- cavo per impianti di sicurezza 2x0,75+2x0,22	m		0,72
06.P02.E02.045	Cavi speciali per impianti di sicurezza (antintrusione) con conduttori in rame flessibili, isolati in PVC, schermatura a nastro accoppiato di poliestere-alluminio con conduttore di continuità, guaina esterna in PVC, non propagante l'incendio ed a ridotta emissione di fumi opachi e gas tossici e corrosivi secondo le norme CEI 20-22 II. Cavi 0,6/1 kv- cavo per impianti di sicurezza 2x0,75+4x0,22	m		0,80
06.P02.E02.050	Cavi speciali per impianti di sicurezza (antintrusione) con conduttori in rame flessibili, isolati in PVC, schermatura a nastro accoppiato di poliestere-alluminio con conduttore di continuità, guaina esterna in PVC, non propagante l'incendio ed a ridotta emissione di fumi opachi e gas tossici e corrosivi secondo le norme CEI 20-22 II. Cavi 0,6/1 kv- cavo per impianti di sicurezza 2x0,75+6x0,22	m		0,99
06.P02.E02.055	Cavi speciali per impianti di sicurezza (antintrusione) con conduttori in rame flessibili, isolati in PVC, schermatura a nastro accoppiato di poliestere-alluminio con conduttore di continuità, guaina esterna in PVC, non propagante l'incendio ed a ridotta emissione di fumi opachi e gas tossici e corrosivi secondo le norme CEI 20-22 II. Cavi 0,6/1 kv- cavo per impianti di sicurezza 2x0,75+8x0,22	m		1,11
06.P02.E02.060	Cavi speciali per impianti di sicurezza (antintrusione) con conduttori in rame flessibili, isolati in PVC, schermatura a nastro accoppiato di poliestere-alluminio con conduttore di continuità, guaina esterna in PVC, non propagante l'incendio ed a ridotta emissione di fumi opachi e gas tossici e corrosivi secondo le norme CEI 20-22 II. Cavi 0,6/1 kv- cavo per impianti di sicurezza 2x0,75+10x0,22	m		1,35
06.P02.F01.005	Cavo tipo "BUS" per trasmissione segnali e comandi (es.antincendio), con conduttori in rame flessibili, isolati in PVC, twistati a coppie, schermato, guaina esterna in PVC, non propagante l'incedio ed a ridotta emissione di fumi opachi e gas tossici e corrosivi secondo le norme CEI 20-22 II. per tensione nominale 300 V.- cavo con schermo totale 300 V 2 x 0,5	m		0,39
06.P02.F01.010	Cavo tipo "BUS" per trasmissione segnali e comandi (es.antincendio), con conduttori in rame flessibili, isolati in PVC, twistati a coppie, schermato, guaina esterna in PVC, non propagante l'incedio ed a ridotta emissione di fumi opachi e gas tossici e corrosivi secondo le norme CEI 20-22 II. per tensione nominale 300 V.- cavo con schermo totale 300 V 2 x 1,0	m		0,67
06.P02.F01.015	Cavo tipo "BUS" per trasmissione segnali e comandi (es.antincendio), con conduttori in rame flessibili, isolati in PVC, twistati a coppie, schermato, guaina esterna in PVC, non propagante l'incedio ed a ridotta emissione di fumi opachi e gas tossici e corrosivi secondo le norme CEI 20-22 II. per tensione nominale 300 V.- cavo con schermo totale 300 V 2 x 1,5	m		0,93
06.P02.F01.020	Cavo tipo "BUS" per trasmissione segnali e comandi (es.antincendio), con conduttori in rame flessibili, isolati in PVC, twistati a coppie, schermato, guaina esterna in PVC, non propagante l'incedio ed a ridotta emissione di fumi opachi e gas tossici e corrosivi secondo le norme CEI 20-22 II. per tensione nominale 300 V.- cavo con schermo totale 300 V 2 x 2,5	m		1,45
06.P02.F01.030	Cavo tipo "BUS" per trasmissione segnali e comandi (es.antincendio), con conduttori in rame flessibili, isolati in PVC, twistati a coppie, schermato, guaina esterna in PVC, non propagante l'incedio ed a ridotta emissione di fumi opachi e gas tossici e corrosivi secondo le norme CEI 20-22 II. per tensione nominale 300 V.- cavo con schermo totale 300 V 4 x 0,50	m		0,75
06.P02.F01.035	Cavo tipo "BUS" per trasmissione segnali e comandi (es.antincendio), con conduttori in rame flessibili, isolati in PVC, twistati a coppie, schermato, guaina esterna in PVC, non propagante l'incedio ed a ridotta emissione di fumi opachi e gas tossici e corrosivi secondo le norme CEI 20-22 II. per tensione nominale 300 V.- cavo con schermo totale 300 V 4 x 1	m		1,07
06.P02.F01.040	Cavo tipo "BUS" per trasmissione segnali e comandi (es.antincendio), con conduttori in rame flessibili, isolati in PVC, twistati a coppie, schermato, guaina esterna in PVC, non propagante l'incedio ed a ridotta emissione di fumi opachi e gas tossici e corrosivi secondo le norme CEI 20-22 II. per tensione nominale 300 V.- cavo con schermo totale 300 V 4 x 1,5	m		1,58
06.P02.F01.045	Cavo tipo "BUS" per trasmissione segnali e comandi (es.antincendio), con conduttori in rame flessibili, isolati in PVC, twistati a coppie, schermato, guaina esterna in PVC, non propagante l'incedio ed a ridotta emissione di fumi opachi e gas tossici e corrosivi secondo le norme CEI 20-22 II. per tensione nominale 300 V.- cavo con schermo totale 300 V 4 x 2,5	m		2,49
06.P02.F02.005	Cavo tipo "BUS" per trasmissione segnali e comandi (es.antincendio), con conduttori in rame flessibili, isolati in PVC, twistati a coppie, schermato, guaina esterna in PVC, non propagante l'incedio ed a ridotta emissione di fumi opachi e gas tossici e corrosivi secondo le norme CEI 20-22 II. per tensione nominale 0,6/1 kV- cavo con schermo totale 0,6/1 KV 2 x 0,5	m		0,44
06.P02.F02.010	Cavo tipo "BUS" per trasmissione segnali e comandi (es.antincendio), con conduttori in rame flessibili, isolati in PVC, twistati a coppie, schermato, guaina esterna in PVC, non propagante l'incedio ed a ridotta emissione di fumi opachi e gas tossici e corrosivi secondo le norme CEI 20-22 II. per tensione nominale 0,6/1 kV- cavo con schermo totale 0,6/1 KV 2 x 1,0	m		0,82
06.P02.F02.015	Cavo tipo "BUS" per trasmissione segnali e comandi (es.antincendio), con conduttori in rame flessibili, isolati in PVC, twistati a coppie, schermato, guaina esterna in PVC, non propagante l'incedio ed a ridotta emissione di fumi opachi e gas tossici e corrosivi secondo le norme CEI 20-22 II. per tensione nominale 0,6/1 kV- cavo con schermo totale 0,6/1 KV 2 x 1,5	m		1,13
06.P02.F02.020	Cavo tipo "BUS" per trasmissione segnali e comandi (es.antincendio), con conduttori in rame flessibili, isolati in PVC, twistati a coppie, schermato, guaina esterna in PVC, non propagante l'incedio ed a ridotta emissione di fumi opachi e gas tossici e corrosivi secondo le norme CEI 20-22 II. per tensione nominale 0,6/1 kV- cavo con schermo totale 0,6/1 KV 2 x 2,5	m		1,74
06.P02.G01.005	Cavo con fibre multimodali 62,5/125 o 50/125 di tipo OM2 con guaina esterna a bassa emissione di fumi, adatto per posa all'interno di edifici.- cavo Multimodale 50/125 OM2 4 FO	m		1,81
06.P02.G01.010	Cavo con fibre multimodali 62,5/125 o 50/125 di tipo OM2 con guaina esterna a bassa emissione di fumi, adatto per posa all'interno di edifici.- cavo Multimodale 50/125 OM2 6 FO	m		2,39
06.P02.G01.015	Cavo con fibre multimodali 62,5/125 o 50/125 di tipo OM2 con guaina esterna a bassa emissione di fumi, adatto per posa all'interno di edifici.- cavo Multimodale 50/125 OM2 8 FO	m		3,00
06.P02.G01.020	Cavo con fibre multimodali 62,5/125 o 50/125 di tipo OM2 con guaina esterna a bassa emissione di fumi, adatto per posa all'interno di edifici.- cavo Multimodale 50/125 OM2 12 FO	m		4,14
06.P02.G04.005	Cavo con fibre multimodali 50/125 di tipo OM2, armatura dielettrica realizzata con filati in vetro, che gaarntisce buona resistenza meccanica e protezione antiroditori, guaina esterna in PE; adatto per posa anche all'esterno degli edifici in cavidotti con altri cavi.- cavo Multimodale 50/125 OM2 arm. dielettrica 4 FO	m		1,03
06.P02.G04.010	Cavo con fibre multimodali 50/125 di tipo OM2, armatura dielettrica realizzata con filati in vetro, che gaarntisce buona resistenza meccanica e protezione antiroditori, guaina esterna in PE; adatto per posa anche all'esterno degli edifici in cavidotti con altri cavi.- cavo Multimodale 50/125 OM2 arm. dielettrica 8 FO	m		1,45
06.P02.G04.015	Cavo con fibre multimodali 50/125 di tipo OM2, armatura dielettrica realizzata con filati in vetro, che gaarntisce buona resistenza meccanica e protezione antiroditori, guaina esterna in PE; adatto per posa anche all'esterno degli edifici in cavidotti con altri cavi.- cavo Multimodale 50/125 OM2 arm. dielettrica 12 FO	m		1,85
06.P02.G04.020	Cavo con fibre multimodali 50/125 di tipo OM2, armatura dielettrica realizzata con filati in vetro, che gaarntisce buona resistenza meccanica e protezione antiroditori, guaina esterna in PE; adatto per posa anche all'esterno degli edifici in cavidotti con altri cavi.- cavo Multimodale 50/125 OM2 arm. dielettrica 24 FO	m		3,11
06.P02.G05.005	Cavo con fibre multimodali 50/125 di tipo OM3, armatura dielettrica realizzata con filati in vetro, che garantisce buona resistenza meccanica e protezione antiroditori, guaina esterna in PE; adatto per posa anche all'esterno degli edifici in cavidotti con altri cavi.- cavo Multimodale 50/125 OM3 arm. dielettrica 6 FO	m		2,72
06.P02.G05.010	Cavo con fibre multimodali 50/125 di tipo OM3, armatura dielettrica realizzata con filati in vetro, che garantisce buona resistenza meccanica e protezione antiroditori, guaina esterna in PE; adatto per posa anche all'esterno degli edifici in cavidotti con altri cavi.- cavo Multimodale 50/125 OM3 arm. dielettrica 12 FO	m		4,77
06.P02.G06.005	Cavo con fibre monomodali 9/125 di tipo OS1, armatura dielettrica realizzata con filati in vetro, che garantisce buona resistenza meccanica e protezione antiroditori, guaina esterna in PE; adatto per posa anche all'esterno degli edifici in cavidotti con altri cavi- cavo Monomodale 9/125 OS1 arm. dielettrica 4 FO	m		0,87
06.P02.G06.010	Cavo con fibre monomodali 9/125 di tipo OS1, armatura dielettrica realizzata con filati in vetro, che garantisce buona resistenza meccanica e protezione antiroditori, guaina esterna in PE; adatto per posa anche all'esterno degli edifici in cavidotti con altri cavi- cavo Monomodale 9/125 OS1 arm. dielettrica 8 FO	m		1,03
06.P02.G06.015	Cavo con fibre monomodali 9/125 di tipo OS1, armatura dielettrica realizzata con filati in vetro, che garantisce buona resistenza meccanica e protezione antiroditori, guaina esterna in PE; adatto per posa anche all'esterno degli edifici in cavidotti con altri cavi- cavo Monomodale 9/125 OS1 arm. dielettrica 12 FO	m		1,21
06.P02.G06.020	Cavo con fibre monomodali 9/125 di tipo OS1, armatura dielettrica realizzata con filati in vetro, che garantisce buona resistenza meccanica e protezione antiroditori, guaina esterna in PE; adatto per posa anche all'esterno degli edifici in cavidotti con altri cavi- cavo Monomodale 9/125 OS1 arm. dielettrica 24 FO	m		1,85
06.P02.G07.005	Cavo con fibre multimodali 50/125 di tipo OM3, armatura metallica realizzata con nastri, fili o calza d'acciaio, che garantisce ottima resistenza meccanica e protezione antiroditori, guaina esterna in PE; adatto per posa anche all'esterno degli edifici in cavidotti con altri cavi- cavo Multimodale 50/125 OM3 arm. in ferro 4 FO	m		2,00
06.P02.G07.010	Cavo con fibre multimodali 50/125 di tipo OM3, armatura metallica realizzata con nastri, fili o calza d'acciaio, che garantisce ottima resistenza meccanica e protezione antiroditori, guaina esterna in PE; adatto per posa anche all'esterno degli edifici in cavidotti con altri cavi- cavo Multimodale 50/125 OM3 arm. in ferro 8 FO	m		2,41
06.P02.G07.015	Cavo con fibre multimodali 50/125 di tipo OM3, armatura metallica realizzata con nastri, fili o calza d'acciaio, che garantisce ottima resistenza meccanica e protezione antiroditori, guaina esterna in PE; adatto per posa anche all'esterno degli edifici in cavidotti con altri cavi- cavo Multimodale 50/125 OM3 arm. in ferro 12 FO	m		2,86
06.P02.G07.020	Cavo con fibre multimodali 50/125 di tipo OM3, armatura metallica realizzata con nastri, fili o calza d'acciaio, che garantisce ottima resistenza meccanica e protezione antiroditori, guaina esterna in PE; adatto per posa anche all'esterno degli edifici in cavidotti con altri cavi- cavo Multimodale 50/125 OM3 arm. in ferro 24 FO	m		4,08
06.P02.G08.005	Cavo con fibre monomodali 9/125 di tipo OS1, armatura metallica realizzata con nastri, fili o calza d'acciaio, che garantisce ottima resistenza meccanica e protezione antiroditori, guaina esterna in PE; adatto per posa anche all'esterno degli edifici in cavidotti con altri cavi- cavo Monomodale 9/125 OS1 armata in ferro 4 FO	m		1,93
06.P02.G08.010	Cavo con fibre monomodali 9/125 di tipo OS1, armatura metallica realizzata con nastri, fili o calza d'acciaio, che garantisce ottima resistenza meccanica e protezione antiroditori, guaina esterna in PE; adatto per posa anche all'esterno degli edifici in cavidotti con altri cavi- cavo Monomodale 9/125 OS1 armata in ferro 8 FO	m		2,08
06.P02.G08.015	Cavo con fibre monomodali 9/125 di tipo OS1, armatura metallica realizzata con nastri, fili o calza d'acciaio, che garantisce ottima resistenza meccanica e protezione antiroditori, guaina esterna in PE; adatto per posa anche all'esterno degli edifici in cavidotti con altri cavi- cavo Monomodale 9/125 OS1 armata in ferro 12 FO	m		2,26
06.P02.G08.020	Cavo con fibre monomodali 9/125 di tipo OS1, armatura metallica realizzata con nastri, fili o calza d'acciaio, che garantisce ottima resistenza meccanica e protezione antiroditori, guaina esterna in PE; adatto per posa anche all'esterno degli edifici in cavidotti con altri cavi- cavo Monomodale 9/125 OS1 armata in ferro 24 FO	m		2,80
06.P02.G09.005	Connettore di qualsiasi tipo per cavo a fibra ottica.- Connettore per FO monomodali	cad		4,08
06.P02.G09.015	Connettore di qualsiasi tipo per cavo a fibra ottica.- Connettore per FO multimodale	cad		2,04
06.P02.G10.005	Bretelle in fibra ottica da interno di qualsiasi tipo.- bretelle in FO fino a 5 m	cad		18,86
06.P02.G10.010	Bretelle in fibra ottica da interno di qualsiasi tipo.- bretelle in FO da 10 m	cad		23,63
06.P02.G10.015	Bretelle in fibra ottica da interno di qualsiasi tipo.- bretelle in FO da 15 m	cad		28,41
06.P02.G10.020	Bretelle in fibra ottica da interno di qualsiasi tipo.- bretelle in FO da 20 m	cad		33,21
06.P03	BLINDOSBARRE PER BASSA TENSIONE(Blindosbarre per impianti di illuminazione o piccola potenza fino a 63 A e per impianti di potenza da 63 A a 1000 A nominali con conduttori in rame elettrolitico o alluminio per tensione nominale fino a 400V, grado di protezione non inferiore a IP 55, conduttore di neutro pari alla sezione di fase, conduttore di protezione realizzato dall'involucro o dedicato.)
06.P03.A01.005	Elementi rettilinei per blindosbarre con involucro esterno in lamiera di acciaio zincato.- Blindosbarra - elemento rettilineo da 25 A - 2 P	m		10,66
06.P03.A01.010	Elementi rettilinei per blindosbarre con involucro esterno in lamiera di acciaio zincato.- Blindosbarra - elemento rettilineo da 25 A - 4 P	m		12,62
06.P03.A01.015	Elementi rettilinei per blindosbarre con involucro esterno in lamiera di acciaio zincato.- Blindosbarra - elemento rettilineo doppio da 25 A - 2+2P	m		17,60
06.P03.A01.020	Elementi rettilinei per blindosbarre con involucro esterno in lamiera di acciaio zincato.- Blindosbarra - elemento rettilineo doppio da 25 A - 6 P	m		18,79
06.P03.A01.025	Elementi rettilinei per blindosbarre con involucro esterno in lamiera di acciaio zincato.- Blindosbarra - elemento rettilineo doppio da 25 A - 8 P	m		36,69
06.P03.A01.030	Elementi rettilinei per blindosbarre con involucro esterno in lamiera di acciaio zincato.- Blindosbarra - elemento rettilineo da 40 A - 2 P	m		12,27
06.P03.A01.035	Elementi rettilinei per blindosbarre con involucro esterno in lamiera di acciaio zincato.- Blindosbarra - elemento rettilineo da 40 A - 4 P	m		14,24
06.P03.A01.040	Elementi rettilinei per blindosbarre con involucro esterno in lamiera di acciaio zincato.- Blindosbarra - elemento rettilineo doppio da 40 A - 2+2P	m		19,94
06.P03.A01.045	Elementi rettilinei per blindosbarre con involucro esterno in lamiera di acciaio zincato.- Blindosbarra - elemento rettilineo doppio da 40 A - 6 P	m		53,73
06.P03.A01.050	Elementi rettilinei per blindosbarre con involucro esterno in lamiera di acciaio zincato.- Blindosbarra - elemento rettilineo doppio da 40 A - 8 P	m		43,53
06.P03.A01.055	Elementi rettilinei per blindosbarre con involucro esterno in lamiera di acciaio zincato.- Blindosbarra - elemento rettilineo da 63 A - 4 P	m		26,77
06.P03.A02.005	Testata di alimentazione destra o sinistra.- Blindosbarra - aliment. di testata per sbarre da 25/40 A - 2/4 P	m		27,61
06.P03.A02.010	Testata di alimentazione destra o sinistra.- Blindosbarra - aliment. di testata doppia per sbarre 25/40 A-6/8P	m		63,48
06.P03.A02.015	Testata di alimentazione destra o sinistra.- Blindosbarra - aliment. di testata per sbarre da 63 A - 4 P	m		43,72
06.P03.A03.005	Gruppo per alimentazione intermedia.- Blindosbarra - aliment. intermedia per sbarre da 25/40 A - 2/4 P	cad		172,60
06.P03.A03.010	Gruppo per alimentazione intermedia.- Blindosbarra-aliment. intermedia doppia per sbarre 25/40 A-6/8P	cad		245,00
06.P03.A04.005	Testata di chiusura.- Blindosbarra - testata di chiusura per sbarre da 25/40 A - 2/4 P	cad		4,49
06.P03.A04.010	Testata di chiusura.- Blindosbarra - testata di chiusura per sbarre da 25/40 A - 6/8 P	cad		6,45
06.P03.A04.015	Testata di chiusura.- Blindosbarra - testata di chiusura per sbarre da 63 A - 4 P	cad		14,20
06.P03.A05.005	Elemento di giunzione flessibile.- Blindosbarra - giunzione flessibile per sbarre da 25/40 A - 2/4 P	cad		76,76
06.P03.A05.010	Elemento di giunzione flessibile.- Blindosbarra - giunzione flessibile per sbarre da 25/40 A - 6/8 P	cad		182,71
06.P03.A05.015	Elemento di giunzione flessibile.- Blindosbarra - giunzione flessibile per sbarre da 63 A - 4 P	cad		177,74
06.P03.A06.005	Spina con portafusibili o cassetta di derivazione con portafusibili per l'alimentazione dei carichi.- Blindosbarra - spina con portafusibile 16A - 2P	cad		10,33
06.P03.A06.010	Spina con portafusibili o cassetta di derivazione con portafusibili per l'alimentazione dei carichi.- Blindosbarra - spina con portafusibile 32A - 2P	cad		19,83
06.P03.A06.015	Spina con portafusibili o cassetta di derivazione con portafusibili per l'alimentazione dei carichi.- Blindosbarra - spina con portafusibile 16A - 3/4P	cad		22,34
06.P03.A06.020	Spina con portafusibili o cassetta di derivazione con portafusibili per l'alimentazione dei carichi.- Blindosbarra - cassetta di derivazione 32A - 3/4P	cad		72,12
06.P03.A07.005	Elemento composto da staffa di ancoraggio a soffitto e profilato di sospensione.- Portastaffa da soffitto	cad		10,49
06.P03.A08.005	Maggiorazione sulla fornitura di elementi rettilinei, alimentazioni e giunti flessibili con involucro esterno in acciao zincato e verniciato anzichè zincato.- Maggiorazioni per canali in acciao zincato e verniciato	%		30,00
06.P03.A09.005	Maggiorazione sulla fornitura di elementi rettilinei, alimentazioni e giunti flessibili con involucro esterno in acciao inox anziche zincato.- Maggiorazioni per canali in acciao inox	%		23,00
06.P03.A10.005	Maggiorazione sulla fornitura di elementi rettilinei, alimentazioni e giunti flessibili con involucro esterno in alluminio anzichè zincato.- Maggiorazioni per canali in alluminio	%		29,00
06.P03.A11.005	Elementi flessibili per blindosbarre.- Blindosbarra - elemento flessibili fino a 20A 2P+T	cad		9,94
06.P03.A11.010	Elementi flessibili per blindosbarre.- Blindosbarra - elemento flessibili fino a 20A 4P+T	cad		11,62
06.P03.B01.005	Elementi rettilinei per blindosbarre con involucro esterno in lamiera di acciaio zincato.- Blindosbarra - elemento rettilineo da 100A - 4P Cu	m		42,32
06.P03.B01.010	Elementi rettilinei per blindosbarre con involucro esterno in lamiera di acciaio zincato.- Blindosbarra - elemento rettilineo da 160 A - 4P Cu	m		56,30
06.P03.B01.015	Elementi rettilinei per blindosbarre con involucro esterno in lamiera di acciaio zincato.- Blindosbarra - elemento rettilineo da 250 A - 4P Cu	m		155,28
06.P03.B01.020	Elementi rettilinei per blindosbarre con involucro esterno in lamiera di acciaio zincato.- Blindosbarra - elemento rettilineo da 315 A - 4P Cu	m		128,28
06.P03.B01.025	Elementi rettilinei per blindosbarre con involucro esterno in lamiera di acciaio zincato.- Blindosbarra - elemento rettilineo da 400 A - 4P Cu	m		188,13
06.P03.B01.035	Elementi rettilinei per blindosbarre con involucro esterno in lamiera di acciaio zincato.- Blindosbarra - elemento rettilineo da 630 A - 4P Cu	m		277,34
06.P03.B01.040	Elementi rettilinei per blindosbarre con involucro esterno in lamiera di acciaio zincato.- Blindosbarra - elemento rettilineo da 800 A - 4P Cu	m		385,42
06.P03.B01.045	Elementi rettilinei per blindosbarre con involucro esterno in lamiera di acciaio zincato.- Blindosbarra - elemento rettilineo da 1000 A - 4P Cu	m		429,51
06.P03.B02.005	Elementi rettilinei con barriera interna ed esterna tagliafiamma (E120) per blindosbarre con involucro esterno in lamiera di acciaio zincato.- Blindosbarra - elemento rettilineo da 100A - 4P Cu - REI 120	m		103,16
06.P03.B02.010	Elementi rettilinei con barriera interna ed esterna tagliafiamma (E120) per blindosbarre con involucro esterno in lamiera di acciaio zincato.- Blindosbarra - elemento rettilineo da 160 A - 4P Cu - REI 120	m		148,92
06.P03.B02.015	Elementi rettilinei con barriera interna ed esterna tagliafiamma (E120) per blindosbarre con involucro esterno in lamiera di acciaio zincato.- Blindosbarra - elemento rettilineo da 250 A - 4P Cu - REI 120	m		209,28
06.P03.B02.020	Elementi rettilinei con barriera interna ed esterna tagliafiamma (E120) per blindosbarre con involucro esterno in lamiera di acciaio zincato.- Blindosbarra - elemento rettilineo da 315 A - 4P Cu - REI 120	m		231,11
06.P03.B02.025	Elementi rettilinei con barriera interna ed esterna tagliafiamma (E120) per blindosbarre con involucro esterno in lamiera di acciaio zincato.- Blindosbarra - elemento rettilineo da 400 A - 4P Cu - REI 120	m		276,75
06.P03.B02.035	Elementi rettilinei con barriera interna ed esterna tagliafiamma (E120) per blindosbarre con involucro esterno in lamiera di acciaio zincato.- Blindosbarra - elemento rettilineo da 630 A - 4P Cu - REI 120	m		356,09
06.P03.B02.040	Elementi rettilinei con barriera interna ed esterna tagliafiamma (E120) per blindosbarre con involucro esterno in lamiera di acciaio zincato.- Blindosbarra - elemento rettilineo da 800 A - 4P Cu - REI 120	m		426,52
06.P03.B02.045	Elementi rettilinei con barriera interna ed esterna tagliafiamma (E120) per blindosbarre con involucro esterno in lamiera di acciaio zincato.- Blindosbarra - elemento rettilineo da 1000 A - 4P Cu	m		498,93
06.P03.B03.005	Elementi ad angolo piano o verticale, destro o sinistro, interno o esterno, per blindosbarre, involucro esterno in lamiera di acciaio zincato.- Blindo - angoli orizzontali o verticali per sbarre da 100 A-4P Cu	m		139,86
06.P03.B03.010	Elementi ad angolo piano o verticale, destro o sinistro, interno o esterno, per blindosbarre, involucro esterno in lamiera di acciaio zincato.- Blindo - angoli orizzontali o verticali per sbarre da 160 A-4P Cu	m		177,26
06.P03.B03.015	Elementi ad angolo piano o verticale, destro o sinistro, interno o esterno, per blindosbarre, involucro esterno in lamiera di acciaio zincato.- Blindo - angoli orizzontali o verticali per sbarre da 250 A-4P Cu	m		316,46
06.P03.B03.020	Elementi ad angolo piano o verticale, destro o sinistro, interno o esterno, per blindosbarre, involucro esterno in lamiera di acciaio zincato.- Blindo - angoli orizzontali o verticali per sbarre da 315 A-4P Cu	m		381,89
06.P03.B03.025	Elementi ad angolo piano o verticale, destro o sinistro, interno o esterno, per blindosbarre, involucro esterno in lamiera di acciaio zincato.- Blindo - angoli orizzontali o verticali per sbarre da 400 A-4P Cu	m		431,31
06.P03.B03.035	Elementi ad angolo piano o verticale, destro o sinistro, interno o esterno, per blindosbarre, involucro esterno in lamiera di acciaio zincato.- Blindo - angoli orizzontali o verticali per sbarre da 630 A-4P Cu	m		598,98
06.P03.B03.040	Elementi ad angolo piano o verticale, destro o sinistro, interno o esterno, per blindosbarre, involucro esterno in lamiera di acciaio zincato.- Blindo - angoli orizzontali o verticali per sbarre da 800 A-4P Cu	m		636,66
06.P03.B03.045	Elementi ad angolo piano o verticale, destro o sinistro, interno o esterno, per blindosbarre, involucro esterno in lamiera di acciaio zincato.- Blindo - angoli orizzontali o verticali per sbarre da 1000 A-4P Cu	m		811,38
06.P03.B04.005	Elementi per derivazione a forma di "T" destro o sinistro, per blindosbarre, involucro esterno in lamiera di acciaio zincato.- Blindosbarra - elementi a T per sbarre da 100 A-4P Cu	m		216,24
06.P03.B04.010	Elementi per derivazione a forma di "T" destro o sinistro, per blindosbarre, involucro esterno in lamiera di acciaio zincato.- Blindosbarra - elementi a T per sbarre da 160 A-4P Cu	m		235,08
06.P03.B04.015	Elementi per derivazione a forma di "T" destro o sinistro, per blindosbarre, involucro esterno in lamiera di acciaio zincato.- Blindosbarra - elementi a T per sbarre da 250 A-4P Cu	m		555,48
06.P03.B04.020	Elementi per derivazione a forma di "T" destro o sinistro, per blindosbarre, involucro esterno in lamiera di acciaio zincato.- Blindosbarra - elementi a T per sbarre da 315 A-4P Cu	m		565,39
06.P03.B04.025	Elementi per derivazione a forma di "T" destro o sinistro, per blindosbarre, involucro esterno in lamiera di acciaio zincato.- Blindosbarra - elementi a T per sbarre da 400 A-4P Cu	m		611,87
06.P03.B04.035	Elementi per derivazione a forma di "T" destro o sinistro, per blindosbarre, involucro esterno in lamiera di acciaio zincato.- Blindosbarra - elementi a T per sbarre da 630 A-4P Cu	m		852,87
06.P03.B04.040	Elementi per derivazione a forma di "T" destro o sinistro, per blindosbarre, involucro esterno in lamiera di acciaio zincato.- Blindosbarra - elementi a T per sbarre da 800 A-4P Cu	m		898,99
06.P03.B04.045	Elementi per derivazione a forma di "T" destro o sinistro, per blindosbarre, involucro esterno in lamiera di acciaio zincato.- Blindosbarra - elementi a T per sbarre da 1000 A-4P Cu	m		1129,79
06.P03.B05.005	Elementi per incroci a forma di "X" destro o sinistro, per blindosbarre, involucro esterno in lamiera di acciaio zincato.- Blindosbarra - elementi a X per sbarre da 100 A-4P Cu	m		222,19
06.P03.B05.010	Elementi per incroci a forma di "X" destro o sinistro, per blindosbarre, involucro esterno in lamiera di acciaio zincato.- Blindosbarra - elementi a X per sbarre da 160 A-4P Cu	m		285,67
06.P03.B05.015	Elementi per incroci a forma di "X" destro o sinistro, per blindosbarre, involucro esterno in lamiera di acciaio zincato.- Blindosbarra - elementi a X per sbarre da 250 A-4P Cu	m		718,14
06.P03.B05.020	Elementi per incroci a forma di "X" destro o sinistro, per blindosbarre, involucro esterno in lamiera di acciaio zincato.- Blindosbarra - elementi a X per sbarre da 315 A-4P Cu	m		731,05
06.P03.B05.025	Elementi per incroci a forma di "X" destro o sinistro, per blindosbarre, involucro esterno in lamiera di acciaio zincato.- Blindosbarra - elementi a X per sbarre da 400 A-4P Cu	m		861,98
06.P03.B05.035	Elementi per incroci a forma di "X" destro o sinistro, per blindosbarre, involucro esterno in lamiera di acciaio zincato.- Blindosbarra - elementi a X per sbarre da 630 A-4P Cu	m		1112,93
06.P03.B05.040	Elementi per incroci a forma di "X" destro o sinistro, per blindosbarre, involucro esterno in lamiera di acciaio zincato.- Blindosbarra - elementi a X per sbarre da 800 A-4P Cu	m		1279,57
06.P03.B05.045	Elementi per incroci a forma di "X" destro o sinistro, per blindosbarre, involucro esterno in lamiera di acciaio zincato.- Blindosbarra - elementi a X per sbarre da 1000 A-4P Cu	m		1483,91
06.P03.B06.005	Testata di chiusura.- Blindosbarra - testata di chiusura per sbarre fino a 160 A - 4P Cu	m		24,80
06.P03.B06.010	Testata di chiusura.- Blindosbarra - testata di chiusura per sbarre da 250/400 A-4P Cu	m		31,12
06.P03.B06.015	Testata di chiusura.- Blindosbarra - testata di chiusura per sbarre da 500/1000A-4P Cu	m		43,63
06.P03.B07.005	Gruppo di alimentazione destra o sinistra.- Blindosbarra - alimentazione di testata per sbarre da 100 A - 4P Cu	m		76,10
06.P03.B07.010	Gruppo di alimentazione destra o sinistra.- Blindosbarra - alimentazione di testata per sbarre da 160 A - 4P Cu	m		104,60
06.P03.B07.015	Gruppo di alimentazione destra o sinistra.- Blindosbarra - alimentazione di testata per sbarre da 250 A - 4P Cu	m		279,94
06.P03.B07.020	Gruppo di alimentazione destra o sinistra.- Blindosbarra - alimentazione di testata per sbarre da 315 A - 4P Cu	m		346,18
06.P03.B07.025	Gruppo di alimentazione destra o sinistra.- Blindosbarra - alimentazione di testata per sbarre da 400 A - 4P Cu	m		459,79
06.P03.B07.035	Gruppo di alimentazione destra o sinistra.- Blindosbarra - alimentazione di testata per sbarre da 630 A - 4P Cu	m		668,93
06.P03.B07.040	Gruppo di alimentazione destra o sinistra.- Blindosbarra - alimentazione di testata per sbarre da 800 A - 4P Cu	m		654,68
06.P03.B07.045	Gruppo di alimentazione destra o sinistra.- Blindosbarra - alimentazione di testata per sbarre da 1000 A - 4P Cu	m		793,53
06.P03.B08.005	Testata di alimentazione destra o sinistra con interruttore di manovra (sezionatore).- Blindo - aliment.di testata con inter.per sbarre da 100 A-4P Cu	m		1107,97
06.P03.B08.010	Testata di alimentazione destra o sinistra con interruttore di manovra (sezionatore).- Blindo - aliment.di testata con inter.per sbarre da 160 A-4P Cu	m		1125,75
06.P03.B08.015	Testata di alimentazione destra o sinistra con interruttore di manovra (sezionatore).- Blindo - aliment.di testata con inter.per sbarre da 250 A-4P Cu	m		1360,91
06.P03.B08.020	Testata di alimentazione destra o sinistra con interruttore di manovra (sezionatore).- Blindo - aliment.di testata con inter.per sbarre da 315 A-4P Cu	m		1431,33
06.P03.B08.025	Testata di alimentazione destra o sinistra con interruttore di manovra (sezionatore).- Blindo - aliment.di testata con inter.per sbarre da 400 A-4P Cu	m		1734,86
06.P03.B08.035	Testata di alimentazione destra o sinistra con interruttore di manovra (sezionatore).- Blindo - aliment.di testata con inter.per sbarre da 630 A-4P Cu	m		3017,39
06.P03.B08.040	Testata di alimentazione destra o sinistra con interruttore di manovra (sezionatore).- Blindo - aliment.di testata con inter.per sbarre da 800 A - 4P Cu	m		3546,10
06.P03.B08.045	Testata di alimentazione destra o sinistra con interruttore di manovra (sezionatore).- Blindo - aliment.di testata con inter. per sbarre da 1000 A-4P Cu	m		3687,93
06.P03.B09.005	Gruppo di alimentazione intermedia.- Blindosbarra - aliment. intermedia per sbarre da 100 A - 4P Cu	m		119,03
06.P03.B09.010	Gruppo di alimentazione intermedia.- Blindosbarra - aliment. intermedia per sbarre da 160 A - 4P Cu	m		134,65
06.P03.B09.015	Gruppo di alimentazione intermedia.- Blindosbarra - aliment. intermedia per sbarre da 250 A - 4P Cu	m		319,39
06.P03.B09.020	Gruppo di alimentazione intermedia.- Blindosbarra - aliment. intermedia per sbarre da 315 A - 4P Cu	m		330,30
06.P03.B09.025	Gruppo di alimentazione intermedia.- Blindosbarra - aliment. intermedia per sbarre da 400 A - 4P Cu	m		341,22
06.P03.B09.035	Gruppo di alimentazione intermedia.- Blindosbarra - aliment. intermedia per sbarre da 630 A - 4P Cu	m		439,41
06.P03.B09.040	Gruppo di alimentazione intermedia.- Blindosbarra - aliment. intermedia per sbarre da 800 A - 4P Cu	m		500,92
06.P03.B09.045	Gruppo di alimentazione intermedia.- Blindosbarra - aliment. intermedia per sbarre da 1000 A - 4P Cu	m		513,81
06.P03.B10.005	Gruppo di alimentazione da quadro o trasformatore.- Blindosbarra - aliment. da quadro per sbarre da 250 A - 4P Cu	m		257,90
06.P03.B10.010	Gruppo di alimentazione da quadro o trasformatore.- Blindosbarra - aliment. da quadro per sbarre da 315 A - 4P Cu	m		262,86
06.P03.B10.015	Gruppo di alimentazione da quadro o trasformatore.- Blindosbarra - aliment. da quadro per sbarre da 400 A - 4P Cu	m		315,44
06.P03.B10.020	Gruppo di alimentazione da quadro o trasformatore.- Blindosbarra - aliment. da quadro per sbarre da 630 A - 4P Cu	m		422,55
06.P03.B10.025	Gruppo di alimentazione da quadro o trasformatore.- Blindosbarra - aliment.da quadro per sbarre da 800 A - 4P Cu	m		476,12
06.P03.B10.030	Gruppo di alimentazione da quadro o trasformatore.- Blindosbarra - aliment. da quadro per sbarre da 1000 A - 4P Cu	m		649,72
06.P03.B11.005	Sezionatore di linea.- Blindosbarra - sezionatore di linea per sbarre da 100A-4P Cu	m		1523,12
06.P03.B11.010	Sezionatore di linea.- Blindosbarra - sezionatore di linea per sbarre da 160A-4P Cu	m		1616,82
06.P03.B11.015	Sezionatore di linea.- Blindosbarra - sezionatore di linea per sbarre da 250 -4P Cu	m		1931,25
06.P03.B11.020	Sezionatore di linea.- Blindosbarra - sezionatore di linea per sbarre da 315-4P Cu	m		2059,22
06.P03.B11.025	Sezionatore di linea.- Blindosbarra - sezionatore di linea per sbarre da 400A-4P Cu	m		2491,69
06.P03.B11.035	Sezionatore di linea.- Blindosbarra - sezionatore di linea per sbarre da 630A-4P Cu	m		4068,84
06.P03.B11.040	Sezionatore di linea.- Blindosbarra - sezionatore di linea per sbarre da 800A-4P Cu	m		4641,18
06.P03.B11.045	Sezionatore di linea.- Blindosbarra - sezionatore di linea per sbarre da 1000A-4P Cu	m		5118,28
06.P03.C01.005	Elementi rettilinei per blindosbarre con involucro esterno in lamiera di acciaio zincato.- Blindosbarra - elemento rettilineo da 63A - 4P Al	m		25,72
06.P03.C01.010	Elementi rettilinei per blindosbarre con involucro esterno in lamiera di acciaio zincato.- Blindosbarra - elemento rettilineo da 100A - 4P Al	m		39,93
06.P03.C01.015	Elementi rettilinei per blindosbarre con involucro esterno in lamiera di acciaio zincato.- Blindosbarra - elemento rettilineo da 160 A - 4P Al	m		57,86
06.P03.C01.020	Elementi rettilinei per blindosbarre con involucro esterno in lamiera di acciaio zincato.- Blindosbarra - elemento rettilineo da 250 A - 4P Al	m		74,59
06.P03.C01.025	Elementi rettilinei per blindosbarre con involucro esterno in lamiera di acciaio zincato.- Blindosbarra - elemento rettilineo da 315 A - 4P Al	m		91,92
06.P03.C01.030	Elementi rettilinei per blindosbarre con involucro esterno in lamiera di acciaio zincato.- Blindosbarra - elemento rettilineo da 400 A - 4P Al	m		127,40
06.P03.C01.035	Elementi rettilinei per blindosbarre con involucro esterno in lamiera di acciaio zincato.- Blindosbarra - elemento rettilineo da 500 A - 4P Al	m		148,85
06.P03.C01.040	Elementi rettilinei per blindosbarre con involucro esterno in lamiera di acciaio zincato.- Blindosbarra - elemento rettilineo da 630 A - 4P Al	m		175,23
06.P03.C01.045	Elementi rettilinei per blindosbarre con involucro esterno in lamiera di acciaio zincato.- Blindosbarra - elemento rettilineo da 800 A - 4P Al	m		211,48
06.P03.C02.005	Elementi rettilinei con barriera interna ed esterna tagliafiamma (E120) per blindosbarre con involucro esterno in lamiera di acciaio zincato.- Blindosbarra - elemento rettilineo da 63A - 4P Al - REI 120	m		93,42
06.P03.C02.010	Elementi rettilinei con barriera interna ed esterna tagliafiamma (E120) per blindosbarre con involucro esterno in lamiera di acciaio zincato.- Blindosbarra - elemento rettilineo da 100A - 4P Al - REI 120	m		97,65
06.P03.C02.015	Elementi rettilinei con barriera interna ed esterna tagliafiamma (E120) per blindosbarre con involucro esterno in lamiera di acciaio zincato.- Blindosbarra - elemento rettilineo da 160 A - 4P Al - REI 120	m		178,16
06.P03.C02.020	Elementi rettilinei con barriera interna ed esterna tagliafiamma (E120) per blindosbarre con involucro esterno in lamiera di acciaio zincato.- Blindosbarra - elemento rettilineo da 250 A - 4P Al - REI 120	m		191,05
06.P03.C02.025	Elementi rettilinei con barriera interna ed esterna tagliafiamma (E120) per blindosbarre con involucro esterno in lamiera di acciaio zincato.- Blindosbarra - elemento rettilineo da 315 A - 4P Al - REI 120	m		175,57
06.P03.C02.030	Elementi rettilinei con barriera interna ed esterna tagliafiamma (E120) per blindosbarre con involucro esterno in lamiera di acciaio zincato.- Blindosbarra - elemento rettilineo da 400 A - 4P Al - REI 120	m		232,06
06.P03.C02.035	Elementi rettilinei con barriera interna ed esterna tagliafiamma (E120) per blindosbarre con involucro esterno in lamiera di acciaio zincato.- Blindosbarra - elemento rettilineo da 500 A - 4P Al - REI 120	m		251,68
06.P03.C02.040	Elementi rettilinei con barriera interna ed esterna tagliafiamma (E120) per blindosbarre con involucro esterno in lamiera di acciaio zincato.- Blindosbarra - elemento rettilineo da 630 A - 4P Al - REI 120	m		269,03
06.P03.C02.045	Elementi rettilinei con barriera interna ed esterna tagliafiamma (E120) per blindosbarre con involucro esterno in lamiera di acciaio zincato.- Blindosbarra - elemento rettilineo da 800 A - 4P Al - REI 120	m		297,31
06.P03.C03.005	Elementi ad angolo piano o verticale, destro o sinistro, interno o esterno, per blindosbarre, involucro esterno in lamiera di acciaio zincato.- Blindosbarra - angoli orizzontali o verticali per sbarre da 63 A-4P Al	m		99,19
06.P03.C03.010	Elementi ad angolo piano o verticale, destro o sinistro, interno o esterno, per blindosbarre, involucro esterno in lamiera di acciaio zincato.- Blindo - angoli orizzontali o verticali per sbarre da 100 A-4P Al	m		162,11
06.P03.C03.015	Elementi ad angolo piano o verticale, destro o sinistro, interno o esterno, per blindosbarre, involucro esterno in lamiera di acciaio zincato.- Blindo - angoli orizzontali o verticali per sbarre da 160 A-4P Al	m		225,87
06.P03.C03.020	Elementi ad angolo piano o verticale, destro o sinistro, interno o esterno, per blindosbarre, involucro esterno in lamiera di acciaio zincato.- Blindo - angoli orizzontali o verticali per sbarre da 250 A-4P Al	m		230,83
06.P03.C03.025	Elementi ad angolo piano o verticale, destro o sinistro, interno o esterno, per blindosbarre, involucro esterno in lamiera di acciaio zincato.- Blindo - angoli orizzontali o verticali per sbarre da 315 A-4P Al	m		217,24
06.P03.C03.030	Elementi ad angolo piano o verticale, destro o sinistro, interno o esterno, per blindosbarre, involucro esterno in lamiera di acciaio zincato.- Blindo - angoli orizzontali o verticali per sbarre da 400 A-4P Al	m		333,65
06.P03.C03.035	Elementi ad angolo piano o verticale, destro o sinistro, interno o esterno, per blindosbarre, involucro esterno in lamiera di acciaio zincato.- Blindo - angoli orizzontali o verticali per sbarre da 500 A-4P Al	m		368,62
06.P03.C03.040	Elementi ad angolo piano o verticale, destro o sinistro, interno o esterno, per blindosbarre, involucro esterno in lamiera di acciaio zincato.- Blindo - angoli orizzontali o verticali per sbarre da 630 A-4P Al	m		434,34
06.P03.C03.045	Elementi ad angolo piano o verticale, destro o sinistro, interno o esterno, per blindosbarre, involucro esterno in lamiera di acciaio zincato.- Blindo - angoli orizzontali o verticali per sbarre da 800 A-4P Al	m		444,93
06.P03.C04.005	Elementi per derivazione a forma di "T" destro o sinistro, per blindosbarre, involucro esterno in lamiera di acciaio zincato.- Blindosbarra - elementi a T per sbarre da 63 A-4P Al	m		176,72
06.P03.C04.010	Elementi per derivazione a forma di "T" destro o sinistro, per blindosbarre, involucro esterno in lamiera di acciaio zincato.- Blindosbarra - elementi a T per sbarre da 100 A-4P Al	m		209,59
06.P03.C04.015	Elementi per derivazione a forma di "T" destro o sinistro, per blindosbarre, involucro esterno in lamiera di acciaio zincato.- Blindosbarra - elementi a T per sbarre da 160 A-4P Al	m		291,97
06.P03.C04.020	Elementi per derivazione a forma di "T" destro o sinistro, per blindosbarre, involucro esterno in lamiera di acciaio zincato.- Blindosbarra - elementi a T per sbarre da 250 A-4P Al	m		309,49
06.P03.C04.025	Elementi per derivazione a forma di "T" destro o sinistro, per blindosbarre, involucro esterno in lamiera di acciaio zincato.- Blindosbarra - elementi a T per sbarre da 315 A-4P Al	m		342,26
06.P03.C04.030	Elementi per derivazione a forma di "T" destro o sinistro, per blindosbarre, involucro esterno in lamiera di acciaio zincato.- Blindosbarra - elementi a T per sbarre da 400 A-4P Al	m		471,76
06.P03.C04.035	Elementi per derivazione a forma di "T" destro o sinistro, per blindosbarre, involucro esterno in lamiera di acciaio zincato.- Blindosbarra - elementi a T per sbarre da 500 A-4P Al	m		515,02
06.P03.C04.040	Elementi per derivazione a forma di "T" destro o sinistro, per blindosbarre, involucro esterno in lamiera di acciaio zincato.- Blindosbarra - elementi a T per sbarre da 630 A-4P Al	m		630,72
06.P03.C04.045	Elementi per derivazione a forma di "T" destro o sinistro, per blindosbarre, involucro esterno in lamiera di acciaio zincato.- Blindosbarra - elementi a T per sbarre da 800 A-4P Al	m		656,50
06.P03.C05.005	Elementi per incroci a forma di "X" destro o sinistro, per blindosbarre, involucro esterno in lamiera di acciaio zincato.- Blindosbarra - elementi a X per sbarre da 63 A-4P Al	m		141,84
06.P03.C05.010	Elementi per incroci a forma di "X" destro o sinistro, per blindosbarre, involucro esterno in lamiera di acciaio zincato.- Blindosbarra - elementi a X per sbarre da 100 A-4P Al	m		326,55
06.P03.C05.015	Elementi per incroci a forma di "X" destro o sinistro, per blindosbarre, involucro esterno in lamiera di acciaio zincato.- Blindosbarra - elementi a X per sbarre da 160 A-4P Al	m		404,80
06.P03.C05.020	Elementi per incroci a forma di "X" destro o sinistro, per blindosbarre, involucro esterno in lamiera di acciaio zincato.- Blindosbarra - elementi a X per sbarre da 250 A-4P Al	m		436,55
06.P03.C05.025	Elementi per incroci a forma di "X" destro o sinistro, per blindosbarre, involucro esterno in lamiera di acciaio zincato.- Blindosbarra - elementi a X per sbarre da 315 A-4P Al	m		546,55
06.P03.C05.030	Elementi per incroci a forma di "X" destro o sinistro, per blindosbarre, involucro esterno in lamiera di acciaio zincato.- Blindosbarra - elementi a X per sbarre da 400 A-4P Al	m		752,51
06.P03.C05.035	Elementi per incroci a forma di "X" destro o sinistro, per blindosbarre, involucro esterno in lamiera di acciaio zincato.- Blindosbarra - elementi a X per sbarre da 500 A-4P Al	m		752,51
06.P03.C05.040	Elementi per incroci a forma di "X" destro o sinistro, per blindosbarre, involucro esterno in lamiera di acciaio zincato.- Blindosbarra - elementi a X per sbarre da 630 A-4P Al	m		881,81
06.P03.C05.045	Elementi per incroci a forma di "X" destro o sinistro, per blindosbarre, involucro esterno in lamiera di acciaio zincato.- Blindosbarra - elementi a X per sbarre da 800 A-4P Al	m		1025,64
06.P03.C06.005	Testata di chiusura.- Blindosbarra - testata di chiusura per sbarre fino a 160 A - 4P Al	cad		20,85
06.P03.C06.010	Testata di chiusura.- Blindosbarra - testata di chiusura per sbarre da 250/315 A-4P Al	cad		29,31
06.P03.C06.015	Testata di chiusura.- Blindosbarra - testata di chiusura per sbarre da 400/800A-4P Al	cad		41,57
06.P03.C07.005	Testata di alimentazione destra o sinistra.- Blindosbarra - alimentazione di testata per sbarre da 63 A - 4P Al	cad		68,58
06.P03.C07.010	Testata di alimentazione destra o sinistra.- Blindosbarra - alimentazione di testata per sbarre da 100 A - 4P Al	cad		64,64
06.P03.C07.015	Testata di alimentazione destra o sinistra.- Blindosbarra - alimentazione di testata per sbarre da 160 A - 4P Al	cad		232,17
06.P03.C07.020	Testata di alimentazione destra o sinistra.- Blindosbarra - alimentazione di testata per sbarre da 250 A - 4P Al	cad		235,15
06.P03.C07.025	Testata di alimentazione destra o sinistra.- Blindosbarra - alimentazione di testata per sbarre da 315 A - 4P Al	cad		263,09
06.P03.C07.030	Testata di alimentazione destra o sinistra.- Blindosbarra - alimentazione di testata per sbarre da 400 A - 4P Al	cad		347,80
06.P03.C07.035	Testata di alimentazione destra o sinistra.- Blindosbarra - alimentazione di testata per sbarre da 500 A - 4P Al	cad		402,10
06.P03.C07.040	Testata di alimentazione destra o sinistra.- Blindosbarra - alimentazione di testata per sbarre da 630 A - 4P Al	cad		524,91
06.P03.C07.045	Testata di alimentazione destra o sinistra.- Blindosbarra - alimentazione di testata per sbarre da 800 A - 4P Al	cad		534,83
06.P03.C08.005	Testata di alimentazione destra o sinistra con interruttore di manovra (sezionatore).- Blindo - aliment. di testata con inter. per sbarre da 63 A - 4P Al	cad		1033,09
06.P03.C08.010	Testata di alimentazione destra o sinistra con interruttore di manovra (sezionatore).- Blindo - aliment. di testata con inter. per sbarre da 100 A-4P Al	cad		958,20
06.P03.C08.015	Testata di alimentazione destra o sinistra con interruttore di manovra (sezionatore).- Blindo - aliment. di testata con inter. per sbarre da 160 A-4P Al	cad		1197,56
06.P03.C08.020	Testata di alimentazione destra o sinistra con interruttore di manovra (sezionatore).- Blindo - aliment. di testata con inter. per sbarre da 250 A-4P Al	cad		1249,87
06.P03.C08.025	Testata di alimentazione destra o sinistra con interruttore di manovra (sezionatore).- Blindo - aliment. di testata con inter. per sbarre da 315 A-4P Al	cad		1242,88
06.P03.C08.030	Testata di alimentazione destra o sinistra con interruttore di manovra (sezionatore).- Blindo - aliment. di testata con inter. per sbarre da 400 A-4P Al	cad		1850,94
06.P03.C08.035	Testata di alimentazione destra o sinistra con interruttore di manovra (sezionatore).- Blindo - aliment. di testata con inter. per sbarre da 500 A-4P Al	cad		1979,15
06.P03.C08.040	Testata di alimentazione destra o sinistra con interruttore di manovra (sezionatore).- Blindo - aliment. di testata con inter. per sbarre da 630 A-4P Al	cad		2189,71
06.P03.C08.045	Testata di alimentazione destra o sinistra con interruttore di manovra (sezionatore).- Blindo - aliment. di testata con inter. per sbarre da 800 A - 4P Al	cad		2922,69
06.P03.C09.005	Gruppo di alimentazione intermedia.- Blindosbarra - aliment. intermedia per sbarre da 63 A - 4P Al	cad		104,16
06.P03.C09.010	Gruppo di alimentazione intermedia.- Blindosbarra - aliment. intermedia per sbarre da 100 A - 4P Al	cad		176,94
06.P03.C09.015	Gruppo di alimentazione intermedia.- Blindosbarra - aliment. intermedia per sbarre da 160 A - 4P Al	cad		277,49
06.P03.C09.020	Gruppo di alimentazione intermedia.- Blindosbarra - aliment. intermedia per sbarre da 250 A - 4P Al	cad		278,80
06.P03.C09.025	Gruppo di alimentazione intermedia.- Blindosbarra - aliment. intermedia per sbarre da 315 A - 4P Al	cad		289,94
06.P03.C09.030	Gruppo di alimentazione intermedia.- Blindosbarra - aliment. intermedia per sbarre da 400 A - 4P Al	cad		291,92
06.P03.C09.035	Gruppo di alimentazione intermedia.- Blindosbarra - aliment. intermedia per sbarre da 500 A - 4P Al	cad		376,13
06.P03.C09.040	Gruppo di alimentazione intermedia.- Blindosbarra - aliment. intermedia per sbarre da 630 A - 4P Al	cad		435,15
06.P03.C09.045	Gruppo di alimentazione intermedia.- Blindosbarra - aliment. intermedia per sbarre da 800 A - 4P Al	cad		435,15
06.P03.C10.005	Fornitura o posa di alimentazione da quadro o trasformatore.- Blindosbarra - aliment. da quadro per sbarre da 160 A - 4P Al	cad		185,47
06.P03.C10.010	Fornitura o posa di alimentazione da quadro o trasformatore.- Blindosbarra - aliment. da quadro per sbarre da 250 A - 4P Al	cad		189,43
06.P03.C10.015	Fornitura o posa di alimentazione da quadro o trasformatore.- Blindosbarra - aliment. da quadro per sbarre da 315 A - 4P Al	cad		197,25
06.P03.C10.020	Fornitura o posa di alimentazione da quadro o trasformatore.- Blindosbarra - aliment. da quadro per sbarre da 400 A - 4P Al	cad		271,33
06.P03.C10.025	Fornitura o posa di alimentazione da quadro o trasformatore.- Blindosbarra - aliment.da quadro per sbarre da 500 A - 4P Al	cad		304,85
06.P03.C10.030	Fornitura o posa di alimentazione da quadro o trasformatore.- Blindosbarra - aliment. da quadro per sbarre da 630 A - 4P Al	cad		401,25
06.P03.C10.035	Fornitura o posa di alimentazione da quadro o trasformatore.- Blindosbarra - aliment. da quadro per sbarre da 800 A - 4P Al	cad		408,19
06.P03.C11.005	Sezionatore di linea.- Blindosbarra - sezionatore di linea per sbarre da 63 A-4P Al	cad		1422,17
06.P03.C11.010	Sezionatore di linea.- Blindosbarra - sezionatore di linea per sbarre da 100 A-4P Al	cad		1109,04
06.P03.C11.015	Sezionatore di linea.- Blindosbarra - sezionatore di linea per sbarre da 160A-4P Al	cad		1332,43
06.P03.C11.020	Sezionatore di linea.- Blindosbarra - sezionatore di linea per sbarre da 250 -4P Al	cad		1569,03
06.P03.C11.025	Sezionatore di linea.- Blindosbarra - sezionatore di linea per sbarre da 315-4P Al	cad		1850,91
06.P03.C11.030	Sezionatore di linea.- Blindosbarra - sezionatore di linea per sbarre da 400A-4P Al	cad		1855,14
06.P03.C11.035	Sezionatore di linea.- Blindosbarra - sezionatore di linea per sbarre da 500A-4P Al	cad		2036,05
06.P03.C11.040	Sezionatore di linea.- Blindosbarra - sezionatore di linea per sbarre da 630A-4P Al	cad		2459,42
06.P03.C11.045	Sezionatore di linea.- Blindosbarra - sezionatore di linea per sbarre da 800A-4P Al	cad		3009,32
06.P03.D01.005	Cassetta di derivazione in materiale termoplastico senza dispositivo di sezionamento con base portafusibile o contenitore con guida DIN per apparecchiature modulari.- Blindo-casetta derivazione con portafus.o guida DIN =16A - 4P	cad		35,77
06.P03.D01.010	Cassetta di derivazione in materiale termoplastico senza dispositivo di sezionamento con base portafusibile o contenitore con guida DIN per apparecchiature modulari.- Blindo-casetta derivazione con portafus.o guida DIN =32A - 4P	cad		51,56
06.P03.D02.005	Cassetta di derivazione in materiale termoplastico senza dispositivo di sezionamento con base portafusibile o contenitore con guida DIN per apparecchiature modulari e presa tipo CEE.- Blindo-casetta derivazione con portafus.e presa CEE <=32A-4P	cad		137,87
06.P03.D03.005	Cassetta di derivazione in materiale termoplastico senza dispositivo di sezionamento con contenitore per guida DIN e interruttore magnetotermico modulare.- Blindo-casetta di derivazione interr.MT modulare <= 16A - 4P	cad		178,54
06.P03.D03.010	Cassetta di derivazione in materiale termoplastico senza dispositivo di sezionamento con contenitore per guida DIN e interruttore magnetotermico modulare.- Blindo-casetta di derivazione interr.MT modulare <= 32A - 4P	cad		233,10
06.P03.D04.005	Cassetta di derivazione in materiale termoplasico con dispositivo di sezionamento sul coperchio, base portafusibile o contenitore con guida DIN per apparecchi modulari.- Blindo - cassetta di deriv.con sezion. fusibile/guida DIN 32 A - 4P	cad		64,98
06.P03.D04.010	Cassetta di derivazione in materiale termoplasico con dispositivo di sezionamento sul coperchio, base portafusibile o contenitore con guida DIN per apparecchi modulari.- Blindo - cassetta di deriv.con sezion. fusibile/guida DIN 63 A - 4P	cad		115,39
06.P03.D04.015	Cassetta di derivazione in materiale termoplasico con dispositivo di sezionamento sul coperchio, base portafusibile o contenitore con guida DIN per apparecchi modulari.- Blindo - cassetta di deriv.con sezion. fusibile/guida DIN 125 A - 4P	cad		137,19
06.P03.D04.020	Cassetta di derivazione in materiale termoplasico con dispositivo di sezionamento sul coperchio, base portafusibile o contenitore con guida DIN per apparecchi modulari.- Blindo - cassetta di deriv.con sezion. fusibile/guida DIN 160 A - 4P	cad		215,60
06.P03.D04.025	Cassetta di derivazione in materiale termoplasico con dispositivo di sezionamento sul coperchio, base portafusibile o contenitore con guida DIN per apparecchi modulari.- Blindo - cassetta di deriv.con sezion. fusibile/guida DIN 250 A - 4P	cad		415,86
06.P03.D04.030	Cassetta di derivazione in materiale termoplasico con dispositivo di sezionamento sul coperchio, base portafusibile o contenitore con guida DIN per apparecchi modulari.- Blindo - cassetta di deriv.con sezion. fusibile/guida DIN 400 A - 4P	cad		537,21
06.P03.D05.005	Cassetta di derivazione in metallo con dispositivo di sezionamento sul coperchio, base portafusibile o contenitore con guida DIN per apparecchi modulari.- Blindo - cassetta di deriv. metallo con portafusibile 63 A - 4P	cad		371,97
06.P03.D05.010	Cassetta di derivazione in metallo con dispositivo di sezionamento sul coperchio, base portafusibile o contenitore con guida DIN per apparecchi modulari.- Blindo - cassetta di deriv. metallo con portafusibile 125 A - 4P	cad		289,61
06.P03.D05.015	Cassetta di derivazione in metallo con dispositivo di sezionamento sul coperchio, base portafusibile o contenitore con guida DIN per apparecchi modulari.- Blindo - cassetta di deriv. metallo con portafusibile 160 A - 4P	cad		347,31
06.P03.D05.020	Cassetta di derivazione in metallo con dispositivo di sezionamento sul coperchio, base portafusibile o contenitore con guida DIN per apparecchi modulari.- Blindo - cassetta di deriv. metallo con portafusibile 250 A - 4P	cad		617,00
06.P03.D05.025	Cassetta di derivazione in metallo con dispositivo di sezionamento sul coperchio, base portafusibile o contenitore con guida DIN per apparecchi modulari.- Blindo - cassetta di deriv. metallo con portafusibile 400 A - 4P	cad		856,03
06.P03.D06.005	Cassetta di derivazione in metallo con dispositivo di sezionamento sul coperchio e interruttore di manovra (sezionatore).- Blindo - cassetta di deriv. metallo con sezion. 63 A - 4P	cad		723,10
06.P03.D06.010	Cassetta di derivazione in metallo con dispositivo di sezionamento sul coperchio e interruttore di manovra (sezionatore).- Blindo - cassetta di deriv. metallo con sezion. 125 A - 4P	cad		819,32
06.P03.D06.015	Cassetta di derivazione in metallo con dispositivo di sezionamento sul coperchio e interruttore di manovra (sezionatore).- Blindo - cassetta di deriv. metallo con sezion. 160 A - 4P	cad		907,60
06.P03.D06.020	Cassetta di derivazione in metallo con dispositivo di sezionamento sul coperchio e interruttore di manovra (sezionatore).- Blindo - cassetta di deriv. metallo con sezion. 250 A - 4P	cad		1038,53
06.P03.D06.025	Cassetta di derivazione in metallo con dispositivo di sezionamento sul coperchio e interruttore di manovra (sezionatore).- Blindo - cassetta di deriv. metallo con sezion. 400 A - 4P	cad		1179,40
06.P03.D06.030	Cassetta di derivazione in metallo con dispositivo di sezionamento sul coperchio e interruttore di manovra (sezionatore).- Blindo - cassetta di deriv. metallo con sezion. 630 A - 4P	cad		1605,91
06.P03.D07.005	Cassetta di derivazione in metallo con dispositivo di sezionamento sul coperchio e contenitore vuoto.- Blindo - cassetta di deriv. metallo vuota 63 A - 4P	cad		311,46
06.P03.D07.010	Cassetta di derivazione in metallo con dispositivo di sezionamento sul coperchio e contenitore vuoto.- Blindo - cassetta di deriv. metallo vuota 125 A - 4P	cad		323,35
06.P03.D07.015	Cassetta di derivazione in metallo con dispositivo di sezionamento sul coperchio e contenitore vuoto.- Blindo - cassetta di deriv. metallo vuota 160 A - 4P	cad		252,08
06.P03.D07.020	Cassetta di derivazione in metallo con dispositivo di sezionamento sul coperchio e contenitore vuoto.- Blindo - cassetta di deriv. metallo vuota 250 A - 4P	cad		397,16
06.P03.D07.025	Cassetta di derivazione in metallo con dispositivo di sezionamento sul coperchio e contenitore vuoto.- Blindo - cassetta di deriv. metallo vuota 400 A - 4P	cad		464,22
06.P03.D07.030	Cassetta di derivazione in metallo con dispositivo di sezionamento sul coperchio e contenitore vuoto.- Blindo - cassetta di deriv. metallo vuota 630 A - 4P	cad		657,63
06.P03.E01.005	Blindosbarre per alimentazione di utenze in movimento (es. carroponte) con 5 conduttori in rame ( 3F+N+P) per tensione nominale fino a 400V, grado di protezione IP 20. Elementi rettilinei per blindosbarre.- Blindosbarra - elemento rettilineo da 63A - 5P Cu	m		46,30
06.P03.E01.010	Blindosbarre per alimentazione di utenze in movimento (es. carroponte) con 5 conduttori in rame ( 3F+N+P) per tensione nominale fino a 400V, grado di protezione IP 20. Elementi rettilinei per blindosbarre.- Blindosbarra - elemento rettilineo da 70 A - 5P Cu	m		50,91
06.P03.E01.015	Blindosbarre per alimentazione di utenze in movimento (es. carroponte) con 5 conduttori in rame ( 3F+N+P) per tensione nominale fino a 400V, grado di protezione IP 20. Elementi rettilinei per blindosbarre.- Blindosbarra - elemento rettilineo da 110 A - 5P Cu	m		58,82
06.P03.E01.020	Blindosbarre per alimentazione di utenze in movimento (es. carroponte) con 5 conduttori in rame ( 3F+N+P) per tensione nominale fino a 400V, grado di protezione IP 20. Elementi rettilinei per blindosbarre.- Blindosbarra - elemento rettilineo da 150 A - 5P Cu	m		62,78
06.P03.E01.025	Blindosbarre per alimentazione di utenze in movimento (es. carroponte) con 5 conduttori in rame ( 3F+N+P) per tensione nominale fino a 400V, grado di protezione IP 20. Elementi rettilinei per blindosbarre.- Blindosbarra - elemento rettilineo da 250 A - 5P Cu	m		119,73
06.P03.E02.005	Blindosbarre per alimentazione di utenze in movimento (es. carroponte) con 5 conduttori in rame ( 3F+N+P) per tensione nominale fino a 400V, grado di protezione IP 20. Elementi rettilinei per blindosbarre con dispositivo per inerimento carrello.- Blindosbarra - elem.rettilineo per carrello da 70/110 A - 5P Cu	m		79,65
06.P03.E02.010	Blindosbarre per alimentazione di utenze in movimento (es. carroponte) con 5 conduttori in rame ( 3F+N+P) per tensione nominale fino a 400V, grado di protezione IP 20. Elementi rettilinei per blindosbarre con dispositivo per inerimento carrello.- Blindosbarra - elem.rettilineo per carrello da 150 A - 5P Cu	m		82,63
06.P03.E02.015	Blindosbarre per alimentazione di utenze in movimento (es. carroponte) con 5 conduttori in rame ( 3F+N+P) per tensione nominale fino a 400V, grado di protezione IP 20. Elementi rettilinei per blindosbarre con dispositivo per inerimento carrello.- Blindosbarra - elem.rettilineo per carrello da 250 A - 5P Cu	m		197,09
06.P03.E03.005	Blindosbarre per alimentazione di utenze in movimento (es. carroponte) con 5 conduttori in rame ( 3F+N+P) per tensione nominale fino a 400V, grado di protezione IP 20. Elementi rettilinei per blindosbarre con giunto di dilatazione.- Blindosbarra - elem.rettilineo dilat termico da 70/110 A - 5P Cu	m		202,05
06.P03.E03.010	Blindosbarre per alimentazione di utenze in movimento (es. carroponte) con 5 conduttori in rame ( 3F+N+P) per tensione nominale fino a 400V, grado di protezione IP 20. Elementi rettilinei per blindosbarre con giunto di dilatazione.- Blindosbarra - elem.rettilineo dilatazione termina da 150 A - 5P Cu	m		217,53
06.P03.E03.015	Blindosbarre per alimentazione di utenze in movimento (es. carroponte) con 5 conduttori in rame ( 3F+N+P) per tensione nominale fino a 400V, grado di protezione IP 20. Elementi rettilinei per blindosbarre con giunto di dilatazione.- Blindosbarra - elem.rettilineo dilatazione termica da 250 A - 5P Cu	m		263,85
06.P03.E04.005	Blindosbarre per alimentazione di utenze in movimento (es. carroponte) con 5 conduttori in rame ( 3F+N+P) per tensione nominale fino a 400V, grado di protezione IP 20. Elemento curvo per blindosbarre.- Blindosbarra - elem.curvo da 70/110 A - 5P Cu	m		380,90
06.P03.E04.010	Blindosbarre per alimentazione di utenze in movimento (es. carroponte) con 5 conduttori in rame ( 3F+N+P) per tensione nominale fino a 400V, grado di protezione IP 20. Elemento curvo per blindosbarre.- Blindosbarra - elem.curvo 150 A - 5P Cu	m		396,77
06.P03.E05.005	Blindosbarre per alimentazione di utenze in movimento (es. carroponte) con 5 conduttori in rame ( 3F+N+P) per tensione nominale fino a 400V, grado di protezione IP 20. Testata di chiusura.- Blindosbarra - testata di estremità per sbarre fino a 150 A - 5P Cu	cad		22,32
06.P03.E05.010	Blindosbarre per alimentazione di utenze in movimento (es. carroponte) con 5 conduttori in rame ( 3F+N+P) per tensione nominale fino a 400V, grado di protezione IP 20. Testata di chiusura.- Blindosbarra - testata di estremità per sbarre da 250 A - 5P Cu	cad		28,76
06.P03.E06.005	Blindosbarre per alimentazione di utenze in movimento (es. carroponte) con 5 conduttori in rame ( 3F+N+P) per tensione nominale fino a 400V, grado di protezione IP 20. Carrello presa scorrevole.- Carrello scorrevole di derivazione 25A - 5P	cad		85,61
06.P03.E06.010	Blindosbarre per alimentazione di utenze in movimento (es. carroponte) con 5 conduttori in rame ( 3F+N+P) per tensione nominale fino a 400V, grado di protezione IP 20. Carrello presa scorrevole.- Carrello scorrevole di derivazione 40A - 5P	cad		148,79
06.P03.E06.015	Blindosbarre per alimentazione di utenze in movimento (es. carroponte) con 5 conduttori in rame ( 3F+N+P) per tensione nominale fino a 400V, grado di protezione IP 20. Carrello presa scorrevole.- Carrello scorrevole di derivazione 80A - 5P	cad		289,64
06.P03.E07.005	Blindosbarre per alimentazione di utenze in movimento (es. carroponte) con 5 conduttori in rame ( 3F+N+P) per tensione nominale fino a 400V, grado di protezione IP 20. Gruppo di alimentazione di testata o intermedia.- Alimentazione di testata o intermedia per sbarre fino a 150 A - 5P Cu	cad		80,84
06.P03.E07.010	Blindosbarre per alimentazione di utenze in movimento (es. carroponte) con 5 conduttori in rame ( 3F+N+P) per tensione nominale fino a 400V, grado di protezione IP 20. Gruppo di alimentazione di testata o intermedia.- Alimentazione di testata o intermedia per sbarre da 250 A - 5P Cu	cad		249,97
06.P03.E08.005	Blindosbarre per alimentazione di utenze in movimento (es. carroponte) con 5 conduttori in rame ( 3F+N+P) per tensione nominale fino a 400V, grado di protezione IP 20. Elemento di congiunzione elettrica e meccanica per blindosbarre.- Elemento di congiunzione per sbarre fino a 150 A 5P	cad		12,70
06.P03.E08.010	Blindosbarre per alimentazione di utenze in movimento (es. carroponte) con 5 conduttori in rame ( 3F+N+P) per tensione nominale fino a 400V, grado di protezione IP 20. Elemento di congiunzione elettrica e meccanica per blindosbarre.- Elemento di congiunzione per sbarre da 250 A 5P	cad		54,95
06.P04	CAVI ENERGIA PER MEDIA TENSIONE
06.P04.A01.005	Cavi UNIpolari RG7H1OR 18/30 conduttore in rame stagnato e schermo concentrico in fili di rame- cavo 30 kV rg7h1r/40, sezione 1 x 35 mm²	m		13,87
06.P04.A01.010	Cavi UNIpolari RG7H1OR 18/30 conduttore in rame stagnato e schermo concentrico in fili di rame- cavo 30 kV rg7h1r/40, sezione 1 x 50 mm²	m		15,30
06.P04.A01.015	Cavi UNIpolari RG7H1OR 18/30 conduttore in rame stagnato e schermo concentrico in fili di rame- cavo 30 kV rg7h1r/40, sezione 1 x 95 mm²	m		20,16
06.P04.A02.005	Cavi tripolari RG7H1OR 18/30 kV conduttore in rame stagnato schermo concentrico in fili di rame- cavo 30 kV rg7h1or/40, sezione 3 x 35 mm²	m		41,26
06.P04.A02.010	Cavi tripolari RG7H1OR 18/30 kV conduttore in rame stagnato schermo concentrico in fili di rame- cavo 30 kV rg7h1or/40, sezione 3 x 50 mm²	m		46,12
06.P04.A02.015	Cavi tripolari RG7H1OR 18/30 kV conduttore in rame stagnato schermo concentrico in fili di rame- cavo 30 kV rg7h1or/40, sezione 3 x 95 mm²	m		62,72
06.P04.A03.005	Cavi tripolari RG7H1OZR 18/30 kV conduttore in rame stagnato schermo concentrico in fili di rame armatura con lamine di acciaio- cavo 30 kV rg7h1ozr/40, sezione 3 x 35 mm²	m		52,65
06.P04.A03.010	Cavi tripolari RG7H1OZR 18/30 kV conduttore in rame stagnato schermo concentrico in fili di rame armatura con lamine di acciaio- cavo 30 kV rg7h1ozr/40, sezione 3 x 50 mm²	m		58,33
06.P04.A03.015	Cavi tripolari RG7H1OZR 18/30 kV conduttore in rame stagnato schermo concentrico in fili di rame armatura con lamine di acciaio- cavo 30 kV rg7h1ozr/40, sezione 3 x 95 mm²	m		78,01
06.P04.B01.005	Cavi UNIpolari RG7H1OR 12/20 kv conduttore in rame stagnato schermo concentrico in fili di rame- cavo 20 kV rg7h1r/32, sezione 1 x 16 mm²	m		10,27
06.P04.B01.010	Cavi UNIpolari RG7H1OR 12/20 kv conduttore in rame stagnato schermo concentrico in fili di rame- cavo 20 kV rg7h1r/32, sezione 1 x 25 mm²	m		11,26
06.P04.B01.015	Cavi UNIpolari RG7H1OR 12/20 kv conduttore in rame stagnato schermo concentrico in fili di rame- cavo 20 kV rg7h1r/32, sezione 1 x 50 mm²	m		14,00
06.P04.B01.020	Cavi UNIpolari RG7H1OR 12/20 kv conduttore in rame stagnato schermo concentrico in fili di rame- cavo 20 kV rg7h1r/32, sezione 1 x 95 mm²	m		18,97
06.P04.B02.005	Cavi tripolari RG7H1OR 12/20 kV conduttore in rame stagnato schermo concentrico in fili di rame- cavo 20 kV rg7h1or/32, sezione 3 x 16 mm²	m		29,53
06.P04.B02.010	Cavi tripolari RG7H1OR 12/20 kV conduttore in rame stagnato schermo concentrico in fili di rame- cavo 20 kV rg7h1or/32, sezione 3 x 25 mm²	m		33,44
06.P04.B02.015	Cavi tripolari RG7H1OR 12/20 kV conduttore in rame stagnato schermo concentrico in fili di rame- cavo 20 kV rg7h1or/32, sezione 3 x 50 mm²	m		41,74
06.P04.B02.020	Cavi tripolari RG7H1OR 12/20 kV conduttore in rame stagnato schermo concentrico in fili di rame- cavo 20 kV rg7h1or/32, sezione 3 x 95 mm²	m		54,78
06.P04.B03.005	Cavi tripolari RG7H1OZR12/20 kV conduttore in rame stagnato schermo concentrico in fili di rame armatura con lamine di acciaio- cavo 20 kV rg7h1ozr/32, sezione 3 x 16 mm²	m		39,24
06.P04.B03.010	Cavi tripolari RG7H1OZR12/20 kV conduttore in rame stagnato schermo concentrico in fili di rame armatura con lamine di acciaio- cavo 20 kV rg7h1ozr/32, sezione 3 x 25 mm²	m		43,87
06.P04.B03.015	Cavi tripolari RG7H1OZR12/20 kV conduttore in rame stagnato schermo concentrico in fili di rame armatura con lamine di acciaio- cavo 20 kV rg7h1ozr/32, sezione 3 x 50 mm²	m		52,86
06.P04.B03.020	Cavi tripolari RG7H1OZR12/20 kV conduttore in rame stagnato schermo concentrico in fili di rame armatura con lamine di acciaio- cavo 20 kV rg7h1ozr/32, sezione 3 x 95 mm²	m		68,17
06.P04.C01.005	Cavi UNIpolari RG7H1OR 6/10 kV conduttore in rame stagnato schermo concentrico in fili di rame- cavo 10 kV rg7h1r/17, sezione 1 x 16 mm²	m		7,04
06.P04.C01.010	Cavi UNIpolari RG7H1OR 6/10 kV conduttore in rame stagnato schermo concentrico in fili di rame- cavo 10 kV rg7h1r/17, sezione 1 x 25 mm²	m		8,03
06.P04.C01.015	Cavi UNIpolari RG7H1OR 6/10 kV conduttore in rame stagnato schermo concentrico in fili di rame- cavo 10 kV rg7h1r/17, sezione 1 x 50 mm²	m		10,27
06.P04.C01.020	Cavi UNIpolari RG7H1OR 6/10 kV conduttore in rame stagnato schermo concentrico in fili di rame- cavo 10 kV rg7h1r/17, sezione 1 x 95 mm²	m		15,30
06.P04.C02.005	Cavi tripolari RG7H1OR 6/10 kV conduttore in rame stagnato schermo concentrico in fili di rame- cavo 10 kV rg7h1or/17, sezione 3 x 16 mm²	m		19,32
06.P04.C02.010	Cavi tripolari RG7H1OR 6/10 kV conduttore in rame stagnato schermo concentrico in fili di rame- cavo 10 kV rg7h1or/17, sezione 3 x 25 mm²	m		23,01
06.P04.C02.015	Cavi tripolari RG7H1OR 6/10 kV conduttore in rame stagnato schermo concentrico in fili di rame- cavo 10 kV rg7h1or/17, sezione 3 x 50 mm²	m		30,83
06.P04.C02.020	Cavi tripolari RG7H1OR 6/10 kV conduttore in rame stagnato schermo concentrico in fili di rame- cavo 10 kV rg7h1or/17, sezione 3 x 95 mm²	m		45,05
06.P04.C03.005	Cavi tripolari RG7H1OZR 6/10 kV conduttore in rame stagnato schermo concentrico in fili di rame armatura con lamine di acciaio- cavo 10 kV rg7h1ozr/17, sezione 3 x 16 mm²	m		25,84
06.P04.C03.010	Cavi tripolari RG7H1OZR 6/10 kV conduttore in rame stagnato schermo concentrico in fili di rame armatura con lamine di acciaio- cavo 10 kV rg7h1ozr/17, sezione 3 x 25 mm²	m		30,47
06.P04.C03.015	Cavi tripolari RG7H1OZR 6/10 kV conduttore in rame stagnato schermo concentrico in fili di rame armatura con lamine di acciaio- cavo 10 kV rg7h1ozr/17, sezione 3 x 50 mm²	m		38,89
06.P04.C03.020	Cavi tripolari RG7H1OZR 6/10 kV conduttore in rame stagnato schermo concentrico in fili di rame armatura con lamine di acciaio- cavo 10 kV rg7h1ozr/17, sezione 3 x 95 mm²	m		54,78
06.P04.D01.005	Terminazioni e giunzioni autorestringenti ed a resina iniettata per cavi m.t.- terminazioni 1p autor. v.n. 30 kV, s. 25/ 50 mm²	cad		102,08
06.P04.D01.010	Terminazioni e giunzioni autorestringenti ed a resina iniettata per cavi m.t.- terminazioni 1p autor. v.n. 30 kV, s. 95/150 mm²	cad		124,49
06.P04.D01.015	Terminazioni e giunzioni autorestringenti ed a resina iniettata per cavi m.t.- terminazioni 1p autor. v.n. 20 kV, s. 25/ 50 mm²	cad		64,50
06.P04.D01.020	Terminazioni e giunzioni autorestringenti ed a resina iniettata per cavi m.t.- terminazioni 1p autor. v.n. 20 kV, s. 95/150 mm²	cad		82,63
06.P04.D01.025	Terminazioni e giunzioni autorestringenti ed a resina iniettata per cavi m.t.- terminazioni 1p autor. v.n. 15 kV, s. 25/150 mm²	cad		78,96
06.P04.D01.030	Terminazioni e giunzioni autorestringenti ed a resina iniettata per cavi m.t.- giunzione 1p resina in. v.n.30 kV, s. 25/150 mm²	cad		302,33
06.P04.D01.035	Terminazioni e giunzioni autorestringenti ed a resina iniettata per cavi m.t.- giunzione 1p resina in. v.n.20 kV, s. 25/ 95 mm²	cad		163,62
06.P04.D01.040	Terminazioni e giunzioni autorestringenti ed a resina iniettata per cavi m.t.- giunzione 1p resina in. v.n.15 kV, s. 25/ 95 mm²	cad		138,72
06.P04.D01.045	Terminazioni e giunzioni autorestringenti ed a resina iniettata per cavi m.t.- giunzione 3p resina in. v.n.20 kV, s. 25/ 50 mm²	cad		432,74
06.P04.D01.050	Terminazioni e giunzioni autorestringenti ed a resina iniettata per cavi m.t.- giunzione 3p resina in. v.n.20 kV, s. 70/ 95 mm²	cad		480,17
06.P04.D01.055	Terminazioni e giunzioni autorestringenti ed a resina iniettata per cavi m.t.- giunzione 3p resina in. v.n.15 kV, s. 25/ 50 mm²	cad		330,77
06.P04.D01.060	Terminazioni e giunzioni autorestringenti ed a resina iniettata per cavi m.t.- giunzione 3p resina in. v.n.15 kV, s. 70/ 95 mm²	cad		388,88
06.P04.D01.065	Terminazioni e giunzioni autorestringenti ed a resina iniettata per cavi m.t.- capocorda per cavo mt sez. fino a 50 mm²	cad		2,39
06.P04.D01.070	Terminazioni e giunzioni autorestringenti ed a resina iniettata per cavi m.t.- capocorda per cavo mt sez. da 50 a 95 mm²	cad		5,63
06.P05	APPARECCHIATURE DI COMANDO E PROTEZIONE E QUADRI M.T
06.P05.A01.005	Interruttori m.t. in olio ridotto, correnti nominali 400-2500 A; poli 3; esecuzione fissa per interno. Potere di interruzione: da 250 mva (12.5 kA) a 750 mva (40 kA)- interr. olio, vn=12kV, 3p, pi=250 mva, in= 400 A	cad		2298,39
06.P05.A01.010	Interruttori m.t. in olio ridotto, correnti nominali 400-2500 A; poli 3; esecuzione fissa per interno. Potere di interruzione: da 250 mva (12.5 kA) a 750 mva (40 kA)- interr. olio, vn=12kV, 3p, pi=250 mva, in= 630 A	cad		2330,64
06.P05.A01.015	Interruttori m.t. in olio ridotto, correnti nominali 400-2500 A; poli 3; esecuzione fissa per interno. Potere di interruzione: da 250 mva (12.5 kA) a 750 mva (40 kA)- interr. olio, vn=12kV, 3p, pi=350 mva, in= 630 A	cad		3105,44
06.P05.A01.020	Interruttori m.t. in olio ridotto, correnti nominali 400-2500 A; poli 3; esecuzione fissa per interno. Potere di interruzione: da 250 mva (12.5 kA) a 750 mva (40 kA)- interr. olio, vn=12kV, 3p, pi=350 mva, in= 800 A	cad		3290,56
06.P05.A01.025	Interruttori m.t. in olio ridotto, correnti nominali 400-2500 A; poli 3; esecuzione fissa per interno. Potere di interruzione: da 250 mva (12.5 kA) a 750 mva (40 kA)- interr. olio, vn=12kV, 3p, pi=350 mva, in=1250 A	cad		4435,60
06.P05.A01.030	Interruttori m.t. in olio ridotto, correnti nominali 400-2500 A; poli 3; esecuzione fissa per interno. Potere di interruzione: da 250 mva (12.5 kA) a 750 mva (40 kA)- interr. olio, vn=12kV, 3p, pi=500 mva, in= 630 A	cad		3648,32
06.P05.A01.035	Interruttori m.t. in olio ridotto, correnti nominali 400-2500 A; poli 3; esecuzione fissa per interno. Potere di interruzione: da 250 mva (12.5 kA) a 750 mva (40 kA)- interr. olio, vn=12kV, 3p, pi=500 mva, in= 800 A	cad		3814,72
06.P05.A01.040	Interruttori m.t. in olio ridotto, correnti nominali 400-2500 A; poli 3; esecuzione fissa per interno. Potere di interruzione: da 250 mva (12.5 kA) a 750 mva (40 kA)- interr. olio, vn=12kV, 3p, pi=500 mva, in=1250 A	cad		4958,72
06.P05.A01.045	Interruttori m.t. in olio ridotto, correnti nominali 400-2500 A; poli 3; esecuzione fissa per interno. Potere di interruzione: da 250 mva (12.5 kA) a 750 mva (40 kA)- interr. olio, vn=12kV, 3p, pi=500 mva, in=1600 A	cad		5793,83
06.P05.A01.050	Interruttori m.t. in olio ridotto, correnti nominali 400-2500 A; poli 3; esecuzione fissa per interno. Potere di interruzione: da 250 mva (12.5 kA) a 750 mva (40 kA)- interr. olio, vn=12kV, 3p, pi=750 mva, in=1250 A	cad		6428,24
06.P05.A01.055	Interruttori m.t. in olio ridotto, correnti nominali 400-2500 A; poli 3; esecuzione fissa per interno. Potere di interruzione: da 250 mva (12.5 kA) a 750 mva (40 kA)- interr. olio, vn=12kV, 3p, pi=750 mva, in=1600 A	cad		6955,52
06.P05.A01.060	Interruttori m.t. in olio ridotto, correnti nominali 400-2500 A; poli 3; esecuzione fissa per interno. Potere di interruzione: da 250 mva (12.5 kA) a 750 mva (40 kA)- interr. olio, vn=12kV, 3p, pi=750 mva, in=2000 A	cad		11588,73
06.P05.A02.005	Interruttori m.t. in olio ridotto, correnti nominali 400-2500 A; poli 3; esecuzione fissa per interno. Potere di interruzione: da 250 mva (6.3 kA) a 750 mva (18 kA)- interr. olio, vn=24kV, 3p, pi=250 mva, in= 630 A	cad		2562,56
06.P05.A02.010	Interruttori m.t. in olio ridotto, correnti nominali 400-2500 A; poli 3; esecuzione fissa per interno. Potere di interruzione: da 250 mva (6.3 kA) a 750 mva (18 kA)- interr. olio, vn=24kV, 3p, pi=350 mva, in= 400 A	cad		3105,44
06.P05.A02.015	Interruttori m.t. in olio ridotto, correnti nominali 400-2500 A; poli 3; esecuzione fissa per interno. Potere di interruzione: da 250 mva (6.3 kA) a 750 mva (18 kA)- interr. olio, vn=24kV, 3p, pi=350 mva, in= 630 A	cad		3290,56
06.P05.A02.020	Interruttori m.t. in olio ridotto, correnti nominali 400-2500 A; poli 3; esecuzione fissa per interno. Potere di interruzione: da 250 mva (6.3 kA) a 750 mva (18 kA)- interr. olio, vn=24kV, 3p, pi=350 mva, in= 800 A	cad		3469,44
06.P05.A02.025	Interruttori m.t. in olio ridotto, correnti nominali 400-2500 A; poli 3; esecuzione fissa per interno. Potere di interruzione: da 250 mva (6.3 kA) a 750 mva (18 kA)- interr. olio, vn=24kV, 3p, pi=500 mva, in= 630 A	cad		3840,72
06.P05.A02.030	Interruttori m.t. in olio ridotto, correnti nominali 400-2500 A; poli 3; esecuzione fissa per interno. Potere di interruzione: da 250 mva (6.3 kA) a 750 mva (18 kA)- interr. olio, vn=24kV, 3p, pi=500 mva, in= 800 A	cad		3992,57
06.P05.A02.035	Interruttori m.t. in olio ridotto, correnti nominali 400-2500 A; poli 3; esecuzione fissa per interno. Potere di interruzione: da 250 mva (6.3 kA) a 750 mva (18 kA)- interr. olio, vn=24kV, 3p, pi=500 mva, in=1250 A	cad		5138,64
06.P05.A02.040	Interruttori m.t. in olio ridotto, correnti nominali 400-2500 A; poli 3; esecuzione fissa per interno. Potere di interruzione: da 250 mva (6.3 kA) a 750 mva (18 kA)- interr. olio, vn=24kV, 3p, pi=500 mva, in=1600 A	cad		5977,92
06.P05.A02.045	Interruttori m.t. in olio ridotto, correnti nominali 400-2500 A; poli 3; esecuzione fissa per interno. Potere di interruzione: da 250 mva (6.3 kA) a 750 mva (18 kA)- interr. olio, vn=24kV, 3p, pi=750 mva, in=1250 A	cad		6302,40
06.P05.A02.050	Interruttori m.t. in olio ridotto, correnti nominali 400-2500 A; poli 3; esecuzione fissa per interno. Potere di interruzione: da 250 mva (6.3 kA) a 750 mva (18 kA)- interr. olio, vn=24kV, 3p, pi=750 mva, in=1600 A	cad		7152,09
06.P05.A02.055	Interruttori m.t. in olio ridotto, correnti nominali 400-2500 A; poli 3; esecuzione fissa per interno. Potere di interruzione: da 250 mva (6.3 kA) a 750 mva (18 kA)- interr. olio, vn=24kV, 3p, pi=750 mva, in=2000 A	cad		11719,76
06.P05.A02.060	Interruttori m.t. in olio ridotto, correnti nominali 400-2500 A; poli 3; esecuzione fissa per interno. Potere di interruzione: da 250 mva (6.3 kA) a 750 mva (18 kA)- interr. olio, vn=24kV, 3p, pi=750 mva, in=2500 A	cad		13966,16
06.P05.A03.005	Interruttori m.t. in olio ridotto, correnti nominali 400-2500 A; poli 3; esecuzione fissa per interno. Potere di interruzione: da 500 mva (8 kA) a 1500 mva (25 kA)- interr. olio, vn=36kV, 3p, pi=500 mva, in= 800 A	cad		5124,08
06.P05.A03.010	Interruttori m.t. in olio ridotto, correnti nominali 400-2500 A; poli 3; esecuzione fissa per interno. Potere di interruzione: da 500 mva (8 kA) a 1500 mva (25 kA)- interr. olio, vn=36kV, 3p, pi=500 mva, in=1250 A	cad		6296,16
06.P05.A03.015	Interruttori m.t. in olio ridotto, correnti nominali 400-2500 A; poli 3; esecuzione fissa per interno. Potere di interruzione: da 500 mva (8 kA) a 1500 mva (25 kA)- interr. olio, vn=36kV, 3p, pi=500 mva, in=1600 A	cad		7152,09
06.P05.A03.020	Interruttori m.t. in olio ridotto, correnti nominali 400-2500 A; poli 3; esecuzione fissa per interno. Potere di interruzione: da 500 mva (8 kA) a 1500 mva (25 kA)- interr. olio, vn=36kV, 3p, pi=750 mva, in= 800 A	cad		6620,64
06.P05.A03.025	Interruttori m.t. in olio ridotto, correnti nominali 400-2500 A; poli 3; esecuzione fissa per interno. Potere di interruzione: da 500 mva (8 kA) a 1500 mva (25 kA)- interr. olio, vn=36kV, 3p, pi=750 mva, in=1250 A	cad		7813,52
06.P05.A03.030	Interruttori m.t. in olio ridotto, correnti nominali 400-2500 A; poli 3; esecuzione fissa per interno. Potere di interruzione: da 500 mva (8 kA) a 1500 mva (25 kA)- interr. olio, vn=36kV, 3p, pi=750 mva, in=1600 A	cad		8607,04
06.P05.A03.035	Interruttori m.t. in olio ridotto, correnti nominali 400-2500 A; poli 3; esecuzione fissa per interno. Potere di interruzione: da 500 mva (8 kA) a 1500 mva (25 kA)- interr. olio, vn=36kV, 3p, pi=1000 mva,in=1250 A	cad		8607,04
06.P05.A03.040	Interruttori m.t. in olio ridotto, correnti nominali 400-2500 A; poli 3; esecuzione fissa per interno. Potere di interruzione: da 500 mva (8 kA) a 1500 mva (25 kA)- interr. olio, vn=36kV, 3p, pi=1000 mva,in=1600 A	cad		9403,68
06.P05.A03.045	Interruttori m.t. in olio ridotto, correnti nominali 400-2500 A; poli 3; esecuzione fissa per interno. Potere di interruzione: da 500 mva (8 kA) a 1500 mva (25 kA)- interr. olio, vn=36kV, 3p, pi=1500 mva,in=1600 A	cad		10189,92
06.P05.A04.005	Riferiti agli interruttori per m.t. in olio ridotto descritti nei precedenti subarticoli.- relè massima corr., ritardatore fluidodinamico	cad		122,72
06.P05.A04.010	Riferiti agli interruttori per m.t. in olio ridotto descritti nei precedenti subarticoli.- relè massima corr., ritardatore orologeria	cad		177,84
06.P05.A04.015	Riferiti agli interruttori per m.t. in olio ridotto descritti nei precedenti subarticoli.- blocco a chiave	cad		72,90
06.P05.A04.020	Riferiti agli interruttori per m.t. in olio ridotto descritti nei precedenti subarticoli.- comando elettrico (motore + ba + bc + aux.)	cad		827,84
06.P05.A04.025	Riferiti agli interruttori per m.t. in olio ridotto descritti nei precedenti subarticoli.- contatti ausiliari (1 Na + 1 nc)	cad		19,14
06.P05.A04.030	Riferiti agli interruttori per m.t. in olio ridotto descritti nei precedenti subarticoli.- bobiNa di apertura con contatto	cad		72,90
06.P05.A04.035	Riferiti agli interruttori per m.t. in olio ridotto descritti nei precedenti subarticoli.- carrello di sostegno	cad		183,04
06.P05.A04.040	Riferiti agli interruttori per m.t. in olio ridotto descritti nei precedenti subarticoli.- relè minima tensione instantaneo	cad		72,90
06.P05.A04.045	Riferiti agli interruttori per m.t. in olio ridotto descritti nei precedenti subarticoli.- relè minima tensione ritardato	cad		141,44
06.P05.A04.050	Riferiti agli interruttori per m.t. in olio ridotto descritti nei precedenti subarticoli.- contamanovre	cad		42,73
06.P05.A04.055	Riferiti agli interruttori per m.t. in olio ridotto descritti nei precedenti subarticoli.- accessori per rele fir, tibb, altri 2 poli	cad		86,53
06.P05.A04.060	Riferiti agli interruttori per m.t. in olio ridotto descritti nei precedenti subarticoli.- accessori per rele fir, tibb, altri 3 poli	cad		119,60
06.P05.B01.005	Interruttori m.t. in sf6. correnti nominali 630-3000 A; poli 3; esecuzione fissa per interno. Potere di interruzione: da 250 mva (12.5 kA) a 850 mva (40 kA)- interr. sf6, vn=12kV, 3p, pi=250 mva, in= 630 A	cad		5660,72
06.P05.B01.010	Interruttori m.t. in sf6. correnti nominali 630-3000 A; poli 3; esecuzione fissa per interno. Potere di interruzione: da 250 mva (12.5 kA) a 850 mva (40 kA)- interr. sf6, vn=12kV, 3p, pi=250 mva, in= 800/1250 A	cad		6223,37
06.P05.B01.015	Interruttori m.t. in sf6. correnti nominali 630-3000 A; poli 3; esecuzione fissa per interno. Potere di interruzione: da 250 mva (12.5 kA) a 850 mva (40 kA)- interr. sf6, vn=12kV, 3p, pi=250 mva, in=1600 A	cad		7152,09
06.P05.B01.020	Interruttori m.t. in sf6. correnti nominali 630-3000 A; poli 3; esecuzione fissa per interno. Potere di interruzione: da 250 mva (12.5 kA) a 850 mva (40 kA)- interr. sf6, vn=12kV, 3p, pi=350 mva, in= 630 A	cad		6097,52
06.P05.B01.025	Interruttori m.t. in sf6. correnti nominali 630-3000 A; poli 3; esecuzione fissa per interno. Potere di interruzione: da 250 mva (12.5 kA) a 850 mva (40 kA)- interr. sf6, vn=12kV, 3p, pi=350 mva, in= 800/1250 A	cad		6574,89
06.P05.B01.030	Interruttori m.t. in sf6. correnti nominali 630-3000 A; poli 3; esecuzione fissa per interno. Potere di interruzione: da 250 mva (12.5 kA) a 850 mva (40 kA)- interr. sf6, vn=12kV, 3p, pi=350 mva, in=1600 A	cad		7479,68
06.P05.B01.035	Interruttori m.t. in sf6. correnti nominali 630-3000 A; poli 3; esecuzione fissa per interno. Potere di interruzione: da 250 mva (12.5 kA) a 850 mva (40 kA)- interr. sf6, vn=12kV, 3p, pi=500 mva, in= 630 A	cad		7283,12
06.P05.B01.040	Interruttori m.t. in sf6. correnti nominali 630-3000 A; poli 3; esecuzione fissa per interno. Potere di interruzione: da 250 mva (12.5 kA) a 850 mva (40 kA)- interr. sf6, vn=12kV, 3p, pi=500 mva, in= 800/1250 A	cad		7879,04
06.P05.B01.045	Interruttori m.t. in sf6. correnti nominali 630-3000 A; poli 3; esecuzione fissa per interno. Potere di interruzione: da 250 mva (12.5 kA) a 850 mva (40 kA)- interr. sf6, vn=12kV, 3p, pi=500 mva, in=1600 A	cad		8800,48
06.P05.B01.050	Interruttori m.t. in sf6. correnti nominali 630-3000 A; poli 3; esecuzione fissa per interno. Potere di interruzione: da 250 mva (12.5 kA) a 850 mva (40 kA)- interr. sf6, vn=12kV, 3p, pi=500 mva, in=2500 A	cad		10058,88
06.P05.B01.055	Interruttori m.t. in sf6. correnti nominali 630-3000 A; poli 3; esecuzione fissa per interno. Potere di interruzione: da 250 mva (12.5 kA) a 850 mva (40 kA)- interr. sf6, vn=12kV, 3p, pi=600 mva, in= 800/1250 A	cad		9141,61
06.P05.B01.060	Interruttori m.t. in sf6. correnti nominali 630-3000 A; poli 3; esecuzione fissa per interno. Potere di interruzione: da 250 mva (12.5 kA) a 850 mva (40 kA)- interr. sf6, vn=12kV, 3p, pi=600 mva, in=1600 A	cad		10058,88
06.P05.B01.065	Interruttori m.t. in sf6. correnti nominali 630-3000 A; poli 3; esecuzione fissa per interno. Potere di interruzione: da 250 mva (12.5 kA) a 850 mva (40 kA)- interr. sf6, vn=12kV, 3p, pi=600 mva, in=2500 A	cad		11448,32
06.P05.B01.070	Interruttori m.t. in sf6. correnti nominali 630-3000 A; poli 3; esecuzione fissa per interno. Potere di interruzione: da 250 mva (12.5 kA) a 850 mva (40 kA)- interr. sf6, vn=12kV, 3p, pi=600 mva, in=3150 A	cad		12777,44
06.P05.B01.075	Interruttori m.t. in sf6. correnti nominali 630-3000 A; poli 3; esecuzione fissa per interno. Potere di interruzione: da 250 mva (12.5 kA) a 850 mva (40 kA)- interr. sf6, vn=12kV, 3p, pi=850 mva, in= 800/1250 A	cad		11850,80
06.P05.B01.080	Interruttori m.t. in sf6. correnti nominali 630-3000 A; poli 3; esecuzione fissa per interno. Potere di interruzione: da 250 mva (12.5 kA) a 850 mva (40 kA)- interr. sf6, vn=12kV, 3p, pi=850 mva, in=1600 A	cad		12777,44
06.P05.B01.085	Interruttori m.t. in sf6. correnti nominali 630-3000 A; poli 3; esecuzione fissa per interno. Potere di interruzione: da 250 mva (12.5 kA) a 850 mva (40 kA)- interr. sf6, vn=12kV, 3p, pi=850 mva, in=2500 A	cad		14166,88
06.P05.B01.090	Interruttori m.t. in sf6. correnti nominali 630-3000 A; poli 3; esecuzione fissa per interno. Potere di interruzione: da 250 mva (12.5 kA) a 850 mva (40 kA)- interr. sf6, vn=12kV, 3p, pi=850 mva, in=3150 A	cad		14236,56
06.P05.B02.005	Interruttori m.t. in sf6. correnti nominali 630-3000 A; poli 3; esecuzione fissa per interno. Potere di interruzione: da 500 mva (12.5 kA) a 1000 mva (25 kA)- interr. sf6, vn=24kV, 3p, pi=500 mva, in= 630 A	cad		6686,16
06.P05.B02.010	Interruttori m.t. in sf6. correnti nominali 630-3000 A; poli 3; esecuzione fissa per interno. Potere di interruzione: da 500 mva (12.5 kA) a 1000 mva (25 kA)- interr. sf6, vn=24kV, 3p, pi=500 mva, in= 800/1250 A	cad		7217,60
06.P05.B02.015	Interruttori m.t. in sf6. correnti nominali 630-3000 A; poli 3; esecuzione fissa per interno. Potere di interruzione: da 500 mva (12.5 kA) a 1000 mva (25 kA)- interr. sf6, vn=24kV, 3p, pi=500 mva, in=1600 A	cad		8141,12
06.P05.B02.020	Interruttori m.t. in sf6. correnti nominali 630-3000 A; poli 3; esecuzione fissa per interno. Potere di interruzione: da 500 mva (12.5 kA) a 1000 mva (25 kA)- interr. sf6, vn=24kV, 3p, pi=650 mva, in= 630 A	cad		7348,64
06.P05.B02.025	Interruttori m.t. in sf6. correnti nominali 630-3000 A; poli 3; esecuzione fissa per interno. Potere di interruzione: da 500 mva (12.5 kA) a 1000 mva (25 kA)- interr. sf6, vn=24kV, 3p, pi=650 mva, in= 800/1250 A	cad		7813,52
06.P05.B02.030	Interruttori m.t. in sf6. correnti nominali 630-3000 A; poli 3; esecuzione fissa per interno. Potere di interruzione: da 500 mva (12.5 kA) a 1000 mva (25 kA)- interr. sf6, vn=24kV, 3p, pi=650 mva, in=1600 A	cad		8738,08
06.P05.B02.035	Interruttori m.t. in sf6. correnti nominali 630-3000 A; poli 3; esecuzione fissa per interno. Potere di interruzione: da 500 mva (12.5 kA) a 1000 mva (25 kA)- interr. sf6, vn=24kV, 3p, pi=800 mva, in= 630 A	cad		7348,64
06.P05.B02.040	Interruttori m.t. in sf6. correnti nominali 630-3000 A; poli 3; esecuzione fissa per interno. Potere di interruzione: da 500 mva (12.5 kA) a 1000 mva (25 kA)- interr. sf6, vn=24kV, 3p, pi=800 mva, in= 800/1250 A	cad		7813,52
06.P05.B02.045	Interruttori m.t. in sf6. correnti nominali 630-3000 A; poli 3; esecuzione fissa per interno. Potere di interruzione: da 500 mva (12.5 kA) a 1000 mva (25 kA)- interr. sf6, vn=24kV, 3p, pi=800 mva, in=1600 A	cad		8738,08
06.P05.B02.050	Interruttori m.t. in sf6. correnti nominali 630-3000 A; poli 3; esecuzione fissa per interno. Potere di interruzione: da 500 mva (12.5 kA) a 1000 mva (25 kA)- interr. sf6, vn=24kV, 3p, pi=1000 mva, in=800/1250 A	cad		10854,49
06.P05.B02.055	Interruttori m.t. in sf6. correnti nominali 630-3000 A; poli 3; esecuzione fissa per interno. Potere di interruzione: da 500 mva (12.5 kA) a 1000 mva (25 kA)- interr. sf6, vn=24kV, 3p, pi=1000 mva, in=1600 A	cad		11789,44
06.P05.B02.060	Interruttori m.t. in sf6. correnti nominali 630-3000 A; poli 3; esecuzione fissa per interno. Potere di interruzione: da 500 mva (12.5 kA) a 1000 mva (25 kA)- interr. sf6, vn=24kV, 3p, pi=1000 mva, in=2500 A	cad		13371,27
06.P05.B03.005	Interruttori m.t. in sf6. correnti nominali 630-3000 A; poli 3; esecuzione fissa per interno. Potere di interruzione: da 750 mva (12.5 kA) a 1500 mva (25 kA)- interr. sf6 ,vn=36kV, 3p, pi= 750 mva, in= 800/1250 A	cad		8141,12
06.P05.B03.010	Interruttori m.t. in sf6. correnti nominali 630-3000 A; poli 3; esecuzione fissa per interno. Potere di interruzione: da 750 mva (12.5 kA) a 1500 mva (25 kA)- interr. sf6 ,vn=36kV, 3p, pi= 750 mva, in=1600 A	cad		9071,92
06.P05.B03.015	Interruttori m.t. in sf6. correnti nominali 630-3000 A; poli 3; esecuzione fissa per interno. Potere di interruzione: da 750 mva (12.5 kA) a 1500 mva (25 kA)- interr. sf6 ,vn=36kV, 3p, pi=1000 mva, in= 800/1250 A	cad		9334,00
06.P05.B03.020	Interruttori m.t. in sf6. correnti nominali 630-3000 A; poli 3; esecuzione fissa per interno. Potere di interruzione: da 750 mva (12.5 kA) a 1500 mva (25 kA)- interr. sf6 ,vn=36kV, 3p, pi=1000 mva, in=1600 A	cad		10268,96
06.P05.B03.025	Interruttori m.t. in sf6. correnti nominali 630-3000 A; poli 3; esecuzione fissa per interno. Potere di interruzione: da 750 mva (12.5 kA) a 1500 mva (25 kA)- interr. sf6 ,vn=36kV, 3p, pi=1250 mva, in= 800/1250 A	cad		12384,32
06.P05.B03.030	Interruttori m.t. in sf6. correnti nominali 630-3000 A; poli 3; esecuzione fissa per interno. Potere di interruzione: da 750 mva (12.5 kA) a 1500 mva (25 kA)- interr. sf6 ,vn=36kV, 3p, pi=1250 mva, in=1600 A	cad		13309,92
06.P05.B03.035	Interruttori m.t. in sf6. correnti nominali 630-3000 A; poli 3; esecuzione fissa per interno. Potere di interruzione: da 750 mva (12.5 kA) a 1500 mva (25 kA)- interr. sf6 ,vn=36kV, 3p, pi=1500 mva, in= 800/1250 A	cad		14629,67
06.P05.B03.040	Interruttori m.t. in sf6. correnti nominali 630-3000 A; poli 3; esecuzione fissa per interno. Potere di interruzione: da 750 mva (12.5 kA) a 1500 mva (25 kA)- interr. sf6 ,vn=36kV, 3p, pi=1500 mva, in=1600 A	cad		15564,63
06.P05.B03.045	Interruttori m.t. in sf6. correnti nominali 630-3000 A; poli 3; esecuzione fissa per interno. Potere di interruzione: da 750 mva (12.5 kA) a 1500 mva (25 kA)- interr. sf6 ,vn=36kV, 3p, pi=1500 mva, in=2500 A	cad		17741,36
06.P05.B03.050	Interruttori m.t. in sf6. correnti nominali 630-3000 A; poli 3; esecuzione fissa per interno. Potere di interruzione: da 750 mva (12.5 kA) a 1500 mva (25 kA)- interr. sf6 ,vn=36kV, 3p, pi=1500 mva, in=3000 A	cad		18868,72
06.P05.B04.005	Riferiti agli interruttori per m.t. in sf6 descritti nei precedenti subarticoli.- blocco a chiave	cad		72,90
06.P05.B04.010	Riferiti agli interruttori per m.t. in sf6 descritti nei precedenti subarticoli.- contatti ausiliari (1 Na + 1 nc)	cad		19,14
06.P05.B04.015	Riferiti agli interruttori per m.t. in sf6 descritti nei precedenti subarticoli.- bobiNa di apertura con contatto	cad		72,90
06.P05.B04.020	Riferiti agli interruttori per m.t. in sf6 descritti nei precedenti subarticoli.- comando elettrico (motore + ba + bc + aux.)	cad		762,32
06.P05.B04.025	Riferiti agli interruttori per m.t. in sf6 descritti nei precedenti subarticoli.- relè minima tensione	cad		72,90
06.P05.B04.030	Riferiti agli interruttori per m.t. in sf6 descritti nei precedenti subarticoli.- relè minima tensione ritardatore meccanico	cad		141,44
06.P05.B04.035	Riferiti agli interruttori per m.t. in sf6 descritti nei precedenti subarticoli.- contamanovre	cad		42,73
06.P05.B04.040	Riferiti agli interruttori per m.t. in sf6 descritti nei precedenti subarticoli.- complesso tre pressostati, per interr.in sf6	cad		387,92
06.P05.B04.045	Riferiti agli interruttori per m.t. in sf6 descritti nei precedenti subarticoli.- carrello di sostegno	cad		235,04
06.P05.C01.005	Interruttori m.t. di manovra-sezionatori a scorrimento rettilineo in esecuzione da quadrov n. 12 - 24 kV; i n. 400 - 630; i brev. 12.5 kA potere di chiusura 31.5 kA; potere di interruzione da 400 A 630 A; poli 3; esecuzione fissa per interno. Comando manuale ad accumulo di energia segregazione metallica; sezionatore terra inf.; telaio portafusibili dispositivo apertura per scatto fusibili- sez. manovra, vn=12/24kV, 3p, pc=31.5 kA, in= 400 A	cad		1100,32
06.P05.C01.010	Interruttori m.t. di manovra-sezionatori a scorrimento rettilineo in esecuzione da quadrov n. 12 - 24 kV; i n. 400 - 630; i brev. 12.5 kA potere di chiusura 31.5 kA; potere di interruzione da 400 A 630 A; poli 3; esecuzione fissa per interno. Comando manuale ad accumulo di energia segregazione metallica; sezionatore terra inf.; telaio portafusibili dispositivo apertura per scatto fusibili- sez. manovra, vn=12/24kV, 3p, pc=31.5 kA, in= 630 A	cad		1165,83
06.P05.C02.005	Riferiti agli interruttori m.t. di manovra - sezionatori descritti nei precedenti articoli.- blocco a chiave	cad		32,03
06.P05.C02.010	Riferiti agli interruttori m.t. di manovra - sezionatori descritti nei precedenti articoli.- contatti ausiliari (1 Na + 1 nc)	cad		24,44
06.P05.C02.015	Riferiti agli interruttori m.t. di manovra - sezionatori descritti nei precedenti articoli.- comando elettrico (mot.+ba+bc+aux.)	cad		762,32
06.P05.C02.020	Riferiti agli interruttori m.t. di manovra - sezionatori descritti nei precedenti articoli.- bobiNa di sgancio	cad		96,20
06.P05.C02.025	Riferiti agli interruttori m.t. di manovra - sezionatori descritti nei precedenti articoli.- gruppo derivat. cap./res. con cass. lamp. segn.	cad		224,63
06.P05.C02.030	Riferiti agli interruttori m.t. di manovra - sezionatori descritti nei precedenti articoli.- leva per manovra	cad		13,10
06.P05.C02.035	Riferiti agli interruttori m.t. di manovra - sezionatori descritti nei precedenti articoli.- coltelli di terra superiori con interblocco	cad		159,12
06.P05.D01.005	Interruttori m.t. di manovra-sezionatori scorrimento rettilineo in esecuzione da quadro V n. 12 - 24kV; i n. 400 - 630; i brev. 12.5 kA potere di chiusura 31.5 kA; potere di interruzione da 400 A 630 A; poli 3; esecuzione fissa per interno. Comando manuale ad accumulo di energia. Segregazione metallica- sez. manovra vn=12/24 kV, 3p, pc=31.5 kA, in= 400 A	cad		947,44
06.P05.D01.010	Interruttori m.t. di manovra-sezionatori scorrimento rettilineo in esecuzione da quadro V n. 12 - 24kV; i n. 400 - 630; i brev. 12.5 kA potere di chiusura 31.5 kA; potere di interruzione da 400 A 630 A; poli 3; esecuzione fissa per interno. Comando manuale ad accumulo di energia. Segregazione metallica- sez. manovra vn=12/24 kV, 3p, pc=31.5 kA, in= 630 A	cad		1012,96
06.P05.D02.005	Riferiti agli interruttori m.t. di manovra-sezionatori descritti nei precedenti articoli.- blocco a chiave	cad		32,03
06.P05.D02.010	Riferiti agli interruttori m.t. di manovra-sezionatori descritti nei precedenti articoli.- bobiNa di sgancio in c.a.	cad		96,20
06.P05.D02.015	Riferiti agli interruttori m.t. di manovra-sezionatori descritti nei precedenti articoli.- contatti ausiliari (1 Na + 1 nc)	cad		24,44
06.P05.D02.020	Riferiti agli interruttori m.t. di manovra-sezionatori descritti nei precedenti articoli.- gruppo derivat. cap./res. con cass. lamp. segn.	cad		224,63
06.P05.D02.025	Riferiti agli interruttori m.t. di manovra-sezionatori descritti nei precedenti articoli.- comando elettrico (mot.+ba+bc+aux.)	cad		762,32
06.P05.D02.030	Riferiti agli interruttori m.t. di manovra-sezionatori descritti nei precedenti articoli.- coltelli di terra superiori con interblocco	cad		159,12
06.P05.D02.035	Riferiti agli interruttori m.t. di manovra-sezionatori descritti nei precedenti articoli.- coltelli di terra inferiori con interblocco	cad		159,12
06.P05.D02.040	Riferiti agli interruttori m.t. di manovra-sezionatori descritti nei precedenti articoli.- leva per manovra	cad		13,10
06.P05.E01.005	Interruttori m.t. di manovra-sezionatori rotativo n.24 kV; i n. 400 - 630; i brev. 12.5 kA potere di chiusura 31.5 kA; potere di interruzione da 400 a 630 a; poli 3; esecuz. fissa per interno su telaio a cassetto. comando manuale ad accumulo di energia. segregazione metallica;- sez. manovra vn=24 kV, 3p, pc=31.5 kA, in= 400 A	cad		1536,07
06.P05.E01.010	Interruttori m.t. di manovra-sezionatori rotativo n.24 kV; i n. 400 - 630; i brev. 12.5 kA potere di chiusura 31.5 kA; potere di interruzione da 400 a 630 a; poli 3; esecuz. fissa per interno su telaio a cassetto. comando manuale ad accumulo di energia. segregazione metallica;- sez. manovra vn=24 kV, 3p, pc=31.5 kA, in= 630 A	cad		1728,48
06.P05.E02.005	Riferiti agli interruttori m.t. di manovra-sezionatori descritti nel precedente articolo.- telaio portafusibili con disp. ap. scatto fus.	cad		192,40
06.P05.E02.010	Riferiti agli interruttori m.t. di manovra-sezionatori descritti nel precedente articolo.- telaio portafusibili senza disp. ap. scatto fus.	cad		160,16
06.P05.E02.015	Riferiti agli interruttori m.t. di manovra-sezionatori descritti nel precedente articolo.- sez. terra con aste rinvio e supporti per fus.	cad		192,40
06.P05.E02.020	Riferiti agli interruttori m.t. di manovra-sezionatori descritti nel precedente articolo.- sez. terra completo di aste di rinvio	cad		159,12
06.P05.E02.025	Riferiti agli interruttori m.t. di manovra-sezionatori descritti nel precedente articolo.- gruppo derivat. cap./res. con cass. lamp. segn.	cad		224,63
06.P05.E02.030	Riferiti agli interruttori m.t. di manovra-sezionatori descritti nel precedente articolo.- blocco a chiave	cad		32,03
06.P05.E02.035	Riferiti agli interruttori m.t. di manovra-sezionatori descritti nel precedente articolo.- bobiNa di sgancio	cad		96,20
06.P05.E02.040	Riferiti agli interruttori m.t. di manovra-sezionatori descritti nel precedente articolo.- contatti ausiliari (1 Na + 1 nc)	cad		24,44
06.P05.E02.045	Riferiti agli interruttori m.t. di manovra-sezionatori descritti nel precedente articolo.- comando elettrico (mot.+ba+bc+aux.)	cad		1027,53
06.P05.E02.050	Riferiti agli interruttori m.t. di manovra-sezionatori descritti nel precedente articolo.- leva per manovra	cad		13,10
06.P05.F01.005	Interruttori m.t. di manovra-sezionatori a scorrimento rettilineo V n. 12 kV; i n. 400 - 630; i brev. 12.5 kA potere di chiusura 31.5 kA; potere di interruzione da 400 A 630 A; poli 3; esecuzione fissa per interno. montaggio a parete comando manuale ad accumulo di energia diretto e/o rinviato- sez. man. senza c.t., vn= 12 kV, 3p, in= 400 A	cad		668,72
06.P05.F01.010	Interruttori m.t. di manovra-sezionatori a scorrimento rettilineo V n. 12 kV; i n. 400 - 630; i brev. 12.5 kA potere di chiusura 31.5 kA; potere di interruzione da 400 A 630 A; poli 3; esecuzione fissa per interno. montaggio a parete comando manuale ad accumulo di energia diretto e/o rinviato- sez. man. con c.t., vn= 12 kV, 3p, in= 400 A	cad		722,80
06.P05.F01.015	Interruttori m.t. di manovra-sezionatori a scorrimento rettilineo V n. 12 kV; i n. 400 - 630; i brev. 12.5 kA potere di chiusura 31.5 kA; potere di interruzione da 400 A 630 A; poli 3; esecuzione fissa per interno. montaggio a parete comando manuale ad accumulo di energia diretto e/o rinviato- sez. man. c/portafus., vn= 12 kV, 3p, in= 400 A	cad		735,28
06.P05.F01.020	Interruttori m.t. di manovra-sezionatori a scorrimento rettilineo V n. 12 kV; i n. 400 - 630; i brev. 12.5 kA potere di chiusura 31.5 kA; potere di interruzione da 400 A 630 A; poli 3; esecuzione fissa per interno. montaggio a parete comando manuale ad accumulo di energia diretto e/o rinviato- sez. man. c/portafus.e c.t.,vn=12kV,3p,in= 400 A	cad		775,84
06.P05.F01.025	Interruttori m.t. di manovra-sezionatori a scorrimento rettilineo V n. 12 kV; i n. 400 - 630; i brev. 12.5 kA potere di chiusura 31.5 kA; potere di interruzione da 400 A 630 A; poli 3; esecuzione fissa per interno. montaggio a parete comando manuale ad accumulo di energia diretto e/o rinviato- sez. man. senza c.t., vn= 12 kV, 3p, in= 630 A	cad		722,80
06.P05.F01.030	Interruttori m.t. di manovra-sezionatori a scorrimento rettilineo V n. 12 kV; i n. 400 - 630; i brev. 12.5 kA potere di chiusura 31.5 kA; potere di interruzione da 400 A 630 A; poli 3; esecuzione fissa per interno. montaggio a parete comando manuale ad accumulo di energia diretto e/o rinviato- sez. man. con c.t., vn= 12 kV, 3p, in= 630 A	cad		775,84
06.P05.F01.035	Interruttori m.t. di manovra-sezionatori a scorrimento rettilineo V n. 12 kV; i n. 400 - 630; i brev. 12.5 kA potere di chiusura 31.5 kA; potere di interruzione da 400 A 630 A; poli 3; esecuzione fissa per interno. montaggio a parete comando manuale ad accumulo di energia diretto e/o rinviato- sez. man. c/portafus., vn= 12 kV, 3p, in= 630 A	cad		788,32
06.P05.F01.040	Interruttori m.t. di manovra-sezionatori a scorrimento rettilineo V n. 12 kV; i n. 400 - 630; i brev. 12.5 kA potere di chiusura 31.5 kA; potere di interruzione da 400 A 630 A; poli 3; esecuzione fissa per interno. montaggio a parete comando manuale ad accumulo di energia diretto e/o rinviato- sez. man. c/portafus.e c.t.,vn=12kV,3p,in= 630 A	cad		827,84
06.P05.F02.005	Interruttori m.t. di manovra-sezionatori a scorrimento rettilineo V n. 24 kV; i n. 400 - 630; i brev. 12.5 kA potere di chiusura 31.5 kA; potere di interruzione da 400 A 630 A; poli 3; esecuzione fissa per interno. montaggio a parete comando manuale ad accumulo di energia diretto e/o rinviato- sez. man. senza c.t., vn= 24 kV, 3p, in= 400 A	cad		702,00
06.P05.F02.010	Interruttori m.t. di manovra-sezionatori a scorrimento rettilineo V n. 24 kV; i n. 400 - 630; i brev. 12.5 kA potere di chiusura 31.5 kA; potere di interruzione da 400 A 630 A; poli 3; esecuzione fissa per interno. montaggio a parete comando manuale ad accumulo di energia diretto e/o rinviato- sez. man. con c.t., vn= 24 kV, 3p, in= 400 A	cad		762,32
06.P05.F02.015	Interruttori m.t. di manovra-sezionatori a scorrimento rettilineo V n. 24 kV; i n. 400 - 630; i brev. 12.5 kA potere di chiusura 31.5 kA; potere di interruzione da 400 A 630 A; poli 3; esecuzione fissa per interno. montaggio a parete comando manuale ad accumulo di energia diretto e/o rinviato- sez. man. c/portafus., vn= 24 kV, 3p, in= 400 A	cad		768,56
06.P05.F02.020	Interruttori m.t. di manovra-sezionatori a scorrimento rettilineo V n. 24 kV; i n. 400 - 630; i brev. 12.5 kA potere di chiusura 31.5 kA; potere di interruzione da 400 A 630 A; poli 3; esecuzione fissa per interno. montaggio a parete comando manuale ad accumulo di energia diretto e/o rinviato- sez. man. c/portafus.e c.t.,vn=24kV,3p,in= 400 A	cad		815,36
06.P05.F02.025	Interruttori m.t. di manovra-sezionatori a scorrimento rettilineo V n. 24 kV; i n. 400 - 630; i brev. 12.5 kA potere di chiusura 31.5 kA; potere di interruzione da 400 A 630 A; poli 3; esecuzione fissa per interno. montaggio a parete comando manuale ad accumulo di energia diretto e/o rinviato- sez. man. senza c.t., vn= 24 kV, 3p, in= 630 A	cad		755,04
06.P05.F02.030	Interruttori m.t. di manovra-sezionatori a scorrimento rettilineo V n. 24 kV; i n. 400 - 630; i brev. 12.5 kA potere di chiusura 31.5 kA; potere di interruzione da 400 A 630 A; poli 3; esecuzione fissa per interno. montaggio a parete comando manuale ad accumulo di energia diretto e/o rinviato- sez. man. con c.t., vn= 24 kV, 3p, in= 630 A	cad		815,36
06.P05.F02.035	Interruttori m.t. di manovra-sezionatori a scorrimento rettilineo V n. 24 kV; i n. 400 - 630; i brev. 12.5 kA potere di chiusura 31.5 kA; potere di interruzione da 400 A 630 A; poli 3; esecuzione fissa per interno. montaggio a parete comando manuale ad accumulo di energia diretto e/o rinviato- sez. man. c/portafus., vn= 24 kV, 3p, in= 630 A	cad		827,84
06.P05.F02.040	Interruttori m.t. di manovra-sezionatori a scorrimento rettilineo V n. 24 kV; i n. 400 - 630; i brev. 12.5 kA potere di chiusura 31.5 kA; potere di interruzione da 400 A 630 A; poli 3; esecuzione fissa per interno. montaggio a parete comando manuale ad accumulo di energia diretto e/o rinviato- sez. man. c/portafus.e c.t.,vn=24kV,3p,in= 630 A	cad		867,37
06.P05.F03.005	Accessori per interruttori m.t. di manovra-sezionatori descritti nei precedenti articoli per comando diretto e/o rinviato- blocco a chiave	cad		32,03
06.P05.F03.010	Accessori per interruttori m.t. di manovra-sezionatori descritti nei precedenti articoli per comando diretto e/o rinviato- contatti ausiliari (1 Na + 1 nc)	cad		24,44
06.P05.F03.015	Accessori per interruttori m.t. di manovra-sezionatori descritti nei precedenti articoli per comando diretto e/o rinviato- bobiNa di sgancio	cad		96,20
06.P05.F03.020	Accessori per interruttori m.t. di manovra-sezionatori descritti nei precedenti articoli per comando diretto e/o rinviato- comando elettrico (mot.+ba+bc+aux.)	cad		762,32
06.P05.F03.025	Accessori per interruttori m.t. di manovra-sezionatori descritti nei precedenti articoli per comando diretto e/o rinviato- prolunga con manicotto	cad		31,30
06.P05.F03.030	Accessori per interruttori m.t. di manovra-sezionatori descritti nei precedenti articoli per comando diretto e/o rinviato- supporto sostegno prolunga	cad		19,14
06.P05.F03.035	Accessori per interruttori m.t. di manovra-sezionatori descritti nei precedenti articoli per comando diretto e/o rinviato- leva di comando	cad		14,56
06.P05.F03.040	Accessori per interruttori m.t. di manovra-sezionatori descritti nei precedenti articoli per comando diretto e/o rinviato- manovra rinviata da parete	cad		66,35
06.P05.G01.005	Sezionatori m.t. rotativi V n. 24 kV; i n. 400 - 800; i brev. 12.5 - 20 kA; poli 3; esecuz. fissa per interno su telaio a cassetto comando manuale diretto. Segregazione metallica.- sez. mt vn=24 kV, 3p, i breve 12.5 kA, in= 400 A	cad		1027,53
06.P05.G01.010	Sezionatori m.t. rotativi V n. 24 kV; i n. 400 - 800; i brev. 12.5 - 20 kA; poli 3; esecuz. fissa per interno su telaio a cassetto comando manuale diretto. Segregazione metallica.- sez. mt vn=24 kV, 3p, i breve 16 kA, in= 630 A	cad		1085,76
06.P05.G01.015	Sezionatori m.t. rotativi V n. 24 kV; i n. 400 - 800; i brev. 12.5 - 20 kA; poli 3; esecuz. fissa per interno su telaio a cassetto comando manuale diretto. Segregazione metallica.- sez. mt vn=24 kV, 3p, i breve 20 kA, in= 800 A	cad		1152,32
06.P05.G02.005	Riferiti ai sezionatori m.t. descritti nel precedente articolo.- telaio portafusibili senza dispositivo di ap.	cad		160,16
06.P05.G02.010	Riferiti ai sezionatori m.t. descritti nel precedente articolo.- sez. terra completo di aste di rinvio	cad		159,12
06.P05.G02.015	Riferiti ai sezionatori m.t. descritti nel precedente articolo.- gruppo derivat. cap./res. con cass. lamp. segn.	cad		224,63
06.P05.G02.020	Riferiti ai sezionatori m.t. descritti nel precedente articolo.- blocco a chiave	cad		32,03
06.P05.G02.025	Riferiti ai sezionatori m.t. descritti nel precedente articolo.- contatti ausiliari (1 Na + 1 nc)	cad		24,44
06.P05.G02.030	Riferiti ai sezionatori m.t. descritti nel precedente articolo.- leva per manovra	cad		13,10
06.P05.H01.005	Sezionatori m.t. a cerniera caratteristiche elettriche: tensioni nominali 12 kV; correnti nominali 400 - 1500 A; poli 3; esecuzione fissa per interno. Montaggio a parete comando di sgancio tramite fioretto.- sez. m.t., con c.t., vn= 12kV, 3p, in= 400 A	cad		257,92
06.P05.H01.010	Sezionatori m.t. a cerniera caratteristiche elettriche: tensioni nominali 12 kV; correnti nominali 400 - 1500 A; poli 3; esecuzione fissa per interno. Montaggio a parete comando di sgancio tramite fioretto.- sez. m.t., con c.t., vn= 12kV, 3p, in= 630 A	cad		296,41
06.P05.H01.015	Sezionatori m.t. a cerniera caratteristiche elettriche: tensioni nominali 12 kV; correnti nominali 400 - 1500 A; poli 3; esecuzione fissa per interno. Montaggio a parete comando di sgancio tramite fioretto.- sez. m.t., con c.t., vn= 12kV, 3p, in=1000 A	cad		1126,32
06.P05.H01.020	Sezionatori m.t. a cerniera caratteristiche elettriche: tensioni nominali 12 kV; correnti nominali 400 - 1500 A; poli 3; esecuzione fissa per interno. Montaggio a parete comando di sgancio tramite fioretto.- sez. m.t., senza c.t., vn= 12kV, 3p, in= 400 A	cad		206,96
06.P05.H01.025	Sezionatori m.t. a cerniera caratteristiche elettriche: tensioni nominali 12 kV; correnti nominali 400 - 1500 A; poli 3; esecuzione fissa per interno. Montaggio a parete comando di sgancio tramite fioretto.- sez. m.t., senza c.t., vn= 12kV, 3p, in= 630 A	cad		230,87
06.P05.H01.030	Sezionatori m.t. a cerniera caratteristiche elettriche: tensioni nominali 12 kV; correnti nominali 400 - 1500 A; poli 3; esecuzione fissa per interno. Montaggio a parete comando di sgancio tramite fioretto.- sez. m.t., senza c.t., vn= 12kV, 3p, in=1000 A	cad		947,44
06.P05.H01.035	Sezionatori m.t. a cerniera caratteristiche elettriche: tensioni nominali 12 kV; correnti nominali 400 - 1500 A; poli 3; esecuzione fissa per interno. Montaggio a parete comando di sgancio tramite fioretto.- sez. m.t., senza c.t., vn= 12kV, 3p, in=1500 A	cad		1370,72
06.P05.H01.040	Sezionatori m.t. a cerniera caratteristiche elettriche: tensioni nominali 12 kV; correnti nominali 400 - 1500 A; poli 3; esecuzione fissa per interno. Montaggio a parete comando di sgancio tramite fioretto.- sez. messa a terra, vn= 12kV, 3p, in= 300 A	cad		169,52
06.P05.H01.205	Sezionatori m.t. a cerniera caratteristiche elettriche: tensioni nominali 12 kV; correnti nominali 400 - 1500 A; poli 3; esecuzione fissa per interno. Montaggio a parete comando di sgancio tramite fioretto.- sezionatore a cerniera di linea o di terra 12-24-36 kV	cad		103,89
06.P05.H02.005	Sezionatori m.t. a cerniera caratteristiche elettriche: tensioni nominali 24 kV; correnti nominali 400 - 1500 A; poli 3; esecuzione fissa per interno. Montaggio a parete comando di sgancio tramite fioretto.- sez. m.t., con c.t., vn= 24 kV, 3p, in= 400 A	cad		297,44
06.P05.H02.010	Sezionatori m.t. a cerniera caratteristiche elettriche: tensioni nominali 24 kV; correnti nominali 400 - 1500 A; poli 3; esecuzione fissa per interno. Montaggio a parete comando di sgancio tramite fioretto.- sez. m.t., con c.t., vn= 24 kV, 3p, in= 630 A	cad		350,48
06.P05.H02.015	Sezionatori m.t. a cerniera caratteristiche elettriche: tensioni nominali 24 kV; correnti nominali 400 - 1500 A; poli 3; esecuzione fissa per interno. Montaggio a parete comando di sgancio tramite fioretto.- sez. m.t., con c.t., vn= 24 kV, 3p, in=1000 A	cad		1199,12
06.P05.H02.020	Sezionatori m.t. a cerniera caratteristiche elettriche: tensioni nominali 24 kV; correnti nominali 400 - 1500 A; poli 3; esecuzione fissa per interno. Montaggio a parete comando di sgancio tramite fioretto.- sez. m.t., senza c.t., vn= 24 kV, 3p, in= 400 A	cad		238,16
06.P05.H02.025	Sezionatori m.t. a cerniera caratteristiche elettriche: tensioni nominali 24 kV; correnti nominali 400 - 1500 A; poli 3; esecuzione fissa per interno. Montaggio a parete comando di sgancio tramite fioretto.- sez. m.t., senza c.t., vn= 24 kV, 3p, in= 630 A	cad		270,40
06.P05.H02.030	Sezionatori m.t. a cerniera caratteristiche elettriche: tensioni nominali 24 kV; correnti nominali 400 - 1500 A; poli 3; esecuzione fissa per interno. Montaggio a parete comando di sgancio tramite fioretto.- sez. m.t., senza c.t., vn= 24 kV, 3p, in=1000 A	cad		1053,52
06.P05.H02.035	Sezionatori m.t. a cerniera caratteristiche elettriche: tensioni nominali 24 kV; correnti nominali 400 - 1500 A; poli 3; esecuzione fissa per interno. Montaggio a parete comando di sgancio tramite fioretto.- sez. messa a terra, vn= 24 kV, 3p, in= 300 A	cad		184,08
06.P05.H03.005	Sezionatori m.t. a cerniera caratteristiche elettriche: tensioni nominali 36 kV; correnti nominali 400 - 1500 A; poli 3; esecuzione fissa per interno. Montaggio a parete comando di sgancio tramite fioretto.- sez. m.t., con c.t., vn= 36 kV, 3p, in= 400 A	cad		415,99
06.P05.H03.010	Sezionatori m.t. a cerniera caratteristiche elettriche: tensioni nominali 36 kV; correnti nominali 400 - 1500 A; poli 3; esecuzione fissa per interno. Montaggio a parete comando di sgancio tramite fioretto.- sez. m.t., con c.t., vn= 36 kV, 3p, in= 630 A	cad		450,31
06.P05.H03.015	Sezionatori m.t. a cerniera caratteristiche elettriche: tensioni nominali 36 kV; correnti nominali 400 - 1500 A; poli 3; esecuzione fissa per interno. Montaggio a parete comando di sgancio tramite fioretto.- sez. m.t., senza c.t., vn= 36 kV, 3p, in= 400 A	cad		344,24
06.P05.H03.020	Sezionatori m.t. a cerniera caratteristiche elettriche: tensioni nominali 36 kV; correnti nominali 400 - 1500 A; poli 3; esecuzione fissa per interno. Montaggio a parete comando di sgancio tramite fioretto.- sez. m.t., senza c.t., vn= 36 kV, 3p, in= 630 A	cad		380,64
06.P05.H03.025	Sezionatori m.t. a cerniera caratteristiche elettriche: tensioni nominali 36 kV; correnti nominali 400 - 1500 A; poli 3; esecuzione fissa per interno. Montaggio a parete comando di sgancio tramite fioretto.- sez. messa a terra, vn= 36 kV, 3p, in= 300 A	cad		253,76
06.P05.H04.005	Riferiti ai sezionatori m.t. descritti nei precedenti articoli per comando rinviato.- blocco elettromeccanico	cad		143,52
06.P05.H04.010	Riferiti ai sezionatori m.t. descritti nei precedenti articoli per comando rinviato.- blocco meccanico a chiave	cad		110,24
06.P05.H04.015	Riferiti ai sezionatori m.t. descritti nei precedenti articoli per comando rinviato.- contatti ausiliari (1 Na + 1 nc)	cad		21,42
06.P05.H04.020	Riferiti ai sezionatori m.t. descritti nei precedenti articoli per comando rinviato.- aste di rinvio	cad		6,91
06.P05.H04.025	Riferiti ai sezionatori m.t. descritti nei precedenti articoli per comando rinviato.- supporto con leva doppia per rinvio	cad		35,15
06.P05.H04.030	Riferiti ai sezionatori m.t. descritti nei precedenti articoli per comando rinviato.- manicotto per prolungamento albero	cad		13,10
06.P05.H04.035	Riferiti ai sezionatori m.t. descritti nei precedenti articoli per comando rinviato.- leva di comando	cad		13,10
06.P05.H04.040	Riferiti ai sezionatori m.t. descritti nei precedenti articoli per comando rinviato.- com. a mano a leva asp. - semplice	cad		42,73
06.P05.H04.045	Riferiti ai sezionatori m.t. descritti nei precedenti articoli per comando rinviato.- com. a mano a leva asp. - doppio	cad		70,20
06.P05.H04.050	Riferiti ai sezionatori m.t. descritti nei precedenti articoli per comando rinviato.- interblocco per comando doppio	cad		9,96
06.P05.I01.005	Sezionatori m.t. a scorrimento rettilineo V n. 12 kV; i n. 400 - 630 A poli 3; esecuzione fissa per interno; montaggio a parete comando diretto e/o rinviato- sez. senza c.t., vn= 12 kV, 3p, in= 400 A	cad		487,77
06.P05.I01.010	Sezionatori m.t. a scorrimento rettilineo V n. 12 kV; i n. 400 - 630 A poli 3; esecuzione fissa per interno; montaggio a parete comando diretto e/o rinviato- sez. con c.t.,vn= 12 kV, 3p, in= 400 A	cad		542,88
06.P05.I01.015	Sezionatori m.t. a scorrimento rettilineo V n. 12 kV; i n. 400 - 630 A poli 3; esecuzione fissa per interno; montaggio a parete comando diretto e/o rinviato- sez. con portafus., vn= 12 kV, 3p, in= 400 A	cad		583,44
06.P05.I01.020	Sezionatori m.t. a scorrimento rettilineo V n. 12 kV; i n. 400 - 630 A poli 3; esecuzione fissa per interno; montaggio a parete comando diretto e/o rinviato- sez. con portafus. e c.t., vn=12 kV, 3p, in=400 A	cad		622,95
06.P05.I01.025	Sezionatori m.t. a scorrimento rettilineo V n. 12 kV; i n. 400 - 630 A poli 3; esecuzione fissa per interno; montaggio a parete comando diretto e/o rinviato- sez. senza c.t., vn= 12 kV, 3p, in= 630 A	cad		542,88
06.P05.I01.030	Sezionatori m.t. a scorrimento rettilineo V n. 12 kV; i n. 400 - 630 A poli 3; esecuzione fissa per interno; montaggio a parete comando diretto e/o rinviato- sez. con c.t., vn= 12 kV, 3p, in= 630 A	cad		597,99
06.P05.I01.035	Sezionatori m.t. a scorrimento rettilineo V n. 12 kV; i n. 400 - 630 A poli 3; esecuzione fissa per interno; montaggio a parete comando diretto e/o rinviato- sez. con portafus., vn= 12 kV, 3p, in= 630 A	cad		638,55
06.P05.I01.040	Sezionatori m.t. a scorrimento rettilineo V n. 12 kV; i n. 400 - 630 A poli 3; esecuzione fissa per interno; montaggio a parete comando diretto e/o rinviato- sez. con portafus. e c.t., vn=12 kV, 3p, in=630 A	cad		676,01
06.P05.I02.005	Sezionatori m.t. a scorrimento rettilineo V n. 24 kV; i n. 400 - 630 A poli 3; esecuzione fissa per interno; montaggio a parete comando diretto e/o rinviato- sez. senza c.t.,vn= 24 kV, 3p, in= 400 A	cad		514,80
06.P05.I02.010	Sezionatori m.t. a scorrimento rettilineo V n. 24 kV; i n. 400 - 630 A poli 3; esecuzione fissa per interno; montaggio a parete comando diretto e/o rinviato- sez. con c.t., vn= 24 kV, 3p, in= 400 A	cad		574,08
06.P05.I02.015	Sezionatori m.t. a scorrimento rettilineo V n. 24 kV; i n. 400 - 630 A poli 3; esecuzione fissa per interno; montaggio a parete comando diretto e/o rinviato- sez. con portafus., vn= 24 kV, 3p, in= 400 A	cad		613,59
06.P05.I02.020	Sezionatori m.t. a scorrimento rettilineo V n. 24 kV; i n. 400 - 630 A poli 3; esecuzione fissa per interno; montaggio a parete comando diretto e/o rinviato- sez. con portafus. e c.t., vn=24 kV, 3p, in=400 A	cad		655,20
06.P05.I02.025	Sezionatori m.t. a scorrimento rettilineo V n. 24 kV; i n. 400 - 630 A poli 3; esecuzione fissa per interno; montaggio a parete comando diretto e/o rinviato- sez. senza c.t., vn= 24 kV, 3p, in= 630 A	cad		569,92
06.P05.I02.030	Sezionatori m.t. a scorrimento rettilineo V n. 24 kV; i n. 400 - 630 A poli 3; esecuzione fissa per interno; montaggio a parete comando diretto e/o rinviato- sez. con c.t., vn= 24 kV, 3p, in= 630 A	cad		628,16
06.P05.I02.035	Sezionatori m.t. a scorrimento rettilineo V n. 24 kV; i n. 400 - 630 A poli 3; esecuzione fissa per interno; montaggio a parete comando diretto e/o rinviato- sez. con portafus., vn= 24 kV, 3p, in= 630 A	cad		668,72
06.P05.I02.040	Sezionatori m.t. a scorrimento rettilineo V n. 24 kV; i n. 400 - 630 A poli 3; esecuzione fissa per interno; montaggio a parete comando diretto e/o rinviato- sez. con portafus. e c.t., vn=24 kV, 3p, in=630 A	cad		709,28
06.P05.I03.005	Riferiti ai sezionatori m.t. descritti nei precedenti articoli per comando diretto e/o rinviato- blocco a chiave	cad		35,15
06.P05.I03.010	Riferiti ai sezionatori m.t. descritti nei precedenti articoli per comando diretto e/o rinviato- contatti ausiliari (1 Na + 1 nc)	cad		24,44
06.P05.I03.015	Riferiti ai sezionatori m.t. descritti nei precedenti articoli per comando diretto e/o rinviato- prolunga con manicotto	cad		31,30
06.P05.I03.020	Riferiti ai sezionatori m.t. descritti nei precedenti articoli per comando diretto e/o rinviato- supporto sostegno prolunga	cad		19,14
06.P05.I03.025	Riferiti ai sezionatori m.t. descritti nei precedenti articoli per comando diretto e/o rinviato- leva di comando	cad		14,56
06.P05.I03.030	Riferiti ai sezionatori m.t. descritti nei precedenti articoli per comando diretto e/o rinviato- manovra rinviata da parete	cad		66,35
06.P05.L01.005	Fusibili 12 kV- fusibili m.t., vn=12 kV, pi=50 kA, in= 2 A	cad		28,18
06.P05.L01.010	Fusibili 12 kV- fusibili m.t., vn=12 kV, pi=50 kA, in= 6 A	cad		28,18
06.P05.L01.015	Fusibili 12 kV- fusibili m.t., vn=12 kV, pi=50 kA, in= 10 A	cad		28,81
06.P05.L01.020	Fusibili 12 kV- fusibili m.t., vn=12 kV, pi=50 kA, in= 16 A	cad		28,81
06.P05.L01.025	Fusibili 12 kV- fusibili m.t., vn=12 kV, pi=50 kA, in= 20 A	cad		30,78
06.P05.L01.030	Fusibili 12 kV- fusibili m.t., vn=12 kV, pi=50 kA, in= 25 A	cad		35,15
06.P05.L01.035	Fusibili 12 kV- fusibili m.t., vn=12 kV, pi=50 kA, in= 30 A	cad		40,35
06.P05.L01.040	Fusibili 12 kV- fusibili m.t., vn=12 kV, pi=50 kA, in= 40 A	cad		51,27
06.P05.L01.045	Fusibili 12 kV- fusibili m.t., vn=12 kV, pi=50 kA, in= 63 A	cad		54,39
06.P05.L01.050	Fusibili 12 kV- fusibili m.t., vn=12 kV, pi=50 kA, in= 100 A	cad		70,20
06.P05.L01.055	Fusibili 12 kV- fusibili m.t., vn=12 kV, pi=50 kA, in= 160 A	cad		76,76
06.P05.L01.060	Fusibili 12 kV- fusibili m.t., vn=24 kV, pi=25 kA, in= 2 A	cad		34,53
06.P05.L01.065	Fusibili 12 kV- fusibili m.t., vn=24 kV, pi=25 kA, in= 6 A	cad		34,53
06.P05.L01.070	Fusibili 12 kV- fusibili m.t., vn=24 kV, pi=25 kA, in= 10 A	cad		35,15
06.P05.L01.075	Fusibili 12 kV- fusibili m.t., vn=24 kV, pi=25 kA, in= 16 A	cad		36,61
06.P05.L01.080	Fusibili 12 kV- fusibili m.t., vn=24 kV, pi=25 kA, in= 20 A	cad		40,98
06.P05.L01.085	Fusibili 12 kV- fusibili m.t., vn=24 kV, pi=25 kA, in= 25 A	cad		46,07
06.P05.L01.090	Fusibili 12 kV- fusibili m.t., vn=24 kV, pi=25 kA, in= 30 A	cad		55,02
06.P05.L01.095	Fusibili 12 kV- fusibili m.t., vn=24 kV, pi=25 kA, in= 40 A	cad		61,35
06.P05.L01.100	Fusibili 12 kV- fusibili m.t., vn=24 kV, pi=25 kA, in= 63 A	cad		76,76
06.P05.L01.105	Fusibili 12 kV- fusibili m.t., vn=24 kV, pi=25 kA, in= 100 A	cad		104,10
06.P05.L01.110	Fusibili 12 kV- fusibili m.t., vn=36 kV, pi=20 kA, in= 6 A	cad		60,84
06.P05.L01.115	Fusibili 12 kV- fusibili m.t., vn=36 kV, pi=20 kA, in= 10 A	cad		60,84
06.P05.L01.120	Fusibili 12 kV- fusibili m.t., vn=36 kV, pi=20 kA, in= 16 A	cad		64,06
06.P05.L01.125	Fusibili 12 kV- fusibili m.t., vn=36 kV, pi=20 kA, in= 25 A	cad		79,97
06.P05.L01.130	Fusibili 12 kV- fusibili m.t., vn=36 kV, pi=20 kA, in= 40 A	cad		92,67
06.P05.M01.005	Portafusibili m.t. caratteristiche elettriche: tensioni nominali 12 - 24 - 36 kV esecuzione su telaio con isolatori in resina e/o porcellaNa completi di pinze portafusibile- portaf. mt, vn= 12 kV, UNIpolare	cad		67,59
06.P05.M01.010	Portafusibili m.t. caratteristiche elettriche: tensioni nominali 12 - 24 - 36 kV esecuzione su telaio con isolatori in resina e/o porcellaNa completi di pinze portafusibile- portaf. mt, vn= 12 kV, tripolare	cad		159,12
06.P05.M01.015	Portafusibili m.t. caratteristiche elettriche: tensioni nominali 12 - 24 - 36 kV esecuzione su telaio con isolatori in resina e/o porcellaNa completi di pinze portafusibile- portaf. mt, vn= 24 kV, UNIpolare	cad		79,46
06.P05.M01.020	Portafusibili m.t. caratteristiche elettriche: tensioni nominali 12 - 24 - 36 kV esecuzione su telaio con isolatori in resina e/o porcellaNa completi di pinze portafusibile- portaf. mt, vn= 24 kV, tripolare	cad		214,24
06.P05.M01.025	Portafusibili m.t. caratteristiche elettriche: tensioni nominali 12 - 24 - 36 kV esecuzione su telaio con isolatori in resina e/o porcellaNa completi di pinze portafusibile- portaf. mt, vn= 36 kV, UNIpolare	cad		96,20
06.P05.M01.030	Portafusibili m.t. caratteristiche elettriche: tensioni nominali 12 - 24 - 36 kV esecuzione su telaio con isolatori in resina e/o porcellaNa completi di pinze portafusibile- portaf. mt, vn= 36 kV, tripolare	cad		269,36
06.P05.M02.005	Riferiti ai portafusibili nei precedenti articoli- dispos. segn. scatto fusibile UNIpolare	cad		57,92
06.P05.M02.010	Riferiti ai portafusibili nei precedenti articoli- dispos. segn. scatto fusibile tripolare	cad		76,76
06.P05.N01.005	Trasformatori di tensione m.t. in resina i 2 poli primari- trasf. tens. mt, 10000(12000)/100 V, 50 va, cl.0.5	cad		755,04
06.P05.N01.010	Trasformatori di tensione m.t. in resina i 2 poli primari- trasf. tens. mt, 15000/100 V, 50 va, cl.0.5	cad		755,04
06.P05.N01.015	Trasformatori di tensione m.t. in resina i 2 poli primari- trasf. tens. mt, 20000 (22000)/100 V, 50 va, cl.0.5	cad		808,07
06.P05.N01.020	Trasformatori di tensione m.t. in resina i 2 poli primari- trasf. tens. mt, 30000(33000)/100 V, 50 va, cl.0.5	cad		1582,89
06.P05.N02.005	Trasformatori di tensione m.t. in resina 1 polo primario- trasf. tens. mt, 10000(12000)/100 V, 50 va, cl.0.5	cad		728,00
06.P05.N02.010	Trasformatori di tensione m.t. in resina 1 polo primario- trasf. tens. mt, 15000/100 V, 50 va, cl.0.5	cad		728,00
06.P05.N02.015	Trasformatori di tensione m.t. in resina 1 polo primario- trasf. tens. mt, 20000 (22000)/100 V, 50 va, cl.0.5	cad		794,56
06.P05.N02.020	Trasformatori di tensione m.t. in resina 1 polo primario- trasf. tens. mt, 30000(33000)/100 V, 50 va, cl.0.5	cad		1490,32
06.P05.N03.005	Riferite ai trasformatori di tensione m.t. descritti nei precedenti articoli- aggiunta n. 1 avv. Secondario	cad		88,30
06.P05.N03.010	Riferite ai trasformatori di tensione m.t. descritti nei precedenti articoli- coprimorsetti sigillabili sul secondario	cad		14,15
06.P05.O01.005	Trasformatori di corrente 12 kV - i ter. 20 kA- trasf. di corr. mt rapp. 10/5 a i.ter.= 20 kA	cad		1622,40
06.P05.O01.010	Trasformatori di corrente 12 kV - i ter. 20 kA- trasf. di corr. mt rapp. 15/5 a i.ter.= 20 kA	cad		1185,60
06.P05.O01.015	Trasformatori di corrente 12 kV - i ter. 20 kA- trasf. di corr. mt rapp. 30/5 a i.ter.= 20 kA	cad		748,80
06.P05.O01.020	Trasformatori di corrente 12 kV - i ter. 20 kA- trasf. di corr. mt rapp. 50/5 a i.ter.= 20 kA	cad		689,52
06.P05.O01.025	Trasformatori di corrente 12 kV - i ter. 20 kA- trasf. di corr. mt rapp. 100/5 a i.ter.= 20 kA	cad		524,16
06.P05.O01.030	Trasformatori di corrente 12 kV - i ter. 20 kA- trasf. di corr. mt rapp. 150/5 a i.ter.= 20 kA	cad		503,37
06.P05.O01.035	Trasformatori di corrente 12 kV - i ter. 20 kA- trasf. di corr. mt rapp. Da 200/5 fino a 2500 /5 a i.ter.= 20 kA	cad		482,56
06.P05.O01.205	Trasformatori di corrente 12 kV - i ter. 20 kA- trasformatori di corrente isol. 12- 36 kV	cad		55,05
06.P05.O02.005	Trasformatori di corrente 12 kV - i ter. 25 kA- trasf. di corr. mt rapp. 10/5 a i.ter.= 25 kA	cad		1735,76
06.P05.O02.010	Trasformatori di corrente 12 kV - i ter. 25 kA- trasf. di corr. mt rapp. 15/5 a i.ter.= 25 kA	cad		1735,76
06.P05.O02.015	Trasformatori di corrente 12 kV - i ter. 25 kA- trasf. di corr. mt rapp. 30/5 a i.ter.= 25 kA	cad		1735,76
06.P05.O02.020	Trasformatori di corrente 12 kV - i ter. 25 kA- trasf. di corr. mt rapp. 50/5 a i.ter.= 25 kA	cad		1735,76
06.P05.O02.025	Trasformatori di corrente 12 kV - i ter. 25 kA- trasf. di corr. mt rapp. 100/5 a i.ter.= 25 kA	cad		1735,76
06.P05.O02.030	Trasformatori di corrente 12 kV - i ter. 25 kA- trasf. di corr. mt rapp. 150/5 a i.ter.= 25 kA	cad		1735,76
06.P05.O02.035	Trasformatori di corrente 12 kV - i ter. 25 kA- trasf. di corr. mt rapp. da 200/5 fino a 2500/5 a i.ter.= 25 kA	cad		482,56
06.P05.O03.005	Trasformatori di corrente 12 kV - i ter. 40 kA- trasf. di corr. mt rapp. 30/5 a i.ter.= 40 kA	cad		1185,60
06.P05.O03.010	Trasformatori di corrente 12 kV - i ter. 40 kA- trasf. di corr. mt rapp. 50/5 a i.ter.= 40 kA	cad		835,12
06.P05.O03.015	Trasformatori di corrente 12 kV - i ter. 40 kA- trasf. di corr. mt rapp. 100/5 a i.ter.= 40 kA	cad		658,32
06.P05.O03.020	Trasformatori di corrente 12 kV - i ter. 40 kA- trasf. di corr. mt rapp. 150/5 a i.ter.= 40 kA	cad		570,96
06.P05.O03.025	Trasformatori di corrente 12 kV - i ter. 40 kA- trasf. di corr. mt rapp. Da 200/5fino a 2500/5 a i.ter.= 40 kA	cad		526,24
06.P05.O04.005	Riferite ai trasformatori di corrente m.t. 12 kV descritti nei precedenti articoli- agg.n.1 avv.sec.15va/0.5 o 15va/5p10 (iter=20kA)	cad		233,99
06.P05.O04.010	Riferite ai trasformatori di corrente m.t. 12 kV descritti nei precedenti articoli- agg.n.1 avv.sec.15va/0.5 o 15va/5p10 (iter=25kA)	cad		250,64
06.P05.O04.015	Riferite ai trasformatori di corrente m.t. 12 kV descritti nei precedenti articoli- agg.n.1 avv.sec.15va/0.5 o 15va/5p10 (iter=40kA)	cad		334,88
06.P05.O04.020	Riferite ai trasformatori di corrente m.t. 12 kV descritti nei precedenti articoli- coprimorsetti sigillato sul secondario	cad		14,15
06.P05.O05.005	Trasformatori di corrente 24 kV - i ter. 12.5 kA- trasf. di corr. mt rapp. 10/5 a i.ter.=12.5 kA	cad		1787,76
06.P05.O05.010	Trasformatori di corrente 24 kV - i ter. 12.5 kA- trasf. di corr. mt rapp. 15/5 a i.ter.=12.5 kA	cad		1305,20
06.P05.O05.015	Trasformatori di corrente 24 kV - i ter. 12.5 kA- trasf. di corr. mt rapp. 30/5 a i.ter.=12.5 kA	cad		821,60
06.P05.O05.020	Trasformatori di corrente 24 kV - i ter. 12.5 kA- trasf. di corr. mt rapp. 50/5 a i.ter.=12.5 kA	cad		755,04
06.P05.O05.025	Trasformatori di corrente 24 kV - i ter. 12.5 kA- trasf. di corr. mt rapp. 100/5 a i.ter.=12.5 kA	cad		576,16
06.P05.O05.030	Trasformatori di corrente 24 kV - i ter. 12.5 kA- trasf. di corr. mt rapp. 150/5 a i.ter.=12.5 kA	cad		553,28
06.P05.O05.035	Trasformatori di corrente 24 kV - i ter. 12.5 kA- trasf. di corr. mt rapp. Da 200/5 fino a 2500/5a i.ter.=12.5 kA	cad		531,44
06.P05.O06.005	Trasformatori di corrente 24 kV - i ter. 20 kA- trasf. di corr. mt rapp. 10/5 a i.ter.= 20 kA	cad		1946,89
06.P05.O06.010	Trasformatori di corrente 24 kV - i ter. 20 kA- trasf. di corr. mt rapp. 15/5 a i.ter.= 20 kA	cad		1423,76
06.P05.O06.015	Trasformatori di corrente 24 kV - i ter. 20 kA- trasf. di corr. mt rapp. 30/5 a i.ter.= 20 kA	cad		894,40
06.P05.O06.020	Trasformatori di corrente 24 kV - i ter. 20 kA- trasf. di corr. mt rapp. 50/5 a i.ter.= 20 kA	cad		827,84
06.P05.O06.025	Trasformatori di corrente 24 kV - i ter. 20 kA- trasf. di corr. mt rapp. 100/5 a i.ter.= 20 kA	cad		628,16
06.P05.O06.030	Trasformatori di corrente 24 kV - i ter. 20 kA- trasf. di corr. mt rapp. 150/5 a i.ter.= 20 kA	cad		602,16
06.P05.O06.035	Trasformatori di corrente 24 kV - i ter. 20 kA- trasf. di corr. mt rapp. da 200/5 fino a 2500/5 a i.ter.= 20 kA	cad		580,32
06.P05.O07.005	Trasformatori di corrente 24 kV - i ter. 25 kA- trasf. di corr. mt rapp. 10/5 a i.ter.= 25 kA	cad		2086,24
06.P05.O07.010	Trasformatori di corrente 24 kV - i ter. 25 kA- trasf. di corr. mt rapp. 15/5 a i.ter.= 25 kA	cad		2086,24
06.P05.O07.015	Trasformatori di corrente 24 kV - i ter. 25 kA- trasf. di corr. mt rapp. 30/5 a i.ter.= 25 kA	cad		2086,24
06.P05.O07.020	Trasformatori di corrente 24 kV - i ter. 25 kA- trasf. di corr. mt rapp. 50/5 a i.ter.= 25 kA	cad		2086,24
06.P05.O07.025	Trasformatori di corrente 24 kV - i ter. 25 kA- trasf. di corr. mt rapp. 100/5 a i.ter.= 25 kA	cad		2086,24
06.P05.O07.030	Trasformatori di corrente 24 kV - i ter. 25 kA- trasf. di corr. mt rapp. 150/5 a i.ter.= 25 kA	cad		2086,24
06.P05.O07.035	Trasformatori di corrente 24 kV - i ter. 25 kA- trasf. di corr. mt rapp. da 200/5 fino a 2500/5 a i.ter.= 25 kA	cad		580,32
06.P05.O08.005	Riferite ai trasformatori di corrente m.t. 24 kV descritti nei precedenti articoli- agg.n.1 avv.sec.15va/0.5 o 15va/5p10 iter=12.5kA	cad		172,64
06.P05.O08.010	Riferite ai trasformatori di corrente m.t. 24 kV descritti nei precedenti articoli- agg.n.1 avv.sec.15va/0.5 o 15va/5p10 (iter=20kA)	cad		232,96
06.P05.O08.015	Riferite ai trasformatori di corrente m.t. 24 kV descritti nei precedenti articoli- agg.n.1 avv.sec.15va/0.5 o 15va/5p10 (iter=25kA)	cad		250,64
06.P05.O08.020	Riferite ai trasformatori di corrente m.t. 24 kV descritti nei precedenti articoli- coprimorsetti sigillato sul secondario	cad		14,15
06.P05.O09.005	Trasformatori di corrente 36 kV - i ter. 8 kA- trasf. di corr. mt rapp. 10/5 a i.ter.= 8 kA	cad		2239,12
06.P05.O09.010	Trasformatori di corrente 36 kV - i ter. 8 kA- trasf. di corr. mt rapp. 15/5 a i.ter.= 8 kA	cad		1629,68
06.P05.O09.015	Trasformatori di corrente 36 kV - i ter. 8 kA- trasf. di corr. mt rapp. 20/5 a i.ter.= 8 kA	cad		1629,68
06.P05.O09.020	Trasformatori di corrente 36 kV - i ter. 8 kA- trasf. di corr. mt rapp. 30/5 a i.ter.= 8 kA	cad		1027,53
06.P05.O09.025	Trasformatori di corrente 36 kV - i ter. 8 kA- trasf. di corr. mt rapp. 50/5 a i.ter.= 8 kA	cad		947,44
06.P05.O09.030	Trasformatori di corrente 36 kV - i ter. 8 kA- trasf. di corr. mt rapp. 75/5 a i.ter.= 8 kA	cad		947,44
06.P05.O09.035	Trasformatori di corrente 36 kV - i ter. 8 kA- trasf. di corr. mt rapp. 100/5 a i.ter.= 8 kA	cad		722,80
06.P05.O09.040	Trasformatori di corrente 36 kV - i ter. 8 kA- trasf. di corr. mt rapp. 150/5 a i.ter.= 8 kA	cad		689,52
06.P05.O09.045	Trasformatori di corrente 36 kV - i ter. 8 kA- trasf. di corr. mt rapp. 200/5 a 2000/5 a i.ter.= 8 kA	cad		662,48
06.P05.O10.005	Trasformatori di corrente 36 kV - i ter. 12.5 kA- trasf. di corr. mt rapp. 10/5 a i.ter.=12.5 kA	cad		2409,68
06.P05.O10.010	Trasformatori di corrente 36 kV - i ter. 12.5 kA- trasf. di corr. mt rapp. 15/5 a i.ter.=12.5 kA	cad		1761,77
06.P05.O10.015	Trasformatori di corrente 36 kV - i ter. 12.5 kA- trasf. di corr. mt rapp. 20/5 a i.ter.=12.5 kA	cad		1761,77
06.P05.O10.020	Trasformatori di corrente 36 kV - i ter. 12.5 kA- trasf. di corr. mt rapp. 30/5 a i.ter.=12.5 kA	cad		1105,52
06.P05.O10.025	Trasformatori di corrente 36 kV - i ter. 12.5 kA- trasf. di corr. mt rapp. 50/5 a i.ter.=12.5 kA	cad		1027,53
06.P05.O10.030	Trasformatori di corrente 36 kV - i ter. 12.5 kA- trasf. di corr. mt rapp. 75/5 a i.ter.=12.5 kA	cad		1027,53
06.P05.O10.035	Trasformatori di corrente 36 kV - i ter. 12.5 kA- trasf. di corr. mt rapp. 100/5 a i.ter.=12.5 kA	cad		775,84
06.P05.O10.040	Trasformatori di corrente 36 kV - i ter. 12.5 kA- trasf. di corr. mt rapp. 150/5 a i.ter.=12.5 kA	cad		748,80
06.P05.O10.045	Trasformatori di corrente 36 kV - i ter. 12.5 kA- trasf. di corr. mt rapp. Da 200/5 a 2000/5 a i.ter.=12.5 kA	cad		715,52
06.P05.O11.005	Trasformatori di corrente 36 kV - i ter. 20 kA- trasf. di corr. mt rapp. 10/5 a i.ter.= 20 kA	cad		2635,36
06.P05.O11.010	Trasformatori di corrente 36 kV - i ter. 20 kA- trasf. di corr. mt rapp. 15/5 a i.ter.= 20 kA	cad		1920,88
06.P05.O11.015	Trasformatori di corrente 36 kV - i ter. 20 kA- trasf. di corr. mt rapp. 20/5 a i.ter.= 20 kA	cad		1920,88
06.P05.O11.020	Trasformatori di corrente 36 kV - i ter. 20 kA- trasf. di corr. mt rapp. 30/5 a i.ter.= 20 kA	cad		1205,36
06.P05.O11.025	Trasformatori di corrente 36 kV - i ter. 20 kA- trasf. di corr. mt rapp. 50/5 a i.ter.= 20 kA	cad		1112,80
06.P05.O11.030	Trasformatori di corrente 36 kV - i ter. 20 kA- trasf. di corr. mt rapp. 75/5 a i.ter.= 20 kA	cad		1112,80
06.P05.O11.035	Trasformatori di corrente 36 kV - i ter. 20 kA- trasf. di corr. mt rapp. 100/5 a i.ter.= 20 kA	cad		848,65
06.P05.O11.040	Trasformatori di corrente 36 kV - i ter. 20 kA- trasf. di corr. mt rapp. 150/5 a i.ter.= 20 kA	cad		815,36
06.P05.O11.045	Trasformatori di corrente 36 kV - i ter. 20 kA- trasf. di corr. mt rapp. Da 200/5 fino a 2000/5 a i.ter.= 20 kA	cad		782,08
06.P05.O12.005	Riferite ai trasformatori di corrente m.t. 36 kV descritti nei precedenti articoli- agg.n.1 avv.sec.15va/0.5 o 15va/5p10 (iter= 8kA)	cad		153,92
06.P05.O12.010	Riferite ai trasformatori di corrente m.t. 36 kV descritti nei precedenti articoli- agg.n.1 avv.sec.15va/0.5 o 15va/5p10 iter=12.5kA	cad		172,64
06.P05.O12.015	Riferite ai trasformatori di corrente m.t. 36 kV descritti nei precedenti articoli- agg.n.1 avv.sec.15va/0.5 o 15va/5p10 (iter=20kA)	cad		232,96
06.P05.O12.020	Riferite ai trasformatori di corrente m.t. 36 kV descritti nei precedenti articoli- coprimorsetti sigillato sul secondario	cad		14,15
06.P05.Q01.005	Scomparto m.t. arrivo o partenza (esecuzione blindata) predisposto per accettare interruttore v.o.r. o sf6 in esec. estraibile, sezionatore rotativo controsbarra, sezionatore rotativo di linea, sez. di terra trasformatori di corrente, dispositivo segn.p.t. dimensioni: l= 900 mm, p= 1150 mm, h= 2550 mm. tensioni nominali 12, 24 kV correnti nominali 400 A- qmt 12/24kV arrivo o partenza, esecuzione blindata	cad		2668,63
06.P05.Q02.005	Scomparto m.t. arrivo o partenza (esecuzione blindata) predisposto per accettare interruttore v.o.r. o sf6 in esec. estraibile, sezionatore rotativo controsbarra, sezionatore rotativo di linea, sez. di terra trasformatori di corrente, dispositivo segn.p.t. - dimensioni: l= 900 mm, p= 1150 mm, h= 1950 mm. Tensioni nominali 12, 24 kV correnti nominali 400 A- qmt 12/24kV arrivo o partenza, esecuzione protetta	cad		1980,16
06.P05.Q03.005	Scomparto m.t. arrivo o partenza con interr. esec. prot. predisposto per accettare interruttore v.o.r. o sf6 in esecuzione fissa, sezionatore controsbarra (rotativo o a scorrim.) sezionatore di terra, dispositivo segn. p.t. dimensioni: l= 900 mm, p= 1150 mm, h= 2550 mm. Tensioni nominali 12, 24 kV correnti nominali 400 A- scomparto mt 12/24 kV arr. o part. con interr. Fisso	cad		1787,76
06.P05.Q04.005	Scomparto m.t. arrivo o partenza con interr. esec. prot. predisposto per accettare interruttore v.o.r. o sf6 in esecuz. estraibile, sezionatore controsbarra (rotativo o a scorrim.) sezionatore di terra, dispositivo segn. p.t. dimensioni: l= 900 mm, p= 1150 mm, h= 2550 mm. Tensioni nominali 12, 24 kV correnti nominali 400 A- scomparto mt 12/24 kV arr. o part. con interr. Estraib.	cad		1866,80
06.P05.Q05.005	Scomparto m.t. arrivo e protezione predisposto per accettare interruttore di manovra-sezionat. (rotativo o a scorrimento) con coltelli di terra superiori, telaio portaf. superiore, sezionatore di terra inferiore, dispositivo segn. p.t. superiore e/o inferiore dimensioni: l= 700 mm, p= 1150 mm, h= 1950 mm. Tensioni nominali 12, 24 kV correnti nominali 400 A- qmt 12/24kV arrivo e protezione	cad		1755,53
06.P05.Q06.005	Scomparto m.t. arrivo e misure predisposto per accettare sezionatore (rotativo o a scorrimento) con coltelli di terra superiori, trasformatori di corrente e di tensione, sezionatore di terra inferiore, dispositivo segn. p.t. superiore e/o inferiore dimensioni: l= 700 mm, p= 1150 mm, h= 1950 mm. Tensioni nominali 12, 24 kV correnti nominali 400 A- qmt 12/24kV arrivo e misure	cad		1635,92
06.P05.Q07.005	Scomparto m.t. arrivo e sezionamento predisposto per accettare int. di manov. - sezion. (rotativo o a scorrimento) con coltelli di terra superiori, sezionatore di terra inferiore, dispositivo segn. p.t. superiore e/o inferiore dimensioni: l= 700 mm, p= 1150 mm, h= 1950 mm. Tensioni nominali 12, 24 kV correnti nominali 400 A- qmt 12/24 kV arrivo e sezionamento	cad		1675,44
06.P05.Q08.005	Scomparto m.t. arrivo predisposto per accettare sezionatore di terra dispositivo segn. p.t. dimensioni: l= 700 mm, p= 1150 mm, h= 1950 mm.Tensioni nominali 12, 24 kV correnti nominali 400 A- qmt 12/24kV arrivo con sezionatore di terra	cad		1067,04
06.P05.Q09.005	Scomparto m.t. risalita sbarre o arrivo predisposto per accettare dispositivo segn. p.t., trasform. di corrente dimensioni: l= 500 mm, p= 1150 mm, h= 1950 mm. Tensioni nominali 12, 24 kV correnti nominali 400 A- qmt 12/24 kV risalita sbarre o arrivo	cad		933,19
06.P05.Q10.005	Scomparto m.t. risalita sbarre predisposto per accettare trasf. di corrente e trasf. di tensione. telaio portaf. dimensioni: l= 900 mm, p= 1150 mm, h= 1950 mm- qmt 12/24kV risalita sbarre	cad		1027,53
06.P05.Q11.005	Scomparto m.t. trasformatori di tensione predisposto per accettare trasf. di tensione sezionatore rotativo o a scorrimento sezionatore di terra e telaio portafusibili, dispositivo segn. p.t. dimensioni: l= 700 mm, p= 1150 mm, h= 1950 mm.Tensioni nominali 12, 24 kV correnti nominali 400 A- qmt 12/24kV scomparto trasformatori di tensione	cad		1105,52
06.P05.Q12.005	Scomparto m.t. linea predisposto.per accettare inter.manov. - sezionat. (rotativo o a scorrimento) sezionatore di terra, trasformatori di corrente, dispositivo segn. p.t. dimensioni: l= 700 mm, p= 1150 mm, h= 1950 mm.Tensioni nominali 12, 24 kV correnti nominali 400 A- qmt 12/24kV linea con interr. manovra - sezionatore	cad		1179,36
06.P05.Q13.005	Scomparto m.t. linea predisposto per accettare sezionatore (rotativo o a scorrimento) sezionatore di terra, dispositivo segn. p.t. dimensioni: l=700 mm, p= 1150 mm, h= 1950 mm. Tensioni nominali 12, 24 kV correnti nominali 400 A- qmt 12/24kV linea con sezionatore rotativo	cad		1105,52
06.P05.Q14.005	Scomparto m.t. protezione trasformatore predisposto per accettare fusibili (con o senza dispositivo di sgancio), interruttore di manovra sezionatore rotativo o a scorrimento, sezionatore di terra e telaio portafusibili, dispositivo segn. p.t. dimensioni: l= 700 mm, p= 1150 mm, h= 1950 mm. Tensioni nominali 12, 24 kV correnti nominali 400 A- qmt 12/24kV protezione trasformatore	cad		1258,40
06.P05.Q15.005	Scomparto m.t. trasformatore predisposto per accettare trasf. di potenza da 100 a 630 kVa- qmt 12-24kV sc.t.pot. 100 kVa dim.1350x1150x1950	cad		1179,36
06.P05.Q15.010	Scomparto m.t. trasformatore predisposto per accettare trasf. di potenza da 100 a 630 kVa- qmt 12-24kV sc.t.pot. 100 kVa dim.1350x1150x2250	cad		1297,92
06.P05.Q15.015	Scomparto m.t. trasformatore predisposto per accettare trasf. di potenza da 100 a 630 kVa- qmt 12-24kV sc.t.pot. 315 kVa dim.1750x1150x1950	cad		1331,20
06.P05.Q15.020	Scomparto m.t. trasformatore predisposto per accettare trasf. di potenza da 100 a 630 kVa- qmt 12-24kV sc.t.pot. 315 kVa dim.1750x1150x2250	cad		1450,80
06.P05.Q15.025	Scomparto m.t. trasformatore predisposto per accettare trasf. di potenza da 100 a 630 kVa- qmt 12-24kV sc.t.pot. 630 kVa dim.2100x1300x1950	cad		1484,08
06.P05.Q15.030	Scomparto m.t. trasformatore predisposto per accettare trasf. di potenza da 100 a 630 kVa- qmt 12-24kV sc.t.pot. 630 kVa dim.2100x1300x2250	cad		1675,44
06.P05.Q16.005	Riferiti agli scomparti m.t. descritti nei precedenti subarticoli A/q- suppl. per alzata pannelli da h=1050 a h=2250	cad		115,44
06.P05.Q16.010	Riferiti agli scomparti m.t. descritti nei precedenti subarticoli A/q- suppl. per cella strum. sporg. su scomp. mt	cad		152,88
06.P05.Q16.015	Riferiti agli scomparti m.t. descritti nei precedenti subarticoli A/q- suppl. per cella strum.sporg. su scomp.mt t.pot.	cad		228,80
06.P05.Q16.020	Riferiti agli scomparti m.t. descritti nei precedenti subarticoli A/q- suppl. chiusure di fondo su scomparti mt	cad		60,94
06.P05.Q16.025	Riferiti agli scomparti m.t. descritti nei precedenti subarticoli A/q- suppl. per sbarre 630 A su scomp. mt	cad		90,90
06.P05.Q16.030	Riferiti agli scomparti m.t. descritti nei precedenti subarticoli A/q- suppl. per sbarre 800 A su scomp. mt	cad		152,88
06.P05.Q16.035	Riferiti agli scomparti m.t. descritti nei precedenti subarticoli A/q- suppl. per sbarre 1250 A su scomp. mt	cad		305,77
06.P05.Q16.040	Riferiti agli scomparti m.t. descritti nei precedenti subarticoli A/q- suppl. per illuminaz. interna	cad		90,90
06.P05.Q16.045	Riferiti agli scomparti m.t. descritti nei precedenti subarticoli A/q- suppl. per resist. anticond.	cad		107,12
06.P05.Q16.050	Riferiti agli scomparti m.t. descritti nei precedenti subarticoli A/q- suppl. per trasformaz. int.vor o sf6 in es.estr.	cad		269,36
06.P06	TRASFORMATORI DI POTENZA
06.P06.A01.005	Trasformatori trifasi onan in olio minerale, esecuzione per esterno conservatore d'olio con indicatore di livello raffreddamento naturale tensione max. 24000 +/- 5% / 400 V gruppo dyn-11 perdite normali- trafo trifase in olio, 6300-24000/400 V, 50 kVa	cad		1578,72
06.P06.A01.010	Trasformatori trifasi onan in olio minerale, esecuzione per esterno conservatore d'olio con indicatore di livello raffreddamento naturale tensione max. 24000 +/- 5% / 400 V gruppo dyn-11 perdite normali- trafo trifase in olio, 6300-24000/400 V, 100 kVa	cad		2173,60
06.P06.A01.015	Trasformatori trifasi onan in olio minerale, esecuzione per esterno conservatore d'olio con indicatore di livello raffreddamento naturale tensione max. 24000 +/- 5% / 400 V gruppo dyn-11 perdite normali- trafo trifase in olio, 6300-24000/400 V, 160 kVa	cad		2702,97
06.P06.A01.020	Trasformatori trifasi onan in olio minerale, esecuzione per esterno conservatore d'olio con indicatore di livello raffreddamento naturale tensione max. 24000 +/- 5% / 400 V gruppo dyn-11 perdite normali- trafo trifase in olio, 6300-24000/400 V, 250 kVa	cad		3430,97
06.P06.A01.025	Trasformatori trifasi onan in olio minerale, esecuzione per esterno conservatore d'olio con indicatore di livello raffreddamento naturale tensione max. 24000 +/- 5% / 400 V gruppo dyn-11 perdite normali- trafo trifase in olio, 6300-24000/400 V, 315 kVa	cad		3782,47
06.P06.A01.030	Trasformatori trifasi onan in olio minerale, esecuzione per esterno conservatore d'olio con indicatore di livello raffreddamento naturale tensione max. 24000 +/- 5% / 400 V gruppo dyn-11 perdite normali- trafo trifase in olio, 6300-24000/400 V, 400 kVa	cad		4434,56
06.P06.A01.035	Trasformatori trifasi onan in olio minerale, esecuzione per esterno conservatore d'olio con indicatore di livello raffreddamento naturale tensione max. 24000 +/- 5% / 400 V gruppo dyn-11 perdite normali- trafo trifase in olio, 6300-24000/400 V, 500 kVa	cad		5139,68
06.P06.A01.040	Trasformatori trifasi onan in olio minerale, esecuzione per esterno conservatore d'olio con indicatore di livello raffreddamento naturale tensione max. 24000 +/- 5% / 400 V gruppo dyn-11 perdite normali- trafo trifase in olio, 6300-24000/400 V, 630 kVa	cad		5930,08
06.P06.A01.045	Trasformatori trifasi onan in olio minerale, esecuzione per esterno conservatore d'olio con indicatore di livello raffreddamento naturale tensione max. 24000 +/- 5% / 400 V gruppo dyn-11 perdite normali- trafo trifase in olio, 6300-24000/400 V, 800 kVa	cad		7374,64
06.P06.A01.050	Trasformatori trifasi onan in olio minerale, esecuzione per esterno conservatore d'olio con indicatore di livello raffreddamento naturale tensione max. 24000 +/- 5% / 400 V gruppo dyn-11 perdite normali- trafo trifase in olio, 6300-24000/400 V,1000 kVa	cad		8861,84
06.P06.A01.055	Trasformatori trifasi onan in olio minerale, esecuzione per esterno conservatore d'olio con indicatore di livello raffreddamento naturale tensione max. 24000 +/- 5% / 400 V gruppo dyn-11 perdite normali- trafo trifase in olio, 6300-24000/400 V,1250 kVa	cad		10662,08
06.P06.A01.060	Trasformatori trifasi onan in olio minerale, esecuzione per esterno conservatore d'olio con indicatore di livello raffreddamento naturale tensione max. 24000 +/- 5% / 400 V gruppo dyn-11 perdite normali- trafo trifase in olio, 6300-24000/400 V,1600 kVa	cad		13301,60
06.P06.A01.065	Trasformatori trifasi onan in olio minerale, esecuzione per esterno conservatore d'olio con indicatore di livello raffreddamento naturale tensione max. 24000 +/- 5% / 400 V gruppo dyn-11 perdite normali- trafo trifase in olio, 6300-24000/400 V,2000 kVa	cad		16062,80
06.P06.A01.070	Trasformatori trifasi onan in olio minerale, esecuzione per esterno conservatore d'olio con indicatore di livello raffreddamento naturale tensione max. 24000 +/- 5% / 400 V gruppo dyn-11 perdite normali- trafo trifase in olio, 6300-24000/400 V,2500 kVa	cad		18999,76
06.P06.A01.075	Trasformatori trifasi onan in olio minerale, esecuzione per esterno conservatore d'olio con indicatore di livello raffreddamento naturale tensione max. 24000 +/- 5% / 400 V gruppo dyn-11 perdite normali- trafo trifase in olio, 6300-24000/400 V,3000 kVa	cad		22171,76
06.P06.A02.005	Trasformatori trifasi onan in olio minerale, esecuzione per esterno conservatore d'olio con indicatore di livello raffreddamento naturale tensione max. 24000 +/- 5% / 400 V gruppo dyn-11 perdite ridotte- trafo trifase in olio, 6300-24000/400 V, 50 kVa	cad		1898,00
06.P06.A02.010	Trasformatori trifasi onan in olio minerale, esecuzione per esterno conservatore d'olio con indicatore di livello raffreddamento naturale tensione max. 24000 +/- 5% / 400 V gruppo dyn-11 perdite ridotte- trafo trifase in olio, 6300-24000/400 V, 100 kVa	cad		2453,36
06.P06.A02.015	Trasformatori trifasi onan in olio minerale, esecuzione per esterno conservatore d'olio con indicatore di livello raffreddamento naturale tensione max. 24000 +/- 5% / 400 V gruppo dyn-11 perdite ridotte- trafo trifase in olio, 6300-24000/400 V, 160 kVa	cad		3328,00
06.P06.A02.020	Trasformatori trifasi onan in olio minerale, esecuzione per esterno conservatore d'olio con indicatore di livello raffreddamento naturale tensione max. 24000 +/- 5% / 400 V gruppo dyn-11 perdite ridotte- trafo trifase in olio, 6300-24000/400 V, 250 kVa	cad		4056,00
06.P06.A02.025	Trasformatori trifasi onan in olio minerale, esecuzione per esterno conservatore d'olio con indicatore di livello raffreddamento naturale tensione max. 24000 +/- 5% / 400 V gruppo dyn-11 perdite ridotte- trafo trifase in olio, 6300-24000/400 V, 315 kVa	cad		4718,48
06.P06.A02.030	Trasformatori trifasi onan in olio minerale, esecuzione per esterno conservatore d'olio con indicatore di livello raffreddamento naturale tensione max. 24000 +/- 5% / 400 V gruppo dyn-11 perdite ridotte- trafo trifase in olio, 6300-24000/400 V, 400 kVa	cad		5400,72
06.P06.A02.035	Trasformatori trifasi onan in olio minerale, esecuzione per esterno conservatore d'olio con indicatore di livello raffreddamento naturale tensione max. 24000 +/- 5% / 400 V gruppo dyn-11 perdite ridotte- trafo trifase in olio, 6300-24000/400 V, 500 kVa	cad		6240,00
06.P06.A02.040	Trasformatori trifasi onan in olio minerale, esecuzione per esterno conservatore d'olio con indicatore di livello raffreddamento naturale tensione max. 24000 +/- 5% / 400 V gruppo dyn-11 perdite ridotte- trafo trifase in olio, 6300-24000/400 V, 630 kVa	cad		6934,72
06.P06.A02.045	Trasformatori trifasi onan in olio minerale, esecuzione per esterno conservatore d'olio con indicatore di livello raffreddamento naturale tensione max. 24000 +/- 5% / 400 V gruppo dyn-11 perdite ridotte- trafo trifase in olio, 6300-24000/400 V, 800 kVa	cad		8809,84
06.P06.A02.050	Trasformatori trifasi onan in olio minerale, esecuzione per esterno conservatore d'olio con indicatore di livello raffreddamento naturale tensione max. 24000 +/- 5% / 400 V gruppo dyn-11 perdite ridotte- trafo trifase in olio, 6300-24000/400 V,1000 kVa	cad		10312,64
06.P06.A02.055	Trasformatori trifasi onan in olio minerale, esecuzione per esterno conservatore d'olio con indicatore di livello raffreddamento naturale tensione max. 24000 +/- 5% / 400 V gruppo dyn-11 perdite ridotte- trafo trifase in olio, 6300-24000/400 V,1250 kVa	cad		12628,72
06.P06.A02.060	Trasformatori trifasi onan in olio minerale, esecuzione per esterno conservatore d'olio con indicatore di livello raffreddamento naturale tensione max. 24000 +/- 5% / 400 V gruppo dyn-11 perdite ridotte- trafo trifase in olio, 6300-24000/400 V,1600 kVa	cad		15145,52
06.P06.A02.065	Trasformatori trifasi onan in olio minerale, esecuzione per esterno conservatore d'olio con indicatore di livello raffreddamento naturale tensione max. 24000 +/- 5% / 400 V gruppo dyn-11 perdite ridotte- trafo trifase in olio, 6300-24000/400 V,2000 kVa	cad		16902,08
06.P06.A02.070	Trasformatori trifasi onan in olio minerale, esecuzione per esterno conservatore d'olio con indicatore di livello raffreddamento naturale tensione max. 24000 +/- 5% / 400 V gruppo dyn-11 perdite ridotte- trafo trifase in olio, 6300-24000/400 V,2500 kVa	cad		19891,05
06.P06.A02.075	Trasformatori trifasi onan in olio minerale, esecuzione per esterno conservatore d'olio con indicatore di livello raffreddamento naturale tensione max. 24000 +/- 5% / 400 V gruppo dyn-11 perdite ridotte- trafo trifase in olio, 6300-24000/400 V,3000 kVa	cad		22836,32
06.P06.A03.005	Accessori per trasformatori trifasi in olio- filtro aria al silicagel per trafo da 50-630 kVa	cad		34,74
06.P06.A03.010	Accessori per trasformatori trifasi in olio- filtro aria al silicagel per trafo 800-3000 kVa	cad		49,82
06.P06.A03.015	Accessori per trasformatori trifasi in olio- termometro a quadrante	cad		65,62
06.P06.A03.020	Accessori per trasformatori trifasi in olio- termometro a due contatti (I e II grado)	cad		102,34
06.P06.A03.025	Accessori per trasformatori trifasi in olio- relè bucholz a due contatti (I e II grado)	cad		159,12
06.P06.A03.030	Accessori per trasformatori trifasi in olio- cassetta centralizzazione ausiliari	cad		166,40
06.P06.A03.035	Accessori per trasformatori trifasi in olio- commutatore a 5 posizioni +/- 2 x 2.5%	cad		79,46
06.P06.A04.005	Varianti costruttive per trafo trifasi in olio- doppia tensione primaria (dyn-11/yyn-0)	%		3,00
06.P06.A04.010	Varianti costruttive per trafo trifasi in olio- doppia tensione primaria (dyn-11/dyn-11)	%		9,00
06.P06.A04.015	Varianti costruttive per trafo trifasi in olio- doppia tens. sec. 400 V - 231 V + n (pieNa pot.)	%		11,00
06.P06.A04.020	Varianti costruttive per trafo trifasi in olio- doppia tens. sec. 400 V - 231 V + n (pot.ridot.)	%		5,00
06.P06.A04.025	Varianti costruttive per trafo trifasi in olio- tensione secondaria 231 V + n	%		3,00
06.P06.A05.005	Trasformatori trifasi ad isolamento in aria raffreddamento naturale classe h golfari di sollevamento ruote orientabili nei 2 sensi 24000 +/- 2 x 2.5% / 400 V predisposto a ricevere accessori d'uso / gruppo dyn-11 classe isolamento 24 Kv- trafo trifase in aria, 24000/400 V, 100 kVa	cad		5870,80
06.P06.A05.010	Trasformatori trifasi ad isolamento in aria raffreddamento naturale classe h golfari di sollevamento ruote orientabili nei 2 sensi 24000 +/- 2 x 2.5% / 400 V predisposto a ricevere accessori d'uso / gruppo dyn-11 classe isolamento 24 Kv- trafo trifase in aria, 24000/400 V, 160 kVa	cad		6738,15
06.P06.A05.015	Trasformatori trifasi ad isolamento in aria raffreddamento naturale classe h golfari di sollevamento ruote orientabili nei 2 sensi 24000 +/- 2 x 2.5% / 400 V predisposto a ricevere accessori d'uso / gruppo dyn-11 classe isolamento 24 Kv- trafo trifase in aria, 24000/400 V, 250 kVa	cad		8279,44
06.P06.A05.020	Trasformatori trifasi ad isolamento in aria raffreddamento naturale classe h golfari di sollevamento ruote orientabili nei 2 sensi 24000 +/- 2 x 2.5% / 400 V predisposto a ricevere accessori d'uso / gruppo dyn-11 classe isolamento 24 Kv- trafo trifase in aria, 24000/400 V, 315 kVa	cad		9185,29
06.P06.A05.025	Trasformatori trifasi ad isolamento in aria raffreddamento naturale classe h golfari di sollevamento ruote orientabili nei 2 sensi 24000 +/- 2 x 2.5% / 400 V predisposto a ricevere accessori d'uso / gruppo dyn-11 classe isolamento 24 Kv- trafo trifase in aria, 24000/400 V, 400 kVa	cad		10146,24
06.P06.A05.030	Trasformatori trifasi ad isolamento in aria raffreddamento naturale classe h golfari di sollevamento ruote orientabili nei 2 sensi 24000 +/- 2 x 2.5% / 400 V predisposto a ricevere accessori d'uso / gruppo dyn-11 classe isolamento 24 Kv- trafo trifase in aria, 24000/400 V, 500 kVa	cad		10741,12
06.P06.A05.035	Trasformatori trifasi ad isolamento in aria raffreddamento naturale classe h golfari di sollevamento ruote orientabili nei 2 sensi 24000 +/- 2 x 2.5% / 400 V predisposto a ricevere accessori d'uso / gruppo dyn-11 classe isolamento 24 Kv- trafo trifase in aria, 24000/400 V, 630 kVa	cad		12235,59
06.P06.A05.040	Trasformatori trifasi ad isolamento in aria raffreddamento naturale classe h golfari di sollevamento ruote orientabili nei 2 sensi 24000 +/- 2 x 2.5% / 400 V predisposto a ricevere accessori d'uso / gruppo dyn-11 classe isolamento 24 Kv- trafo trifase in aria, 24000/400 V, 800 kVa	cad		14673,35
06.P06.A05.045	Trasformatori trifasi ad isolamento in aria raffreddamento naturale classe h golfari di sollevamento ruote orientabili nei 2 sensi 24000 +/- 2 x 2.5% / 400 V predisposto a ricevere accessori d'uso / gruppo dyn-11 classe isolamento 24 Kv- trafo trifase in aria, 24000/400 V,1000 kVa	cad		17906,72
06.P06.A05.050	Trasformatori trifasi ad isolamento in aria raffreddamento naturale classe h golfari di sollevamento ruote orientabili nei 2 sensi 24000 +/- 2 x 2.5% / 400 V predisposto a ricevere accessori d'uso / gruppo dyn-11 classe isolamento 24 Kv- trafo trifase in aria, 24000/400 V,1250 kVa	cad		21044,40
06.P06.A05.055	Trasformatori trifasi ad isolamento in aria raffreddamento naturale classe h golfari di sollevamento ruote orientabili nei 2 sensi 24000 +/- 2 x 2.5% / 400 V predisposto a ricevere accessori d'uso / gruppo dyn-11 classe isolamento 24 Kv- trafo trifase in aria, 24000/400 V,1600 kVa	cad		27956,60
06.P06.A05.060	Trasformatori trifasi ad isolamento in aria raffreddamento naturale classe h golfari di sollevamento ruote orientabili nei 2 sensi 24000 +/- 2 x 2.5% / 400 V predisposto a ricevere accessori d'uso / gruppo dyn-11 classe isolamento 24 Kv- trafo trifase in aria, 24000/400 V,2000 kVa	cad		32387,68
06.P06.A06.005	Trasformatori trifasi ad isolamento in aria raffreddamento naturale classe h golfari di sollevamento ruote orientabili nei 2 sensi predisposto a ricevere accessori d'uso /tensioni 6300 +/- 2 x 2.5% / 400 V gruppo dyn-11 classe isolamento 12.5 - 17 kV- trafo trifase in aria, 6300/400 V, 100 kVa	cad		4800,64
06.P06.A06.010	Trasformatori trifasi ad isolamento in aria raffreddamento naturale classe h golfari di sollevamento ruote orientabili nei 2 sensi predisposto a ricevere accessori d'uso /tensioni 6300 +/- 2 x 2.5% / 400 V gruppo dyn-11 classe isolamento 12.5 - 17 kV- trafo trifase in aria, 6300/400 V, 160 kVa	cad		5522,40
06.P06.A06.015	Trasformatori trifasi ad isolamento in aria raffreddamento naturale classe h golfari di sollevamento ruote orientabili nei 2 sensi predisposto a ricevere accessori d'uso /tensioni 6300 +/- 2 x 2.5% / 400 V gruppo dyn-11 classe isolamento 12.5 - 17 kV- trafo trifase in aria, 6300/400 V, 250 kVa	cad		6797,44
06.P06.A06.020	Trasformatori trifasi ad isolamento in aria raffreddamento naturale classe h golfari di sollevamento ruote orientabili nei 2 sensi predisposto a ricevere accessori d'uso /tensioni 6300 +/- 2 x 2.5% / 400 V gruppo dyn-11 classe isolamento 12.5 - 17 kV- trafo trifase in aria, 6300/400 V, 315 kVa	cad		7787,52
06.P06.A06.025	Trasformatori trifasi ad isolamento in aria raffreddamento naturale classe h golfari di sollevamento ruote orientabili nei 2 sensi predisposto a ricevere accessori d'uso /tensioni 6300 +/- 2 x 2.5% / 400 V gruppo dyn-11 classe isolamento 12.5 - 17 kV- trafo trifase in aria, 6300/400 V, 400 kVa	cad		9194,65
06.P06.A06.030	Trasformatori trifasi ad isolamento in aria raffreddamento naturale classe h golfari di sollevamento ruote orientabili nei 2 sensi predisposto a ricevere accessori d'uso /tensioni 6300 +/- 2 x 2.5% / 400 V gruppo dyn-11 classe isolamento 12.5 - 17 kV- trafo trifase in aria, 6300/400 V, 500 kVa	cad		10102,56
06.P06.A06.035	Trasformatori trifasi ad isolamento in aria raffreddamento naturale classe h golfari di sollevamento ruote orientabili nei 2 sensi predisposto a ricevere accessori d'uso /tensioni 6300 +/- 2 x 2.5% / 400 V gruppo dyn-11 classe isolamento 12.5 - 17 kV- trafo trifase in aria, 6300/400 V, 630 kVa	cad		11440,00
06.P06.A06.040	Trasformatori trifasi ad isolamento in aria raffreddamento naturale classe h golfari di sollevamento ruote orientabili nei 2 sensi predisposto a ricevere accessori d'uso /tensioni 6300 +/- 2 x 2.5% / 400 V gruppo dyn-11 classe isolamento 12.5 - 17 kV- trafo trifase in aria, 6300/400 V, 800 kVa	cad		13730,08
06.P06.A06.045	Trasformatori trifasi ad isolamento in aria raffreddamento naturale classe h golfari di sollevamento ruote orientabili nei 2 sensi predisposto a ricevere accessori d'uso /tensioni 6300 +/- 2 x 2.5% / 400 V gruppo dyn-11 classe isolamento 12.5 - 17 kV- trafo trifase in aria, 6300/400 V, 1000 kVa	cad		15748,72
06.P06.A06.050	Trasformatori trifasi ad isolamento in aria raffreddamento naturale classe h golfari di sollevamento ruote orientabili nei 2 sensi predisposto a ricevere accessori d'uso /tensioni 6300 +/- 2 x 2.5% / 400 V gruppo dyn-11 classe isolamento 12.5 - 17 kV- trafo trifase in aria, 6300/400 V, 1250 kVa	cad		19575,92
06.P06.A06.055	Trasformatori trifasi ad isolamento in aria raffreddamento naturale classe h golfari di sollevamento ruote orientabili nei 2 sensi predisposto a ricevere accessori d'uso /tensioni 6300 +/- 2 x 2.5% / 400 V gruppo dyn-11 classe isolamento 12.5 - 17 kV- trafo trifase in aria, 6300/400 V, 1600 kVa	cad		25527,84
06.P06.A06.060	Trasformatori trifasi ad isolamento in aria raffreddamento naturale classe h golfari di sollevamento ruote orientabili nei 2 sensi predisposto a ricevere accessori d'uso /tensioni 6300 +/- 2 x 2.5% / 400 V gruppo dyn-11 classe isolamento 12.5 - 17 kV- trafo trifase in aria, 6300/400 V, 2000 kVa	cad		30098,64
06.P06.A07.005	Accessori per trasformatori trifasi in aria- gruppo termosonde pt100 (n. 1 per colonna)	cad		159,12
06.P06.A07.010	Accessori per trasformatori trifasi in aria- termoreg. digitale a due contatti (I e II grado)	cad		200,72
06.P06.A07.015	Accessori per trasformatori trifasi in aria- centraliNa controllo temperatura	cad		448,24
06.P06.A08.005	Varianti costruttive per trafo trifasi in aria- doppia tensione primaria	%		17,00
06.P06.A08.010	Varianti costruttive per trafo trifasi in aria- doppia tensione secondaria	%		11,00
06.P06.A09.005	Trasformatori trifasi ad isolamento in resina raffreddamento naturale classe f avvolgimento primario inglobato in resina avvolgimento secondario resinato predisposto a ricevere accessori d'uso golfari di sollevamento ruote orientabili nei 2 sensi. 24000 +/- 2 x 2.5% / 400 V gruppo dyn-11 classe isolamento 24 kV- trafo trifase in resina, 24000/400 V, 100 kVa	cad		6458,40
06.P06.A09.010	Trasformatori trifasi ad isolamento in resina raffreddamento naturale classe f avvolgimento primario inglobato in resina avvolgimento secondario resinato predisposto a ricevere accessori d'uso golfari di sollevamento ruote orientabili nei 2 sensi. 24000 +/- 2 x 2.5% / 400 V gruppo dyn-11 classe isolamento 24 kV- trafo trifase in resina, 24000/400 V, 160 kVa	cad		7826,00
06.P06.A09.015	Trasformatori trifasi ad isolamento in resina raffreddamento naturale classe f avvolgimento primario inglobato in resina avvolgimento secondario resinato predisposto a ricevere accessori d'uso golfari di sollevamento ruote orientabili nei 2 sensi. 24000 +/- 2 x 2.5% / 400 V gruppo dyn-11 classe isolamento 24 kV- trafo trifase in resina, 24000/400 V, 250 kVa	cad		9395,36
06.P06.A09.020	Trasformatori trifasi ad isolamento in resina raffreddamento naturale classe f avvolgimento primario inglobato in resina avvolgimento secondario resinato predisposto a ricevere accessori d'uso golfari di sollevamento ruote orientabili nei 2 sensi. 24000 +/- 2 x 2.5% / 400 V gruppo dyn-11 classe isolamento 24 kV- trafo trifase in resina, 24000/400 V, 315 kVa	cad		10496,72
06.P06.A09.025	Trasformatori trifasi ad isolamento in resina raffreddamento naturale classe f avvolgimento primario inglobato in resina avvolgimento secondario resinato predisposto a ricevere accessori d'uso golfari di sollevamento ruote orientabili nei 2 sensi. 24000 +/- 2 x 2.5% / 400 V gruppo dyn-11 classe isolamento 24 kV- trafo trifase in resina, 24000/400 V, 400 kVa	cad		11448,32
06.P06.A09.030	Trasformatori trifasi ad isolamento in resina raffreddamento naturale classe f avvolgimento primario inglobato in resina avvolgimento secondario resinato predisposto a ricevere accessori d'uso golfari di sollevamento ruote orientabili nei 2 sensi. 24000 +/- 2 x 2.5% / 400 V gruppo dyn-11 classe isolamento 24 kV- trafo trifase in resina, 24000/400 V, 500 kVa	cad		12934,48
06.P06.A09.035	Trasformatori trifasi ad isolamento in resina raffreddamento naturale classe f avvolgimento primario inglobato in resina avvolgimento secondario resinato predisposto a ricevere accessori d'uso golfari di sollevamento ruote orientabili nei 2 sensi. 24000 +/- 2 x 2.5% / 400 V gruppo dyn-11 classe isolamento 24 kV- trafo trifase in resina, 24000/400 V, 630 kVa	cad		14621,36
06.P06.A09.040	Trasformatori trifasi ad isolamento in resina raffreddamento naturale classe f avvolgimento primario inglobato in resina avvolgimento secondario resinato predisposto a ricevere accessori d'uso golfari di sollevamento ruote orientabili nei 2 sensi. 24000 +/- 2 x 2.5% / 400 V gruppo dyn-11 classe isolamento 24 kV- trafo trifase in resina, 24000/400 V, 800 kVa	cad		17714,32
06.P06.A09.045	Trasformatori trifasi ad isolamento in resina raffreddamento naturale classe f avvolgimento primario inglobato in resina avvolgimento secondario resinato predisposto a ricevere accessori d'uso golfari di sollevamento ruote orientabili nei 2 sensi. 24000 +/- 2 x 2.5% / 400 V gruppo dyn-11 classe isolamento 24 kV- trafo trifase in resina, 24000/400 V, 1000 kVa	cad		19952,40
06.P06.A09.050	Trasformatori trifasi ad isolamento in resina raffreddamento naturale classe f avvolgimento primario inglobato in resina avvolgimento secondario resinato predisposto a ricevere accessori d'uso golfari di sollevamento ruote orientabili nei 2 sensi. 24000 +/- 2 x 2.5% / 400 V gruppo dyn-11 classe isolamento 24 kV- trafo trifase in resina, 24000/400 V, 1250 kVa	cad		23316,80
06.P06.A09.055	Trasformatori trifasi ad isolamento in resina raffreddamento naturale classe f avvolgimento primario inglobato in resina avvolgimento secondario resinato predisposto a ricevere accessori d'uso golfari di sollevamento ruote orientabili nei 2 sensi. 24000 +/- 2 x 2.5% / 400 V gruppo dyn-11 classe isolamento 24 kV- trafo trifase in resina, 24000/400 V, 1600 kVa	cad		29652,49
06.P06.A09.060	Trasformatori trifasi ad isolamento in resina raffreddamento naturale classe f avvolgimento primario inglobato in resina avvolgimento secondario resinato predisposto a ricevere accessori d'uso golfari di sollevamento ruote orientabili nei 2 sensi. 24000 +/- 2 x 2.5% / 400 V gruppo dyn-11 classe isolamento 24 kV- trafo trifase in resina, 24000/400 V, 2000 kVa	cad		36416,64
06.P06.A10.005	Trasformatori trifasi ad isolamento in resina raffreddamento naturale classe f avvolgimento primario inglobato in resina avvolgimento secondario resinato predisposto a ricevere accessori d'uso golfari di sollevamento ruote orientabili nei 2 sensi. 6300 +/- 2 x 2.5% / 400 V gruppo dyn-11 classe isolamento 12,5-17,5 kV- trafo trifase in resina, 6300/400 V, 100 kVa	cad		6209,84
06.P06.A10.010	Trasformatori trifasi ad isolamento in resina raffreddamento naturale classe f avvolgimento primario inglobato in resina avvolgimento secondario resinato predisposto a ricevere accessori d'uso golfari di sollevamento ruote orientabili nei 2 sensi. 6300 +/- 2 x 2.5% / 400 V gruppo dyn-11 classe isolamento 12,5-17,5 kV- trafo trifase in resina, 6300/400 V, 160 kVa	cad		7295,60
06.P06.A10.015	Trasformatori trifasi ad isolamento in resina raffreddamento naturale classe f avvolgimento primario inglobato in resina avvolgimento secondario resinato predisposto a ricevere accessori d'uso golfari di sollevamento ruote orientabili nei 2 sensi. 6300 +/- 2 x 2.5% / 400 V gruppo dyn-11 classe isolamento 12,5-17,5 kV- trafo trifase in resina, 6300/400 V, 250 kVa	cad		8827,52
06.P06.A10.020	Trasformatori trifasi ad isolamento in resina raffreddamento naturale classe f avvolgimento primario inglobato in resina avvolgimento secondario resinato predisposto a ricevere accessori d'uso golfari di sollevamento ruote orientabili nei 2 sensi. 6300 +/- 2 x 2.5% / 400 V gruppo dyn-11 classe isolamento 12,5-17,5 kV- trafo trifase in resina, 6300/400 V, 315 kVa	cad		9849,84
06.P06.A10.025	Trasformatori trifasi ad isolamento in resina raffreddamento naturale classe f avvolgimento primario inglobato in resina avvolgimento secondario resinato predisposto a ricevere accessori d'uso golfari di sollevamento ruote orientabili nei 2 sensi. 6300 +/- 2 x 2.5% / 400 V gruppo dyn-11 classe isolamento 12,5-17,5 kV- trafo trifase in resina, 6300/400 V, 400 kVa	cad		10548,72
06.P06.A10.030	Trasformatori trifasi ad isolamento in resina raffreddamento naturale classe f avvolgimento primario inglobato in resina avvolgimento secondario resinato predisposto a ricevere accessori d'uso golfari di sollevamento ruote orientabili nei 2 sensi. 6300 +/- 2 x 2.5% / 400 V gruppo dyn-11 classe isolamento 12,5-17,5 kV- trafo trifase in resina, 6300/400 V, 500 kVa	cad		12287,60
06.P06.A10.035	Trasformatori trifasi ad isolamento in resina raffreddamento naturale classe f avvolgimento primario inglobato in resina avvolgimento secondario resinato predisposto a ricevere accessori d'uso golfari di sollevamento ruote orientabili nei 2 sensi. 6300 +/- 2 x 2.5% / 400 V gruppo dyn-11 classe isolamento 12,5-17,5 kV- trafo trifase in resina, 6300/400 V, 630 kVa	cad		14079,52
06.P06.A10.040	Trasformatori trifasi ad isolamento in resina raffreddamento naturale classe f avvolgimento primario inglobato in resina avvolgimento secondario resinato predisposto a ricevere accessori d'uso golfari di sollevamento ruote orientabili nei 2 sensi. 6300 +/- 2 x 2.5% / 400 V gruppo dyn-11 classe isolamento 12,5-17,5 kV- trafo trifase in resina, 6300/400 V, 800 kVa	cad		16167,84
06.P06.A10.045	Trasformatori trifasi ad isolamento in resina raffreddamento naturale classe f avvolgimento primario inglobato in resina avvolgimento secondario resinato predisposto a ricevere accessori d'uso golfari di sollevamento ruote orientabili nei 2 sensi. 6300 +/- 2 x 2.5% / 400 V gruppo dyn-11 classe isolamento 12,5-17,5 kV- trafo trifase in resina, 6300/400 V, 1000 kVa	cad		18483,92
06.P06.A10.050	Trasformatori trifasi ad isolamento in resina raffreddamento naturale classe f avvolgimento primario inglobato in resina avvolgimento secondario resinato predisposto a ricevere accessori d'uso golfari di sollevamento ruote orientabili nei 2 sensi. 6300 +/- 2 x 2.5% / 400 V gruppo dyn-11 classe isolamento 12,5-17,5 kV- trafo trifase in resina, 6300/400 V, 1250 kVa	cad		22092,72
06.P06.A10.055	Trasformatori trifasi ad isolamento in resina raffreddamento naturale classe f avvolgimento primario inglobato in resina avvolgimento secondario resinato predisposto a ricevere accessori d'uso golfari di sollevamento ruote orientabili nei 2 sensi. 6300 +/- 2 x 2.5% / 400 V gruppo dyn-11 classe isolamento 12,5-17,5 kV- trafo trifase in resina, 6300/400 V, 1600 kVa	cad		28158,00
06.P06.A10.060	Trasformatori trifasi ad isolamento in resina raffreddamento naturale classe f avvolgimento primario inglobato in resina avvolgimento secondario resinato predisposto a ricevere accessori d'uso golfari di sollevamento ruote orientabili nei 2 sensi. 6300 +/- 2 x 2.5% / 400 V gruppo dyn-11 classe isolamento 12,5-17,5 kV- trafo trifase in resina, 6300/400 V, 2000 kVa	cad		34922,16
06.P06.A11.005	Accessori per trasformatori trifasi in resina- gruppo termosonde pt100 (n. 1 per colonna)	cad		159,12
06.P06.A11.010	Accessori per trasformatori trifasi in resina- termoreg. digitale a due contatti (I e II grado)	cad		200,72
06.P06.A11.015	Accessori per trasformatori trifasi in resina- centraliNa a microproc. controllo temperatura	cad		492,96
06.P06.A12.005	Varianti costruttive per trafo trifasi in resina- doppia tensione primaria	%		17,00
06.P06.A12.010	Varianti costruttive per trafo trifasi in resina- avvolgimento secondario inglobato in resina	%		11,00
06.P06.A12.015	Varianti costruttive per trafo trifasi in resina- trasformatore in classe b	%		11,00
06.P06.B01.005	Autotrasformatori trifasi a secco raffreddamento naturale isolamento classe h rapporto 220/380 V- autotrasformatore trifase, 220/380 V, 10 kVa	cad		240,23
06.P06.B01.010	Autotrasformatori trifasi a secco raffreddamento naturale isolamento classe h rapporto 220/380 V- autotrasformatore trifase, 220/380 V, 15 kVa	cad		308,89
06.P06.B01.015	Autotrasformatori trifasi a secco raffreddamento naturale isolamento classe h rapporto 220/380 V- autotrasformatore trifase, 220/380 V, 20 kVa	cad		408,72
06.P06.B01.020	Autotrasformatori trifasi a secco raffreddamento naturale isolamento classe h rapporto 220/380 V- autotrasformatore trifase, 220/380 V, 25 kVa	cad		463,84
06.P06.B01.025	Autotrasformatori trifasi a secco raffreddamento naturale isolamento classe h rapporto 220/380 V- autotrasformatore trifase, 220/380 V, 30 kVa	cad		492,96
06.P06.B01.030	Autotrasformatori trifasi a secco raffreddamento naturale isolamento classe h rapporto 220/380 V- autotrasformatore trifase, 220/380 V, 35 kVa	cad		796,64
06.P06.B01.035	Autotrasformatori trifasi a secco raffreddamento naturale isolamento classe h rapporto 220/380 V- autotrasformatore trifase, 220/380 V, 40 kVa	cad		855,92
06.P06.B01.040	Autotrasformatori trifasi a secco raffreddamento naturale isolamento classe h rapporto 220/380 V- autotrasformatore trifase, 220/380 V, 50 kVa	cad		955,76
06.P06.B01.045	Autotrasformatori trifasi a secco raffreddamento naturale isolamento classe h rapporto 220/380 V- autotrasformatore trifase, 220/380 V, 80 kVa	cad		1329,12
06.P06.B01.050	Autotrasformatori trifasi a secco raffreddamento naturale isolamento classe h rapporto 220/380 V- autotrasformatore trifase, 220/380 V, 100 kVa	cad		1484,08
06.P06.B01.055	Autotrasformatori trifasi a secco raffreddamento naturale isolamento classe h rapporto 220/380 V- autotrasformatore trifase, 220/380 V, 125 kVa	cad		1672,32
06.P06.B01.060	Autotrasformatori trifasi a secco raffreddamento naturale isolamento classe h rapporto 220/380 V- autotrasformatore trifase, 220/380 V, 150 kVa	cad		1790,88
06.P06.B01.065	Autotrasformatori trifasi a secco raffreddamento naturale isolamento classe h rapporto 220/380 V- autotrasformatore trifase, 220/380 V, 200 kVa	cad		2160,09
06.P06.B01.070	Autotrasformatori trifasi a secco raffreddamento naturale isolamento classe h rapporto 220/380 V- autotrasformatore trifase, 220/380 V, 250 kVa	cad		2487,68
06.P06.B01.075	Autotrasformatori trifasi a secco raffreddamento naturale isolamento classe h rapporto 220/380 V- autotrasformatore trifase, 220/380 V, 300 kVa	cad		2687,37
06.P06.B01.080	Autotrasformatori trifasi a secco raffreddamento naturale isolamento classe h rapporto 220/380 V- autotrasformatore trifase, 220/380 V, 400 kVa	cad		3732,55
06.P06.B01.085	Autotrasformatori trifasi a secco raffreddamento naturale isolamento classe h rapporto 220/380 V- autotrasformatore trifase, 220/380 V, 500 kVa	cad		4179,76
06.P06.B01.090	Autotrasformatori trifasi a secco raffreddamento naturale isolamento classe h rapporto 220/380 V- autotrasformatore trifase, 220/380 V, 600 kVa	cad		4378,41
06.P06.B02.005	Varianti costruttive per autotrasformatori trifasi a secco- per ogni presa supplementare non di potenza	%		11,00
06.P06.B03.005	Trasformatori trifasi a secco raffreddamento naturale isolamento classe f rapporto 380/220+n V- trasformatore trifase, 380/220+n V, 15 kVa	cad		799,76
06.P06.B03.010	Trasformatori trifasi a secco raffreddamento naturale isolamento classe f rapporto 380/220+n V- trasformatore trifase, 380/220+n V, 20 kVa	cad		920,40
06.P06.B03.015	Trasformatori trifasi a secco raffreddamento naturale isolamento classe f rapporto 380/220+n V- trasformatore trifase, 380/220+n V, 25 kVa	cad		1034,80
06.P06.B03.020	Trasformatori trifasi a secco raffreddamento naturale isolamento classe f rapporto 380/220+n V- trasformatore trifase, 380/220+n V, 30 kVa	cad		1209,53
06.P06.B03.025	Trasformatori trifasi a secco raffreddamento naturale isolamento classe f rapporto 380/220+n V- trasformatore trifase, 380/220+n V, 35 kVa	cad		1328,08
06.P06.B03.030	Trasformatori trifasi a secco raffreddamento naturale isolamento classe f rapporto 380/220+n V- trasformatore trifase, 380/220+n V, 40 kVa	cad		1404,01
06.P06.B03.035	Trasformatori trifasi a secco raffreddamento naturale isolamento classe f rapporto 380/220+n V- trasformatore trifase, 380/220+n V, 50 kVa	cad		1593,28
06.P06.B03.040	Trasformatori trifasi a secco raffreddamento naturale isolamento classe f rapporto 380/220+n V- trasformatore trifase, 380/220+n V, 80 kVa	cad		2076,88
06.P06.B03.045	Trasformatori trifasi a secco raffreddamento naturale isolamento classe f rapporto 380/220+n V- trasformatore trifase, 380/220+n V, 100 kVa	cad		2430,48
06.P06.B03.050	Trasformatori trifasi a secco raffreddamento naturale isolamento classe f rapporto 380/220+n V- trasformatore trifase, 380/220+n V, 125 kVa	cad		2647,84
06.P06.B03.055	Trasformatori trifasi a secco raffreddamento naturale isolamento classe f rapporto 380/220+n V- trasformatore trifase, 380/220+n V, 150 kVa	cad		3100,24
06.P06.B03.060	Trasformatori trifasi a secco raffreddamento naturale isolamento classe f rapporto 380/220+n V- trasformatore trifase, 380/220+n V, 200 kVa	cad		4093,44
06.P06.B03.065	Trasformatori trifasi a secco raffreddamento naturale isolamento classe f rapporto 380/220+n V- trasformatore trifase, 380/220+n V, 250 kVa	cad		4280,64
06.P06.B03.070	Trasformatori trifasi a secco raffreddamento naturale isolamento classe f rapporto 380/220+n V- trasformatore trifase, 380/220+n V, 300 kVa	cad		4885,92
06.P06.B03.075	Trasformatori trifasi a secco raffreddamento naturale isolamento classe f rapporto 380/220+n V- trasformatore trifase, 380/220+n V, 400 kVa	cad		5785,52
06.P06.B03.080	Trasformatori trifasi a secco raffreddamento naturale isolamento classe f rapporto 380/220+n V- trasformatore trifase, 380/220+n V, 500 kVa	cad		7597,20
06.P06.B03.085	Trasformatori trifasi a secco raffreddamento naturale isolamento classe f rapporto 380/220+n V- trasformatore trifase, 380/220+n V, 600 kVa	cad		8554,00
06.P06.B04.005	Varianti costruttive per trafo trifasi a secco- per ogni presa supplementare non di potenza	%		11,00
06.P06.B04.010	Varianti costruttive per trafo trifasi a secco- tropicalizzazione	%		17,00
06.P06.B05.005	Trasformatori monofasi in aria servizio permanente isolamento classe e tensione primaria: 220-380 V * tensioni secondarie: 24-48 V * tensioni secondarie: 55-110 V * tensioni secondarie: 110-220 V * tensione secondaria: 24 - 220 V potenza riferita alla tensione max. secondaria- trafo monofase in aria 220-380/* 100 VA	cad		11,44
06.P06.B05.010	Trasformatori monofasi in aria servizio permanente isolamento classe e tensione primaria: 220-380 V * tensioni secondarie: 24-48 V * tensioni secondarie: 55-110 V * tensioni secondarie: 110-220 V * tensione secondaria: 24 - 220 V potenza riferita alla tensione max. secondaria- trafo monofase in aria 220-380/* 200 VA	cad		17,46
06.P06.B05.015	Trasformatori monofasi in aria servizio permanente isolamento classe e tensione primaria: 220-380 V * tensioni secondarie: 24-48 V * tensioni secondarie: 55-110 V * tensioni secondarie: 110-220 V * tensione secondaria: 24 - 220 V potenza riferita alla tensione max. secondaria- trafo monofase in aria 220-380/* 300 VA	cad		21,94
06.P06.B05.020	Trasformatori monofasi in aria servizio permanente isolamento classe e tensione primaria: 220-380 V * tensioni secondarie: 24-48 V * tensioni secondarie: 55-110 V * tensioni secondarie: 110-220 V * tensione secondaria: 24 - 220 V potenza riferita alla tensione max. secondaria- trafo monofase in aria 220-380/* 500 VA	cad		35,57
06.P06.B05.025	Trasformatori monofasi in aria servizio permanente isolamento classe e tensione primaria: 220-380 V * tensioni secondarie: 24-48 V * tensioni secondarie: 55-110 V * tensioni secondarie: 110-220 V * tensione secondaria: 24 - 220 V potenza riferita alla tensione max. secondaria- trafo monofase in aria 220-380/* 800 VA	cad		46,80
06.P06.B05.030	Trasformatori monofasi in aria servizio permanente isolamento classe e tensione primaria: 220-380 V * tensioni secondarie: 24-48 V * tensioni secondarie: 55-110 V * tensioni secondarie: 110-220 V * tensione secondaria: 24 - 220 V potenza riferita alla tensione max. secondaria- trafo monofase in aria 220-380/* 1000 VA	cad		55,11
06.P06.B05.035	Trasformatori monofasi in aria servizio permanente isolamento classe e tensione primaria: 220-380 V * tensioni secondarie: 24-48 V * tensioni secondarie: 55-110 V * tensioni secondarie: 110-220 V * tensione secondaria: 24 - 220 V potenza riferita alla tensione max. secondaria- trafo monofase in aria 220-380/* 1500 VA	cad		95,26
06.P06.B05.040	Trasformatori monofasi in aria servizio permanente isolamento classe e tensione primaria: 220-380 V * tensioni secondarie: 24-48 V * tensioni secondarie: 55-110 V * tensioni secondarie: 110-220 V * tensione secondaria: 24 - 220 V potenza riferita alla tensione max. secondaria- trafo monofase in aria 220-380/* 2000 VA	cad		120,65
06.P06.B05.045	Trasformatori monofasi in aria servizio permanente isolamento classe e tensione primaria: 220-380 V * tensioni secondarie: 24-48 V * tensioni secondarie: 55-110 V * tensioni secondarie: 110-220 V * tensione secondaria: 24 - 220 V potenza riferita alla tensione max. secondaria- trafo monofase in aria 220-380/* 3000 VA	cad		177,84
06.P06.B05.050	Trasformatori monofasi in aria servizio permanente isolamento classe e tensione primaria: 220-380 V * tensioni secondarie: 24-48 V * tensioni secondarie: 55-110 V * tensioni secondarie: 110-220 V * tensione secondaria: 24 - 220 V potenza riferita alla tensione max. secondaria- trafo monofase in aria 220-380/* 4000 VA	cad		219,44
06.P06.B05.055	Trasformatori monofasi in aria servizio permanente isolamento classe e tensione primaria: 220-380 V * tensioni secondarie: 24-48 V * tensioni secondarie: 55-110 V * tensioni secondarie: 110-220 V * tensione secondaria: 24 - 220 V potenza riferita alla tensione max. secondaria- trafo monofase in aria 220-380/* 5000 VA	cad		262,07
06.P06.B05.060	Trasformatori monofasi in aria servizio permanente isolamento classe e tensione primaria: 220-380 V * tensioni secondarie: 24-48 V * tensioni secondarie: 55-110 V * tensioni secondarie: 110-220 V * tensione secondaria: 24 - 220 V potenza riferita alla tensione max. secondaria- trafo monofase in aria 220-380/* 8000 VA	cad		340,08
06.P06.B05.065	Trasformatori monofasi in aria servizio permanente isolamento classe e tensione primaria: 220-380 V * tensioni secondarie: 24-48 V * tensioni secondarie: 55-110 V * tensioni secondarie: 110-220 V * tensione secondaria: 24 - 220 V potenza riferita alla tensione max. secondaria- trafo monofase in aria 220-380/* 10000 VA	cad		432,64
06.P06.B06.005	Varianti costruttive per trasformatori monofasi- per tensione secondaria 12 V o 12-24 V	%		4,00
06.P06.B06.010	Varianti costruttive per trasformatori monofasi- per doppia tens.sec.(24-48 V;55-110 V;110-220 V)	%		17,00
06.P06.B06.015	Varianti costruttive per trasformatori monofasi- con doppia tens.sec.(12-24 V)	%		28,00
06.P06.C01.005	Trasformatori trifasi a secco raffreddamento naturale isolamento classe f schermo di isolamento tra primario e secondario rapporto di trasformazione 380/380 V, 220/220 V- trasformatore di isolamento trifase, 15 kVa	cad		848,65
06.P06.C01.010	Trasformatori trifasi a secco raffreddamento naturale isolamento classe f schermo di isolamento tra primario e secondario rapporto di trasformazione 380/380 V, 220/220 V- trasformatore di isolamento trifase, 20 kVa	cad		975,52
06.P06.C01.015	Trasformatori trifasi a secco raffreddamento naturale isolamento classe f schermo di isolamento tra primario e secondario rapporto di trasformazione 380/380 V, 220/220 V- trasformatore di isolamento trifase, 25 kVa	cad		1098,24
06.P06.C01.020	Trasformatori trifasi a secco raffreddamento naturale isolamento classe f schermo di isolamento tra primario e secondario rapporto di trasformazione 380/380 V, 220/220 V- trasformatore di isolamento trifase, 30 kVa	cad		1282,32
06.P06.C01.025	Trasformatori trifasi a secco raffreddamento naturale isolamento classe f schermo di isolamento tra primario e secondario rapporto di trasformazione 380/380 V, 220/220 V- trasformatore di isolamento trifase, 35 kVa	cad		1407,13
06.P06.C01.030	Trasformatori trifasi a secco raffreddamento naturale isolamento classe f schermo di isolamento tra primario e secondario rapporto di trasformazione 380/380 V, 220/220 V- trasformatore di isolamento trifase, 40 kVa	cad		1488,24
06.P06.C01.035	Trasformatori trifasi a secco raffreddamento naturale isolamento classe f schermo di isolamento tra primario e secondario rapporto di trasformazione 380/380 V, 220/220 V- trasformatore di isolamento trifase, 50 kVa	cad		1688,96
06.P06.C01.040	Trasformatori trifasi a secco raffreddamento naturale isolamento classe f schermo di isolamento tra primario e secondario rapporto di trasformazione 380/380 V, 220/220 V- trasformatore di isolamento trifase, 80 kVa	cad		2201,68
06.P06.C01.045	Trasformatori trifasi a secco raffreddamento naturale isolamento classe f schermo di isolamento tra primario e secondario rapporto di trasformazione 380/380 V, 220/220 V- trasformatore di isolamento trifase, 100 kVa	cad		2575,04
06.P06.C01.050	Trasformatori trifasi a secco raffreddamento naturale isolamento classe f schermo di isolamento tra primario e secondario rapporto di trasformazione 380/380 V, 220/220 V- trasformatore di isolamento trifase, 125 kVa	cad		2805,92
06.P06.C01.055	Trasformatori trifasi a secco raffreddamento naturale isolamento classe f schermo di isolamento tra primario e secondario rapporto di trasformazione 380/380 V, 220/220 V- trasformatore di isolamento trifase, 150 kVa	cad		3286,40
06.P06.C01.060	Trasformatori trifasi a secco raffreddamento naturale isolamento classe f schermo di isolamento tra primario e secondario rapporto di trasformazione 380/380 V, 220/220 V- trasformatore di isolamento trifase, 200 kVa	cad		4339,92
06.P06.C01.065	Trasformatori trifasi a secco raffreddamento naturale isolamento classe f schermo di isolamento tra primario e secondario rapporto di trasformazione 380/380 V, 220/220 V- trasformatore di isolamento trifase, 250 kVa	cad		4537,52
06.P06.C01.070	Trasformatori trifasi a secco raffreddamento naturale isolamento classe f schermo di isolamento tra primario e secondario rapporto di trasformazione 380/380 V, 220/220 V- trasformatore di isolamento trifase, 300 kVa	cad		5178,16
06.P06.C01.075	Trasformatori trifasi a secco raffreddamento naturale isolamento classe f schermo di isolamento tra primario e secondario rapporto di trasformazione 380/380 V, 220/220 V- trasformatore di isolamento trifase, 400 kVa	cad		6133,92
06.P06.C01.080	Trasformatori trifasi a secco raffreddamento naturale isolamento classe f schermo di isolamento tra primario e secondario rapporto di trasformazione 380/380 V, 220/220 V- trasformatore di isolamento trifase, 500 kVa	cad		8055,85
06.P06.C01.085	Trasformatori trifasi a secco raffreddamento naturale isolamento classe f schermo di isolamento tra primario e secondario rapporto di trasformazione 380/380 V, 220/220 V- trasformatore di isolamento trifase, 600 kVa	cad		9071,92
06.P06.C02.005	Trasformatore di isolamento monofase con schermo elettrostatico tra primario e secondario, tensione primara 230 - 400 V, tensione secondaria 115 - 230 V, frequenza 50 Hz, classe di isolamento I, isolante di classe B, possibilità di montaggio su guida DIN fino a 160 VA.- trasf. di isolamento con schermo fino a 100 VA	cad		25,42
06.P06.C02.010	Trasformatore di isolamento monofase con schermo elettrostatico tra primario e secondario, tensione primara 230 - 400 V, tensione secondaria 115 - 230 V, frequenza 50 Hz, classe di isolamento I, isolante di classe B, possibilità di montaggio su guida DIN fino a 160 VA.- trasf. di isolamento con schermo da 160 VA	cad		30,71
06.P06.C02.015	Trasformatore di isolamento monofase con schermo elettrostatico tra primario e secondario, tensione primara 230 - 400 V, tensione secondaria 115 - 230 V, frequenza 50 Hz, classe di isolamento I, isolante di classe B, possibilità di montaggio su guida DIN fino a 160 VA.- trasf. di isolamento con schermo da 250 VA	cad		36,95
06.P06.C02.020	Trasformatore di isolamento monofase con schermo elettrostatico tra primario e secondario, tensione primara 230 - 400 V, tensione secondaria 115 - 230 V, frequenza 50 Hz, classe di isolamento I, isolante di classe B, possibilità di montaggio su guida DIN fino a 160 VA.- trasf. di isolamento con schermo da 400 VA	cad		50,61
06.P06.C02.025	Trasformatore di isolamento monofase con schermo elettrostatico tra primario e secondario, tensione primara 230 - 400 V, tensione secondaria 115 - 230 V, frequenza 50 Hz, classe di isolamento I, isolante di classe B, possibilità di montaggio su guida DIN fino a 160 VA.- trasf. di isolamento con schermo da 630 VA	cad		76,32
06.P06.C02.030	Trasformatore di isolamento monofase con schermo elettrostatico tra primario e secondario, tensione primara 230 - 400 V, tensione secondaria 115 - 230 V, frequenza 50 Hz, classe di isolamento I, isolante di classe B, possibilità di montaggio su guida DIN fino a 160 VA.- trasf. di isolamento con schermo da 1000 VA	cad		108,50
06.P06.C02.035	Trasformatore di isolamento monofase con schermo elettrostatico tra primario e secondario, tensione primara 230 - 400 V, tensione secondaria 115 - 230 V, frequenza 50 Hz, classe di isolamento I, isolante di classe B, possibilità di montaggio su guida DIN fino a 160 VA.- trasf. di isolamento con schermo da 1600 VA	cad		163,09
06.P06.C02.040	Trasformatore di isolamento monofase con schermo elettrostatico tra primario e secondario, tensione primara 230 - 400 V, tensione secondaria 115 - 230 V, frequenza 50 Hz, classe di isolamento I, isolante di classe B, possibilità di montaggio su guida DIN fino a 160 VA.- trasf. di isolamento con schermo da 2500 VA	cad		232,16
06.P06.C02.045	Trasformatore di isolamento monofase con schermo elettrostatico tra primario e secondario, tensione primara 230 - 400 V, tensione secondaria 115 - 230 V, frequenza 50 Hz, classe di isolamento I, isolante di classe B, possibilità di montaggio su guida DIN fino a 160 VA.- trasf. di isolamento con schermo da 4000 VA	cad		290,94
06.P06.C02.050	Trasformatore di isolamento monofase con schermo elettrostatico tra primario e secondario, tensione primara 230 - 400 V, tensione secondaria 115 - 230 V, frequenza 50 Hz, classe di isolamento I, isolante di classe B, possibilità di montaggio su guida DIN fino a 160 VA.- trasf. di isolamento con schermo da 5000 VA	cad		372,66
06.P06.C02.055	Trasformatore di isolamento monofase con schermo elettrostatico tra primario e secondario, tensione primara 230 - 400 V, tensione secondaria 115 - 230 V, frequenza 50 Hz, classe di isolamento I, isolante di classe B, possibilità di montaggio su guida DIN fino a 160 VA.- trasf. di isolamento con schermo da 7500 VA	cad		470,28
06.P06.C02.060	Trasformatore di isolamento monofase con schermo elettrostatico tra primario e secondario, tensione primara 230 - 400 V, tensione secondaria 115 - 230 V, frequenza 50 Hz, classe di isolamento I, isolante di classe B, possibilità di montaggio su guida DIN fino a 160 VA.- trasf. di isolamento con schermo da 10000 VA	cad		586,52
06.P06.C03.005	Trasformatore di isolamento e sicurezza monofase, tensione primara 230 - 400 V, tensione secondaria 12 - 24 - 48 V, frequenza 50 Hz, classe di isolamento I, isolante di classe B, possibilità di montaggio su guida DIN fino a 160 VA.- trasf. di sicurezza fino a 100 VA	cad		23,87
06.P06.C03.010	Trasformatore di isolamento e sicurezza monofase, tensione primara 230 - 400 V, tensione secondaria 12 - 24 - 48 V, frequenza 50 Hz, classe di isolamento I, isolante di classe B, possibilità di montaggio su guida DIN fino a 160 VA.- trasf. di sicurezza da 160 VA	cad		28,46
06.P06.C03.015	Trasformatore di isolamento e sicurezza monofase, tensione primara 230 - 400 V, tensione secondaria 12 - 24 - 48 V, frequenza 50 Hz, classe di isolamento I, isolante di classe B, possibilità di montaggio su guida DIN fino a 160 VA.- trasf. di sicurezza da 250 VA	cad		34,19
06.P06.C03.020	Trasformatore di isolamento e sicurezza monofase, tensione primara 230 - 400 V, tensione secondaria 12 - 24 - 48 V, frequenza 50 Hz, classe di isolamento I, isolante di classe B, possibilità di montaggio su guida DIN fino a 160 VA.- trasf. di sicurezza da 400 VA	cad		46,86
06.P06.C03.025	Trasformatore di isolamento e sicurezza monofase, tensione primara 230 - 400 V, tensione secondaria 12 - 24 - 48 V, frequenza 50 Hz, classe di isolamento I, isolante di classe B, possibilità di montaggio su guida DIN fino a 160 VA.- trasf. di sicurezza da 630 VA	cad		70,08
06.P06.C03.030	Trasformatore di isolamento e sicurezza monofase, tensione primara 230 - 400 V, tensione secondaria 12 - 24 - 48 V, frequenza 50 Hz, classe di isolamento I, isolante di classe B, possibilità di montaggio su guida DIN fino a 160 VA.- trasf. di sicurezza da 1000 VA	cad		100,19
06.P06.C03.035	Trasformatore di isolamento e sicurezza monofase, tensione primara 230 - 400 V, tensione secondaria 12 - 24 - 48 V, frequenza 50 Hz, classe di isolamento I, isolante di classe B, possibilità di montaggio su guida DIN fino a 160 VA.- trasf. di sicurezza da 1600 VA	cad		151,19
06.P06.C03.040	Trasformatore di isolamento e sicurezza monofase, tensione primara 230 - 400 V, tensione secondaria 12 - 24 - 48 V, frequenza 50 Hz, classe di isolamento I, isolante di classe B, possibilità di montaggio su guida DIN fino a 160 VA.- trasf. di sicurezza da 2500 VA	cad		214,50
06.P06.C04.005	Trasformatori di sicurezza per servizio continuo grado di protezione IP 54 classe isolamento ii di tipo portatili compreso di cavo h07rn-f, o per installazione a parete, completi di almeno 2 prese (24 V, 42 V) per corrente adeguata alla potenza nominale - norme CEI 14-6.- trafo di sicurezza in cass. 220/24/42 V, 200 VA	cad		194,48
06.P06.C04.010	Trasformatori di sicurezza per servizio continuo grado di protezione IP 54 classe isolamento ii di tipo portatili compreso di cavo h07rn-f, o per installazione a parete, completi di almeno 2 prese (24 V, 42 V) per corrente adeguata alla potenza nominale - norme CEI 14-6.- trafo di sicurezza in cass. 220/24/42 V, 400 VA	cad		241,28
06.P06.C04.015	Trasformatori di sicurezza per servizio continuo grado di protezione IP 54 classe isolamento ii di tipo portatili compreso di cavo h07rn-f, o per installazione a parete, completi di almeno 2 prese (24 V, 42 V) per corrente adeguata alla potenza nominale - norme CEI 14-6.- trafo di sicurezza in cass. 220/24/42 V, 750 VA	cad		303,68
06.P06.C04.020	Trasformatori di sicurezza per servizio continuo grado di protezione IP 54 classe isolamento ii di tipo portatili compreso di cavo h07rn-f, o per installazione a parete, completi di almeno 2 prese (24 V, 42 V) per corrente adeguata alla potenza nominale - norme CEI 14-6.- trafo di sicurezza in cass. 220/24/42 V,1000 VA	cad		346,32
06.P06.C04.025	Trasformatori di sicurezza per servizio continuo grado di protezione IP 54 classe isolamento ii di tipo portatili compreso di cavo h07rn-f, o per installazione a parete, completi di almeno 2 prese (24 V, 42 V) per corrente adeguata alla potenza nominale - norme CEI 14-6.- trafo di sicurezza in cass. 220/24/42 V,1600 VA	cad		419,11
06.P06.C04.030	Trasformatori di sicurezza per servizio continuo grado di protezione IP 54 classe isolamento ii di tipo portatili compreso di cavo h07rn-f, o per installazione a parete, completi di almeno 2 prese (24 V, 42 V) per corrente adeguata alla potenza nominale - norme CEI 14-6.- trafo di sicurezza in cass. 220/24/42 V,2000 VA	cad		525,20
06.P06.C04.035	Trasformatori di sicurezza per servizio continuo grado di protezione IP 54 classe isolamento ii di tipo portatili compreso di cavo h07rn-f, o per installazione a parete, completi di almeno 2 prese (24 V, 42 V) per corrente adeguata alla potenza nominale - norme CEI 14-6.- trafo di sicurezza in cass. 220/24/42 V,3000 VA	cad		660,41
06.P06.C04.040	Trasformatori di sicurezza per servizio continuo grado di protezione IP 54 classe isolamento ii di tipo portatili compreso di cavo h07rn-f, o per installazione a parete, completi di almeno 2 prese (24 V, 42 V) per corrente adeguata alla potenza nominale - norme CEI 14-6.- trafo di sicurezza in cass. 220/24/42 V,4200 VA	cad		867,37
06.P06.C05.005	Apparecchi di misura e controllo dell'isolamento per la rilevazione di correnti di dispersione resistive in circuiti a bassissima tensione alimentati con trasformatore di sicurezza- apparecchio di controllo dell'isolamento	cad		137,28
06.P06.C06.005	Apparecchi di misura e controllo dell'isolamento per la rilevazione di correnti di dispersione resistive e capacitive in condizioni circuitali simmetriche (primario dei trasformatori)- apparecchio di controllo dell'isolamento	cad		294,32
06.P06.C07.005	Trasformatore per lampada a gabbia da 50 W entro contenitore stagno 220 V / 24 V / 12 V con avvolgitore orientabile con 12 metri di cavo elettrico flessibile riavvolgibile a molla, lampada ad incandescenza, portalampada a gabbia di tipo metallico- trasformatore con lampada a gabbia	cad		245,44
06.P06.E01.005	Cassonetto di dimensioni e ventilazione idonee (norme CEI 14-4) con portella a chiave e lampade di segnalazione su ogni fase- cassonetto per trasfo BT fino a 80kVA	cad		228,80
06.P06.E01.010	Cassonetto di dimensioni e ventilazione idonee (norme CEI 14-4) con portella a chiave e lampade di segnalazione su ogni fase- cassonetto per trasfo BT da 100 a 250 kVA	cad		304,72
06.P06.E01.015	Cassonetto di dimensioni e ventilazione idonee (norme CEI 14-4) con portella a chiave e lampade di segnalazione su ogni fase- cassonetto per trasfo BT da 300 a 400kVA	cad		380,64
06.P06.E01.020	Cassonetto di dimensioni e ventilazione idonee (norme CEI 14-4) con portella a chiave e lampade di segnalazione su ogni fase- cassonetto per trasfo BT da 500 a 600kVA	cad		456,55
06.P06.E02.005	cassette, per trasformatori monofasi, di dimensioni e ventilazione idonee (norme CEI 14-4)- cassonetti di prot. mt/bt per trafo 50- 400 kVa	cad		400,40
06.P06.E02.010	cassette, per trasformatori monofasi, di dimensioni e ventilazione idonee (norme CEI 14-4)- cassonetti di prot. mt/bt per trafo 500-1250 kVa	cad		558,48
06.P06.E02.015	cassette, per trasformatori monofasi, di dimensioni e ventilazione idonee (norme CEI 14-4)- cassonetti di prot.mt/bt per trafo 1600-3000 kVa	cad		904,80
06.P06.E03.005	Cassette per trasformatori monofasi- Cassette per trasformatori monofasi fino a 1500 VA	cad		10,60
06.P06.E03.010	Cassette per trasformatori monofasi- Cassette per trasformatori monofasi da 1500VA a 5000 VA	cad		20,36
06.P06.E03.015	Cassette per trasformatori monofasi- Cassette per trasformatori monofasi da 8000VA a 10000VA	cad		29,25
06.P07	APPARECCHIATURE DI COMANDO E PROTEZIONE "BT" - INTERRUTTORI, DIFFERENZIALI, FUSIBILI
06.P07.A01.005	Interruttore automatico magnetotermico (MT), tipo modulare, curva C potere d'interruzione di 4,5 kA secondo norme CEI EN 60898.- MT 4,5 kA curva C - 1P+N - fino 6 A	cad		9,16
06.P07.A01.010	Interruttore automatico magnetotermico (MT), tipo modulare, curva C potere d'interruzione di 4,5 kA secondo norme CEI EN 60898.- MT 4,5 kA curva C - 1P+N - da 10 a 32 A	cad		9,17
06.P07.A01.015	Interruttore automatico magnetotermico (MT), tipo modulare, curva C potere d'interruzione di 4,5 kA secondo norme CEI EN 60898.- MT 4,5 kA curva C - 1P+N - da 40 a 63 A	cad		11,65
06.P07.A01.020	Interruttore automatico magnetotermico (MT), tipo modulare, curva C potere d'interruzione di 4,5 kA secondo norme CEI EN 60898.- MT 4,5 kA curva C - 2P - fino 6 A	cad		14,20
06.P07.A01.025	Interruttore automatico magnetotermico (MT), tipo modulare, curva C potere d'interruzione di 4,5 kA secondo norme CEI EN 60898.- MT 4,5 kA curva C - 2P - da 10 a 32 A	cad		13,41
06.P07.A01.030	Interruttore automatico magnetotermico (MT), tipo modulare, curva C potere d'interruzione di 4,5 kA secondo norme CEI EN 60898.- MT 4,5 kA curva C - 2P - da 40 a 63 A	cad		18,88
06.P07.A01.035	Interruttore automatico magnetotermico (MT), tipo modulare, curva C potere d'interruzione di 4,5 kA secondo norme CEI EN 60898.- MT 4,5 kA curva C - 3P - fino 6 A	cad		29,51
06.P07.A01.040	Interruttore automatico magnetotermico (MT), tipo modulare, curva C potere d'interruzione di 4,5 kA secondo norme CEI EN 60898.- MT 4,5 kA curva C - 3P - da 10 a 32 A	cad		29,29
06.P07.A01.045	Interruttore automatico magnetotermico (MT), tipo modulare, curva C potere d'interruzione di 4,5 kA secondo norme CEI EN 60898.- MT 4,5 kA curva C - 3P - da 40 a 63 A	cad		34,00
06.P07.A01.050	Interruttore automatico magnetotermico (MT), tipo modulare, curva C potere d'interruzione di 4,5 kA secondo norme CEI EN 60898.- MT 4,5 kA curva C - 4P - fino 6 A	cad		36,97
06.P07.A01.055	Interruttore automatico magnetotermico (MT), tipo modulare, curva C potere d'interruzione di 4,5 kA secondo norme CEI EN 60898.- MT 4,5 kA curva C - 4P - da 10 a 32 A	cad		35,34
06.P07.A01.060	Interruttore automatico magnetotermico (MT), tipo modulare, curva C potere d'interruzione di 4,5 kA secondo norme CEI EN 60898.- MT 4,5 kA curva C - 4P - da 40 a 63 A	cad		46,40
06.P07.A02.005	Interruttore automatico magnetotermico (MT), tipo modulare, curva C potere d'interruzione di 6 kA secondo norme CEI EN 60898.- MT 6 kA curva C - 1P+N - fino 6 A	cad		20,65
06.P07.A02.010	Interruttore automatico magnetotermico (MT), tipo modulare, curva C potere d'interruzione di 6 kA secondo norme CEI EN 60898.- MT 6 kA curva C - 1P+N - da 10 a 32 A	cad		16,74
06.P07.A02.015	Interruttore automatico magnetotermico (MT), tipo modulare, curva C potere d'interruzione di 6 kA secondo norme CEI EN 60898.- MT 6 kA curva C - 1P+N - da 40 a 63 A	cad		23,83
06.P07.A02.020	Interruttore automatico magnetotermico (MT), tipo modulare, curva C potere d'interruzione di 6 kA secondo norme CEI EN 60898.- MT 6 kA curva C - 2P - fino 6 A	cad		28,13
06.P07.A02.025	Interruttore automatico magnetotermico (MT), tipo modulare, curva C potere d'interruzione di 6 kA secondo norme CEI EN 60898.- MT 6 kA curva C - 2P - da 10 a 32 A	cad		23,31
06.P07.A02.030	Interruttore automatico magnetotermico (MT), tipo modulare, curva C potere d'interruzione di 6 kA secondo norme CEI EN 60898.- MT 6 kA curva C - 2P - da 40 a 63 A	cad		33,54
06.P07.A02.035	Interruttore automatico magnetotermico (MT), tipo modulare, curva C potere d'interruzione di 6 kA secondo norme CEI EN 60898.- MT 6 kA curva C - 3P - fino 6 A	cad		44,61
06.P07.A02.040	Interruttore automatico magnetotermico (MT), tipo modulare, curva C potere d'interruzione di 6 kA secondo norme CEI EN 60898.- MT 6 kA curva C - 3P - da 10 a 32 A	cad		36,33
06.P07.A02.045	Interruttore automatico magnetotermico (MT), tipo modulare, curva C potere d'interruzione di 6 kA secondo norme CEI EN 60898.- MT 6 kA curva C - 3P - da 40 a 63 A	cad		53,39
06.P07.A02.050	Interruttore automatico magnetotermico (MT), tipo modulare, curva C potere d'interruzione di 6 kA secondo norme CEI EN 60898.- MT 6 kA curva C - 4P - fino 6 A	cad		59,49
06.P07.A02.055	Interruttore automatico magnetotermico (MT), tipo modulare, curva C potere d'interruzione di 6 kA secondo norme CEI EN 60898.- MT 6 kA curva C - 4P - da 10 a 32 A	cad		44,16
06.P07.A02.060	Interruttore automatico magnetotermico (MT), tipo modulare, curva C potere d'interruzione di 6 kA secondo norme CEI EN 60898.- MT 6 kA curva C - 4P - da 40 a 63 A	cad		65,29
06.P07.A03.005	Interruttore automatico magnetotermico (MT), tipo modulare, curva C potere d'interruzione di 10 kA secondo norme CEI EN 60898.- MT 10 kA curva C - 1P - fino 6 A	cad		16,51
06.P07.A03.010	Interruttore automatico magnetotermico (MT), tipo modulare, curva C potere d'interruzione di 10 kA secondo norme CEI EN 60898.- MT 10 kA curva C - 1P - da 10 a 32 A	cad		14,03
06.P07.A03.015	Interruttore automatico magnetotermico (MT), tipo modulare, curva C potere d'interruzione di 10 kA secondo norme CEI EN 60898.- MT 10 kA curva C - 1P - da 40 a 63 A	cad		19,37
06.P07.A03.020	Interruttore automatico magnetotermico (MT), tipo modulare, curva C potere d'interruzione di 10 kA secondo norme CEI EN 60898.- MT 10 kA curva C - 1P - da 80 A	cad		36,72
06.P07.A03.025	Interruttore automatico magnetotermico (MT), tipo modulare, curva C potere d'interruzione di 10 kA secondo norme CEI EN 60898.- MT 10 kA curva C - 1P - da 100 A	cad		39,76
06.P07.A03.030	Interruttore automatico magnetotermico (MT), tipo modulare, curva C potere d'interruzione di 10 kA secondo norme CEI EN 60898.- MT 10 kA curva C - 1P - da 125 A	cad		66,25
06.P07.A03.035	Interruttore automatico magnetotermico (MT), tipo modulare, curva C potere d'interruzione di 10 kA secondo norme CEI EN 60898.- MT 10 kA curva C - 2P - fino 6 A	cad		33,34
06.P07.A03.040	Interruttore automatico magnetotermico (MT), tipo modulare, curva C potere d'interruzione di 10 kA secondo norme CEI EN 60898.- MT 10 kA curva C - 2P - da 10 a 32 A	cad		27,04
06.P07.A03.045	Interruttore automatico magnetotermico (MT), tipo modulare, curva C potere d'interruzione di 10 kA secondo norme CEI EN 60898.- MT 10 kA curva C - 2P - da 40 a 63 A	cad		37,85
06.P07.A03.050	Interruttore automatico magnetotermico (MT), tipo modulare, curva C potere d'interruzione di 10 kA secondo norme CEI EN 60898.- MT 10 kA curva C - 2P - da 80 A	cad		62,83
06.P07.A03.055	Interruttore automatico magnetotermico (MT), tipo modulare, curva C potere d'interruzione di 10 kA secondo norme CEI EN 60898.- MT 10 kA curva C - 2P - da 100 A	cad		68,51
06.P07.A03.060	Interruttore automatico magnetotermico (MT), tipo modulare, curva C potere d'interruzione di 10 kA secondo norme CEI EN 60898.- MT 10 kA curva C - 2P - da 125 A	cad		113,57
06.P07.A03.065	Interruttore automatico magnetotermico (MT), tipo modulare, curva C potere d'interruzione di 10 kA secondo norme CEI EN 60898.- MT 10 kA curva C - 3P - fino 6 A	cad		52,98
06.P07.A03.070	Interruttore automatico magnetotermico (MT), tipo modulare, curva C potere d'interruzione di 10 kA secondo norme CEI EN 60898.- MT 10 kA curva C - 3P - da 10 a 32 A	cad		44,92
06.P07.A03.075	Interruttore automatico magnetotermico (MT), tipo modulare, curva C potere d'interruzione di 10 kA secondo norme CEI EN 60898.- MT 10 kA curva C - 3P - da 40 a 63 A	cad		62,06
06.P07.A03.080	Interruttore automatico magnetotermico (MT), tipo modulare, curva C potere d'interruzione di 10 kA secondo norme CEI EN 60898.- MT 10 kA curva C - 3P - da 80 A	cad		81,74
06.P07.A03.085	Interruttore automatico magnetotermico (MT), tipo modulare, curva C potere d'interruzione di 10 kA secondo norme CEI EN 60898.- MT 10 kA curva C - 3P - da 100 A	cad		86,29
06.P07.A03.090	Interruttore automatico magnetotermico (MT), tipo modulare, curva C potere d'interruzione di 10 kA secondo norme CEI EN 60898.- MT 10 kA curva C - 3P - da 125 A	cad		152,78
06.P07.A03.095	Interruttore automatico magnetotermico (MT), tipo modulare, curva C potere d'interruzione di 10 kA secondo norme CEI EN 60898.- MT 10 kA curva C - 4P - fino 6 A	cad		69,33
06.P07.A03.100	Interruttore automatico magnetotermico (MT), tipo modulare, curva C potere d'interruzione di 10 kA secondo norme CEI EN 60898.- MT 10 kA curva C - 4P - da 10 a 32 A	cad		56,18
06.P07.A03.105	Interruttore automatico magnetotermico (MT), tipo modulare, curva C potere d'interruzione di 10 kA secondo norme CEI EN 60898.- MT 10 kA curva C - 4P - da 40 a 63 A	cad		78,63
06.P07.A03.110	Interruttore automatico magnetotermico (MT), tipo modulare, curva C potere d'interruzione di 10 kA secondo norme CEI EN 60898.- MT 10 kA curva C - 4P - da 80 A	cad		101,32
06.P07.A03.115	Interruttore automatico magnetotermico (MT), tipo modulare, curva C potere d'interruzione di 10 kA secondo norme CEI EN 60898.- MT 10 kA curva C - 4P - da 100 A	cad		106,24
06.P07.A03.120	Interruttore automatico magnetotermico (MT), tipo modulare, curva C potere d'interruzione di 10 kA secondo norme CEI EN 60898.- MT 10 kA curva C - 4P - da 125 A	cad		191,60
06.P07.A04.005	Interruttore automatico magnetotermico (MT), tipo modulare, curva C potere d'interruzione superiore a 15 kA secondo norme CEI EN 60947-2.- MT 15 -25 kA curva C - 1P - fino 6 A	cad		19,25
06.P07.A04.010	Interruttore automatico magnetotermico (MT), tipo modulare, curva C potere d'interruzione superiore a 15 kA secondo norme CEI EN 60947-2.- MT 15 -25 kA curva C - 1P - da 10 a 32 A	cad		16,15
06.P07.A04.015	Interruttore automatico magnetotermico (MT), tipo modulare, curva C potere d'interruzione superiore a 15 kA secondo norme CEI EN 60947-2.- MT 15 -25 kA curva C - 1P - da 40 a 63 A	cad		21,85
06.P07.A04.020	Interruttore automatico magnetotermico (MT), tipo modulare, curva C potere d'interruzione superiore a 15 kA secondo norme CEI EN 60947-2.- MT 15 -25 kA curva C - 2P - fino 6 A	cad		37,53
06.P07.A04.025	Interruttore automatico magnetotermico (MT), tipo modulare, curva C potere d'interruzione superiore a 15 kA secondo norme CEI EN 60947-2.- MT 15 -25 kA curva C - 2P - da 10 a 32 A	cad		32,17
06.P07.A04.030	Interruttore automatico magnetotermico (MT), tipo modulare, curva C potere d'interruzione superiore a 15 kA secondo norme CEI EN 60947-2.- MT 15 -25 kA curva C - 2P - da 40 a 63 A	cad		39,55
06.P07.A04.035	Interruttore automatico magnetotermico (MT), tipo modulare, curva C potere d'interruzione superiore a 15 kA secondo norme CEI EN 60947-2.- MT 15 -25 kA curva C - 3P - fino 6 A	cad		58,06
06.P07.A04.040	Interruttore automatico magnetotermico (MT), tipo modulare, curva C potere d'interruzione superiore a 15 kA secondo norme CEI EN 60947-2.- MT 15 -25 kA curva C - 3P - da 10 a 32 A	cad		51,96
06.P07.A04.045	Interruttore automatico magnetotermico (MT), tipo modulare, curva C potere d'interruzione superiore a 15 kA secondo norme CEI EN 60947-2.- MT 15 -25 kA curva C - 3P - da 40 a 63 A	cad		67,32
06.P07.A04.050	Interruttore automatico magnetotermico (MT), tipo modulare, curva C potere d'interruzione superiore a 15 kA secondo norme CEI EN 60947-2.- MT 15 -25 kA curva C - 3P - da 80 A	cad		94,75
06.P07.A04.055	Interruttore automatico magnetotermico (MT), tipo modulare, curva C potere d'interruzione superiore a 15 kA secondo norme CEI EN 60947-2.- MT 15 -25 kA curva C - 3P - da 100 A	cad		94,75
06.P07.A04.060	Interruttore automatico magnetotermico (MT), tipo modulare, curva C potere d'interruzione superiore a 15 kA secondo norme CEI EN 60947-2.- MT 15 -25 kA curva C - 3P - da 125 A	cad		181,24
06.P07.A04.065	Interruttore automatico magnetotermico (MT), tipo modulare, curva C potere d'interruzione superiore a 15 kA secondo norme CEI EN 60947-2.- MT 15 -25 kA curva C - 4P - fino 6 A	cad		79,09
06.P07.A04.070	Interruttore automatico magnetotermico (MT), tipo modulare, curva C potere d'interruzione superiore a 15 kA secondo norme CEI EN 60947-2.- MT 15 -25 kA curva C - 4P - da 10 a 32 A	cad		65,03
06.P07.A04.075	Interruttore automatico magnetotermico (MT), tipo modulare, curva C potere d'interruzione superiore a 15 kA secondo norme CEI EN 60947-2.- MT 15 -25 kA curva C - 4P - da 40 a 63 A	cad		89,20
06.P07.A04.080	Interruttore automatico magnetotermico (MT), tipo modulare, curva C potere d'interruzione superiore a 15 kA secondo norme CEI EN 60947-2.- MT 15 -25 kA curva C - 4P - da 80 A	cad		117,38
06.P07.A04.085	Interruttore automatico magnetotermico (MT), tipo modulare, curva C potere d'interruzione superiore a 15 kA secondo norme CEI EN 60947-2.- MT 15 -25 kA curva C - 4P - da 100 A	cad		117,38
06.P07.A04.090	Interruttore automatico magnetotermico (MT), tipo modulare, curva C potere d'interruzione superiore a 15 kA secondo norme CEI EN 60947-2.- MT 15 -25 kA curva C - 4P - da 125 A	cad		223,96
06.P07.A05.010	Maggiorazioni sul prezzo di fornitura per altre curve- maggiorazione sulla fornitura per curva B - D - K - Z - MA	%		15,00
06.P07.A10.005	Interruttore per protezione motori, tipo modulare, tensione nominale fino a 400V, potere d'interruzione non inferiore a 15 KA secondo norme CEI EN 60947-2 protezione termica regolabile.- prot.motori con term regolabile In fino 6 A	cad		36,64
06.P07.A10.010	Interruttore per protezione motori, tipo modulare, tensione nominale fino a 400V, potere d'interruzione non inferiore a 15 KA secondo norme CEI EN 60947-2 protezione termica regolabile.- prot.motori con term regolabile In da 6 a 18 A	cad		45,36
06.P07.A10.015	Interruttore per protezione motori, tipo modulare, tensione nominale fino a 400V, potere d'interruzione non inferiore a 15 KA secondo norme CEI EN 60947-2 protezione termica regolabile.- prot.motori con term regolabile In oltre 18 A	cad		58,66
06.P07.A10.020	Interruttore per protezione motori, tipo modulare, tensione nominale fino a 400V, potere d'interruzione non inferiore a 15 KA secondo norme CEI EN 60947-2 protezione termica regolabile.- contenitore universale per salvamotore	cad		12,27
06.P07.A10.025	Interruttore per protezione motori, tipo modulare, tensione nominale fino a 400V, potere d'interruzione non inferiore a 15 KA secondo norme CEI EN 60947-2 protezione termica regolabile.- spia di segnalazione qualsiasi colore e tensione	cad		10,55
06.P07.B01.005	Blocco differenziale da accoppiare ad interruttore magnetotermico modulare, classe AC (per correnti di guasto alternate sinusoidali).- Bl.diff. 2P In <= 25A cl.AC - 10 mA	cad		67,59
06.P07.B01.010	Blocco differenziale da accoppiare ad interruttore magnetotermico modulare, classe AC (per correnti di guasto alternate sinusoidali).- Bl.diff. 2P In <= 25A cl.AC - 30 mA	cad		39,70
06.P07.B01.015	Blocco differenziale da accoppiare ad interruttore magnetotermico modulare, classe AC (per correnti di guasto alternate sinusoidali).- Bl.diff. 2P In <= 25A cl.AC - 300/500 mA	cad		36,27
06.P07.B01.020	Blocco differenziale da accoppiare ad interruttore magnetotermico modulare, classe AC (per correnti di guasto alternate sinusoidali).- Bl.diff. 2P In >= 32A cl.AC - 30 mA	cad		44,31
06.P07.B01.025	Blocco differenziale da accoppiare ad interruttore magnetotermico modulare, classe AC (per correnti di guasto alternate sinusoidali).- Bl.diff. 2P In >= 32A cl.AC - 300/500 mA	cad		40,92
06.P07.B01.030	Blocco differenziale da accoppiare ad interruttore magnetotermico modulare, classe AC (per correnti di guasto alternate sinusoidali).- Bl.diff. 2P In >= 80A cl.AC - 30 mA	cad		78,56
06.P07.B01.035	Blocco differenziale da accoppiare ad interruttore magnetotermico modulare, classe AC (per correnti di guasto alternate sinusoidali).- Bl.diff. 2P In >= 80A cl.AC - 300/500 mA	cad		71,56
06.P07.B01.040	Blocco differenziale da accoppiare ad interruttore magnetotermico modulare, classe AC (per correnti di guasto alternate sinusoidali).- Bl.diff. 3P In <= 25A cl.AC - 30 mA	cad		70,47
06.P07.B01.045	Blocco differenziale da accoppiare ad interruttore magnetotermico modulare, classe AC (per correnti di guasto alternate sinusoidali).- Bl.diff. 3P In <= 25A cl.AC - 300/500 mA	cad		49,00
06.P07.B01.050	Blocco differenziale da accoppiare ad interruttore magnetotermico modulare, classe AC (per correnti di guasto alternate sinusoidali).- Bl.diff. 3P In >= 32A cl.AC - 30 mA	cad		78,11
06.P07.B01.055	Blocco differenziale da accoppiare ad interruttore magnetotermico modulare, classe AC (per correnti di guasto alternate sinusoidali).- Bl.diff. 3P In >= 32A cl.AC - 300/500 mA	cad		54,33
06.P07.B01.060	Blocco differenziale da accoppiare ad interruttore magnetotermico modulare, classe AC (per correnti di guasto alternate sinusoidali).- Bl.diff. 3P In >= 80A cl.AC - 30 mA	cad		121,32
06.P07.B01.065	Blocco differenziale da accoppiare ad interruttore magnetotermico modulare, classe AC (per correnti di guasto alternate sinusoidali).- Bl.diff. 3P In >= 80A cl.AC - 300/500 mA	cad		87,21
06.P07.B01.070	Blocco differenziale da accoppiare ad interruttore magnetotermico modulare, classe AC (per correnti di guasto alternate sinusoidali).- Bl.diff. 4P In <= 25A cl.AC - 30 mA	cad		73,60
06.P07.B01.075	Blocco differenziale da accoppiare ad interruttore magnetotermico modulare, classe AC (per correnti di guasto alternate sinusoidali).- Bl.diff. 4P In <= 25A cl.AC - 300/500 mA	cad		53,66
06.P07.B01.080	Blocco differenziale da accoppiare ad interruttore magnetotermico modulare, classe AC (per correnti di guasto alternate sinusoidali).- Bl.diff. 4P In >= 32A cl.AC - 30 mA	cad		87,71
06.P07.B01.085	Blocco differenziale da accoppiare ad interruttore magnetotermico modulare, classe AC (per correnti di guasto alternate sinusoidali).- Bl.diff. 4P In >= 32A cl.AC - 300/500 mA	cad		56,58
06.P07.B01.090	Blocco differenziale da accoppiare ad interruttore magnetotermico modulare, classe AC (per correnti di guasto alternate sinusoidali).- Bl.diff. 4P In >= 80A cl.AC - 30 mA	cad		124,47
06.P07.B01.095	Blocco differenziale da accoppiare ad interruttore magnetotermico modulare, classe AC (per correnti di guasto alternate sinusoidali).- Bl.diff. 4P In >= 80A cl.AC - 300/500 mA	cad		88,17
06.P07.B02.005	Blocco differenziale da accoppiare ad interruttore magnetotermico modulare, classe A, (per correnti di guasto alternate sinusoidali e pulsanti).- Bl.diff. 2P In <= 25A cl.A - 30 mA	cad		57,44
06.P07.B02.010	Blocco differenziale da accoppiare ad interruttore magnetotermico modulare, classe A, (per correnti di guasto alternate sinusoidali e pulsanti).- Bl.diff. 2P In <= 25A cl.A - 300/500 mA	cad		51,22
06.P07.B02.015	Blocco differenziale da accoppiare ad interruttore magnetotermico modulare, classe A, (per correnti di guasto alternate sinusoidali e pulsanti).- Bl.diff. 2P In >= 32A cl.A - 30 mA	cad		69,36
06.P07.B02.020	Blocco differenziale da accoppiare ad interruttore magnetotermico modulare, classe A, (per correnti di guasto alternate sinusoidali e pulsanti).- Bl.diff. 2P In >= 32A cl.A - 300/500 mA	cad		60,26
06.P07.B02.025	Blocco differenziale da accoppiare ad interruttore magnetotermico modulare, classe A, (per correnti di guasto alternate sinusoidali e pulsanti).- Bl.diff. 2P In >= 80A cl.A - 30 mA	cad		118,61
06.P07.B02.030	Blocco differenziale da accoppiare ad interruttore magnetotermico modulare, classe A, (per correnti di guasto alternate sinusoidali e pulsanti).- Bl.diff. 2P In >= 80A cl.A - 300/500 mA	cad		100,52
06.P07.B02.035	Blocco differenziale da accoppiare ad interruttore magnetotermico modulare, classe A, (per correnti di guasto alternate sinusoidali e pulsanti).- Bl.diff. 2P In <= 63A cl.A - 1000 mA	cad		57,82
06.P07.B02.040	Blocco differenziale da accoppiare ad interruttore magnetotermico modulare, classe A, (per correnti di guasto alternate sinusoidali e pulsanti).- Bl.diff. 3P In <= 25A cl.A - 30 mA	cad		81,69
06.P07.B02.045	Blocco differenziale da accoppiare ad interruttore magnetotermico modulare, classe A, (per correnti di guasto alternate sinusoidali e pulsanti).- Bl.diff. 3P In <= 25A cl.A - 300/500 mA	cad		63,84
06.P07.B02.050	Blocco differenziale da accoppiare ad interruttore magnetotermico modulare, classe A, (per correnti di guasto alternate sinusoidali e pulsanti).- Bl.diff. 3P In >= 32A cl.A - 30 mA	cad		86,44
06.P07.B02.055	Blocco differenziale da accoppiare ad interruttore magnetotermico modulare, classe A, (per correnti di guasto alternate sinusoidali e pulsanti).- Bl.diff. 3P In >= 32A cl.A - 300/500 mA	cad		73,03
06.P07.B02.060	Blocco differenziale da accoppiare ad interruttore magnetotermico modulare, classe A, (per correnti di guasto alternate sinusoidali e pulsanti).- Bl.diff. 3P In >= 80A cl.A - 30 mA	cad		140,70
06.P07.B02.065	Blocco differenziale da accoppiare ad interruttore magnetotermico modulare, classe A, (per correnti di guasto alternate sinusoidali e pulsanti).- Bl.diff. 3P In >= 80A cl.A - 300/500 mA	cad		116,28
06.P07.B02.070	Blocco differenziale da accoppiare ad interruttore magnetotermico modulare, classe A, (per correnti di guasto alternate sinusoidali e pulsanti).- Bl.diff. 3P In <= 63A cl.A - 1000 mA	cad		68,92
06.P07.B02.075	Blocco differenziale da accoppiare ad interruttore magnetotermico modulare, classe A, (per correnti di guasto alternate sinusoidali e pulsanti).- Bl.diff. 4P In <= 25A cl.A - 30 mA	cad		89,51
06.P07.B02.080	Blocco differenziale da accoppiare ad interruttore magnetotermico modulare, classe A, (per correnti di guasto alternate sinusoidali e pulsanti).- Bl.diff. 4P In <= 25A cl.A - 300/500 mA	cad		69,00
06.P07.B02.085	Blocco differenziale da accoppiare ad interruttore magnetotermico modulare, classe A, (per correnti di guasto alternate sinusoidali e pulsanti).- Bl.diff. 4P In >= 32A cl.A - 30 mA	cad		102,49
06.P07.B02.090	Blocco differenziale da accoppiare ad interruttore magnetotermico modulare, classe A, (per correnti di guasto alternate sinusoidali e pulsanti).- Bl.diff. 4P In >= 32A cl.A - 300/500 mA	cad		78,83
06.P07.B02.095	Blocco differenziale da accoppiare ad interruttore magnetotermico modulare, classe A, (per correnti di guasto alternate sinusoidali e pulsanti).- Bl.diff. 4P In >= 80A cl.A - 30 mA	cad		147,97
06.P07.B02.100	Blocco differenziale da accoppiare ad interruttore magnetotermico modulare, classe A, (per correnti di guasto alternate sinusoidali e pulsanti).- Bl.diff. 4P In >= 80A cl.A - 300/500 mA	cad		117,97
06.P07.B02.105	Blocco differenziale da accoppiare ad interruttore magnetotermico modulare, classe A, (per correnti di guasto alternate sinusoidali e pulsanti).- Bl.diff. 4P In <= 63A cl.A - 1000 mA	cad		73,92
06.P07.B03.005	Blocco differenziale da accoppiare ad interruttore magnetotermico modulare, classe A SELETTIVO, (per correnti di guasto alternate sinusoidali e pulsanti).- Bl.diff. 2P In <= 63A cl.A [S] - 300/500 mA	cad		81,85
06.P07.B03.010	Blocco differenziale da accoppiare ad interruttore magnetotermico modulare, classe A SELETTIVO, (per correnti di guasto alternate sinusoidali e pulsanti).- Bl.diff. 2P In <= 63A cl.A [S] - 1000 mA	cad		88,33
06.P07.B03.015	Blocco differenziale da accoppiare ad interruttore magnetotermico modulare, classe A SELETTIVO, (per correnti di guasto alternate sinusoidali e pulsanti).- Bl.diff. 3P In <= 63A cl.A [S] - 300/500 mA	cad		86,95
06.P07.B03.020	Blocco differenziale da accoppiare ad interruttore magnetotermico modulare, classe A SELETTIVO, (per correnti di guasto alternate sinusoidali e pulsanti).- Bl.diff. 3P In <= 63A cl.A [S] - 1000 mA	cad		97,18
06.P07.B03.025	Blocco differenziale da accoppiare ad interruttore magnetotermico modulare, classe A SELETTIVO, (per correnti di guasto alternate sinusoidali e pulsanti).- Bl.diff. 4P In <= 63A cl.A [S] - 300/500 mA	cad		93,36
06.P07.B03.030	Blocco differenziale da accoppiare ad interruttore magnetotermico modulare, classe A SELETTIVO, (per correnti di guasto alternate sinusoidali e pulsanti).- Bl.diff. 4P In <= 63A cl.A [S] - 1000 mA	cad		103,58
06.P07.B04.005	Blocco differenziale da accoppiare ad interruttore magnetotermico modulare, classe A, (per correnti di guasto alternate sinusoidali e pulsanti), insensibile alle perturbazioni, elevata resistenza ai disturbi, protetto contro gli scatti intempestivi, capacità di sopportare correnti impulsive fino a 3 kA con onda 8/20 us.- Bl.diff. 2P In <= 25A cl.A immuniz - 30 mA	cad		63,29
06.P07.B04.010	Blocco differenziale da accoppiare ad interruttore magnetotermico modulare, classe A, (per correnti di guasto alternate sinusoidali e pulsanti), insensibile alle perturbazioni, elevata resistenza ai disturbi, protetto contro gli scatti intempestivi, capacità di sopportare correnti impulsive fino a 3 kA con onda 8/20 us.- Bl.diff. 2P In >= 32A cl.A immuniz - 30 mA	cad		77,96
06.P07.B04.015	Blocco differenziale da accoppiare ad interruttore magnetotermico modulare, classe A, (per correnti di guasto alternate sinusoidali e pulsanti), insensibile alle perturbazioni, elevata resistenza ai disturbi, protetto contro gli scatti intempestivi, capacità di sopportare correnti impulsive fino a 3 kA con onda 8/20 us.- Bl.diff. 2P In >= 80A cl.A immuniz - 30 mA	cad		123,91
06.P07.B04.020	Blocco differenziale da accoppiare ad interruttore magnetotermico modulare, classe A, (per correnti di guasto alternate sinusoidali e pulsanti), insensibile alle perturbazioni, elevata resistenza ai disturbi, protetto contro gli scatti intempestivi, capacità di sopportare correnti impulsive fino a 3 kA con onda 8/20 us.- Bl.diff. 3P In <= 25A cl.A immuniz - 30 mA	cad		87,00
06.P07.B04.025	Blocco differenziale da accoppiare ad interruttore magnetotermico modulare, classe A, (per correnti di guasto alternate sinusoidali e pulsanti), insensibile alle perturbazioni, elevata resistenza ai disturbi, protetto contro gli scatti intempestivi, capacità di sopportare correnti impulsive fino a 3 kA con onda 8/20 us.- Bl.diff. 3P In >= 32A cl.A immuniz - 30 mA	cad		95,97
06.P07.B04.030	Blocco differenziale da accoppiare ad interruttore magnetotermico modulare, classe A, (per correnti di guasto alternate sinusoidali e pulsanti), insensibile alle perturbazioni, elevata resistenza ai disturbi, protetto contro gli scatti intempestivi, capacità di sopportare correnti impulsive fino a 3 kA con onda 8/20 us.- Bl.diff. 3P In >= 80A cl.A immuniz - 30 mA	cad		145,72
06.P07.B04.035	Blocco differenziale da accoppiare ad interruttore magnetotermico modulare, classe A, (per correnti di guasto alternate sinusoidali e pulsanti), insensibile alle perturbazioni, elevata resistenza ai disturbi, protetto contro gli scatti intempestivi, capacità di sopportare correnti impulsive fino a 3 kA con onda 8/20 us.- Bl.diff. 4P In <= 25A cl.A immuniz - 30 mA	cad		96,31
06.P07.B04.040	Blocco differenziale da accoppiare ad interruttore magnetotermico modulare, classe A, (per correnti di guasto alternate sinusoidali e pulsanti), insensibile alle perturbazioni, elevata resistenza ai disturbi, protetto contro gli scatti intempestivi, capacità di sopportare correnti impulsive fino a 3 kA con onda 8/20 us.- Bl.diff. 4P In >= 32A cl.A immuniz - 30 mA	cad		114,68
06.P07.B04.045	Blocco differenziale da accoppiare ad interruttore magnetotermico modulare, classe A, (per correnti di guasto alternate sinusoidali e pulsanti), insensibile alle perturbazioni, elevata resistenza ai disturbi, protetto contro gli scatti intempestivi, capacità di sopportare correnti impulsive fino a 3 kA con onda 8/20 us.- Bl.diff. 4P In >= 80A cl.A immuniz - 30 mA	cad		154,09
06.P07.B05.005	Blocco differenziale da accoppiare ad interruttore magnetotermico modulare, classe A SELETTIVO, (per correnti di guasto alternate sinusoidali e pulsanti), insensibile alle perturbazioni, elevata resistenza ai disturbi, protetto contro gli scatti intempestivi , capacità di sopportare correnti impulsive fino a 5 kA con onda 8/20 us- Bl.diff. 2P In <= 32A cl.A [S] immuniz - 300/500 mA	cad		91,34
06.P07.B05.010	Blocco differenziale da accoppiare ad interruttore magnetotermico modulare, classe A SELETTIVO, (per correnti di guasto alternate sinusoidali e pulsanti), insensibile alle perturbazioni, elevata resistenza ai disturbi, protetto contro gli scatti intempestivi , capacità di sopportare correnti impulsive fino a 5 kA con onda 8/20 us- Bl.diff. 2P In <= 32A cl.A [S] immuniz - 1000 mA	cad		100,22
06.P07.B05.015	Blocco differenziale da accoppiare ad interruttore magnetotermico modulare, classe A SELETTIVO, (per correnti di guasto alternate sinusoidali e pulsanti), insensibile alle perturbazioni, elevata resistenza ai disturbi, protetto contro gli scatti intempestivi , capacità di sopportare correnti impulsive fino a 5 kA con onda 8/20 us- Bl.diff. 2P In <= 63A cl.A [S] immuniz - 300/500 mA	cad		96,98
06.P07.B05.020	Blocco differenziale da accoppiare ad interruttore magnetotermico modulare, classe A SELETTIVO, (per correnti di guasto alternate sinusoidali e pulsanti), insensibile alle perturbazioni, elevata resistenza ai disturbi, protetto contro gli scatti intempestivi , capacità di sopportare correnti impulsive fino a 5 kA con onda 8/20 us- Bl.diff. 2P In <= 63A cl.A [S] immuniz - 1000 mA	cad		107,77
06.P07.B05.025	Blocco differenziale da accoppiare ad interruttore magnetotermico modulare, classe A SELETTIVO, (per correnti di guasto alternate sinusoidali e pulsanti), insensibile alle perturbazioni, elevata resistenza ai disturbi, protetto contro gli scatti intempestivi , capacità di sopportare correnti impulsive fino a 5 kA con onda 8/20 us- Bl.diff. 2P In >= 80A cl.A [S] immuniz - 300/500 mA	cad		220,61
06.P07.B05.030	Blocco differenziale da accoppiare ad interruttore magnetotermico modulare, classe A SELETTIVO, (per correnti di guasto alternate sinusoidali e pulsanti), insensibile alle perturbazioni, elevata resistenza ai disturbi, protetto contro gli scatti intempestivi , capacità di sopportare correnti impulsive fino a 5 kA con onda 8/20 us- Bl.diff. 2P In >= 80A cl.A [S] immuniz - 1000 mA	cad		220,61
06.P07.B05.035	Blocco differenziale da accoppiare ad interruttore magnetotermico modulare, classe A SELETTIVO, (per correnti di guasto alternate sinusoidali e pulsanti), insensibile alle perturbazioni, elevata resistenza ai disturbi, protetto contro gli scatti intempestivi , capacità di sopportare correnti impulsive fino a 5 kA con onda 8/20 us- Bl.diff. 3P In <= 63A cl.A [S] immuniz - 300/500 mA	cad		113,78
06.P07.B05.040	Blocco differenziale da accoppiare ad interruttore magnetotermico modulare, classe A SELETTIVO, (per correnti di guasto alternate sinusoidali e pulsanti), insensibile alle perturbazioni, elevata resistenza ai disturbi, protetto contro gli scatti intempestivi , capacità di sopportare correnti impulsive fino a 5 kA con onda 8/20 us- Bl.diff. 3P In <= 63A cl.A [S] immuniz - 1000 mA	cad		119,87
06.P07.B05.045	Blocco differenziale da accoppiare ad interruttore magnetotermico modulare, classe A SELETTIVO, (per correnti di guasto alternate sinusoidali e pulsanti), insensibile alle perturbazioni, elevata resistenza ai disturbi, protetto contro gli scatti intempestivi , capacità di sopportare correnti impulsive fino a 5 kA con onda 8/20 us- Bl.diff. 3P In >= 80A cl.A [S] immuniz - 300/500 mA	cad		218,22
06.P07.B05.050	Blocco differenziale da accoppiare ad interruttore magnetotermico modulare, classe A SELETTIVO, (per correnti di guasto alternate sinusoidali e pulsanti), insensibile alle perturbazioni, elevata resistenza ai disturbi, protetto contro gli scatti intempestivi , capacità di sopportare correnti impulsive fino a 5 kA con onda 8/20 us- Bl.diff. 3P In >= 80A cl.A [S] immuniz - 1000 mA	cad		218,22
06.P07.B05.055	Blocco differenziale da accoppiare ad interruttore magnetotermico modulare, classe A SELETTIVO, (per correnti di guasto alternate sinusoidali e pulsanti), insensibile alle perturbazioni, elevata resistenza ai disturbi, protetto contro gli scatti intempestivi , capacità di sopportare correnti impulsive fino a 5 kA con onda 8/20 us- Bl.diff. 4P In <= 32A cl.A [S] immuniz - 300/500 mA	cad		104,45
06.P07.B05.060	Blocco differenziale da accoppiare ad interruttore magnetotermico modulare, classe A SELETTIVO, (per correnti di guasto alternate sinusoidali e pulsanti), insensibile alle perturbazioni, elevata resistenza ai disturbi, protetto contro gli scatti intempestivi , capacità di sopportare correnti impulsive fino a 5 kA con onda 8/20 us- Bl.diff. 4P In <= 32A cl.A [S] immuniz - 1000 mA	cad		116,95
06.P07.B05.065	Blocco differenziale da accoppiare ad interruttore magnetotermico modulare, classe A SELETTIVO, (per correnti di guasto alternate sinusoidali e pulsanti), insensibile alle perturbazioni, elevata resistenza ai disturbi, protetto contro gli scatti intempestivi , capacità di sopportare correnti impulsive fino a 5 kA con onda 8/20 us- Bl.diff. 4P In <= 63A cl.A [S] immuniz - 300/500 mA	cad		113,59
06.P07.B05.070	Blocco differenziale da accoppiare ad interruttore magnetotermico modulare, classe A SELETTIVO, (per correnti di guasto alternate sinusoidali e pulsanti), insensibile alle perturbazioni, elevata resistenza ai disturbi, protetto contro gli scatti intempestivi , capacità di sopportare correnti impulsive fino a 5 kA con onda 8/20 us- Bl.diff. 4P In <= 63A cl.A [S] immuniz - 1000 mA	cad		123,73
06.P07.B05.075	Blocco differenziale da accoppiare ad interruttore magnetotermico modulare, classe A SELETTIVO, (per correnti di guasto alternate sinusoidali e pulsanti), insensibile alle perturbazioni, elevata resistenza ai disturbi, protetto contro gli scatti intempestivi , capacità di sopportare correnti impulsive fino a 5 kA con onda 8/20 us- Bl.diff. 4P In >= 80A cl.A [S] immuniz - 300/500 mA	cad		238,85
06.P07.B05.080	Blocco differenziale da accoppiare ad interruttore magnetotermico modulare, classe A SELETTIVO, (per correnti di guasto alternate sinusoidali e pulsanti), insensibile alle perturbazioni, elevata resistenza ai disturbi, protetto contro gli scatti intempestivi , capacità di sopportare correnti impulsive fino a 5 kA con onda 8/20 us- Bl.diff. 4P In >= 80A cl.A [S] immuniz - 1000 mA	cad		238,85
06.P07.B06.005	Interruttore differenziale puro modulare, classe AC (per correnti di guasto alternate sinusoidali).- Interr.diff.puro. 2P In <= 25A cl.AC - 10 mA	cad		56,05
06.P07.B06.010	Interruttore differenziale puro modulare, classe AC (per correnti di guasto alternate sinusoidali).- Interr.diff.puro. 2P In <= 25A cl.AC - 30 mA	cad		31,66
06.P07.B06.015	Interruttore differenziale puro modulare, classe AC (per correnti di guasto alternate sinusoidali).- Interr.diff.puro. 2P In <= 25A cl.AC - 300/500 mA	cad		40,02
06.P07.B06.020	Interruttore differenziale puro modulare, classe AC (per correnti di guasto alternate sinusoidali).- Interr.diff.puro. 2P In = 40A cl.AC - 30 mA	cad		47,02
06.P07.B06.025	Interruttore differenziale puro modulare, classe AC (per correnti di guasto alternate sinusoidali).- Interr.diff.puro. 2P In = 40A cl.AC - 300/500 mA	cad		47,35
06.P07.B06.030	Interruttore differenziale puro modulare, classe AC (per correnti di guasto alternate sinusoidali).- Interr.diff.puro. 2P In <= 63A cl.AC - 30 mA	cad		71,20
06.P07.B06.035	Interruttore differenziale puro modulare, classe AC (per correnti di guasto alternate sinusoidali).- Interr.diff.puro. 2P In <= 63A cl.AC - 300/500 mA	cad		68,94
06.P07.B06.040	Interruttore differenziale puro modulare, classe AC (per correnti di guasto alternate sinusoidali).- Interr.diff.puro. 4P In <= 25A cl.AC - 30 mA	cad		67,99
06.P07.B06.045	Interruttore differenziale puro modulare, classe AC (per correnti di guasto alternate sinusoidali).- Interr.diff.puro. 4P In <= 25A cl.AC - 300/500 mA	cad		54,01
06.P07.B06.050	Interruttore differenziale puro modulare, classe AC (per correnti di guasto alternate sinusoidali).- Interr.diff.puro. 4P In = 40A cl.AC - 30 mA	cad		71,63
06.P07.B06.055	Interruttore differenziale puro modulare, classe AC (per correnti di guasto alternate sinusoidali).- Interr.diff.puro. 4P In = 40A cl.AC - 300/500 mA	cad		62,75
06.P07.B06.060	Interruttore differenziale puro modulare, classe AC (per correnti di guasto alternate sinusoidali).- Interr.diff.puro. 4P In <= 63A cl.AC - 30 mA	cad		124,29
06.P07.B06.065	Interruttore differenziale puro modulare, classe AC (per correnti di guasto alternate sinusoidali).- Interr.diff.puro. 4P In <= 63A cl.AC - 300/500 mA	cad		77,49
06.P07.B06.070	Interruttore differenziale puro modulare, classe AC (per correnti di guasto alternate sinusoidali).- Interr.diff.puro. 4P In = 80A cl.AC - 30 mA	cad		179,04
06.P07.B06.075	Interruttore differenziale puro modulare, classe AC (per correnti di guasto alternate sinusoidali).- Interr.diff.puro. 4P In = 80A cl.AC - 300/500 mA	cad		112,76
06.P07.B06.080	Interruttore differenziale puro modulare, classe AC (per correnti di guasto alternate sinusoidali).- Interr.diff.puro. 4P In = 100A cl.AC - 30 mA	cad		220,60
06.P07.B06.085	Interruttore differenziale puro modulare, classe AC (per correnti di guasto alternate sinusoidali).- Interr.diff.puro. 4P In = 100A cl.AC - 300/500 mA	cad		136,93
06.P07.B07.005	Interruttore differenziale puro modulare, classe A, (per correnti di guasto alternate sinusoidali e pulsanti).- Interr.diff.puro. 2P In <= 25A cl.A - 30 mA	cad		61,26
06.P07.B07.010	Interruttore differenziale puro modulare, classe A, (per correnti di guasto alternate sinusoidali e pulsanti).- Interr.diff.puro. 2P In <= 25A cl.A - 300/500 mA	cad		55,94
06.P07.B07.015	Interruttore differenziale puro modulare, classe A, (per correnti di guasto alternate sinusoidali e pulsanti).- Interr.diff.puro. 2P In = 40A cl.A - 30 mA	cad		70,96
06.P07.B07.020	Interruttore differenziale puro modulare, classe A, (per correnti di guasto alternate sinusoidali e pulsanti).- Interr.diff.puro. 2P In = 40A cl.A - 300/500 mA	cad		61,64
06.P07.B07.025	Interruttore differenziale puro modulare, classe A, (per correnti di guasto alternate sinusoidali e pulsanti).- Interr.diff.puro. 2P In <= 63A cl.A - 30 mA	cad		101,59
06.P07.B07.030	Interruttore differenziale puro modulare, classe A, (per correnti di guasto alternate sinusoidali e pulsanti).- Interr.diff.puro. 2P In <= 63A cl.A - 300/500 mA	cad		92,67
06.P07.B07.035	Interruttore differenziale puro modulare, classe A, (per correnti di guasto alternate sinusoidali e pulsanti).- Interr.diff.puro. 4P In <= 25A cl.A - 30 mA	cad		92,43
06.P07.B07.040	Interruttore differenziale puro modulare, classe A, (per correnti di guasto alternate sinusoidali e pulsanti).- Interr.diff.puro. 4P In <= 25A cl.A - 300/500 mA	cad		70,95
06.P07.B07.045	Interruttore differenziale puro modulare, classe A, (per correnti di guasto alternate sinusoidali e pulsanti).- Interr.diff.puro. 4P In = 40A cl.A - 30 mA	cad		99,22
06.P07.B07.050	Interruttore differenziale puro modulare, classe A, (per correnti di guasto alternate sinusoidali e pulsanti).- Interr.diff.puro. 4P In = 40A cl.A - 300/500 mA	cad		85,05
06.P07.B07.055	Interruttore differenziale puro modulare, classe A, (per correnti di guasto alternate sinusoidali e pulsanti).- Interr.diff.puro. 4P In <= 63A cl.A - 30 mA	cad		153,16
06.P07.B07.060	Interruttore differenziale puro modulare, classe A, (per correnti di guasto alternate sinusoidali e pulsanti).- Interr.diff.puro. 4P In <= 63A cl.A - 300/500 mA	cad		102,93
06.P07.B08.005	Interruttore differenziale puro modulare, classe A, (per correnti di guasto alternate sinusoidali e pulsanti), insensibile alle perturbazioni, elevata resisteza ai disturbi, protetto contro gli scatti intempestivi, capacità di sopportare correnti impulsive fino a 3 kA con onda 8/20 us- Interr.diff.puro. 2P In <= 25A cl.A immuniz - 30 mA	cad		62,66
06.P07.B08.010	Interruttore differenziale puro modulare, classe A, (per correnti di guasto alternate sinusoidali e pulsanti), insensibile alle perturbazioni, elevata resisteza ai disturbi, protetto contro gli scatti intempestivi, capacità di sopportare correnti impulsive fino a 3 kA con onda 8/20 us- Interr.diff.puro. 2P In = 40A cl.A immuniz - 30 mA	cad		73,32
06.P07.B08.015	Interruttore differenziale puro modulare, classe A, (per correnti di guasto alternate sinusoidali e pulsanti), insensibile alle perturbazioni, elevata resisteza ai disturbi, protetto contro gli scatti intempestivi, capacità di sopportare correnti impulsive fino a 3 kA con onda 8/20 us- Interr.diff.puro. 2P In <= 63A cl.A immuniz - 30 mA	cad		108,14
06.P07.B08.020	Interruttore differenziale puro modulare, classe A, (per correnti di guasto alternate sinusoidali e pulsanti), insensibile alle perturbazioni, elevata resisteza ai disturbi, protetto contro gli scatti intempestivi, capacità di sopportare correnti impulsive fino a 3 kA con onda 8/20 us- Interr.diff.puro. 4P In <= 25A cl.A immuniz - 30 mA	cad		98,16
06.P07.B08.025	Interruttore differenziale puro modulare, classe A, (per correnti di guasto alternate sinusoidali e pulsanti), insensibile alle perturbazioni, elevata resisteza ai disturbi, protetto contro gli scatti intempestivi, capacità di sopportare correnti impulsive fino a 3 kA con onda 8/20 us- Interr.diff.puro. 4P In = 40A cl.A immuniz - 30 mA	cad		105,68
06.P07.B08.030	Interruttore differenziale puro modulare, classe A, (per correnti di guasto alternate sinusoidali e pulsanti), insensibile alle perturbazioni, elevata resisteza ai disturbi, protetto contro gli scatti intempestivi, capacità di sopportare correnti impulsive fino a 3 kA con onda 8/20 us- Interr.diff.puro. 4P In <= 63A cl.A immuniz - 30 mA	cad		159,94
06.P07.B09.005	Interruttore differenziale puro modulare, classe A SELETTIVO, (per correnti di guasto alternate sinusoidali e pulsanti), insensibile alle perturbazioni, elevata resisteza ai disturbi, protetto contro gli scatti intempestivi, capacità di sopportare correnti impulsive fino a 5 kA con onda 8/20 us- Interr.diff.puro. 2P In <= 25A cl.A [S] immuniz - 300/500 mA	cad		70,76
06.P07.B09.010	Interruttore differenziale puro modulare, classe A SELETTIVO, (per correnti di guasto alternate sinusoidali e pulsanti), insensibile alle perturbazioni, elevata resisteza ai disturbi, protetto contro gli scatti intempestivi, capacità di sopportare correnti impulsive fino a 5 kA con onda 8/20 us- Interr.diff.puro. 2P In = 40A cl.A [S] immuniz - 300/500 mA	cad		83,98
06.P07.B09.015	Interruttore differenziale puro modulare, classe A SELETTIVO, (per correnti di guasto alternate sinusoidali e pulsanti), insensibile alle perturbazioni, elevata resisteza ai disturbi, protetto contro gli scatti intempestivi, capacità di sopportare correnti impulsive fino a 5 kA con onda 8/20 us- Interr.diff.puro. 2P In <= 63A cl.A [S] immuniz - 300/500 mA	cad		104,76
06.P07.B09.020	Interruttore differenziale puro modulare, classe A SELETTIVO, (per correnti di guasto alternate sinusoidali e pulsanti), insensibile alle perturbazioni, elevata resisteza ai disturbi, protetto contro gli scatti intempestivi, capacità di sopportare correnti impulsive fino a 5 kA con onda 8/20 us- Interr.diff.puro. 4P In <= 25A cl.A [S] immuniz - 300/500 mA	cad		98,40
06.P07.B09.025	Interruttore differenziale puro modulare, classe A SELETTIVO, (per correnti di guasto alternate sinusoidali e pulsanti), insensibile alle perturbazioni, elevata resisteza ai disturbi, protetto contro gli scatti intempestivi, capacità di sopportare correnti impulsive fino a 5 kA con onda 8/20 us- Interr.diff.puro. 4P In = 40A cl.A [S] immuniz - 300/500 mA	cad		115,66
06.P07.B09.030	Interruttore differenziale puro modulare, classe A SELETTIVO, (per correnti di guasto alternate sinusoidali e pulsanti), insensibile alle perturbazioni, elevata resisteza ai disturbi, protetto contro gli scatti intempestivi, capacità di sopportare correnti impulsive fino a 5 kA con onda 8/20 us- Interr.diff.puro. 4P In <= 63A cl.A [S] immuniz - 300/500 mA	cad		142,41
06.P07.B09.035	Interruttore differenziale puro modulare, classe A SELETTIVO, (per correnti di guasto alternate sinusoidali e pulsanti), insensibile alle perturbazioni, elevata resisteza ai disturbi, protetto contro gli scatti intempestivi, capacità di sopportare correnti impulsive fino a 5 kA con onda 8/20 us- Interr.diff.puro. 4P In = 80A cl.A [S] immuniz - 300/500 mA	cad		203,70
06.P07.B09.040	Interruttore differenziale puro modulare, classe A SELETTIVO, (per correnti di guasto alternate sinusoidali e pulsanti), insensibile alle perturbazioni, elevata resisteza ai disturbi, protetto contro gli scatti intempestivi, capacità di sopportare correnti impulsive fino a 5 kA con onda 8/20 us- Interr.diff.puro. 4P In = 100A cl.A [S] immuniz - 300/500 mA	cad		234,02
06.P07.B10.005	Relè differenziale modulare a toriode separato.- rele modulare differenziale	cad		83,23
06.P07.B10.010	Relè differenziale modulare a toriode separato.- trasf.toridale per relè differenziale D. fino a 60 mm	cad		28,23
06.P07.B10.015	Relè differenziale modulare a toriode separato.- trasf.toridale per relè differenziale D. 80-110 mm	cad		48,63
06.P07.B10.020	Relè differenziale modulare a toriode separato.- trasf.toridale per relè differenziale D. 160-210 mm	cad		113,19
06.P07.B10.025	Relè differenziale modulare a toriode separato.- trasf.toridale per relè differenziale D. 110 mm apribile	cad		113,19
06.P07.B10.030	Relè differenziale modulare a toriode separato.- trasf.toridale per relè differenziale D. 160-210 mm apribile	cad		151,29
06.P07.C01.005	Interruttore non automatico (sezionatore sotto carico) tipo modulare, compreso i collegamenti elettrici.- Interr.non automatico - 1P - fino 32 A	cad		6,50
06.P07.C01.010	Interruttore non automatico (sezionatore sotto carico) tipo modulare, compreso i collegamenti elettrici.- Interr.non automatico - 1P - da 40 a 63 A	cad		10,38
06.P07.C01.015	Interruttore non automatico (sezionatore sotto carico) tipo modulare, compreso i collegamenti elettrici.- Interr.non automatico - 1P - da 80 A	cad		10,71
06.P07.C01.020	Interruttore non automatico (sezionatore sotto carico) tipo modulare, compreso i collegamenti elettrici.- Interr.non automatico - 1P - da 100 A	cad		13,88
06.P07.C01.025	Interruttore non automatico (sezionatore sotto carico) tipo modulare, compreso i collegamenti elettrici.- Interr.non automatico - 1P - da 125 A	cad		28,02
06.P07.C01.030	Interruttore non automatico (sezionatore sotto carico) tipo modulare, compreso i collegamenti elettrici.- Interr.non automatico - 2P - fino 32 A	cad		12,49
06.P07.C01.035	Interruttore non automatico (sezionatore sotto carico) tipo modulare, compreso i collegamenti elettrici.- Interr.non automatico - 2P - da 40 a 63 A	cad		17,84
06.P07.C01.040	Interruttore non automatico (sezionatore sotto carico) tipo modulare, compreso i collegamenti elettrici.- Interr.non automatico - 2P - da 80 A	cad		17,77
06.P07.C01.045	Interruttore non automatico (sezionatore sotto carico) tipo modulare, compreso i collegamenti elettrici.- Interr.non automatico - 2P - da 100 A	cad		27,67
06.P07.C01.050	Interruttore non automatico (sezionatore sotto carico) tipo modulare, compreso i collegamenti elettrici.- Interr.non automatico - 2P - da 125 A	cad		44,56
06.P07.C01.055	Interruttore non automatico (sezionatore sotto carico) tipo modulare, compreso i collegamenti elettrici.- Interr.non automatico - 3P - fino 32 A	cad		19,25
06.P07.C01.060	Interruttore non automatico (sezionatore sotto carico) tipo modulare, compreso i collegamenti elettrici.- Interr.non automatico - 3P - da 40 a 63 A	cad		29,36
06.P07.C01.065	Interruttore non automatico (sezionatore sotto carico) tipo modulare, compreso i collegamenti elettrici.- Interr.non automatico - 3P - da 80 A	cad		28,64
06.P07.C01.070	Interruttore non automatico (sezionatore sotto carico) tipo modulare, compreso i collegamenti elettrici.- Interr.non automatico - 3P - da 100 A	cad		39,34
06.P07.C01.075	Interruttore non automatico (sezionatore sotto carico) tipo modulare, compreso i collegamenti elettrici.- Interr.non automatico - 3P - da 125 A	cad		65,12
06.P07.C01.080	Interruttore non automatico (sezionatore sotto carico) tipo modulare, compreso i collegamenti elettrici.- Interr.non automatico - 4P - fino 32 A	cad		24,21
06.P07.C01.085	Interruttore non automatico (sezionatore sotto carico) tipo modulare, compreso i collegamenti elettrici.- Interr.non automatico - 4P - da 40 a 63 A	cad		35,75
06.P07.C01.090	Interruttore non automatico (sezionatore sotto carico) tipo modulare, compreso i collegamenti elettrici.- Interr.non automatico - 4P - da 80 A	cad		35,33
06.P07.C01.095	Interruttore non automatico (sezionatore sotto carico) tipo modulare, compreso i collegamenti elettrici.- Interr.non automatico - 4P - da 100 A	cad		46,51
06.P07.C01.100	Interruttore non automatico (sezionatore sotto carico) tipo modulare, compreso i collegamenti elettrici.- Interr.non automatico - 4P - da 125 A	cad		76,82
06.P07.D01.005	Ausiliari per interruttori e differenziali tipo modulare.- contatto ausiliario (on-of-segnal.guasto)	cad		14,85
06.P07.D01.010	Ausiliari per interruttori e differenziali tipo modulare.- sganciatore a lancio di corrente	cad		16,61
06.P07.D01.015	Ausiliari per interruttori e differenziali tipo modulare.- sganciatore max-min tensione ed emergenza	cad		31,26
06.P07.D02.005	Accessori per interruttori e differenziali tipo modulare.- accessorio per manovra rotativa con blocco porta	cad		14,51
06.P07.D02.010	Accessori per interruttori e differenziali tipo modulare.- coprimorsetti da 1 a 2 poli	cad		2,92
06.P07.D02.015	Accessori per interruttori e differenziali tipo modulare.- coprimorsetti da 3 a 4 poli	cad		5,56
06.P07.D02.020	Accessori per interruttori e differenziali tipo modulare.- blocco per lucchetto	cad		6,84
06.P07.D02.025	Accessori per interruttori e differenziali tipo modulare.- piastra per rendere estraibili i modulari	cad		21,33
06.P07.E01.005	Sezionatori portafusibili per fusibili per fusibili cilindrici 8,5x31,5 - 10,3x38 - 14x51 - 22x58 con o senza lampada di segnalazione.- portafusibili 10,3x38 neutro	cad		3,92
06.P07.E01.010	Sezionatori portafusibili per fusibili per fusibili cilindrici 8,5x31,5 - 10,3x38 - 14x51 - 22x58 con o senza lampada di segnalazione.- portafusibili 10,3x38 1P	cad		4,26
06.P07.E01.015	Sezionatori portafusibili per fusibili per fusibili cilindrici 8,5x31,5 - 10,3x38 - 14x51 - 22x58 con o senza lampada di segnalazione.- portafusibili 10,3x38 3P	cad		10,08
06.P07.E01.020	Sezionatori portafusibili per fusibili per fusibili cilindrici 8,5x31,5 - 10,3x38 - 14x51 - 22x58 con o senza lampada di segnalazione.- portafusibili 10,3x38 4P	cad		13,36
06.P07.E01.025	Sezionatori portafusibili per fusibili per fusibili cilindrici 8,5x31,5 - 10,3x38 - 14x51 - 22x58 con o senza lampada di segnalazione.- portafusibili 14x51 neutro	cad		7,86
06.P07.E01.030	Sezionatori portafusibili per fusibili per fusibili cilindrici 8,5x31,5 - 10,3x38 - 14x51 - 22x58 con o senza lampada di segnalazione.- portafusibili 14x51 1P	cad		6,53
06.P07.E01.035	Sezionatori portafusibili per fusibili per fusibili cilindrici 8,5x31,5 - 10,3x38 - 14x51 - 22x58 con o senza lampada di segnalazione.- portafusibili 14x51 3P	cad		19,44
06.P07.E01.040	Sezionatori portafusibili per fusibili per fusibili cilindrici 8,5x31,5 - 10,3x38 - 14x51 - 22x58 con o senza lampada di segnalazione.- portafusibili 14x51 4P	cad		26,54
06.P07.E01.045	Sezionatori portafusibili per fusibili per fusibili cilindrici 8,5x31,5 - 10,3x38 - 14x51 - 22x58 con o senza lampada di segnalazione.- portafusibili 22x58 neutro	cad		11,49
06.P07.E01.050	Sezionatori portafusibili per fusibili per fusibili cilindrici 8,5x31,5 - 10,3x38 - 14x51 - 22x58 con o senza lampada di segnalazione.- portafusibili 22x58 1P	cad		11,46
06.P07.E01.055	Sezionatori portafusibili per fusibili per fusibili cilindrici 8,5x31,5 - 10,3x38 - 14x51 - 22x58 con o senza lampada di segnalazione.- portafusibili 22x58 3P	cad		33,30
06.P07.E01.060	Sezionatori portafusibili per fusibili per fusibili cilindrici 8,5x31,5 - 10,3x38 - 14x51 - 22x58 con o senza lampada di segnalazione.- portafusibili 22x58 4P	cad		43,32
06.P07.E02.005	lampada per segnalazione intervento del fusibile, compreso i collegamenti elettrici.- lampada di segnalazione per fusibili	cad		12,38
06.P07.E03.005	fusibile cilindrico- fusibile cilindrico P.D.I. 20 kA 8.5X31.5 mm	cad		0,42
06.P07.E03.010	fusibile cilindrico- fusibile cilindrico P.D.I.100 kA 10.3X 38 mm	cad		0,51
06.P07.E03.015	fusibile cilindrico- fusibile cilindrico P.D.I.100 kA 14 X 51 mm	cad		0,88
06.P07.E03.020	fusibile cilindrico- fusibile cilindrico P.D.I.100 kA 22 X 58 mm	cad		1,75
06.P07.E03.025	fusibile cilindrico- fusibile cilindrico con segnalatore P.D.I. 20 kA 8.5X31.5 mm	cad		0,68
06.P07.E03.030	fusibile cilindrico- fusibile cilindrico con segnalatore P.D.I.100 kA 10.3X 38 mm	cad		1,27
06.P07.E03.035	fusibile cilindrico- fusibile cilindrico con segnalatore P.D.I.100 kA 14 X 51 mm	cad		2,78
06.P07.E03.040	fusibile cilindrico- fusibile cilindrico con segnalatore P.D.I.100 kA 22 X 58 mm	cad		4,77
06.P07.E03.045	fusibile cilindrico- neutro per fusibile cilindrico gr. 8.5X31.5 mm	cad		0,35
06.P07.E03.050	fusibile cilindrico- neutro per fusibile cilindrico gr. 10.3X 38 mm	cad		0,37
06.P07.E03.055	fusibile cilindrico- neutro per fusibile cilindrico gr. 14 X 51 mm	cad		0,51
06.P07.E03.060	fusibile cilindrico- neutro per fusibile cilindrico gr. 22 X 58 mm	cad		0,86
06.P07.E04.005	Basi portafusibili e accessori per fusibili a coltello.- base unipolare per fus. a coltello IN=fino 100 A - gr.00	cad		3,64
06.P07.E04.010	Basi portafusibili e accessori per fusibili a coltello.- base unipolare per fus. a coltello IN= 125/160 A - gr. 00	cad		5,56
06.P07.E04.015	Basi portafusibili e accessori per fusibili a coltello.- base unipolare per fus. a coltello IN= 160 A - gr. 0	cad		7,01
06.P07.E04.020	Basi portafusibili e accessori per fusibili a coltello.- base unipolare per fus. a coltello IN= 250 A - gr. 1	cad		9,79
06.P07.E04.025	Basi portafusibili e accessori per fusibili a coltello.- base unipolare per fus. a coltello IN= 400 A - gr. 2	cad		14,10
06.P07.E04.030	Basi portafusibili e accessori per fusibili a coltello.- base unipolare per fus. a coltello IN= 630 A - gr. 3	cad		39,68
06.P07.E04.035	Basi portafusibili e accessori per fusibili a coltello.- base unipolare per fus. a coltello IN= 1250 A - gr. 4	cad		89,46
06.P07.E04.040	Basi portafusibili e accessori per fusibili a coltello.- base tripolare per fus. a coltello IN=fino a 100 A - gr. 00	cad		12,57
06.P07.E04.045	Basi portafusibili e accessori per fusibili a coltello.- base tripolare per fus. a coltello IN=125/160 A - gr. 00	cad		18,12
06.P07.E04.050	Basi portafusibili e accessori per fusibili a coltello.- base tripolare per fus. a coltello IN= 160 A - gr. 0	cad		22,49
06.P07.E04.055	Basi portafusibili e accessori per fusibili a coltello.- base tripolare per fus. a coltello IN= 250 A - gr. 1	cad		31,87
06.P07.E04.060	Basi portafusibili e accessori per fusibili a coltello.- base tripolare per fus. a coltello IN= 400 A - gr. 2	cad		43,44
06.P07.E04.065	Basi portafusibili e accessori per fusibili a coltello.- maniglia per estrazione fusibili	cad		16,25
06.P07.E04.070	Basi portafusibili e accessori per fusibili a coltello.- pareti divisorie per base gr. 00	cad		0,94
06.P07.E04.075	Basi portafusibili e accessori per fusibili a coltello.- pareti divisorie per base gr. 0	cad		0,94
06.P07.E04.080	Basi portafusibili e accessori per fusibili a coltello.- pareti divisorie per base gr. 1	cad		0,98
06.P07.E04.085	Basi portafusibili e accessori per fusibili a coltello.- pareti divisorie per base gr. 2	cad		1,32
06.P07.E04.090	Basi portafusibili e accessori per fusibili a coltello.- pareti divisorie per base gr. 3	cad		3,17
06.P07.E04.095	Basi portafusibili e accessori per fusibili a coltello.- pareti divisorie per base gr. 4	cad		5,02
06.P07.E04.100	Basi portafusibili e accessori per fusibili a coltello.- coprimorsetti per base gr. 00	cad		0,61
06.P07.E04.105	Basi portafusibili e accessori per fusibili a coltello.- coprimorsetti per base gr. 0	cad		0,67
06.P07.E04.110	Basi portafusibili e accessori per fusibili a coltello.- coprimorsetti per base gr. 1	cad		0,77
06.P07.E04.115	Basi portafusibili e accessori per fusibili a coltello.- coprimorsetti per base gr. 2	cad		0,94
06.P07.E05.005	Fusibile a coltello- Fusibile a coltello In= 6/ 32 A - gr. C00	cad		2,31
06.P07.E05.010	Fusibile a coltello- Fusibile a coltello In= 40/ 100 A - gr. C00	cad		2,55
06.P07.E05.015	Fusibile a coltello- Fusibile a coltello In= 6/ 32 A - gr. 00	cad		2,57
06.P07.E05.020	Fusibile a coltello- Fusibile a coltello In= 40/ 100 A - gr. 00	cad		2,82
06.P07.E05.025	Fusibile a coltello- Fusibile a coltello In= 125/ 160 A - gr. 00	cad		3,17
06.P07.E05.030	Fusibile a coltello- Fusibile a coltello In= 63/ 100 A - gr. 0	cad		3,58
06.P07.E05.035	Fusibile a coltello- Fusibile a coltello In= 125/ 160 A gr. 0	cad		3,94
06.P07.E05.040	Fusibile a coltello- Fusibile a coltello In= 125/160 A - gr. 1	cad		5,39
06.P07.E05.045	Fusibile a coltello- Fusibile a coltello In= 200/250 A - gr. 1	cad		5,71
06.P07.E05.050	Fusibile a coltello- Fusibile a coltello In= 200/ 250 A - gr. 2	cad		7,36
06.P07.E05.055	Fusibile a coltello- Fusibile a coltello In= 300/ 400 A - gr. 2	cad		8,44
06.P07.E05.060	Fusibile a coltello- Fusibile a coltello In= 315/ 500 A - gr. 3	cad		21,33
06.P07.E05.065	Fusibile a coltello- Fusibile a coltello In= 630 A - gr. 3	cad		22,47
06.P07.E05.070	Fusibile a coltello- Fusibile a coltello In= 500/1000 A - gr. 4	cad		60,51
06.P07.E05.075	Fusibile a coltello- Fusibile a coltello In= 1250 A - gr. 4	cad		68,46
06.P07.E05.080	Fusibile a coltello- Fusibile a coltello con percursore In= 63/ 100 A - gr. 0	cad		8,84
06.P07.E05.085	Fusibile a coltello- Fusibile a coltello con percursore In= 125/ 160 A gr. 0	cad		9,02
06.P07.E05.090	Fusibile a coltello- Fusibile a coltello con percursore In= 125/160 A - gr. 1	cad		12,21
06.P07.E05.095	Fusibile a coltello- Fusibile a coltello con percursore In= 200/250 A - gr. 1	cad		13,19
06.P07.E05.100	Fusibile a coltello- Fusibile a coltello con percursore In= 200/ 250 A - gr. 2	cad		15,35
06.P07.E05.105	Fusibile a coltello- Fusibile a coltello con percursore In= 300/ 400 A - gr. 2	cad		16,42
06.P07.E05.110	Fusibile a coltello- Fusibile a coltello con percursore In= 315/ 500 A - gr. 3	cad		22,29
06.P07.E05.115	Fusibile a coltello- Fusibile a coltello con percursore In= 630 A - gr. 3	cad		23,08
06.P07.E05.120	Fusibile a coltello- Fusibile a coltello con percursore In= 500/1000 A - gr. 4	cad		44,59
06.P07.E05.125	Fusibile a coltello- Fusibile a coltello con percursore In= 1250 A - gr. 4	cad		53,34
06.P07.E05.130	Fusibile a coltello- neutro per fusibile gr. 00	cad		4,52
06.P07.E05.135	Fusibile a coltello- neutro per fusibile gr. 0	cad		4,44
06.P07.E05.140	Fusibile a coltello- neutro per fusibile gr. 1	cad		5,02
06.P07.E05.145	Fusibile a coltello- neutro per fusibile gr. 2	cad		6,77
06.P07.E05.150	Fusibile a coltello- neutro per fusibile gr. 3	cad		14,17
06.P07.E05.155	Fusibile a coltello- neutro per fusibile gr. 4	cad		39,63
06.P07.H01.005	Interruttore automatico con sganciatore magnetotermico su tutti i poli, tipo scatolato fisso, tensione nominale 380-400 V, tensione nominale 380-400 V, potere d'interruzione Icu a 380V 16 kA, Ics=Icu, soglia termica regolabile, soglia magnetica fissa fino a 63A, oltre regolabile, attacchi anteriori con qualsiasi tipo di terminale.- interr magn.term.scat. 16 kA - 3P - fino 63 A	cad		77,09
06.P07.H01.010	Interruttore automatico con sganciatore magnetotermico su tutti i poli, tipo scatolato fisso, tensione nominale 380-400 V, tensione nominale 380-400 V, potere d'interruzione Icu a 380V 16 kA, Ics=Icu, soglia termica regolabile, soglia magnetica fissa fino a 63A, oltre regolabile, attacchi anteriori con qualsiasi tipo di terminale.- interr magn.term.scat. 16 kA - 3P - da 80 a 100 A	cad		89,67
06.P07.H01.015	Interruttore automatico con sganciatore magnetotermico su tutti i poli, tipo scatolato fisso, tensione nominale 380-400 V, tensione nominale 380-400 V, potere d'interruzione Icu a 380V 16 kA, Ics=Icu, soglia termica regolabile, soglia magnetica fissa fino a 63A, oltre regolabile, attacchi anteriori con qualsiasi tipo di terminale.- interr magn.term.scat. 16 kA - 3P - da 125 A	cad		170,48
06.P07.H01.020	Interruttore automatico con sganciatore magnetotermico su tutti i poli, tipo scatolato fisso, tensione nominale 380-400 V, tensione nominale 380-400 V, potere d'interruzione Icu a 380V 16 kA, Ics=Icu, soglia termica regolabile, soglia magnetica fissa fino a 63A, oltre regolabile, attacchi anteriori con qualsiasi tipo di terminale.- interr magn.term.scat. 16 kA - 3P - da 160 A	cad		238,12
06.P07.H01.025	Interruttore automatico con sganciatore magnetotermico su tutti i poli, tipo scatolato fisso, tensione nominale 380-400 V, tensione nominale 380-400 V, potere d'interruzione Icu a 380V 16 kA, Ics=Icu, soglia termica regolabile, soglia magnetica fissa fino a 63A, oltre regolabile, attacchi anteriori con qualsiasi tipo di terminale.- interr magn.term.scat. 16 kA - 4P - fino 63 A	cad		98,56
06.P07.H01.030	Interruttore automatico con sganciatore magnetotermico su tutti i poli, tipo scatolato fisso, tensione nominale 380-400 V, tensione nominale 380-400 V, potere d'interruzione Icu a 380V 16 kA, Ics=Icu, soglia termica regolabile, soglia magnetica fissa fino a 63A, oltre regolabile, attacchi anteriori con qualsiasi tipo di terminale.- interr magn.term.scat. 16 kA - 4P - da 80 a 100 A	cad		109,19
06.P07.H01.035	Interruttore automatico con sganciatore magnetotermico su tutti i poli, tipo scatolato fisso, tensione nominale 380-400 V, tensione nominale 380-400 V, potere d'interruzione Icu a 380V 16 kA, Ics=Icu, soglia termica regolabile, soglia magnetica fissa fino a 63A, oltre regolabile, attacchi anteriori con qualsiasi tipo di terminale.- interr magn.term.scat. 16 kA - 4P - da 125 A	cad		209,50
06.P07.H01.040	Interruttore automatico con sganciatore magnetotermico su tutti i poli, tipo scatolato fisso, tensione nominale 380-400 V, tensione nominale 380-400 V, potere d'interruzione Icu a 380V 16 kA, Ics=Icu, soglia termica regolabile, soglia magnetica fissa fino a 63A, oltre regolabile, attacchi anteriori con qualsiasi tipo di terminale.- interr magn.term.scat. 16 kA - 4P - da 160 A	cad		286,39
06.P07.H02.005	Interruttore automatico con sganciatore magnetotermico su tutti i poli, tipo scatolato fisso, tensione nominale 380-400 V, potere d'interruzione Icu a 380V 25 kA, Ics=Icu, soglia termica regolabile, soglia magnetica fissa fino a 63A, oltre regolabile, attacchi anteriori con qualsiasi tipo di terminale.- interr magn.term.scat. 25 kA - 3P - fino 63 A	cad		158,23
06.P07.H02.010	Interruttore automatico con sganciatore magnetotermico su tutti i poli, tipo scatolato fisso, tensione nominale 380-400 V, potere d'interruzione Icu a 380V 25 kA, Ics=Icu, soglia termica regolabile, soglia magnetica fissa fino a 63A, oltre regolabile, attacchi anteriori con qualsiasi tipo di terminale.- interr magn.term.scat. 25 kA - 3P - da 80 a 100 A	cad		171,26
06.P07.H02.015	Interruttore automatico con sganciatore magnetotermico su tutti i poli, tipo scatolato fisso, tensione nominale 380-400 V, potere d'interruzione Icu a 380V 25 kA, Ics=Icu, soglia termica regolabile, soglia magnetica fissa fino a 63A, oltre regolabile, attacchi anteriori con qualsiasi tipo di terminale.- interr magn.term.scat. 25 kA - 3P - da 125 A	cad		244,29
06.P07.H02.020	Interruttore automatico con sganciatore magnetotermico su tutti i poli, tipo scatolato fisso, tensione nominale 380-400 V, potere d'interruzione Icu a 380V 25 kA, Ics=Icu, soglia termica regolabile, soglia magnetica fissa fino a 63A, oltre regolabile, attacchi anteriori con qualsiasi tipo di terminale.- interr magn.term.scat. 25 kA - 3P - da 160 A	cad		281,04
06.P07.H02.025	Interruttore automatico con sganciatore magnetotermico su tutti i poli, tipo scatolato fisso, tensione nominale 380-400 V, potere d'interruzione Icu a 380V 25 kA, Ics=Icu, soglia termica regolabile, soglia magnetica fissa fino a 63A, oltre regolabile, attacchi anteriori con qualsiasi tipo di terminale.- interr magn.term.scat. 25 kA - 4P - fino 63 A	cad		200,15
06.P07.H02.030	Interruttore automatico con sganciatore magnetotermico su tutti i poli, tipo scatolato fisso, tensione nominale 380-400 V, potere d'interruzione Icu a 380V 25 kA, Ics=Icu, soglia termica regolabile, soglia magnetica fissa fino a 63A, oltre regolabile, attacchi anteriori con qualsiasi tipo di terminale.- interr magn.term.scat. 25 kA - 4P - da 80 a 100 A	cad		214,16
06.P07.H02.035	Interruttore automatico con sganciatore magnetotermico su tutti i poli, tipo scatolato fisso, tensione nominale 380-400 V, potere d'interruzione Icu a 380V 25 kA, Ics=Icu, soglia termica regolabile, soglia magnetica fissa fino a 63A, oltre regolabile, attacchi anteriori con qualsiasi tipo di terminale.- interr magn.term.scat. 25 kA - 4P - da 125 A	cad		315,85
06.P07.H02.040	Interruttore automatico con sganciatore magnetotermico su tutti i poli, tipo scatolato fisso, tensione nominale 380-400 V, potere d'interruzione Icu a 380V 25 kA, Ics=Icu, soglia termica regolabile, soglia magnetica fissa fino a 63A, oltre regolabile, attacchi anteriori con qualsiasi tipo di terminale.- interr magn.term.scat. 25 kA - 4P - da 160 A	cad		347,67
06.P07.H03.005	Interruttore automatico con sganciatore magnetotermico su tutti i poli, tipo scatolato fisso, tensione nominale 380-400 V, potere d'interruzione Icu a 380V 36 kA, (tipo N) Ics=Icu, soglia termica regolabile, soglia magnetica fissa fino a 63A, oltre regolabile, attacchi anteriori con qualsiasi tipo di terminale.- interr magn.term.scat. 36 kA (N) - 3P - fino 63 A	cad		191,61
06.P07.H03.010	Interruttore automatico con sganciatore magnetotermico su tutti i poli, tipo scatolato fisso, tensione nominale 380-400 V, potere d'interruzione Icu a 380V 36 kA, (tipo N) Ics=Icu, soglia termica regolabile, soglia magnetica fissa fino a 63A, oltre regolabile, attacchi anteriori con qualsiasi tipo di terminale.- interr magn.term.scat. 36 kA (N) - 3P - da 80 a 100 A	cad		202,75
06.P07.H03.015	Interruttore automatico con sganciatore magnetotermico su tutti i poli, tipo scatolato fisso, tensione nominale 380-400 V, potere d'interruzione Icu a 380V 36 kA, (tipo N) Ics=Icu, soglia termica regolabile, soglia magnetica fissa fino a 63A, oltre regolabile, attacchi anteriori con qualsiasi tipo di terminale.- interr magn.term.scat. 36 kA (N) - 3P - da 125 A	cad		288,13
06.P07.H03.020	Interruttore automatico con sganciatore magnetotermico su tutti i poli, tipo scatolato fisso, tensione nominale 380-400 V, potere d'interruzione Icu a 380V 36 kA, (tipo N) Ics=Icu, soglia termica regolabile, soglia magnetica fissa fino a 63A, oltre regolabile, attacchi anteriori con qualsiasi tipo di terminale.- interr magn.term.scat. 36 kA (N) - 3P - da 160 A	cad		312,81
06.P07.H03.025	Interruttore automatico con sganciatore magnetotermico su tutti i poli, tipo scatolato fisso, tensione nominale 380-400 V, potere d'interruzione Icu a 380V 36 kA, (tipo N) Ics=Icu, soglia termica regolabile, soglia magnetica fissa fino a 63A, oltre regolabile, attacchi anteriori con qualsiasi tipo di terminale.- interr magn.term.scat. 36 kA (N) - 3P - da 200 a 250 A	cad		449,97
06.P07.H03.030	Interruttore automatico con sganciatore magnetotermico su tutti i poli, tipo scatolato fisso, tensione nominale 380-400 V, potere d'interruzione Icu a 380V 36 kA, (tipo N) Ics=Icu, soglia termica regolabile, soglia magnetica fissa fino a 63A, oltre regolabile, attacchi anteriori con qualsiasi tipo di terminale.- interr magn.term.scat. 36 kA (N) - 3P - da 320 a 400 A	cad		831,28
06.P07.H03.035	Interruttore automatico con sganciatore magnetotermico su tutti i poli, tipo scatolato fisso, tensione nominale 380-400 V, potere d'interruzione Icu a 380V 36 kA, (tipo N) Ics=Icu, soglia termica regolabile, soglia magnetica fissa fino a 63A, oltre regolabile, attacchi anteriori con qualsiasi tipo di terminale.- interr magn.term.scat. 36 kA (N) - 3P - da 500 A	cad		1150,27
06.P07.H03.040	Interruttore automatico con sganciatore magnetotermico su tutti i poli, tipo scatolato fisso, tensione nominale 380-400 V, potere d'interruzione Icu a 380V 36 kA, (tipo N) Ics=Icu, soglia termica regolabile, soglia magnetica fissa fino a 63A, oltre regolabile, attacchi anteriori con qualsiasi tipo di terminale.- interr magn.term.scat. 36 kA (N) - 3P - da 630 A	cad		1215,72
06.P07.H03.045	Interruttore automatico con sganciatore magnetotermico su tutti i poli, tipo scatolato fisso, tensione nominale 380-400 V, potere d'interruzione Icu a 380V 36 kA, (tipo N) Ics=Icu, soglia termica regolabile, soglia magnetica fissa fino a 63A, oltre regolabile, attacchi anteriori con qualsiasi tipo di terminale.- interr magn.term.scat. 36 kA (N) - 3P - da 800 A	cad		1463,56
06.P07.H03.050	Interruttore automatico con sganciatore magnetotermico su tutti i poli, tipo scatolato fisso, tensione nominale 380-400 V, potere d'interruzione Icu a 380V 36 kA, (tipo N) Ics=Icu, soglia termica regolabile, soglia magnetica fissa fino a 63A, oltre regolabile, attacchi anteriori con qualsiasi tipo di terminale.- interr magn.term.scat. 36 kA (N) - 4P - fino 63 A	cad		250,35
06.P07.H03.055	Interruttore automatico con sganciatore magnetotermico su tutti i poli, tipo scatolato fisso, tensione nominale 380-400 V, potere d'interruzione Icu a 380V 36 kA, (tipo N) Ics=Icu, soglia termica regolabile, soglia magnetica fissa fino a 63A, oltre regolabile, attacchi anteriori con qualsiasi tipo di terminale.- interr magn.term.scat. 36 kA (N) - 4P - da 80 a 100 A	cad		263,35
06.P07.H03.060	Interruttore automatico con sganciatore magnetotermico su tutti i poli, tipo scatolato fisso, tensione nominale 380-400 V, potere d'interruzione Icu a 380V 36 kA, (tipo N) Ics=Icu, soglia termica regolabile, soglia magnetica fissa fino a 63A, oltre regolabile, attacchi anteriori con qualsiasi tipo di terminale.- interr magn.term.scat. 36 kA (N) - 4P - da 125 A	cad		374,38
06.P07.H03.065	Interruttore automatico con sganciatore magnetotermico su tutti i poli, tipo scatolato fisso, tensione nominale 380-400 V, potere d'interruzione Icu a 380V 36 kA, (tipo N) Ics=Icu, soglia termica regolabile, soglia magnetica fissa fino a 63A, oltre regolabile, attacchi anteriori con qualsiasi tipo di terminale.- interr magn.term.scat. 36 kA (N) - 4P - da 160 A	cad		399,09
06.P07.H03.070	Interruttore automatico con sganciatore magnetotermico su tutti i poli, tipo scatolato fisso, tensione nominale 380-400 V, potere d'interruzione Icu a 380V 36 kA, (tipo N) Ics=Icu, soglia termica regolabile, soglia magnetica fissa fino a 63A, oltre regolabile, attacchi anteriori con qualsiasi tipo di terminale.- interr magn.term.scat. 36 kA (N) - 4P - da 200 a 250 A	cad		563,50
06.P07.H03.075	Interruttore automatico con sganciatore magnetotermico su tutti i poli, tipo scatolato fisso, tensione nominale 380-400 V, potere d'interruzione Icu a 380V 36 kA, (tipo N) Ics=Icu, soglia termica regolabile, soglia magnetica fissa fino a 63A, oltre regolabile, attacchi anteriori con qualsiasi tipo di terminale.- interr magn.term.scat. 36 kA (N) - 4P - da 320 a 400 A	cad		1061,27
06.P07.H03.080	Interruttore automatico con sganciatore magnetotermico su tutti i poli, tipo scatolato fisso, tensione nominale 380-400 V, potere d'interruzione Icu a 380V 36 kA, (tipo N) Ics=Icu, soglia termica regolabile, soglia magnetica fissa fino a 63A, oltre regolabile, attacchi anteriori con qualsiasi tipo di terminale.- interr magn.term.scat. 36 kA (N) - 4P - da 500 A	cad		1432,42
06.P07.H03.085	Interruttore automatico con sganciatore magnetotermico su tutti i poli, tipo scatolato fisso, tensione nominale 380-400 V, potere d'interruzione Icu a 380V 36 kA, (tipo N) Ics=Icu, soglia termica regolabile, soglia magnetica fissa fino a 63A, oltre regolabile, attacchi anteriori con qualsiasi tipo di terminale.- interr magn.term.scat. 36 kA (N) - 4P - da 630 A	cad		1497,27
06.P07.H03.090	Interruttore automatico con sganciatore magnetotermico su tutti i poli, tipo scatolato fisso, tensione nominale 380-400 V, potere d'interruzione Icu a 380V 36 kA, (tipo N) Ics=Icu, soglia termica regolabile, soglia magnetica fissa fino a 63A, oltre regolabile, attacchi anteriori con qualsiasi tipo di terminale.- interr magn.term.scat. 36 kA (N) - 4P - da 800 A	cad		1905,73
06.P07.H04.005	Interruttore automatico con sganciatore magnetotermico su tutti i poli, tipo scatolato fisso, tensione nominale 380-400 V, potere d'interruzione Icu a 380V 50 kA, (tipo S) Ics=Icu, soglia termica regolabile, soglia magnetica fissa fino a 63A, oltre regolabile, attacchi anteriori con qualsiasi tipo di terminale.- interr magn.term.scat. 50 kA (S) - 3P - fino 63 A	cad		281,08
06.P07.H04.010	Interruttore automatico con sganciatore magnetotermico su tutti i poli, tipo scatolato fisso, tensione nominale 380-400 V, potere d'interruzione Icu a 380V 50 kA, (tipo S) Ics=Icu, soglia termica regolabile, soglia magnetica fissa fino a 63A, oltre regolabile, attacchi anteriori con qualsiasi tipo di terminale.- interr magn.term.scat. 50 kA (S) - 3P - da 80 a 100 A	cad		295,10
06.P07.H04.015	Interruttore automatico con sganciatore magnetotermico su tutti i poli, tipo scatolato fisso, tensione nominale 380-400 V, potere d'interruzione Icu a 380V 50 kA, (tipo S) Ics=Icu, soglia termica regolabile, soglia magnetica fissa fino a 63A, oltre regolabile, attacchi anteriori con qualsiasi tipo di terminale.- interr magn.term.scat. 50 kA (S) - 3P - da 125 A	cad		374,49
06.P07.H04.020	Interruttore automatico con sganciatore magnetotermico su tutti i poli, tipo scatolato fisso, tensione nominale 380-400 V, potere d'interruzione Icu a 380V 50 kA, (tipo S) Ics=Icu, soglia termica regolabile, soglia magnetica fissa fino a 63A, oltre regolabile, attacchi anteriori con qualsiasi tipo di terminale.- interr magn.term.scat. 50 kA (S) - 3P - da 160 A	cad		419,50
06.P07.H04.025	Interruttore automatico con sganciatore magnetotermico su tutti i poli, tipo scatolato fisso, tensione nominale 380-400 V, potere d'interruzione Icu a 380V 50 kA, (tipo S) Ics=Icu, soglia termica regolabile, soglia magnetica fissa fino a 63A, oltre regolabile, attacchi anteriori con qualsiasi tipo di terminale.- interr magn.term.scat. 50 kA (S) - 3P - da 200 a 250 A	cad		562,99
06.P07.H04.030	Interruttore automatico con sganciatore magnetotermico su tutti i poli, tipo scatolato fisso, tensione nominale 380-400 V, potere d'interruzione Icu a 380V 50 kA, (tipo S) Ics=Icu, soglia termica regolabile, soglia magnetica fissa fino a 63A, oltre regolabile, attacchi anteriori con qualsiasi tipo di terminale.- interr magn.term.scat. 50 kA (S) - 3P - da 320 a 400 A	cad		875,38
06.P07.H04.035	Interruttore automatico con sganciatore magnetotermico su tutti i poli, tipo scatolato fisso, tensione nominale 380-400 V, potere d'interruzione Icu a 380V 50 kA, (tipo S) Ics=Icu, soglia termica regolabile, soglia magnetica fissa fino a 63A, oltre regolabile, attacchi anteriori con qualsiasi tipo di terminale.- interr magn.term.scat. 50 kA (S) - 3P - da 500 A	cad		1241,11
06.P07.H04.040	Interruttore automatico con sganciatore magnetotermico su tutti i poli, tipo scatolato fisso, tensione nominale 380-400 V, potere d'interruzione Icu a 380V 50 kA, (tipo S) Ics=Icu, soglia termica regolabile, soglia magnetica fissa fino a 63A, oltre regolabile, attacchi anteriori con qualsiasi tipo di terminale.- interr magn.term.scat. 50 kA (S) - 3P - da 630 A	cad		1300,79
06.P07.H04.045	Interruttore automatico con sganciatore magnetotermico su tutti i poli, tipo scatolato fisso, tensione nominale 380-400 V, potere d'interruzione Icu a 380V 50 kA, (tipo S) Ics=Icu, soglia termica regolabile, soglia magnetica fissa fino a 63A, oltre regolabile, attacchi anteriori con qualsiasi tipo di terminale.- interr magn.term.scat. 50 kA (S) - 3P - da 800 A	cad		1618,08
06.P07.H04.050	Interruttore automatico con sganciatore magnetotermico su tutti i poli, tipo scatolato fisso, tensione nominale 380-400 V, potere d'interruzione Icu a 380V 50 kA, (tipo S) Ics=Icu, soglia termica regolabile, soglia magnetica fissa fino a 63A, oltre regolabile, attacchi anteriori con qualsiasi tipo di terminale.- interr magn.term.scat. 50 kA (S) - 4P - fino 63 A	cad		368,49
06.P07.H04.055	Interruttore automatico con sganciatore magnetotermico su tutti i poli, tipo scatolato fisso, tensione nominale 380-400 V, potere d'interruzione Icu a 380V 50 kA, (tipo S) Ics=Icu, soglia termica regolabile, soglia magnetica fissa fino a 63A, oltre regolabile, attacchi anteriori con qualsiasi tipo di terminale.- interr magn.term.scat. 50 kA (S) - 4P - da 80 a 100 A	cad		384,40
06.P07.H04.060	Interruttore automatico con sganciatore magnetotermico su tutti i poli, tipo scatolato fisso, tensione nominale 380-400 V, potere d'interruzione Icu a 380V 50 kA, (tipo S) Ics=Icu, soglia termica regolabile, soglia magnetica fissa fino a 63A, oltre regolabile, attacchi anteriori con qualsiasi tipo di terminale.- interr magn.term.scat. 50 kA (S) - 4P - da 125 A	cad		478,39
06.P07.H04.065	Interruttore automatico con sganciatore magnetotermico su tutti i poli, tipo scatolato fisso, tensione nominale 380-400 V, potere d'interruzione Icu a 380V 50 kA, (tipo S) Ics=Icu, soglia termica regolabile, soglia magnetica fissa fino a 63A, oltre regolabile, attacchi anteriori con qualsiasi tipo di terminale.- interr magn.term.scat. 50 kA (S) - 4P - da 160 A	cad		526,00
06.P07.H04.070	Interruttore automatico con sganciatore magnetotermico su tutti i poli, tipo scatolato fisso, tensione nominale 380-400 V, potere d'interruzione Icu a 380V 50 kA, (tipo S) Ics=Icu, soglia termica regolabile, soglia magnetica fissa fino a 63A, oltre regolabile, attacchi anteriori con qualsiasi tipo di terminale.- interr magn.term.scat. 50 kA (S) - 4P - da 200 a 250 A	cad		718,59
06.P07.H04.075	Interruttore automatico con sganciatore magnetotermico su tutti i poli, tipo scatolato fisso, tensione nominale 380-400 V, potere d'interruzione Icu a 380V 50 kA, (tipo S) Ics=Icu, soglia termica regolabile, soglia magnetica fissa fino a 63A, oltre regolabile, attacchi anteriori con qualsiasi tipo di terminale.- interr magn.term.scat. 50 kA (S) - 4P - da 320 a 400 A	cad		1072,52
06.P07.H04.080	Interruttore automatico con sganciatore magnetotermico su tutti i poli, tipo scatolato fisso, tensione nominale 380-400 V, potere d'interruzione Icu a 380V 50 kA, (tipo S) Ics=Icu, soglia termica regolabile, soglia magnetica fissa fino a 63A, oltre regolabile, attacchi anteriori con qualsiasi tipo di terminale.- interr magn.term.scat. 50 kA (S) - 4P - da 500 A	cad		1564,17
06.P07.H04.085	Interruttore automatico con sganciatore magnetotermico su tutti i poli, tipo scatolato fisso, tensione nominale 380-400 V, potere d'interruzione Icu a 380V 50 kA, (tipo S) Ics=Icu, soglia termica regolabile, soglia magnetica fissa fino a 63A, oltre regolabile, attacchi anteriori con qualsiasi tipo di terminale.- interr magn.term.scat. 50 kA (S) - 4P - da 630 A	cad		1631,84
06.P07.H04.090	Interruttore automatico con sganciatore magnetotermico su tutti i poli, tipo scatolato fisso, tensione nominale 380-400 V, potere d'interruzione Icu a 380V 50 kA, (tipo S) Ics=Icu, soglia termica regolabile, soglia magnetica fissa fino a 63A, oltre regolabile, attacchi anteriori con qualsiasi tipo di terminale.- interr magn.term.scat. 50 kA (S) - 4P - da 800 A	cad		2072,79
06.P07.H05.005	Interruttore automatico con sganciatore magnetotermico su tutti i poli, tipo scatolato fisso, tensione nominale 380-400 V, potere d'interruzione Icu a 380V 70 kA, (tipo H Ics=Icu, soglia termica regolabile, soglia magnetica fissa fino a 63A, oltre regolabile, attacchi anteriori con qualsiasi tipo di terminale.- interr magn.term.scat. 70 kA (H) - 3P - fino 63 A	cad		443,75
06.P07.H05.010	Interruttore automatico con sganciatore magnetotermico su tutti i poli, tipo scatolato fisso, tensione nominale 380-400 V, potere d'interruzione Icu a 380V 70 kA, (tipo H Ics=Icu, soglia termica regolabile, soglia magnetica fissa fino a 63A, oltre regolabile, attacchi anteriori con qualsiasi tipo di terminale.- interr magn.term.scat. 70 kA (H) - 3P - da 80 a 100 A	cad		467,14
06.P07.H05.015	Interruttore automatico con sganciatore magnetotermico su tutti i poli, tipo scatolato fisso, tensione nominale 380-400 V, potere d'interruzione Icu a 380V 70 kA, (tipo H Ics=Icu, soglia termica regolabile, soglia magnetica fissa fino a 63A, oltre regolabile, attacchi anteriori con qualsiasi tipo di terminale.- interr magn.term.scat. 70 kA (H) - 3P - da 125 A	cad		489,67
06.P07.H05.020	Interruttore automatico con sganciatore magnetotermico su tutti i poli, tipo scatolato fisso, tensione nominale 380-400 V, potere d'interruzione Icu a 380V 70 kA, (tipo H Ics=Icu, soglia termica regolabile, soglia magnetica fissa fino a 63A, oltre regolabile, attacchi anteriori con qualsiasi tipo di terminale.- interr magn.term.scat. 70 kA (H) - 3P - da 160 A	cad		579,42
06.P07.H05.025	Interruttore automatico con sganciatore magnetotermico su tutti i poli, tipo scatolato fisso, tensione nominale 380-400 V, potere d'interruzione Icu a 380V 70 kA, (tipo H Ics=Icu, soglia termica regolabile, soglia magnetica fissa fino a 63A, oltre regolabile, attacchi anteriori con qualsiasi tipo di terminale.- interr magn.term.scat. 70 kA (H) - 3P - da 200 a 250 A	cad		631,18
06.P07.H05.030	Interruttore automatico con sganciatore magnetotermico su tutti i poli, tipo scatolato fisso, tensione nominale 380-400 V, potere d'interruzione Icu a 380V 70 kA, (tipo H Ics=Icu, soglia termica regolabile, soglia magnetica fissa fino a 63A, oltre regolabile, attacchi anteriori con qualsiasi tipo di terminale.- interr magn.term.scat. 70 kA (H) - 3P - da 320 a 400 A	cad		999,82
06.P07.H05.035	Interruttore automatico con sganciatore magnetotermico su tutti i poli, tipo scatolato fisso, tensione nominale 380-400 V, potere d'interruzione Icu a 380V 70 kA, (tipo H Ics=Icu, soglia termica regolabile, soglia magnetica fissa fino a 63A, oltre regolabile, attacchi anteriori con qualsiasi tipo di terminale.- interr magn.term.scat. 70 kA (H) - 3P - da 500 A	cad		1426,14
06.P07.H05.040	Interruttore automatico con sganciatore magnetotermico su tutti i poli, tipo scatolato fisso, tensione nominale 380-400 V, potere d'interruzione Icu a 380V 70 kA, (tipo H Ics=Icu, soglia termica regolabile, soglia magnetica fissa fino a 63A, oltre regolabile, attacchi anteriori con qualsiasi tipo di terminale.- interr magn.term.scat. 70 kA (H) - 3P - da 630 A	cad		1415,79
06.P07.H05.045	Interruttore automatico con sganciatore magnetotermico su tutti i poli, tipo scatolato fisso, tensione nominale 380-400 V, potere d'interruzione Icu a 380V 70 kA, (tipo H Ics=Icu, soglia termica regolabile, soglia magnetica fissa fino a 63A, oltre regolabile, attacchi anteriori con qualsiasi tipo di terminale.- interr magn.term.scat. 70 kA (H) - 3P - da 800 A	cad		1771,37
06.P07.H05.050	Interruttore automatico con sganciatore magnetotermico su tutti i poli, tipo scatolato fisso, tensione nominale 380-400 V, potere d'interruzione Icu a 380V 70 kA, (tipo H Ics=Icu, soglia termica regolabile, soglia magnetica fissa fino a 63A, oltre regolabile, attacchi anteriori con qualsiasi tipo di terminale.- interr magn.term.scat. 70 kA (H) - 4P - fino 63 A	cad		563,71
06.P07.H05.055	Interruttore automatico con sganciatore magnetotermico su tutti i poli, tipo scatolato fisso, tensione nominale 380-400 V, potere d'interruzione Icu a 380V 70 kA, (tipo H Ics=Icu, soglia termica regolabile, soglia magnetica fissa fino a 63A, oltre regolabile, attacchi anteriori con qualsiasi tipo di terminale.- interr magn.term.scat. 70 kA (H) - 4P - da 80 a 100 A	cad		589,16
06.P07.H05.060	Interruttore automatico con sganciatore magnetotermico su tutti i poli, tipo scatolato fisso, tensione nominale 380-400 V, potere d'interruzione Icu a 380V 70 kA, (tipo H Ics=Icu, soglia termica regolabile, soglia magnetica fissa fino a 63A, oltre regolabile, attacchi anteriori con qualsiasi tipo di terminale.- interr magn.term.scat. 70 kA (H) - 4P - da 125 A	cad		611,72
06.P07.H05.065	Interruttore automatico con sganciatore magnetotermico su tutti i poli, tipo scatolato fisso, tensione nominale 380-400 V, potere d'interruzione Icu a 380V 70 kA, (tipo H Ics=Icu, soglia termica regolabile, soglia magnetica fissa fino a 63A, oltre regolabile, attacchi anteriori con qualsiasi tipo di terminale.- interr magn.term.scat. 70 kA (H) - 4P - da 160 A	cad		756,97
06.P07.H05.070	Interruttore automatico con sganciatore magnetotermico su tutti i poli, tipo scatolato fisso, tensione nominale 380-400 V, potere d'interruzione Icu a 380V 70 kA, (tipo H Ics=Icu, soglia termica regolabile, soglia magnetica fissa fino a 63A, oltre regolabile, attacchi anteriori con qualsiasi tipo di terminale.- interr magn.term.scat. 70 kA (H) - 4P - da 200 a 250 A	cad		805,19
06.P07.H05.075	Interruttore automatico con sganciatore magnetotermico su tutti i poli, tipo scatolato fisso, tensione nominale 380-400 V, potere d'interruzione Icu a 380V 70 kA, (tipo H Ics=Icu, soglia termica regolabile, soglia magnetica fissa fino a 63A, oltre regolabile, attacchi anteriori con qualsiasi tipo di terminale.- interr magn.term.scat. 70 kA (H) - 4P - da 320 a 400 A	cad		1194,95
06.P07.H05.080	Interruttore automatico con sganciatore magnetotermico su tutti i poli, tipo scatolato fisso, tensione nominale 380-400 V, potere d'interruzione Icu a 380V 70 kA, (tipo H Ics=Icu, soglia termica regolabile, soglia magnetica fissa fino a 63A, oltre regolabile, attacchi anteriori con qualsiasi tipo di terminale.- interr magn.term.scat. 70 kA (H) - 4P - da 500 A	cad		1680,88
06.P07.H05.085	Interruttore automatico con sganciatore magnetotermico su tutti i poli, tipo scatolato fisso, tensione nominale 380-400 V, potere d'interruzione Icu a 380V 70 kA, (tipo H Ics=Icu, soglia termica regolabile, soglia magnetica fissa fino a 63A, oltre regolabile, attacchi anteriori con qualsiasi tipo di terminale.- interr magn.term.scat. 70 kA (H) - 4P - da 630 A	cad		1769,85
06.P07.H05.090	Interruttore automatico con sganciatore magnetotermico su tutti i poli, tipo scatolato fisso, tensione nominale 380-400 V, potere d'interruzione Icu a 380V 70 kA, (tipo H Ics=Icu, soglia termica regolabile, soglia magnetica fissa fino a 63A, oltre regolabile, attacchi anteriori con qualsiasi tipo di terminale.- interr magn.term.scat. 70 kA (H) - 4P - da 800 A	cad		2268,46
06.P07.H06.005	Interruttore automatico con sganciatore magnetotermico su tutti i poli, tipo scatolato fisso, tensione nominale 380-400 V, potere d'interruzione Icu a 380V 85-150 kA, (tipo L) Ics=Icu, soglia termica regolabile, soglia magnetica fissa fino a 63A, oltre regolabile, attacchi anteriori con qualsiasi tipo di terminale.- interr magn.term.scat. 150 kA (L) - 3P - fino 63 A	cad		731,83
06.P07.H06.010	Interruttore automatico con sganciatore magnetotermico su tutti i poli, tipo scatolato fisso, tensione nominale 380-400 V, potere d'interruzione Icu a 380V 85-150 kA, (tipo L) Ics=Icu, soglia termica regolabile, soglia magnetica fissa fino a 63A, oltre regolabile, attacchi anteriori con qualsiasi tipo di terminale.- interr magn.term.scat. 150 kA (L)- 3P - da 80 a 100 A	cad		755,62
06.P07.H06.015	Interruttore automatico con sganciatore magnetotermico su tutti i poli, tipo scatolato fisso, tensione nominale 380-400 V, potere d'interruzione Icu a 380V 85-150 kA, (tipo L) Ics=Icu, soglia termica regolabile, soglia magnetica fissa fino a 63A, oltre regolabile, attacchi anteriori con qualsiasi tipo di terminale.- interr magn.term.scat. 150 kA (L) - 3P - da 125 A	cad		848,84
06.P07.H06.020	Interruttore automatico con sganciatore magnetotermico su tutti i poli, tipo scatolato fisso, tensione nominale 380-400 V, potere d'interruzione Icu a 380V 85-150 kA, (tipo L) Ics=Icu, soglia termica regolabile, soglia magnetica fissa fino a 63A, oltre regolabile, attacchi anteriori con qualsiasi tipo di terminale.- interr magn.term.scat. 150 kA (L) - 3P - da 160 A	cad		883,80
06.P07.H06.025	Interruttore automatico con sganciatore magnetotermico su tutti i poli, tipo scatolato fisso, tensione nominale 380-400 V, potere d'interruzione Icu a 380V 85-150 kA, (tipo L) Ics=Icu, soglia termica regolabile, soglia magnetica fissa fino a 63A, oltre regolabile, attacchi anteriori con qualsiasi tipo di terminale.- interr magn.term.scat. 150 kA (L) - 3P - da 200 a 250 A	cad		1172,63
06.P07.H06.030	Interruttore automatico con sganciatore magnetotermico su tutti i poli, tipo scatolato fisso, tensione nominale 380-400 V, potere d'interruzione Icu a 380V 85-150 kA, (tipo L) Ics=Icu, soglia termica regolabile, soglia magnetica fissa fino a 63A, oltre regolabile, attacchi anteriori con qualsiasi tipo di terminale.- interr magn.term.scat. 150 kA (L) - 3P - da 320 a 400 A	cad		1396,21
06.P07.H06.035	Interruttore automatico con sganciatore magnetotermico su tutti i poli, tipo scatolato fisso, tensione nominale 380-400 V, potere d'interruzione Icu a 380V 85-150 kA, (tipo L) Ics=Icu, soglia termica regolabile, soglia magnetica fissa fino a 63A, oltre regolabile, attacchi anteriori con qualsiasi tipo di terminale.- interr magn.term.scat. 150 kA (L) - 3P - da 500 A	cad		1668,95
06.P07.H06.040	Interruttore automatico con sganciatore magnetotermico su tutti i poli, tipo scatolato fisso, tensione nominale 380-400 V, potere d'interruzione Icu a 380V 85-150 kA, (tipo L) Ics=Icu, soglia termica regolabile, soglia magnetica fissa fino a 63A, oltre regolabile, attacchi anteriori con qualsiasi tipo di terminale.- interr magn.term.scat. 150 kA (L) - 3P - da 630 A	cad		1786,64
06.P07.H06.045	Interruttore automatico con sganciatore magnetotermico su tutti i poli, tipo scatolato fisso, tensione nominale 380-400 V, potere d'interruzione Icu a 380V 85-150 kA, (tipo L) Ics=Icu, soglia termica regolabile, soglia magnetica fissa fino a 63A, oltre regolabile, attacchi anteriori con qualsiasi tipo di terminale.- interr magn.term.scat. 150 kA (L) - 3P - da 800 A	cad		2107,87
06.P07.H06.050	Interruttore automatico con sganciatore magnetotermico su tutti i poli, tipo scatolato fisso, tensione nominale 380-400 V, potere d'interruzione Icu a 380V 85-150 kA, (tipo L) Ics=Icu, soglia termica regolabile, soglia magnetica fissa fino a 63A, oltre regolabile, attacchi anteriori con qualsiasi tipo di terminale.- interr magn.term.scat. 150 kA (L) - 4P - fino 63 A	cad		834,58
06.P07.H06.055	Interruttore automatico con sganciatore magnetotermico su tutti i poli, tipo scatolato fisso, tensione nominale 380-400 V, potere d'interruzione Icu a 380V 85-150 kA, (tipo L) Ics=Icu, soglia termica regolabile, soglia magnetica fissa fino a 63A, oltre regolabile, attacchi anteriori con qualsiasi tipo di terminale.- interr magn.term.scat. 150 kA (L)- 4P - da 80 a 100 A	cad		873,75
06.P07.H06.060	Interruttore automatico con sganciatore magnetotermico su tutti i poli, tipo scatolato fisso, tensione nominale 380-400 V, potere d'interruzione Icu a 380V 85-150 kA, (tipo L) Ics=Icu, soglia termica regolabile, soglia magnetica fissa fino a 63A, oltre regolabile, attacchi anteriori con qualsiasi tipo di terminale.- interr magn.term.scat. 150 kA (L) - 4P - da 125 A	cad		931,58
06.P07.H06.065	Interruttore automatico con sganciatore magnetotermico su tutti i poli, tipo scatolato fisso, tensione nominale 380-400 V, potere d'interruzione Icu a 380V 85-150 kA, (tipo L) Ics=Icu, soglia termica regolabile, soglia magnetica fissa fino a 63A, oltre regolabile, attacchi anteriori con qualsiasi tipo di terminale.- interr magn.term.scat. 150 kA (L) - 4P - da 160 A	cad		1133,84
06.P07.H06.070	Interruttore automatico con sganciatore magnetotermico su tutti i poli, tipo scatolato fisso, tensione nominale 380-400 V, potere d'interruzione Icu a 380V 85-150 kA, (tipo L) Ics=Icu, soglia termica regolabile, soglia magnetica fissa fino a 63A, oltre regolabile, attacchi anteriori con qualsiasi tipo di terminale.- interr magn.term.scat. 150 kA (L) - 4P - da 200 a 250 A	cad		1230,46
06.P07.H06.075	Interruttore automatico con sganciatore magnetotermico su tutti i poli, tipo scatolato fisso, tensione nominale 380-400 V, potere d'interruzione Icu a 380V 85-150 kA, (tipo L) Ics=Icu, soglia termica regolabile, soglia magnetica fissa fino a 63A, oltre regolabile, attacchi anteriori con qualsiasi tipo di terminale.- interr magn.term.scat. 150 kA (L) - 4P - da 320 a 400 A	cad		1631,26
06.P07.H06.080	Interruttore automatico con sganciatore magnetotermico su tutti i poli, tipo scatolato fisso, tensione nominale 380-400 V, potere d'interruzione Icu a 380V 85-150 kA, (tipo L) Ics=Icu, soglia termica regolabile, soglia magnetica fissa fino a 63A, oltre regolabile, attacchi anteriori con qualsiasi tipo di terminale.- interr magn.term.scat. 150 kA (L) - 4P - da 500 A	cad		1976,07
06.P07.H06.085	Interruttore automatico con sganciatore magnetotermico su tutti i poli, tipo scatolato fisso, tensione nominale 380-400 V, potere d'interruzione Icu a 380V 85-150 kA, (tipo L) Ics=Icu, soglia termica regolabile, soglia magnetica fissa fino a 63A, oltre regolabile, attacchi anteriori con qualsiasi tipo di terminale.- interr magn.term.scat. 150 kA (L) - 4P - da 630 A	cad		2249,13
06.P07.H06.090	Interruttore automatico con sganciatore magnetotermico su tutti i poli, tipo scatolato fisso, tensione nominale 380-400 V, potere d'interruzione Icu a 380V 85-150 kA, (tipo L) Ics=Icu, soglia termica regolabile, soglia magnetica fissa fino a 63A, oltre regolabile, attacchi anteriori con qualsiasi tipo di terminale.- interr magn.term.scat. 150 kA (L) - 4P - da 800 A	cad		2652,54
06.P07.H07.005	Interruttore automatico con sganciatore magnetotermico su tutti i poli, tipo scatolato fisso, tensione nominale 380-400 V, potere d'interruzione Icu a 380V 200 kA, (tipo V) Ics=Icu, soglia termica regolabile, soglia magnetica fissa fino a 63A, oltre regolabile, attacchi anteriori con qualsiasi tipo di terminale.- interr magn.term.scat. 200 kA (V) - 3P - fino 63 A	cad		747,39
06.P07.H07.010	Interruttore automatico con sganciatore magnetotermico su tutti i poli, tipo scatolato fisso, tensione nominale 380-400 V, potere d'interruzione Icu a 380V 200 kA, (tipo V) Ics=Icu, soglia termica regolabile, soglia magnetica fissa fino a 63A, oltre regolabile, attacchi anteriori con qualsiasi tipo di terminale.- interr magn.term.scat. 200 kA (V) - 3P - da 80 a 100 A	cad		764,53
06.P07.H07.015	Interruttore automatico con sganciatore magnetotermico su tutti i poli, tipo scatolato fisso, tensione nominale 380-400 V, potere d'interruzione Icu a 380V 200 kA, (tipo V) Ics=Icu, soglia termica regolabile, soglia magnetica fissa fino a 63A, oltre regolabile, attacchi anteriori con qualsiasi tipo di terminale.- interr magn.term.scat. 200 kA (V) - 3P - da 125 A	cad		841,20
06.P07.H07.020	Interruttore automatico con sganciatore magnetotermico su tutti i poli, tipo scatolato fisso, tensione nominale 380-400 V, potere d'interruzione Icu a 380V 200 kA, (tipo V) Ics=Icu, soglia termica regolabile, soglia magnetica fissa fino a 63A, oltre regolabile, attacchi anteriori con qualsiasi tipo di terminale.- interr magn.term.scat. 200 kA (V) - 3P - da 160 A	cad		866,51
06.P07.H07.025	Interruttore automatico con sganciatore magnetotermico su tutti i poli, tipo scatolato fisso, tensione nominale 380-400 V, potere d'interruzione Icu a 380V 200 kA, (tipo V) Ics=Icu, soglia termica regolabile, soglia magnetica fissa fino a 63A, oltre regolabile, attacchi anteriori con qualsiasi tipo di terminale.- interr magn.term.scat. 200 kA (V) - 3P - da 200 a 250 A	cad		889,86
06.P07.H07.030	Interruttore automatico con sganciatore magnetotermico su tutti i poli, tipo scatolato fisso, tensione nominale 380-400 V, potere d'interruzione Icu a 380V 200 kA, (tipo V) Ics=Icu, soglia termica regolabile, soglia magnetica fissa fino a 63A, oltre regolabile, attacchi anteriori con qualsiasi tipo di terminale.- interr magn.term.scat. 200 kA (V) - 3P - da 320 a 400 A	cad		1386,28
06.P07.H07.035	Interruttore automatico con sganciatore magnetotermico su tutti i poli, tipo scatolato fisso, tensione nominale 380-400 V, potere d'interruzione Icu a 380V 200 kA, (tipo V) Ics=Icu, soglia termica regolabile, soglia magnetica fissa fino a 63A, oltre regolabile, attacchi anteriori con qualsiasi tipo di terminale.- interr magn.term.scat. 200 kA (V) - 3P - da 500 A	cad		1678,09
06.P07.H07.040	Interruttore automatico con sganciatore magnetotermico su tutti i poli, tipo scatolato fisso, tensione nominale 380-400 V, potere d'interruzione Icu a 380V 200 kA, (tipo V) Ics=Icu, soglia termica regolabile, soglia magnetica fissa fino a 63A, oltre regolabile, attacchi anteriori con qualsiasi tipo di terminale.- interr magn.term.scat. 200 kA (V) - 4P - fino 63 A	cad		988,57
06.P07.H07.045	Interruttore automatico con sganciatore magnetotermico su tutti i poli, tipo scatolato fisso, tensione nominale 380-400 V, potere d'interruzione Icu a 380V 200 kA, (tipo V) Ics=Icu, soglia termica regolabile, soglia magnetica fissa fino a 63A, oltre regolabile, attacchi anteriori con qualsiasi tipo di terminale.- interr magn.term.scat. 200 kA (V) - 4P - da 80 a 100 A	cad		1010,50
06.P07.H07.050	Interruttore automatico con sganciatore magnetotermico su tutti i poli, tipo scatolato fisso, tensione nominale 380-400 V, potere d'interruzione Icu a 380V 200 kA, (tipo V) Ics=Icu, soglia termica regolabile, soglia magnetica fissa fino a 63A, oltre regolabile, attacchi anteriori con qualsiasi tipo di terminale.- interr magn.term.scat. 200 kA (V) - 4P - da 125 A	cad		1091,32
06.P07.H07.055	Interruttore automatico con sganciatore magnetotermico su tutti i poli, tipo scatolato fisso, tensione nominale 380-400 V, potere d'interruzione Icu a 380V 200 kA, (tipo V) Ics=Icu, soglia termica regolabile, soglia magnetica fissa fino a 63A, oltre regolabile, attacchi anteriori con qualsiasi tipo di terminale.- interr magn.term.scat. 200 kA (V) - 4P - da 160 A	cad		1142,06
06.P07.H07.060	Interruttore automatico con sganciatore magnetotermico su tutti i poli, tipo scatolato fisso, tensione nominale 380-400 V, potere d'interruzione Icu a 380V 200 kA, (tipo V) Ics=Icu, soglia termica regolabile, soglia magnetica fissa fino a 63A, oltre regolabile, attacchi anteriori con qualsiasi tipo di terminale.- interr magn.term.scat. 200 kA (V) - 4P - da 200 a 250 A	cad		1180,90
06.P07.H07.065	Interruttore automatico con sganciatore magnetotermico su tutti i poli, tipo scatolato fisso, tensione nominale 380-400 V, potere d'interruzione Icu a 380V 200 kA, (tipo V) Ics=Icu, soglia termica regolabile, soglia magnetica fissa fino a 63A, oltre regolabile, attacchi anteriori con qualsiasi tipo di terminale.- interr magn.term.scat. 200 kA (V) - 4P - da 320 a 400 A	cad		1745,98
06.P07.H07.070	Interruttore automatico con sganciatore magnetotermico su tutti i poli, tipo scatolato fisso, tensione nominale 380-400 V, potere d'interruzione Icu a 380V 200 kA, (tipo V) Ics=Icu, soglia termica regolabile, soglia magnetica fissa fino a 63A, oltre regolabile, attacchi anteriori con qualsiasi tipo di terminale.- interr magn.term.scat. 200 kA (V) - 4P - da 500 A	cad		1989,67
06.P07.H10.005	Interruttore automatico con sganciatore elettronico, tipo scatolato fisso, tensione nominale 380-400 V, potere d'interruzione Icu a 380V 36 kA, (tipo V) Ics=Icu, curve e soglie di intervento termica e magnetica regolabile, attacchi anteriori con qualsiasi tipo di terminale.- interr elettronico.scat. 36 kA (N) - 3P - fino 100 A	cad		363,94
06.P07.H10.010	Interruttore automatico con sganciatore elettronico, tipo scatolato fisso, tensione nominale 380-400 V, potere d'interruzione Icu a 380V 36 kA, (tipo V) Ics=Icu, curve e soglie di intervento termica e magnetica regolabile, attacchi anteriori con qualsiasi tipo di terminale.- interr elettronico.scat. 36 kA (N) - 3P - da 160 A	cad		401,04
06.P07.H10.015	Interruttore automatico con sganciatore elettronico, tipo scatolato fisso, tensione nominale 380-400 V, potere d'interruzione Icu a 380V 36 kA, (tipo V) Ics=Icu, curve e soglie di intervento termica e magnetica regolabile, attacchi anteriori con qualsiasi tipo di terminale.- interr elettronico.scat. 36 kA (N) - 3P - da 250 A	cad		513,97
06.P07.H10.020	Interruttore automatico con sganciatore elettronico, tipo scatolato fisso, tensione nominale 380-400 V, potere d'interruzione Icu a 380V 36 kA, (tipo V) Ics=Icu, curve e soglie di intervento termica e magnetica regolabile, attacchi anteriori con qualsiasi tipo di terminale.- interr elettronico.scat. 36 kA (N) - 3P - da 320 a 400 A	cad		965,86
06.P07.H10.025	Interruttore automatico con sganciatore elettronico, tipo scatolato fisso, tensione nominale 380-400 V, potere d'interruzione Icu a 380V 36 kA, (tipo V) Ics=Icu, curve e soglie di intervento termica e magnetica regolabile, attacchi anteriori con qualsiasi tipo di terminale.- interr elettronico.scat. 36 kA (N) - 3P - da 630 A	cad		1319,62
06.P07.H10.030	Interruttore automatico con sganciatore elettronico, tipo scatolato fisso, tensione nominale 380-400 V, potere d'interruzione Icu a 380V 36 kA, (tipo V) Ics=Icu, curve e soglie di intervento termica e magnetica regolabile, attacchi anteriori con qualsiasi tipo di terminale.- interr elettronico.scat. 36 kA (N) - 3P - da 800 A	cad		1639,90
06.P07.H10.035	Interruttore automatico con sganciatore elettronico, tipo scatolato fisso, tensione nominale 380-400 V, potere d'interruzione Icu a 380V 36 kA, (tipo V) Ics=Icu, curve e soglie di intervento termica e magnetica regolabile, attacchi anteriori con qualsiasi tipo di terminale.- interr elettronico.scat. 36 kA (N) - 3P - da 1000 A	cad		1702,85
06.P07.H10.040	Interruttore automatico con sganciatore elettronico, tipo scatolato fisso, tensione nominale 380-400 V, potere d'interruzione Icu a 380V 36 kA, (tipo V) Ics=Icu, curve e soglie di intervento termica e magnetica regolabile, attacchi anteriori con qualsiasi tipo di terminale.- interr elettronico.scat. 36 kA (N) - 4P - fino 100 A	cad		465,42
06.P07.H10.045	Interruttore automatico con sganciatore elettronico, tipo scatolato fisso, tensione nominale 380-400 V, potere d'interruzione Icu a 380V 36 kA, (tipo V) Ics=Icu, curve e soglie di intervento termica e magnetica regolabile, attacchi anteriori con qualsiasi tipo di terminale.- interr elettronico.scat. 36 kA (N) - 4P - da 160 A	cad		511,35
06.P07.H10.050	Interruttore automatico con sganciatore elettronico, tipo scatolato fisso, tensione nominale 380-400 V, potere d'interruzione Icu a 380V 36 kA, (tipo V) Ics=Icu, curve e soglie di intervento termica e magnetica regolabile, attacchi anteriori con qualsiasi tipo di terminale.- interr elettronico.scat. 36 kA (N) - 4P - da 250 A	cad		645,19
06.P07.H10.055	Interruttore automatico con sganciatore elettronico, tipo scatolato fisso, tensione nominale 380-400 V, potere d'interruzione Icu a 380V 36 kA, (tipo V) Ics=Icu, curve e soglie di intervento termica e magnetica regolabile, attacchi anteriori con qualsiasi tipo di terminale.- interr elettronico.scat. 36 kA (N) - 4P - da 320 a 400 A	cad		1201,91
06.P07.H10.060	Interruttore automatico con sganciatore elettronico, tipo scatolato fisso, tensione nominale 380-400 V, potere d'interruzione Icu a 380V 36 kA, (tipo V) Ics=Icu, curve e soglie di intervento termica e magnetica regolabile, attacchi anteriori con qualsiasi tipo di terminale.- interr elettronico.scat. 36 kA (N) - 4P - da 630 A	cad		1670,74
06.P07.H10.065	Interruttore automatico con sganciatore elettronico, tipo scatolato fisso, tensione nominale 380-400 V, potere d'interruzione Icu a 380V 36 kA, (tipo V) Ics=Icu, curve e soglie di intervento termica e magnetica regolabile, attacchi anteriori con qualsiasi tipo di terminale.- interr elettronico.scat. 36 kA (N) - 4P - da 800 A	cad		2082,40
06.P07.H10.070	Interruttore automatico con sganciatore elettronico, tipo scatolato fisso, tensione nominale 380-400 V, potere d'interruzione Icu a 380V 36 kA, (tipo V) Ics=Icu, curve e soglie di intervento termica e magnetica regolabile, attacchi anteriori con qualsiasi tipo di terminale.- interr elettronico.scat. 36 kA (N) - 4P - da 1000 A	cad		2130,63
06.P07.H11.005	Interruttore automatico con sganciatore elettronico, tipo scatolato fisso, tensione nominale 380-400 V, potere d'interruzione Icu a 380V 50 kA, (tipo V) Ics=Icu, curve e soglie di intervento termica e magnetica regolabile, attacchi anteriori con qualsiasi tipo di terminale.- interr elettronico.scat. 50 kA (S) - 3P - fino 100 A	cad		419,19
06.P07.H11.010	Interruttore automatico con sganciatore elettronico, tipo scatolato fisso, tensione nominale 380-400 V, potere d'interruzione Icu a 380V 50 kA, (tipo V) Ics=Icu, curve e soglie di intervento termica e magnetica regolabile, attacchi anteriori con qualsiasi tipo di terminale.- interr elettronico.scat. 50 kA (S) - 3P - da 160 A	cad		468,85
06.P07.H11.015	Interruttore automatico con sganciatore elettronico, tipo scatolato fisso, tensione nominale 380-400 V, potere d'interruzione Icu a 380V 50 kA, (tipo V) Ics=Icu, curve e soglie di intervento termica e magnetica regolabile, attacchi anteriori con qualsiasi tipo di terminale.- interr elettronico.scat. 50 kA (S) - 3P - da 250 A	cad		601,81
06.P07.H11.020	Interruttore automatico con sganciatore elettronico, tipo scatolato fisso, tensione nominale 380-400 V, potere d'interruzione Icu a 380V 50 kA, (tipo V) Ics=Icu, curve e soglie di intervento termica e magnetica regolabile, attacchi anteriori con qualsiasi tipo di terminale.- interr elettronico.scat. 50 kA (S) - 3P - da 400 A	cad		1140,76
06.P07.H11.025	Interruttore automatico con sganciatore elettronico, tipo scatolato fisso, tensione nominale 380-400 V, potere d'interruzione Icu a 380V 50 kA, (tipo V) Ics=Icu, curve e soglie di intervento termica e magnetica regolabile, attacchi anteriori con qualsiasi tipo di terminale.- interr elettronico.scat. 50 kA (S) - 3P - da 630 A	cad		1503,66
06.P07.H11.030	Interruttore automatico con sganciatore elettronico, tipo scatolato fisso, tensione nominale 380-400 V, potere d'interruzione Icu a 380V 50 kA, (tipo V) Ics=Icu, curve e soglie di intervento termica e magnetica regolabile, attacchi anteriori con qualsiasi tipo di terminale.- interr elettronico.scat. 50 kA (S) - 3P - da 800 A	cad		1806,44
06.P07.H11.035	Interruttore automatico con sganciatore elettronico, tipo scatolato fisso, tensione nominale 380-400 V, potere d'interruzione Icu a 380V 50 kA, (tipo V) Ics=Icu, curve e soglie di intervento termica e magnetica regolabile, attacchi anteriori con qualsiasi tipo di terminale.- interr elettronico.scat. 50 kA (S) - 3P - da 1000 A	cad		1900,36
06.P07.H11.040	Interruttore automatico con sganciatore elettronico, tipo scatolato fisso, tensione nominale 380-400 V, potere d'interruzione Icu a 380V 50 kA, (tipo V) Ics=Icu, curve e soglie di intervento termica e magnetica regolabile, attacchi anteriori con qualsiasi tipo di terminale.- interr elettronico.scat. 50 kA (S) - 3P - da 1250 A	cad		2215,66
06.P07.H11.045	Interruttore automatico con sganciatore elettronico, tipo scatolato fisso, tensione nominale 380-400 V, potere d'interruzione Icu a 380V 50 kA, (tipo V) Ics=Icu, curve e soglie di intervento termica e magnetica regolabile, attacchi anteriori con qualsiasi tipo di terminale.- interr elettronico.scat. 50 kA (S) - 3P - da 1600 A	cad		2456,62
06.P07.H11.050	Interruttore automatico con sganciatore elettronico, tipo scatolato fisso, tensione nominale 380-400 V, potere d'interruzione Icu a 380V 50 kA, (tipo V) Ics=Icu, curve e soglie di intervento termica e magnetica regolabile, attacchi anteriori con qualsiasi tipo di terminale.- interr elettronico.scat. 50 kA (S) - 4P - fino 100 A	cad		537,90
06.P07.H11.055	Interruttore automatico con sganciatore elettronico, tipo scatolato fisso, tensione nominale 380-400 V, potere d'interruzione Icu a 380V 50 kA, (tipo V) Ics=Icu, curve e soglie di intervento termica e magnetica regolabile, attacchi anteriori con qualsiasi tipo di terminale.- interr elettronico.scat. 50 kA (S) - 4P - da 160 A	cad		595,56
06.P07.H11.060	Interruttore automatico con sganciatore elettronico, tipo scatolato fisso, tensione nominale 380-400 V, potere d'interruzione Icu a 380V 50 kA, (tipo V) Ics=Icu, curve e soglie di intervento termica e magnetica regolabile, attacchi anteriori con qualsiasi tipo di terminale.- interr elettronico.scat. 50 kA (S) - 4P - da 250 A	cad		755,51
06.P07.H11.065	Interruttore automatico con sganciatore elettronico, tipo scatolato fisso, tensione nominale 380-400 V, potere d'interruzione Icu a 380V 50 kA, (tipo V) Ics=Icu, curve e soglie di intervento termica e magnetica regolabile, attacchi anteriori con qualsiasi tipo di terminale.- interr elettronico.scat. 50 kA (S) - 4P - da 400 A	cad		1380,04
06.P07.H11.070	Interruttore automatico con sganciatore elettronico, tipo scatolato fisso, tensione nominale 380-400 V, potere d'interruzione Icu a 380V 50 kA, (tipo V) Ics=Icu, curve e soglie di intervento termica e magnetica regolabile, attacchi anteriori con qualsiasi tipo di terminale.- interr elettronico.scat. 50 kA (S) - 4P - da 630 A	cad		1909,68
06.P07.H11.075	Interruttore automatico con sganciatore elettronico, tipo scatolato fisso, tensione nominale 380-400 V, potere d'interruzione Icu a 380V 50 kA, (tipo V) Ics=Icu, curve e soglie di intervento termica e magnetica regolabile, attacchi anteriori con qualsiasi tipo di terminale.- interr elettronico.scat. 50 kA (S) - 4P - da 800 A	cad		2292,15
06.P07.H11.080	Interruttore automatico con sganciatore elettronico, tipo scatolato fisso, tensione nominale 380-400 V, potere d'interruzione Icu a 380V 50 kA, (tipo V) Ics=Icu, curve e soglie di intervento termica e magnetica regolabile, attacchi anteriori con qualsiasi tipo di terminale.- interr elettronico.scat. 50 kA (S) - 4P - da 1000 A	cad		2412,38
06.P07.H11.085	Interruttore automatico con sganciatore elettronico, tipo scatolato fisso, tensione nominale 380-400 V, potere d'interruzione Icu a 380V 50 kA, (tipo V) Ics=Icu, curve e soglie di intervento termica e magnetica regolabile, attacchi anteriori con qualsiasi tipo di terminale.- interr elettronico.scat. 50 kA (S) - 4P - da 1250 A	cad		2811,34
06.P07.H11.090	Interruttore automatico con sganciatore elettronico, tipo scatolato fisso, tensione nominale 380-400 V, potere d'interruzione Icu a 380V 50 kA, (tipo V) Ics=Icu, curve e soglie di intervento termica e magnetica regolabile, attacchi anteriori con qualsiasi tipo di terminale.- interr elettronico.scat. 50 kA (S) - 4P - da 1600 A	cad		3094,11
06.P07.H12.005	Interruttore automatico con sganciatore elettronico, tipo scatolato fisso, tensione nominale 380-400 V, potere d'interruzione Icu a 380V 70 kA, (tipo V) Ics=Icu, curve e soglie di intervento termica e magnetica regolabile, attacchi anteriori con qualsiasi tipo di terminale.- interr elettronico.scat. 70 kA (H) - 3P - fino 100 A	cad		555,15
06.P07.H12.010	Interruttore automatico con sganciatore elettronico, tipo scatolato fisso, tensione nominale 380-400 V, potere d'interruzione Icu a 380V 70 kA, (tipo V) Ics=Icu, curve e soglie di intervento termica e magnetica regolabile, attacchi anteriori con qualsiasi tipo di terminale.- interr elettronico.scat. 70 kA (H) - 3P - da 160 A	cad		596,60
06.P07.H12.015	Interruttore automatico con sganciatore elettronico, tipo scatolato fisso, tensione nominale 380-400 V, potere d'interruzione Icu a 380V 70 kA, (tipo V) Ics=Icu, curve e soglie di intervento termica e magnetica regolabile, attacchi anteriori con qualsiasi tipo di terminale.- interr elettronico.scat. 70 kA (H) - 3P - da 250 A	cad		696,52
06.P07.H12.020	Interruttore automatico con sganciatore elettronico, tipo scatolato fisso, tensione nominale 380-400 V, potere d'interruzione Icu a 380V 70 kA, (tipo V) Ics=Icu, curve e soglie di intervento termica e magnetica regolabile, attacchi anteriori con qualsiasi tipo di terminale.- interr elettronico.scat. 70 kA (H) - 3P - da 400 A	cad		1139,67
06.P07.H12.025	Interruttore automatico con sganciatore elettronico, tipo scatolato fisso, tensione nominale 380-400 V, potere d'interruzione Icu a 380V 70 kA, (tipo V) Ics=Icu, curve e soglie di intervento termica e magnetica regolabile, attacchi anteriori con qualsiasi tipo di terminale.- interr elettronico.scat. 70 kA (H) - 3P - da 630 A	cad		1591,48
06.P07.H12.030	Interruttore automatico con sganciatore elettronico, tipo scatolato fisso, tensione nominale 380-400 V, potere d'interruzione Icu a 380V 70 kA, (tipo V) Ics=Icu, curve e soglie di intervento termica e magnetica regolabile, attacchi anteriori con qualsiasi tipo di terminale.- interr elettronico.scat. 70 kA (H) - 3P - da 800 A	cad		1962,83
06.P07.H12.035	Interruttore automatico con sganciatore elettronico, tipo scatolato fisso, tensione nominale 380-400 V, potere d'interruzione Icu a 380V 70 kA, (tipo V) Ics=Icu, curve e soglie di intervento termica e magnetica regolabile, attacchi anteriori con qualsiasi tipo di terminale.- interr elettronico.scat. 70 kA (H) - 3P - da 1000 A	cad		2028,97
06.P07.H12.040	Interruttore automatico con sganciatore elettronico, tipo scatolato fisso, tensione nominale 380-400 V, potere d'interruzione Icu a 380V 70 kA, (tipo V) Ics=Icu, curve e soglie di intervento termica e magnetica regolabile, attacchi anteriori con qualsiasi tipo di terminale.- interr elettronico.scat. 70 kA (H) - 3P - da 1250 A	cad		2361,92
06.P07.H12.045	Interruttore automatico con sganciatore elettronico, tipo scatolato fisso, tensione nominale 380-400 V, potere d'interruzione Icu a 380V 70 kA, (tipo V) Ics=Icu, curve e soglie di intervento termica e magnetica regolabile, attacchi anteriori con qualsiasi tipo di terminale.- interr elettronico.scat. 70 kA (H) - 3P - da 1600 A	cad		2637,09
06.P07.H12.050	Interruttore automatico con sganciatore elettronico, tipo scatolato fisso, tensione nominale 380-400 V, potere d'interruzione Icu a 380V 70 kA, (tipo V) Ics=Icu, curve e soglie di intervento termica e magnetica regolabile, attacchi anteriori con qualsiasi tipo di terminale.- interr elettronico.scat. 70 kA (H) - 4P - fino 100 A	cad		704,40
06.P07.H12.055	Interruttore automatico con sganciatore elettronico, tipo scatolato fisso, tensione nominale 380-400 V, potere d'interruzione Icu a 380V 70 kA, (tipo V) Ics=Icu, curve e soglie di intervento termica e magnetica regolabile, attacchi anteriori con qualsiasi tipo di terminale.- interr elettronico.scat. 70 kA (H) - 4P - da 160 A	cad		778,83
06.P07.H12.060	Interruttore automatico con sganciatore elettronico, tipo scatolato fisso, tensione nominale 380-400 V, potere d'interruzione Icu a 380V 70 kA, (tipo V) Ics=Icu, curve e soglie di intervento termica e magnetica regolabile, attacchi anteriori con qualsiasi tipo di terminale.- interr elettronico.scat. 70 kA (H) - 4P - da 250 A	cad		870,19
06.P07.H12.065	Interruttore automatico con sganciatore elettronico, tipo scatolato fisso, tensione nominale 380-400 V, potere d'interruzione Icu a 380V 70 kA, (tipo V) Ics=Icu, curve e soglie di intervento termica e magnetica regolabile, attacchi anteriori con qualsiasi tipo di terminale.- interr elettronico.scat. 70 kA (H) - 4P - da 400 A	cad		1459,44
06.P07.H12.070	Interruttore automatico con sganciatore elettronico, tipo scatolato fisso, tensione nominale 380-400 V, potere d'interruzione Icu a 380V 70 kA, (tipo V) Ics=Icu, curve e soglie di intervento termica e magnetica regolabile, attacchi anteriori con qualsiasi tipo di terminale.- interr elettronico.scat. 70 kA (H) - 4P - da 630 A	cad		1972,09
06.P07.H12.075	Interruttore automatico con sganciatore elettronico, tipo scatolato fisso, tensione nominale 380-400 V, potere d'interruzione Icu a 380V 70 kA, (tipo V) Ics=Icu, curve e soglie di intervento termica e magnetica regolabile, attacchi anteriori con qualsiasi tipo di terminale.- interr elettronico.scat. 70 kA (H) - 4P - da 800 A	cad		2502,43
06.P07.H12.080	Interruttore automatico con sganciatore elettronico, tipo scatolato fisso, tensione nominale 380-400 V, potere d'interruzione Icu a 380V 70 kA, (tipo V) Ics=Icu, curve e soglie di intervento termica e magnetica regolabile, attacchi anteriori con qualsiasi tipo di terminale.- interr elettronico.scat. 70 kA (H) - 4P - da 1000 A	cad		2580,21
06.P07.H12.085	Interruttore automatico con sganciatore elettronico, tipo scatolato fisso, tensione nominale 380-400 V, potere d'interruzione Icu a 380V 70 kA, (tipo V) Ics=Icu, curve e soglie di intervento termica e magnetica regolabile, attacchi anteriori con qualsiasi tipo di terminale.- interr elettronico.scat. 70 kA (H) - 4P - da 1250 A	cad		2975,23
06.P07.H12.090	Interruttore automatico con sganciatore elettronico, tipo scatolato fisso, tensione nominale 380-400 V, potere d'interruzione Icu a 380V 70 kA, (tipo V) Ics=Icu, curve e soglie di intervento termica e magnetica regolabile, attacchi anteriori con qualsiasi tipo di terminale.- interr elettronico.scat. 70 kA (H) - 4P - da 1600 A	cad		3386,17
06.P07.H13.005	Interruttore automatico con sganciatore elettronico, tipo scatolato fisso, tensione nominale 380-400 V, potere d'interruzione Icu a 380V 150 kA, (tipo V) Ics=Icu, curve e soglie di intervento termica e magnetica regolabile, attacchi anteriori con qualsiasi tipo di terminale.- interr elettronico.scat. 150 kA (L)- 3P - da 100 A	cad		802,97
06.P07.H13.010	Interruttore automatico con sganciatore elettronico, tipo scatolato fisso, tensione nominale 380-400 V, potere d'interruzione Icu a 380V 150 kA, (tipo V) Ics=Icu, curve e soglie di intervento termica e magnetica regolabile, attacchi anteriori con qualsiasi tipo di terminale.- interr elettronico.scat. 150 kA (L) - 3P - da 160 A	cad		827,80
06.P07.H13.015	Interruttore automatico con sganciatore elettronico, tipo scatolato fisso, tensione nominale 380-400 V, potere d'interruzione Icu a 380V 150 kA, (tipo V) Ics=Icu, curve e soglie di intervento termica e magnetica regolabile, attacchi anteriori con qualsiasi tipo di terminale.- interr elettronico.scat. 150 kA (L) - 3P - da 250 A	cad		986,23
06.P07.H13.020	Interruttore automatico con sganciatore elettronico, tipo scatolato fisso, tensione nominale 380-400 V, potere d'interruzione Icu a 380V 150 kA, (tipo V) Ics=Icu, curve e soglie di intervento termica e magnetica regolabile, attacchi anteriori con qualsiasi tipo di terminale.- interr elettronico.scat. 150 kA (L) - 3P - da 320 a 400 A	cad		1521,97
06.P07.H13.025	Interruttore automatico con sganciatore elettronico, tipo scatolato fisso, tensione nominale 380-400 V, potere d'interruzione Icu a 380V 150 kA, (tipo V) Ics=Icu, curve e soglie di intervento termica e magnetica regolabile, attacchi anteriori con qualsiasi tipo di terminale.- interr elettronico.scat. 150 kA (L) - 3P - da 630 A	cad		1826,15
06.P07.H13.030	Interruttore automatico con sganciatore elettronico, tipo scatolato fisso, tensione nominale 380-400 V, potere d'interruzione Icu a 380V 150 kA, (tipo V) Ics=Icu, curve e soglie di intervento termica e magnetica regolabile, attacchi anteriori con qualsiasi tipo di terminale.- interr elettronico.scat. 150 kA (L) - 3P - da 800 A	cad		2188,91
06.P07.H13.035	Interruttore automatico con sganciatore elettronico, tipo scatolato fisso, tensione nominale 380-400 V, potere d'interruzione Icu a 380V 150 kA, (tipo V) Ics=Icu, curve e soglie di intervento termica e magnetica regolabile, attacchi anteriori con qualsiasi tipo di terminale.- interr elettronico.scat. 150 kA (L) - 3P - da 1000 A	cad		2277,00
06.P07.H13.040	Interruttore automatico con sganciatore elettronico, tipo scatolato fisso, tensione nominale 380-400 V, potere d'interruzione Icu a 380V 150 kA, (tipo V) Ics=Icu, curve e soglie di intervento termica e magnetica regolabile, attacchi anteriori con qualsiasi tipo di terminale.- interr elettronico.scat. 150 kA (L)- 4P - da 100 A	cad		974,13
06.P07.H13.045	Interruttore automatico con sganciatore elettronico, tipo scatolato fisso, tensione nominale 380-400 V, potere d'interruzione Icu a 380V 150 kA, (tipo V) Ics=Icu, curve e soglie di intervento termica e magnetica regolabile, attacchi anteriori con qualsiasi tipo di terminale.- interr elettronico.scat. 150 kA (L) - 4P - da 160 A	cad		1053,00
06.P07.H13.050	Interruttore automatico con sganciatore elettronico, tipo scatolato fisso, tensione nominale 380-400 V, potere d'interruzione Icu a 380V 150 kA, (tipo V) Ics=Icu, curve e soglie di intervento termica e magnetica regolabile, attacchi anteriori con qualsiasi tipo di terminale.- interr elettronico.scat. 150 kA (L) - 4P - da 250 A	cad		1259,73
06.P07.H13.055	Interruttore automatico con sganciatore elettronico, tipo scatolato fisso, tensione nominale 380-400 V, potere d'interruzione Icu a 380V 150 kA, (tipo V) Ics=Icu, curve e soglie di intervento termica e magnetica regolabile, attacchi anteriori con qualsiasi tipo di terminale.- interr elettronico.scat. 150 kA (L) - 4P - da 320 a 400 A	cad		1930,35
06.P07.H13.060	Interruttore automatico con sganciatore elettronico, tipo scatolato fisso, tensione nominale 380-400 V, potere d'interruzione Icu a 380V 150 kA, (tipo V) Ics=Icu, curve e soglie di intervento termica e magnetica regolabile, attacchi anteriori con qualsiasi tipo di terminale.- interr elettronico.scat. 150 kA (L) - 4P - da 630 A	cad		2343,59
06.P07.H13.065	Interruttore automatico con sganciatore elettronico, tipo scatolato fisso, tensione nominale 380-400 V, potere d'interruzione Icu a 380V 150 kA, (tipo V) Ics=Icu, curve e soglie di intervento termica e magnetica regolabile, attacchi anteriori con qualsiasi tipo di terminale.- interr elettronico.scat. 150 kA (L) - 4P - da 800 A	cad		2704,16
06.P07.H13.070	Interruttore automatico con sganciatore elettronico, tipo scatolato fisso, tensione nominale 380-400 V, potere d'interruzione Icu a 380V 150 kA, (tipo V) Ics=Icu, curve e soglie di intervento termica e magnetica regolabile, attacchi anteriori con qualsiasi tipo di terminale.- interr elettronico.scat. 150 kA (L) - 4P - da 1000 A	cad		2853,29
06.P07.H14.005	Interruttore automatico con sganciatore elettronico, tipo scatolato fisso, tensione nominale 380-400 V, potere d'interruzione Icu a 380V 200 kA, (tipo V) Ics=Icu, curve e soglie di intervento termica e magnetica regolabile, attacchi anteriori con qualsiasi tipo di terminale.- interr elettronico.scat. 200 kA (V) - 3P - da 100 A	cad		866,11
06.P07.H14.010	Interruttore automatico con sganciatore elettronico, tipo scatolato fisso, tensione nominale 380-400 V, potere d'interruzione Icu a 380V 200 kA, (tipo V) Ics=Icu, curve e soglie di intervento termica e magnetica regolabile, attacchi anteriori con qualsiasi tipo di terminale.- interr elettronico.scat. 200 kA (V) - 3P - da 160 A	cad		896,46
06.P07.H14.015	Interruttore automatico con sganciatore elettronico, tipo scatolato fisso, tensione nominale 380-400 V, potere d'interruzione Icu a 380V 200 kA, (tipo V) Ics=Icu, curve e soglie di intervento termica e magnetica regolabile, attacchi anteriori con qualsiasi tipo di terminale.- interr elettronico.scat. 200 kA (V) - 3P - da 250 A	cad		935,38
06.P07.H14.020	Interruttore automatico con sganciatore elettronico, tipo scatolato fisso, tensione nominale 380-400 V, potere d'interruzione Icu a 380V 200 kA, (tipo V) Ics=Icu, curve e soglie di intervento termica e magnetica regolabile, attacchi anteriori con qualsiasi tipo di terminale.- interr elettronico.scat. 200 kA (V) - 3P - da 400 A	cad		1587,92
06.P07.H14.025	Interruttore automatico con sganciatore elettronico, tipo scatolato fisso, tensione nominale 380-400 V, potere d'interruzione Icu a 380V 200 kA, (tipo V) Ics=Icu, curve e soglie di intervento termica e magnetica regolabile, attacchi anteriori con qualsiasi tipo di terminale.- interr elettronico.scat. 200 kA (V) - 3P - da 630 A	cad		1873,31
06.P07.H14.030	Interruttore automatico con sganciatore elettronico, tipo scatolato fisso, tensione nominale 380-400 V, potere d'interruzione Icu a 380V 200 kA, (tipo V) Ics=Icu, curve e soglie di intervento termica e magnetica regolabile, attacchi anteriori con qualsiasi tipo di terminale.- interr elettronico.scat. 200 kA (V) - 4P - da 100 A	cad		1143,93
06.P07.H14.035	Interruttore automatico con sganciatore elettronico, tipo scatolato fisso, tensione nominale 380-400 V, potere d'interruzione Icu a 380V 200 kA, (tipo V) Ics=Icu, curve e soglie di intervento termica e magnetica regolabile, attacchi anteriori con qualsiasi tipo di terminale.- interr elettronico.scat. 200 kA (V) - 4P - da 160 A	cad		1171,50
06.P07.H14.040	Interruttore automatico con sganciatore elettronico, tipo scatolato fisso, tensione nominale 380-400 V, potere d'interruzione Icu a 380V 200 kA, (tipo V) Ics=Icu, curve e soglie di intervento termica e magnetica regolabile, attacchi anteriori con qualsiasi tipo di terminale.- interr elettronico.scat. 200 kA (V) - 4P - da 250 A	cad		1227,26
06.P07.H14.045	Interruttore automatico con sganciatore elettronico, tipo scatolato fisso, tensione nominale 380-400 V, potere d'interruzione Icu a 380V 200 kA, (tipo V) Ics=Icu, curve e soglie di intervento termica e magnetica regolabile, attacchi anteriori con qualsiasi tipo di terminale.- interr elettronico.scat. 200 kA (V) - 4P - da 400 A	cad		1948,33
06.P07.H14.050	Interruttore automatico con sganciatore elettronico, tipo scatolato fisso, tensione nominale 380-400 V, potere d'interruzione Icu a 380V 200 kA, (tipo V) Ics=Icu, curve e soglie di intervento termica e magnetica regolabile, attacchi anteriori con qualsiasi tipo di terminale.- interr elettronico.scat. 200 kA (V) - 4P - da 630 A	cad		2185,13
06.P07.H15.005	Maggiorazione per interruttore con sganciatore elettronico nella versione con la protezione contro il guasto verso terra- magg. per protezione elettronica con guasto verso terra	cad		15,75
06.P07.K01.005	Sganciatori differenziali da abbinare ad interruttori automatici tipo scatolato con corrente e tempo d'intervento regolabili.- Blocco diff. per interr.fino a 250A 3P	cad		310,00
06.P07.K01.010	Sganciatori differenziali da abbinare ad interruttori automatici tipo scatolato con corrente e tempo d'intervento regolabili.- Blocco diff. per interr.fino a 250A 4P	cad		356,52
06.P07.K01.015	Sganciatori differenziali da abbinare ad interruttori automatici tipo scatolato con corrente e tempo d'intervento regolabili.- Blocco diff. per interr.fino a 630A 3P	cad		422,45
06.P07.K01.020	Sganciatori differenziali da abbinare ad interruttori automatici tipo scatolato con corrente e tempo d'intervento regolabili.- Blocco diff. per interr.fino a 630A 4P	cad		459,24
06.P07.K02.005	Sganciatori differenziale da quadro (a pannello o per guida DIN) con toroide separato, corrente e tempo d'intervento regolabili, per qualsiasi tensione.- rele sganciatore differenziale + toroide chiuso da 60 mm	cad		324,73
06.P07.K02.010	Sganciatori differenziale da quadro (a pannello o per guida DIN) con toroide separato, corrente e tempo d'intervento regolabili, per qualsiasi tensione.- rele sganciatore differenziale + toroide chiuso da 110 mm	cad		348,77
06.P07.K02.015	Sganciatori differenziale da quadro (a pannello o per guida DIN) con toroide separato, corrente e tempo d'intervento regolabili, per qualsiasi tensione.- rele sganciatore differenziale + toroide chiuso da 185 mm	cad		429,75
06.P07.K02.020	Sganciatori differenziale da quadro (a pannello o per guida DIN) con toroide separato, corrente e tempo d'intervento regolabili, per qualsiasi tensione.- rele sganciatore differenziale + toroide aperto da 110 mm	cad		555,66
06.P07.K02.025	Sganciatori differenziale da quadro (a pannello o per guida DIN) con toroide separato, corrente e tempo d'intervento regolabili, per qualsiasi tensione.- rele sganciatore differenziale + toroide aperto da 185 mm	cad		650,26
06.P07.K02.030	Sganciatori differenziale da quadro (a pannello o per guida DIN) con toroide separato, corrente e tempo d'intervento regolabili, per qualsiasi tensione.- rele sganciatore differenziale + toroide aperto da 230 mm	cad		694,36
06.P07.K02.035	Sganciatori differenziale da quadro (a pannello o per guida DIN) con toroide separato, corrente e tempo d'intervento regolabili, per qualsiasi tensione.- rele sganciatore differenziale	cad		202,83
06.P07.K02.040	Sganciatori differenziale da quadro (a pannello o per guida DIN) con toroide separato, corrente e tempo d'intervento regolabili, per qualsiasi tensione.- toroide chiuso da 60 mm	cad		53,10
06.P07.K02.045	Sganciatori differenziale da quadro (a pannello o per guida DIN) con toroide separato, corrente e tempo d'intervento regolabili, per qualsiasi tensione.- toroide chiuso da 110 mm	cad		72,81
06.P07.K02.050	Sganciatori differenziale da quadro (a pannello o per guida DIN) con toroide separato, corrente e tempo d'intervento regolabili, per qualsiasi tensione.- toroide chiuso da 185 mm	cad		165,17
06.P07.K02.055	Sganciatori differenziale da quadro (a pannello o per guida DIN) con toroide separato, corrente e tempo d'intervento regolabili, per qualsiasi tensione.- toroide aperto da 110 mm	cad		376,90
06.P07.K02.060	Sganciatori differenziale da quadro (a pannello o per guida DIN) con toroide separato, corrente e tempo d'intervento regolabili, per qualsiasi tensione.- toroide aperto da 185 mm	cad		372,03
06.P07.K02.065	Sganciatori differenziale da quadro (a pannello o per guida DIN) con toroide separato, corrente e tempo d'intervento regolabili, per qualsiasi tensione.- toroide aperto da 230 mm	cad		502,41
06.P07.L01.005	Interruttore non automatico (sezionatore sotto carico) tipo scatolato fisso, tensione nominale 380-400 V.- Sezionatore fisso 3P - da 160 A	cad		149,33
06.P07.L01.010	Interruttore non automatico (sezionatore sotto carico) tipo scatolato fisso, tensione nominale 380-400 V.- Sezionatore fisso 3P - da 250 A	cad		245,47
06.P07.L01.015	Interruttore non automatico (sezionatore sotto carico) tipo scatolato fisso, tensione nominale 380-400 V.- Sezionatore fisso 3P - da 320 A	cad		293,51
06.P07.L01.020	Interruttore non automatico (sezionatore sotto carico) tipo scatolato fisso, tensione nominale 380-400 V.- Sezionatore fisso 3P - da 400 A	cad		456,47
06.P07.L01.025	Interruttore non automatico (sezionatore sotto carico) tipo scatolato fisso, tensione nominale 380-400 V.- Sezionatore fisso 3P - da 630 A	cad		697,87
06.P07.L01.030	Interruttore non automatico (sezionatore sotto carico) tipo scatolato fisso, tensione nominale 380-400 V.- Sezionatore fisso 3P - da 800 A	cad		838,54
06.P07.L01.035	Interruttore non automatico (sezionatore sotto carico) tipo scatolato fisso, tensione nominale 380-400 V.- Sezionatore fisso 3P - da 1000 A	cad		946,52
06.P07.L01.040	Interruttore non automatico (sezionatore sotto carico) tipo scatolato fisso, tensione nominale 380-400 V.- Sezionatore fisso 3P - da 1250 A	cad		1022,53
06.P07.L01.045	Interruttore non automatico (sezionatore sotto carico) tipo scatolato fisso, tensione nominale 380-400 V.- Sezionatore fisso 3P - da 1600 A	cad		1257,37
06.P07.L01.050	Interruttore non automatico (sezionatore sotto carico) tipo scatolato fisso, tensione nominale 380-400 V.- Sezionatore fisso 4P - da 160 A	cad		228,65
06.P07.L01.055	Interruttore non automatico (sezionatore sotto carico) tipo scatolato fisso, tensione nominale 380-400 V.- Sezionatore fisso 4P - da 250 A	cad		310,27
06.P07.L01.060	Interruttore non automatico (sezionatore sotto carico) tipo scatolato fisso, tensione nominale 380-400 V.- Sezionatore fisso 4P - da 320 A	cad		388,14
06.P07.L01.065	Interruttore non automatico (sezionatore sotto carico) tipo scatolato fisso, tensione nominale 380-400 V.- Sezionatore fisso 4P - da 400 A	cad		538,84
06.P07.L01.070	Interruttore non automatico (sezionatore sotto carico) tipo scatolato fisso, tensione nominale 380-400 V.- Sezionatore fisso 4P - da 630 A	cad		793,94
06.P07.L01.075	Interruttore non automatico (sezionatore sotto carico) tipo scatolato fisso, tensione nominale 380-400 V.- Sezionatore fisso 4P - da 800 A	cad		997,73
06.P07.L01.080	Interruttore non automatico (sezionatore sotto carico) tipo scatolato fisso, tensione nominale 380-400 V.- Sezionatore fisso 4P - da 1000 A	cad		1144,39
06.P07.L01.085	Interruttore non automatico (sezionatore sotto carico) tipo scatolato fisso, tensione nominale 380-400 V.- Sezionatore fisso 4P - da 1250 A	cad		1274,96
06.P07.L01.090	Interruttore non automatico (sezionatore sotto carico) tipo scatolato fisso, tensione nominale 380-400 V.- Sezionatore fisso 4P - da 1600 A	cad		1547,83
06.P07.M01.005	Base per interruttori removibili- base fissa per interr.removibile fino a 160A	cad		63,02
06.P07.M01.010	Base per interruttori removibili- base fissa per interr.removibile da 200 a 250A	cad		75,87
06.P07.M01.015	Base per interruttori removibili- base fissa per interr.removibile da 320 a 500A	cad		181,91
06.P07.M01.020	Base per interruttori removibili- base fissa per interr.removibile da 630 A	cad		225,26
06.P07.M02.005	Kit per trasformare interruttore fisso in parte mobile (parte interruttiva) di interuttore removibile,con qualsiasi tipo di terminale, compreso i collegamenti elettrici- KIT per interruttori removibili fino 160 A	cad		33,76
06.P07.M02.010	Kit per trasformare interruttore fisso in parte mobile (parte interruttiva) di interuttore removibile,con qualsiasi tipo di terminale, compreso i collegamenti elettrici- KIT per interruttori removibili da 200 a 250 A	cad		39,19
06.P07.M02.015	Kit per trasformare interruttore fisso in parte mobile (parte interruttiva) di interuttore removibile,con qualsiasi tipo di terminale, compreso i collegamenti elettrici- KIT per interruttori removibili da 320 a 500 A	cad		66,41
06.P07.M02.020	Kit per trasformare interruttore fisso in parte mobile (parte interruttiva) di interuttore removibile,con qualsiasi tipo di terminale, compreso i collegamenti elettrici- KIT per interruttori removibili da 630 A	cad		69,20
06.P07.M03.005	Base per interruttori scatolati estraibili- base fissa per interr.estraibile da 200 a 250A	cad		179,39
06.P07.M03.010	Base per interruttori scatolati estraibili- base fissa per interr.estraibile da 320 a 500A	cad		322,45
06.P07.M03.015	Base per interruttori scatolati estraibili- base fissa per interr.estraibile da 630 A 1000 A	cad		418,72
06.P07.M04.005	Kit per trasformare interuttore fisso in parte mobile (parte interruttiva) di interuttore estraibili, con qualsiasi tipo di terminale.- KIT per interruttori estraibile da 200 a 250 A	cad		52,26
06.P07.M04.010	Kit per trasformare interuttore fisso in parte mobile (parte interruttiva) di interuttore estraibili, con qualsiasi tipo di terminale.- KIT per interruttori estraibile da 320 a 500 A	cad		75,49
06.P07.M04.015	Kit per trasformare interuttore fisso in parte mobile (parte interruttiva) di interuttore estraibili, con qualsiasi tipo di terminale.- KIT per interruttori estraibile da 630 a 1000 A	cad		94,14
06.P07.N01.005	Bobine di sgancio per interruttori tipo scatolato.- sganciatore di apertura per interr. fino a160 A	cad		53,57
06.P07.N01.010	Bobine di sgancio per interruttori tipo scatolato.- sganciator di apertura per interr. da 200 a 1000 A	cad		57,59
06.P07.N01.015	Bobine di sgancio per interruttori tipo scatolato.- sganciatore di min tensione per interr. fino a160 A	cad		64,14
06.P07.N01.020	Bobine di sgancio per interruttori tipo scatolato.- sganciatore di min tensione per interr. da 200 a 1000 A	cad		67,18
06.P07.N01.025	Bobine di sgancio per interruttori tipo scatolato.- ritardatore per sganciatore di min. tensione	cad		145,28
06.P07.N02.005	Contatti ausiliari per segnalazioni di qualsiasi tipo e per qualsiasi tensione da abbinare agli interruttori tipo scatolato.- coppia di contatti ausiliari	cad		22,92
06.P07.N02.010	Contatti ausiliari per segnalazioni di qualsiasi tipo e per qualsiasi tensione da abbinare agli interruttori tipo scatolato.- coppia di contatto anticipato	cad		32,72
06.P07.N03.005	Blocco a chiave per interruttori scatolati- blocco a chiave	cad		31,95
06.P07.N03.010	Blocco a chiave per interruttori scatolati- blocco a leva per lucchetto	cad		17,29
06.P07.N04.005	Interblocco meccanico per interruttori tipo scatolato per manovra a leva o rotatica compreso i collegamenti.- interblocco fra 2 interr fino a 160 A	cad		158,56
06.P07.N04.010	Interblocco meccanico per interruttori tipo scatolato per manovra a leva o rotatica compreso i collegamenti.- interblocco fra 3 interr fino a 160 A	cad		105,37
06.P07.N04.015	Interblocco meccanico per interruttori tipo scatolato per manovra a leva o rotatica compreso i collegamenti.- interblocco per interr da 250 a 1000 A	cad		333,11
06.P07.N04.020	Interblocco meccanico per interruttori tipo scatolato per manovra a leva o rotatica compreso i collegamenti.- interblocco per interr da 1250 a 1600 A	cad		627,39
06.P07.N05.005	Maniglia per comando rotativo diretto o rinviato per interruttore tipo scatolato.- maniglia com.diretto per interr.fino a 160 A	cad		25,92
06.P07.N05.010	Maniglia per comando rotativo diretto o rinviato per interruttore tipo scatolato.- maniglia com.diretto per interr.da 200 a 630 A	cad		38,04
06.P07.N05.015	Maniglia per comando rotativo diretto o rinviato per interruttore tipo scatolato.- maniglia com.diretto per interr.da 800 a 1000 A	cad		46,72
06.P07.N05.020	Maniglia per comando rotativo diretto o rinviato per interruttore tipo scatolato.- maniglia com.diretto per interr.da 1250 a 1600 A	cad		66,40
06.P07.N05.025	Maniglia per comando rotativo diretto o rinviato per interruttore tipo scatolato.- maniglia com.rinviato per interr.fino a 160 A	cad		34,67
06.P07.N05.030	Maniglia per comando rotativo diretto o rinviato per interruttore tipo scatolato.- maniglia com.rinviato per interr.da 200 a 630 A	cad		55,65
06.P07.N05.035	Maniglia per comando rotativo diretto o rinviato per interruttore tipo scatolato.- maniglia com.rinviato per interr.da 800 a 1000 A	cad		65,64
06.P07.N05.040	Maniglia per comando rotativo diretto o rinviato per interruttore tipo scatolato.- maniglia com.rinviato per interr.da 1250 a 1600 A	cad		110,55
06.P07.N06.005	Copriterminali e separatori- 2 copriterminali per interr.fino a 160 A 3P	cad		15,61
06.P07.N06.010	Copriterminali e separatori- 2 copriterminali per interr.da 200 a 630 A 3P	cad		24,55
06.P07.N06.015	Copriterminali e separatori- 2 copriterminali per interr.da 800 a 1000 A 3P	cad		28,87
06.P07.N06.020	Copriterminali e separatori- 2 copriterminali per interr.fino a 160 A 4P	cad		20,27
06.P07.N06.025	Copriterminali e separatori- 2 copriterminali per interr.da 200 a 630 A 4P	cad		32,01
06.P07.N06.030	Copriterminali e separatori- 2 copriterminali per interr.da 800 a 1000 A 4P	cad		38,36
06.P07.N06.035	Copriterminali e separatori- 6 separatori di fase per interr, fino a 160 A	cad		11,93
06.P07.N06.040	Copriterminali e separatori- 6 separatori di fase per interr, da 200 a 630 A	cad		18,38
06.P07.N06.045	Copriterminali e separatori- 6 separatori di fase per interr, da 800 a 1000 A	cad		24,77
06.P07.N07.005	contamanovre- contamanovre	cad		64,61
06.P07.N08.005	Fornitura o posa di comando a motore per interruttori automatici tipo scatolato compreso i collegamenti.- comando a solenoide per interr.fino a 250 A	cad		209,28
06.P07.N08.010	Fornitura o posa di comando a motore per interruttori automatici tipo scatolato compreso i collegamenti.- comando ad accumulo di energia per interr. fino 500 A	cad		388,25
06.P07.N08.015	Fornitura o posa di comando a motore per interruttori automatici tipo scatolato compreso i collegamenti.- comando ad accumulo di energia per interr. fino 1000 A	cad		594,07
06.P07.N08.020	Fornitura o posa di comando a motore per interruttori automatici tipo scatolato compreso i collegamenti.- comando ad accumulo di energia elettronico interr. fino 500 A	cad		413,76
06.P07.N08.025	Fornitura o posa di comando a motore per interruttori automatici tipo scatolato compreso i collegamenti.- comando ad accumulo di energia elettronico interr. fino 1000 A	cad		623,43
06.P07.N08.030	Fornitura o posa di comando a motore per interruttori automatici tipo scatolato compreso i collegamenti.- blocco a chiave per comando a motore	cad		34,31
06.P07.N09.005	Terminali e morsetti speciali per attacchi anteriori o posteriori per interruttori tipo scatolato.- terminali flessibili orientabili per interr. 4P fino a 500 A	cad		43,32
06.P07.N09.010	Terminali e morsetti speciali per attacchi anteriori o posteriori per interruttori tipo scatolato.- terminali flessibili orientabili per interr. 4P da 630 a 1000 A	cad		84,55
06.P07.N09.015	Terminali e morsetti speciali per attacchi anteriori o posteriori per interruttori tipo scatolato.- terminali prolungati per interr. 4P fino a 500 A	cad		68,32
06.P07.N09.020	Terminali e morsetti speciali per attacchi anteriori o posteriori per interruttori tipo scatolato.- terminali prolungati per interr. 4P da 630 a 1000 A	cad		82,98
06.P07.N09.025	Terminali e morsetti speciali per attacchi anteriori o posteriori per interruttori tipo scatolato.- morsetti aggiuntivi per 2-3 cavi fino a 150 mm	cad		8,14
06.P07.N09.030	Terminali e morsetti speciali per attacchi anteriori o posteriori per interruttori tipo scatolato.- morsetti aggiuntivi per 2-3 cavi oltre 150 mm	cad		20,39
06.P07.N09.035	Terminali e morsetti speciali per attacchi anteriori o posteriori per interruttori tipo scatolato.- morsetti per prese tensione ausiliarie	cad		3,99
06.P07.N10.005	Automatismo per realizzare la commutazione automatica tra due reti elettriche (principale e riserva o gruppo elettrogeno con avviamento del gruppo e distatto dei carichi non prioritari) in funzione della presenza di tensione sulla rete principale.- commutatore tra due reti elettriche	cad		846,97
06.P07.N10.010	Automatismo per realizzare la commutazione automatica tra due reti elettriche (principale e riserva o gruppo elettrogeno con avviamento del gruppo e distatto dei carichi non prioritari) in funzione della presenza di tensione sulla rete principale.- commutatore rete/gruppo elett.comando avviamento e distacco carichi	cad		1097,57
06.P07.S01.005	Interruttore automatico con sganciatori magnetotermici su tutti i poli, tipo aperto versione fissa, tensione nominale 660 V, potere di interruzone Icu a 380V 45 kA, sganciatori termici a soglia regolabile, sganciatori magnetici a soglia fissa, comando manuale ad accumulo di energia, qualsiasi tipo di terminale.- interr.magn.term. fisso 45 KA- 800 A- 3P	cad		2337,97
06.P07.S01.010	Interruttore automatico con sganciatori magnetotermici su tutti i poli, tipo aperto versione fissa, tensione nominale 660 V, potere di interruzone Icu a 380V 45 kA, sganciatori termici a soglia regolabile, sganciatori magnetici a soglia fissa, comando manuale ad accumulo di energia, qualsiasi tipo di terminale.- interr.magn.term. fisso 45 KA- 1000 A- 3P	cad		2401,30
06.P07.S01.015	Interruttore automatico con sganciatori magnetotermici su tutti i poli, tipo aperto versione fissa, tensione nominale 660 V, potere di interruzone Icu a 380V 45 kA, sganciatori termici a soglia regolabile, sganciatori magnetici a soglia fissa, comando manuale ad accumulo di energia, qualsiasi tipo di terminale.- interr.magn.term. fisso 45 KA- 1250 A- 3P	cad		2465,74
06.P07.S01.020	Interruttore automatico con sganciatori magnetotermici su tutti i poli, tipo aperto versione fissa, tensione nominale 660 V, potere di interruzone Icu a 380V 45 kA, sganciatori termici a soglia regolabile, sganciatori magnetici a soglia fissa, comando manuale ad accumulo di energia, qualsiasi tipo di terminale.- interr.magn.term. fisso 45 KA- 1600 A- 3P	cad		2691,78
06.P07.S01.025	Interruttore automatico con sganciatori magnetotermici su tutti i poli, tipo aperto versione fissa, tensione nominale 660 V, potere di interruzone Icu a 380V 45 kA, sganciatori termici a soglia regolabile, sganciatori magnetici a soglia fissa, comando manuale ad accumulo di energia, qualsiasi tipo di terminale.- interr.magn.term. fisso 45 KA- 800 A- 4P	cad		2923,29
06.P07.S01.030	Interruttore automatico con sganciatori magnetotermici su tutti i poli, tipo aperto versione fissa, tensione nominale 660 V, potere di interruzone Icu a 380V 45 kA, sganciatori termici a soglia regolabile, sganciatori magnetici a soglia fissa, comando manuale ad accumulo di energia, qualsiasi tipo di terminale.- interr.magn.term. fisso 45 KA- 1000 A- 4P	cad		3002,99
06.P07.S01.035	Interruttore automatico con sganciatori magnetotermici su tutti i poli, tipo aperto versione fissa, tensione nominale 660 V, potere di interruzone Icu a 380V 45 kA, sganciatori termici a soglia regolabile, sganciatori magnetici a soglia fissa, comando manuale ad accumulo di energia, qualsiasi tipo di terminale.- interr.magn.term. fisso 45 KA- 1250 A- 4P	cad		3081,63
06.P07.S01.040	Interruttore automatico con sganciatori magnetotermici su tutti i poli, tipo aperto versione fissa, tensione nominale 660 V, potere di interruzone Icu a 380V 45 kA, sganciatori termici a soglia regolabile, sganciatori magnetici a soglia fissa, comando manuale ad accumulo di energia, qualsiasi tipo di terminale.- interr.magn.term. fisso 45 KA- 1600 A- 4P	cad		3364,45
06.P07.S02.005	Interruttore automatico con sganciatori magnetotermici su tutti i poli, tipo aperto versione fissa, tensione nominale 660 V, potere di interruzone Icu a 380V 55/65 kA, sganciatori termici a soglia regolabile, sganciatori magnetici a soglia fissa, comando manuale ad accumulo di energia, qualsiasi tipo di terminale.- interr.magn.term. fisso 55/65 KA- 1250 A- 3P	cad		3379,74
06.P07.S02.010	Interruttore automatico con sganciatori magnetotermici su tutti i poli, tipo aperto versione fissa, tensione nominale 660 V, potere di interruzone Icu a 380V 55/65 kA, sganciatori termici a soglia regolabile, sganciatori magnetici a soglia fissa, comando manuale ad accumulo di energia, qualsiasi tipo di terminale.- interr.magn.term. fisso 55/65 KA- 1600 A- 3P	cad		3661,48
06.P07.S02.015	Interruttore automatico con sganciatori magnetotermici su tutti i poli, tipo aperto versione fissa, tensione nominale 660 V, potere di interruzone Icu a 380V 55/65 kA, sganciatori termici a soglia regolabile, sganciatori magnetici a soglia fissa, comando manuale ad accumulo di energia, qualsiasi tipo di terminale.- interr.magn.term. fisso 55/65 KA- 2000 A- 3P	cad		4696,69
06.P07.S02.020	Interruttore automatico con sganciatori magnetotermici su tutti i poli, tipo aperto versione fissa, tensione nominale 660 V, potere di interruzone Icu a 380V 55/65 kA, sganciatori termici a soglia regolabile, sganciatori magnetici a soglia fissa, comando manuale ad accumulo di energia, qualsiasi tipo di terminale.- interr.magn.term. fisso 55/65 KA- 2500 A- 3P	cad		5516,78
06.P07.S02.025	Interruttore automatico con sganciatori magnetotermici su tutti i poli, tipo aperto versione fissa, tensione nominale 660 V, potere di interruzone Icu a 380V 55/65 kA, sganciatori termici a soglia regolabile, sganciatori magnetici a soglia fissa, comando manuale ad accumulo di energia, qualsiasi tipo di terminale.- interr.magn.term. fisso 55/65 KA- 3200 A- 3P	cad		5783,23
06.P07.S02.030	Interruttore automatico con sganciatori magnetotermici su tutti i poli, tipo aperto versione fissa, tensione nominale 660 V, potere di interruzone Icu a 380V 55/65 kA, sganciatori termici a soglia regolabile, sganciatori magnetici a soglia fissa, comando manuale ad accumulo di energia, qualsiasi tipo di terminale.- interr.magn.term. fisso 55/65 KA- 1250 A- 4P	cad		4224,96
06.P07.S02.035	Interruttore automatico con sganciatori magnetotermici su tutti i poli, tipo aperto versione fissa, tensione nominale 660 V, potere di interruzone Icu a 380V 55/65 kA, sganciatori termici a soglia regolabile, sganciatori magnetici a soglia fissa, comando manuale ad accumulo di energia, qualsiasi tipo di terminale.- interr.magn.term. fisso 55/65 KA- 1600 A- 4P	cad		4577,67
06.P07.S02.040	Interruttore automatico con sganciatori magnetotermici su tutti i poli, tipo aperto versione fissa, tensione nominale 660 V, potere di interruzone Icu a 380V 55/65 kA, sganciatori termici a soglia regolabile, sganciatori magnetici a soglia fissa, comando manuale ad accumulo di energia, qualsiasi tipo di terminale.- interr.magn.term. fisso 55/65 KA- 2000 A- 4P	cad		5871,68
06.P07.S02.045	Interruttore automatico con sganciatori magnetotermici su tutti i poli, tipo aperto versione fissa, tensione nominale 660 V, potere di interruzone Icu a 380V 55/65 kA, sganciatori termici a soglia regolabile, sganciatori magnetici a soglia fissa, comando manuale ad accumulo di energia, qualsiasi tipo di terminale.- interr.magn.term. fisso 55/65 KA- 2500 A- 4P	cad		6895,98
06.P07.S02.050	Interruttore automatico con sganciatori magnetotermici su tutti i poli, tipo aperto versione fissa, tensione nominale 660 V, potere di interruzone Icu a 380V 55/65 kA, sganciatori termici a soglia regolabile, sganciatori magnetici a soglia fissa, comando manuale ad accumulo di energia, qualsiasi tipo di terminale.- interr.magn.term. fisso 55/65 KA- 3200 A- 4P	cad		7226,85
06.P07.S03.005	Interruttore automatico con sganciatori magnetotermici su tutti i poli, tipo aperto versione fissa, tensione nominale 660 V, potere di interruzone Icu a 380V 75/85 kA, sganciatori termici a soglia regolabile, sganciatori magnetici a soglia fissa, comando manuale ad accumulo di energia, qualsiasi tipo di terminale.- interr.magn.term. fisso 75/85 KA - 1250 A - 3P	cad		3973,78
06.P07.S03.010	Interruttore automatico con sganciatori magnetotermici su tutti i poli, tipo aperto versione fissa, tensione nominale 660 V, potere di interruzone Icu a 380V 75/85 kA, sganciatori termici a soglia regolabile, sganciatori magnetici a soglia fissa, comando manuale ad accumulo di energia, qualsiasi tipo di terminale.- interr.magn.term. fisso 75/85 KA - 1600 A - 3P	cad		4255,52
06.P07.S03.015	Interruttore automatico con sganciatori magnetotermici su tutti i poli, tipo aperto versione fissa, tensione nominale 660 V, potere di interruzone Icu a 380V 75/85 kA, sganciatori termici a soglia regolabile, sganciatori magnetici a soglia fissa, comando manuale ad accumulo di energia, qualsiasi tipo di terminale.- interr.magn.term. fisso 75/85 KA - 2000 A - 3P	cad		5273,27
06.P07.S03.020	Interruttore automatico con sganciatori magnetotermici su tutti i poli, tipo aperto versione fissa, tensione nominale 660 V, potere di interruzone Icu a 380V 75/85 kA, sganciatori termici a soglia regolabile, sganciatori magnetici a soglia fissa, comando manuale ad accumulo di energia, qualsiasi tipo di terminale.- interr.magn.term. fisso 75/85 KA - 2500 A - 3P	cad		6154,52
06.P07.S03.025	Interruttore automatico con sganciatori magnetotermici su tutti i poli, tipo aperto versione fissa, tensione nominale 660 V, potere di interruzone Icu a 380V 75/85 kA, sganciatori termici a soglia regolabile, sganciatori magnetici a soglia fissa, comando manuale ad accumulo di energia, qualsiasi tipo di terminale.- interr.magn.term. fisso 75/85 KA - 3200 A - 3P	cad		6937,47
06.P07.S03.030	Interruttore automatico con sganciatori magnetotermici su tutti i poli, tipo aperto versione fissa, tensione nominale 660 V, potere di interruzone Icu a 380V 75/85 kA, sganciatori termici a soglia regolabile, sganciatori magnetici a soglia fissa, comando manuale ad accumulo di energia, qualsiasi tipo di terminale.- interr.magn.term. fisso 75/85 KA - 1250 A - 4P	cad		4956,60
06.P07.S03.035	Interruttore automatico con sganciatori magnetotermici su tutti i poli, tipo aperto versione fissa, tensione nominale 660 V, potere di interruzone Icu a 380V 75/85 kA, sganciatori termici a soglia regolabile, sganciatori magnetici a soglia fissa, comando manuale ad accumulo di energia, qualsiasi tipo di terminale.- interr.magn.term. fisso 75/85 KA - 1600 A - 4P	cad		5310,39
06.P07.S03.040	Interruttore automatico con sganciatori magnetotermici su tutti i poli, tipo aperto versione fissa, tensione nominale 660 V, potere di interruzone Icu a 380V 75/85 kA, sganciatori termici a soglia regolabile, sganciatori magnetici a soglia fissa, comando manuale ad accumulo di energia, qualsiasi tipo di terminale.- interr.magn.term. fisso 75/85 KA - 2000 A - 4P	cad		6591,31
06.P07.S03.045	Interruttore automatico con sganciatori magnetotermici su tutti i poli, tipo aperto versione fissa, tensione nominale 660 V, potere di interruzone Icu a 380V 75/85 kA, sganciatori termici a soglia regolabile, sganciatori magnetici a soglia fissa, comando manuale ad accumulo di energia, qualsiasi tipo di terminale.- interr.magn.term. fisso 75/85 KA - 2500 A - 4P	cad		7694,23
06.P07.S03.050	Interruttore automatico con sganciatori magnetotermici su tutti i poli, tipo aperto versione fissa, tensione nominale 660 V, potere di interruzone Icu a 380V 75/85 kA, sganciatori termici a soglia regolabile, sganciatori magnetici a soglia fissa, comando manuale ad accumulo di energia, qualsiasi tipo di terminale.- interr.magn.term. fisso 75/85 KA - 3200 A - 4P	cad		8671,58
06.P07.S04.005	Interruttore automatico con sganciatori magnetotermici su tutti i poli, tipo aperto versione fissa, tensione nominale 660 V, potere di interruzone Icu a 380V 100 kA, sganciatori termici a soglia regolabile, sganciatori magnetici a soglia fissa, comando manuale ad accumulo di energia, qualsiasi tipo di terminale.- interr.magn.term. fisso 100 KA - 2500 A - 3P	cad		6702,70
06.P07.S04.010	Interruttore automatico con sganciatori magnetotermici su tutti i poli, tipo aperto versione fissa, tensione nominale 660 V, potere di interruzone Icu a 380V 100 kA, sganciatori termici a soglia regolabile, sganciatori magnetici a soglia fissa, comando manuale ad accumulo di energia, qualsiasi tipo di terminale.- interr.magn.term. fisso 100 KA - 3200 A - 3P	cad		7543,53
06.P07.S04.015	Interruttore automatico con sganciatori magnetotermici su tutti i poli, tipo aperto versione fissa, tensione nominale 660 V, potere di interruzone Icu a 380V 100 kA, sganciatori termici a soglia regolabile, sganciatori magnetici a soglia fissa, comando manuale ad accumulo di energia, qualsiasi tipo di terminale.- interr.magn.term. fisso 100 KA - 4000 A - 3P	cad		8803,71
06.P07.S04.020	Interruttore automatico con sganciatori magnetotermici su tutti i poli, tipo aperto versione fissa, tensione nominale 660 V, potere di interruzone Icu a 380V 100 kA, sganciatori termici a soglia regolabile, sganciatori magnetici a soglia fissa, comando manuale ad accumulo di energia, qualsiasi tipo di terminale.- interr.magn.term. fisso 100 KA - 5000 A - 3P	cad		13406,49
06.P07.S04.025	Interruttore automatico con sganciatori magnetotermici su tutti i poli, tipo aperto versione fissa, tensione nominale 660 V, potere di interruzone Icu a 380V 100 kA, sganciatori termici a soglia regolabile, sganciatori magnetici a soglia fissa, comando manuale ad accumulo di energia, qualsiasi tipo di terminale.- interr.magn.term. fisso 100 KA - 2500 A - 4P	cad		8376,73
06.P07.S04.030	Interruttore automatico con sganciatori magnetotermici su tutti i poli, tipo aperto versione fissa, tensione nominale 660 V, potere di interruzone Icu a 380V 100 kA, sganciatori termici a soglia regolabile, sganciatori magnetici a soglia fissa, comando manuale ad accumulo di energia, qualsiasi tipo di terminale.- interr.magn.term. fisso 100 KA - 3200 A - 4P	cad		9433,80
06.P07.S04.035	Interruttore automatico con sganciatori magnetotermici su tutti i poli, tipo aperto versione fissa, tensione nominale 660 V, potere di interruzone Icu a 380V 100 kA, sganciatori termici a soglia regolabile, sganciatori magnetici a soglia fissa, comando manuale ad accumulo di energia, qualsiasi tipo di terminale.- interr.magn.term. fisso 100 KA - 4000 A - 4P	cad		11002,99
06.P07.S04.040	Interruttore automatico con sganciatori magnetotermici su tutti i poli, tipo aperto versione fissa, tensione nominale 660 V, potere di interruzone Icu a 380V 100 kA, sganciatori termici a soglia regolabile, sganciatori magnetici a soglia fissa, comando manuale ad accumulo di energia, qualsiasi tipo di terminale.- interr.magn.term. fisso 100 KA - 5000 A - 4P	cad		16755,65
06.P07.S06.005	Interruttore automatico con sganciatori magnetotermici su tutti i poli, tipo aperto versione estraibile, tensione nominale 660 V, potere di interruzone Icu a 380V 45 kA, sganciatori termici a soglia regolabile, sganciatori magnetici a soglia fissa, comando manuale ad accumulo di energia, qualsiasi tipo di terminale.- interr.magn.term. estraibile 45 KA- 800 A- 3P	cad		3360,08
06.P07.S06.010	Interruttore automatico con sganciatori magnetotermici su tutti i poli, tipo aperto versione estraibile, tensione nominale 660 V, potere di interruzone Icu a 380V 45 kA, sganciatori termici a soglia regolabile, sganciatori magnetici a soglia fissa, comando manuale ad accumulo di energia, qualsiasi tipo di terminale.- interr.magn.term. estraibile 45 KA- 1000 A- 3P	cad		3429,97
06.P07.S06.015	Interruttore automatico con sganciatori magnetotermici su tutti i poli, tipo aperto versione estraibile, tensione nominale 660 V, potere di interruzone Icu a 380V 45 kA, sganciatori termici a soglia regolabile, sganciatori magnetici a soglia fissa, comando manuale ad accumulo di energia, qualsiasi tipo di terminale.- interr.magn.term. estraibile 45 KA- 1250 A- 3P	cad		3499,87
06.P07.S06.020	Interruttore automatico con sganciatori magnetotermici su tutti i poli, tipo aperto versione estraibile, tensione nominale 660 V, potere di interruzone Icu a 380V 45 kA, sganciatori termici a soglia regolabile, sganciatori magnetici a soglia fissa, comando manuale ad accumulo di energia, qualsiasi tipo di terminale.- interr.magn.term. estraibile 45 KA- 1600 A- 3P	cad		3867,87
06.P07.S06.025	Interruttore automatico con sganciatori magnetotermici su tutti i poli, tipo aperto versione estraibile, tensione nominale 660 V, potere di interruzone Icu a 380V 45 kA, sganciatori termici a soglia regolabile, sganciatori magnetici a soglia fissa, comando manuale ad accumulo di energia, qualsiasi tipo di terminale.- interr.magn.term. estraibile 45 KA- 800 A- 4P	cad		4199,82
06.P07.S06.030	Interruttore automatico con sganciatori magnetotermici su tutti i poli, tipo aperto versione estraibile, tensione nominale 660 V, potere di interruzone Icu a 380V 45 kA, sganciatori termici a soglia regolabile, sganciatori magnetici a soglia fissa, comando manuale ad accumulo di energia, qualsiasi tipo di terminale.- interr.magn.term. estraibile 45 KA- 1000 A- 4P	cad		4286,10
06.P07.S06.035	Interruttore automatico con sganciatori magnetotermici su tutti i poli, tipo aperto versione estraibile, tensione nominale 660 V, potere di interruzone Icu a 380V 45 kA, sganciatori termici a soglia regolabile, sganciatori magnetici a soglia fissa, comando manuale ad accumulo di energia, qualsiasi tipo di terminale.- interr.magn.term. estraibile 45 KA- 1250 A- 4P	cad		4373,47
06.P07.S06.040	Interruttore automatico con sganciatori magnetotermici su tutti i poli, tipo aperto versione estraibile, tensione nominale 660 V, potere di interruzone Icu a 380V 45 kA, sganciatori termici a soglia regolabile, sganciatori magnetici a soglia fissa, comando manuale ad accumulo di energia, qualsiasi tipo di terminale.- interr.magn.term. estraibile 45 KA- 1600 A- 4P	cad		4834,29
06.P07.S07.005	Interruttore automatico con sganciatori magnetotermici su tutti i poli, tipo aperto versione estraibile, tensione nominale 660 V, potere di interruzone Icu a 380V 55/65 kA, sganciatori termici a soglia regolabile, sganciatori magnetici a soglia fissa, comando manuale ad accumulo di energia, qualsiasi tipo di terminale.- interr.magn.term. estraibile 55/65 KA- 1250 A- 3P	cad		4451,00
06.P07.S07.010	Interruttore automatico con sganciatori magnetotermici su tutti i poli, tipo aperto versione estraibile, tensione nominale 660 V, potere di interruzone Icu a 380V 55/65 kA, sganciatori termici a soglia regolabile, sganciatori magnetici a soglia fissa, comando manuale ad accumulo di energia, qualsiasi tipo di terminale.- interr.magn.term. estraibile 55/65 KA- 1600 A- 3P	cad		4900,89
06.P07.S07.015	Interruttore automatico con sganciatori magnetotermici su tutti i poli, tipo aperto versione estraibile, tensione nominale 660 V, potere di interruzone Icu a 380V 55/65 kA, sganciatori termici a soglia regolabile, sganciatori magnetici a soglia fissa, comando manuale ad accumulo di energia, qualsiasi tipo di terminale.- interr.magn.term. estraibile 55/65 KA- 2000 A- 3P	cad		6476,65
06.P07.S07.020	Interruttore automatico con sganciatori magnetotermici su tutti i poli, tipo aperto versione estraibile, tensione nominale 660 V, potere di interruzone Icu a 380V 55/65 kA, sganciatori termici a soglia regolabile, sganciatori magnetici a soglia fissa, comando manuale ad accumulo di energia, qualsiasi tipo di terminale.- interr.magn.term. estraibile 55/65 KA- 2500 A- 3P	cad		7585,03
06.P07.S07.025	Interruttore automatico con sganciatori magnetotermici su tutti i poli, tipo aperto versione estraibile, tensione nominale 660 V, potere di interruzone Icu a 380V 55/65 kA, sganciatori termici a soglia regolabile, sganciatori magnetici a soglia fissa, comando manuale ad accumulo di energia, qualsiasi tipo di terminale.- interr.magn.term. estraibile 55/65 KA- 3200 A- 3P	cad		8954,40
06.P07.S07.030	Interruttore automatico con sganciatori magnetotermici su tutti i poli, tipo aperto versione estraibile, tensione nominale 660 V, potere di interruzone Icu a 380V 55/65 kA, sganciatori termici a soglia regolabile, sganciatori magnetici a soglia fissa, comando manuale ad accumulo di energia, qualsiasi tipo di terminale.- interr.magn.term. estraibile 55/65 KA- 1250 A- 4P	cad		5562,65
06.P07.S07.035	Interruttore automatico con sganciatori magnetotermici su tutti i poli, tipo aperto versione estraibile, tensione nominale 660 V, potere di interruzone Icu a 380V 55/65 kA, sganciatori termici a soglia regolabile, sganciatori magnetici a soglia fissa, comando manuale ad accumulo di energia, qualsiasi tipo di terminale.- interr.magn.term. estraibile 55/65 KA- 1600 A- 4P	cad		6125,03
06.P07.S07.040	Interruttore automatico con sganciatori magnetotermici su tutti i poli, tipo aperto versione estraibile, tensione nominale 660 V, potere di interruzone Icu a 380V 55/65 kA, sganciatori termici a soglia regolabile, sganciatori magnetici a soglia fissa, comando manuale ad accumulo di energia, qualsiasi tipo di terminale.- interr.magn.term. estraibile 55/65 KA- 2000 A- 4P	cad		8093,91
06.P07.S07.045	Interruttore automatico con sganciatori magnetotermici su tutti i poli, tipo aperto versione estraibile, tensione nominale 660 V, potere di interruzone Icu a 380V 55/65 kA, sganciatori termici a soglia regolabile, sganciatori magnetici a soglia fissa, comando manuale ad accumulo di energia, qualsiasi tipo di terminale.- interr.magn.term. estraibile 55/65 KA- 2500 A- 4P	cad		9488,39
06.P07.S07.050	Interruttore automatico con sganciatori magnetotermici su tutti i poli, tipo aperto versione estraibile, tensione nominale 660 V, potere di interruzone Icu a 380V 55/65 kA, sganciatori termici a soglia regolabile, sganciatori magnetici a soglia fissa, comando manuale ad accumulo di energia, qualsiasi tipo di terminale.- interr.magn.term. estraibile 55/65 KA- 3200 A- 4P	cad		11195,19
06.P07.S08.005	Interruttore automatico con sganciatori magnetotermici su tutti i poli, tipo aperto versione estraibile, tensione nominale 660 V, potere di interruzone Icu a 380V 75/85 kA, sganciatori termici a soglia regolabile, sganciatori magnetici a soglia fissa, comando manuale ad accumulo di energia, qualsiasi tipo di terminale.- interr.magn.term. estraibile 75/85 KA - 1250 A - 3P	cad		5855,31
06.P07.S08.010	Interruttore automatico con sganciatori magnetotermici su tutti i poli, tipo aperto versione estraibile, tensione nominale 660 V, potere di interruzone Icu a 380V 75/85 kA, sganciatori termici a soglia regolabile, sganciatori magnetici a soglia fissa, comando manuale ad accumulo di energia, qualsiasi tipo di terminale.- interr.magn.term. estraibile 75/85 KA - 1600 A - 3P	cad		5513,50
06.P07.S08.015	Interruttore automatico con sganciatori magnetotermici su tutti i poli, tipo aperto versione estraibile, tensione nominale 660 V, potere di interruzone Icu a 380V 75/85 kA, sganciatori termici a soglia regolabile, sganciatori magnetici a soglia fissa, comando manuale ad accumulo di energia, qualsiasi tipo di terminale.- interr.magn.term. estraibile 75/85 KA - 2000 A - 3P	cad		7089,26
06.P07.S08.020	Interruttore automatico con sganciatori magnetotermici su tutti i poli, tipo aperto versione estraibile, tensione nominale 660 V, potere di interruzone Icu a 380V 75/85 kA, sganciatori termici a soglia regolabile, sganciatori magnetici a soglia fissa, comando manuale ad accumulo di energia, qualsiasi tipo di terminale.- interr.magn.term. estraibile 75/85 KA - 2500 A - 3P	cad		8273,00
06.P07.S08.025	Interruttore automatico con sganciatori magnetotermici su tutti i poli, tipo aperto versione estraibile, tensione nominale 660 V, potere di interruzone Icu a 380V 75/85 kA, sganciatori termici a soglia regolabile, sganciatori magnetici a soglia fissa, comando manuale ad accumulo di energia, qualsiasi tipo di terminale.- interr.magn.term. estraibile 75/85 KA - 3200 A - 3P	cad		10176,34
06.P07.S08.030	Interruttore automatico con sganciatori magnetotermici su tutti i poli, tipo aperto versione estraibile, tensione nominale 660 V, potere di interruzone Icu a 380V 75/85 kA, sganciatori termici a soglia regolabile, sganciatori magnetici a soglia fissa, comando manuale ad accumulo di energia, qualsiasi tipo di terminale.- interr.magn.term. estraibile 75/85 KA - 1250 A - 4P	cad		6331,42
06.P07.S08.035	Interruttore automatico con sganciatori magnetotermici su tutti i poli, tipo aperto versione estraibile, tensione nominale 660 V, potere di interruzone Icu a 380V 75/85 kA, sganciatori termici a soglia regolabile, sganciatori magnetici a soglia fissa, comando manuale ad accumulo di energia, qualsiasi tipo di terminale.- interr.magn.term. estraibile 75/85 KA - 1600 A - 4P	cad		6890,52
06.P07.S08.040	Interruttore automatico con sganciatori magnetotermici su tutti i poli, tipo aperto versione estraibile, tensione nominale 660 V, potere di interruzone Icu a 380V 75/85 kA, sganciatori termici a soglia regolabile, sganciatori magnetici a soglia fissa, comando manuale ad accumulo di energia, qualsiasi tipo di terminale.- interr.magn.term. estraibile 75/85 KA - 2000 A - 4P	cad		8858,30
06.P07.S08.045	Interruttore automatico con sganciatori magnetotermici su tutti i poli, tipo aperto versione estraibile, tensione nominale 660 V, potere di interruzone Icu a 380V 75/85 kA, sganciatori termici a soglia regolabile, sganciatori magnetici a soglia fissa, comando manuale ad accumulo di energia, qualsiasi tipo di terminale.- interr.magn.term. estraibile 75/85 KA - 2500 A - 4P	cad		10342,33
06.P07.S08.050	Interruttore automatico con sganciatori magnetotermici su tutti i poli, tipo aperto versione estraibile, tensione nominale 660 V, potere di interruzone Icu a 380V 75/85 kA, sganciatori termici a soglia regolabile, sganciatori magnetici a soglia fissa, comando manuale ad accumulo di energia, qualsiasi tipo di terminale.- interr.magn.term. estraibile 75/85 KA - 3200 A - 4P	cad		12718,53
06.P07.S09.005	Interruttore automatico con sganciatori magnetotermici su tutti i poli, tipo aperto versione estraibile, tensione nominale 660 V, potere di interruzone Icu a 380V 100 kA, sganciatori termici a soglia regolabile, sganciatori magnetici a soglia fissa, comando manuale ad accumulo di energia, qualsiasi tipo di terminale.- interr.magn.term. estraibile 100 KA - 2500 A - 3P	cad		10094,45
06.P07.S09.010	Interruttore automatico con sganciatori magnetotermici su tutti i poli, tipo aperto versione estraibile, tensione nominale 660 V, potere di interruzone Icu a 380V 100 kA, sganciatori termici a soglia regolabile, sganciatori magnetici a soglia fissa, comando manuale ad accumulo di energia, qualsiasi tipo di terminale.- interr.magn.term. estraibile 100 KA - 3200 A - 3P	cad		11030,29
06.P07.S09.015	Interruttore automatico con sganciatori magnetotermici su tutti i poli, tipo aperto versione estraibile, tensione nominale 660 V, potere di interruzone Icu a 380V 100 kA, sganciatori termici a soglia regolabile, sganciatori magnetici a soglia fissa, comando manuale ad accumulo di energia, qualsiasi tipo di terminale.- interr.magn.term. estraibile 100 KA - 4000 A - 3P	cad		12406,21
06.P07.S09.020	Interruttore automatico con sganciatori magnetotermici su tutti i poli, tipo aperto versione estraibile, tensione nominale 660 V, potere di interruzone Icu a 380V 100 kA, sganciatori termici a soglia regolabile, sganciatori magnetici a soglia fissa, comando manuale ad accumulo di energia, qualsiasi tipo di terminale.- interr.magn.term. estraibile 100 KA - 5000 A - 3P	cad		18774,76
06.P07.S09.025	Interruttore automatico con sganciatori magnetotermici su tutti i poli, tipo aperto versione estraibile, tensione nominale 660 V, potere di interruzone Icu a 380V 100 kA, sganciatori termici a soglia regolabile, sganciatori magnetici a soglia fissa, comando manuale ad accumulo di energia, qualsiasi tipo di terminale.- interr.magn.term. estraibile 100 KA - 6300 A - 3P	cad		26693,95
06.P07.S09.030	Interruttore automatico con sganciatori magnetotermici su tutti i poli, tipo aperto versione estraibile, tensione nominale 660 V, potere di interruzone Icu a 380V 100 kA, sganciatori termici a soglia regolabile, sganciatori magnetici a soglia fissa, comando manuale ad accumulo di energia, qualsiasi tipo di terminale.- interr.magn.term. estraibile 100 KA - 2500 A - 4P	cad		12626,79
06.P07.S09.035	Interruttore automatico con sganciatori magnetotermici su tutti i poli, tipo aperto versione estraibile, tensione nominale 660 V, potere di interruzone Icu a 380V 100 kA, sganciatori termici a soglia regolabile, sganciatori magnetici a soglia fissa, comando manuale ad accumulo di energia, qualsiasi tipo di terminale.- interr.magn.term. estraibile 100 KA - 3200 A - 4P	cad		13783,22
06.P07.S09.040	Interruttore automatico con sganciatori magnetotermici su tutti i poli, tipo aperto versione estraibile, tensione nominale 660 V, potere di interruzone Icu a 380V 100 kA, sganciatori termici a soglia regolabile, sganciatori magnetici a soglia fissa, comando manuale ad accumulo di energia, qualsiasi tipo di terminale.- interr.magn.term. estraibile 100 KA - 4000 A - 4P	cad		15498,76
06.P07.S09.045	Interruttore automatico con sganciatori magnetotermici su tutti i poli, tipo aperto versione estraibile, tensione nominale 660 V, potere di interruzone Icu a 380V 100 kA, sganciatori termici a soglia regolabile, sganciatori magnetici a soglia fissa, comando manuale ad accumulo di energia, qualsiasi tipo di terminale.- interr.magn.term. estraibile 100 KA - 5000 A - 4P	cad		23472,54
06.P07.S10.005	Interruttore automatico limitatore con sganciatori magnetotermici su tutti i poli, tipo aperto versione fissa, tensione nominale 660 V, potere di interruzone Icu a 380V 130 kA, sganciatori termici a soglia regolabile, sganciatori magnetici a soglia fissa, comando manuale ad accumulo di energia, qualsiasi tipo di terminale, compreso la parte fissa.- interr.magn.term.limit fisso 130 KA- 1250 A- 3P	cad		4465,19
06.P07.S10.010	Interruttore automatico limitatore con sganciatori magnetotermici su tutti i poli, tipo aperto versione fissa, tensione nominale 660 V, potere di interruzone Icu a 380V 130 kA, sganciatori termici a soglia regolabile, sganciatori magnetici a soglia fissa, comando manuale ad accumulo di energia, qualsiasi tipo di terminale, compreso la parte fissa.- interr.magn.term.limit fisso 130 KA- 1600 A- 3P	cad		4834,29
06.P07.S10.015	Interruttore automatico limitatore con sganciatori magnetotermici su tutti i poli, tipo aperto versione fissa, tensione nominale 660 V, potere di interruzone Icu a 380V 130 kA, sganciatori termici a soglia regolabile, sganciatori magnetici a soglia fissa, comando manuale ad accumulo di energia, qualsiasi tipo di terminale, compreso la parte fissa.- interr.magn.term.limit fisso 130 KA- 2000 A- 3P	cad		7075,06
06.P07.S10.020	Interruttore automatico limitatore con sganciatori magnetotermici su tutti i poli, tipo aperto versione fissa, tensione nominale 660 V, potere di interruzone Icu a 380V 130 kA, sganciatori termici a soglia regolabile, sganciatori magnetici a soglia fissa, comando manuale ad accumulo di energia, qualsiasi tipo di terminale, compreso la parte fissa.- interr.magn.term.limit fisso 130 KA- 2500 A- 3P	cad		7364,45
06.P07.S10.025	Interruttore automatico limitatore con sganciatori magnetotermici su tutti i poli, tipo aperto versione fissa, tensione nominale 660 V, potere di interruzone Icu a 380V 130 kA, sganciatori termici a soglia regolabile, sganciatori magnetici a soglia fissa, comando manuale ad accumulo di energia, qualsiasi tipo di terminale, compreso la parte fissa.- interr.magn.term.limit fisso 130 KA- 1250 A- 4P	cad		5580,11
06.P07.S10.030	Interruttore automatico limitatore con sganciatori magnetotermici su tutti i poli, tipo aperto versione fissa, tensione nominale 660 V, potere di interruzone Icu a 380V 130 kA, sganciatori termici a soglia regolabile, sganciatori magnetici a soglia fissa, comando manuale ad accumulo di energia, qualsiasi tipo di terminale, compreso la parte fissa.- interr.magn.term.limit fisso 130 KA- 1600 A- 4P	cad		6043,13
06.P07.S10.035	Interruttore automatico limitatore con sganciatori magnetotermici su tutti i poli, tipo aperto versione fissa, tensione nominale 660 V, potere di interruzone Icu a 380V 130 kA, sganciatori termici a soglia regolabile, sganciatori magnetici a soglia fissa, comando manuale ad accumulo di energia, qualsiasi tipo di terminale, compreso la parte fissa.- interr.magn.term.limit fisso 130 KA- 2000 A- 4P	cad		8844,12
06.P07.S10.040	Interruttore automatico limitatore con sganciatori magnetotermici su tutti i poli, tipo aperto versione fissa, tensione nominale 660 V, potere di interruzone Icu a 380V 130 kA, sganciatori termici a soglia regolabile, sganciatori magnetici a soglia fissa, comando manuale ad accumulo di energia, qualsiasi tipo di terminale, compreso la parte fissa.- interr.magn.term.limit fisso 130 KA- 2500 A- 4P	cad		9204,46
06.P07.S11.005	Interruttore automatico limitatore con sganciatori magnetotermici su tutti i poli, tipo aperto versione estraibile, tensione nominale 660 V, potere di interruzone Icu a 380V 130 kA, sganciatori termici a soglia regolabile, sganciatori magnetici a soglia fissa, comando manuale ad accumulo di energia, qualsiasi tipo di terminale, compreso la parte fissa.- interr.magn.term.limit estra.130 KA- 1250 A- 3P	cad		5736,28
06.P07.S11.010	Interruttore automatico limitatore con sganciatori magnetotermici su tutti i poli, tipo aperto versione estraibile, tensione nominale 660 V, potere di interruzone Icu a 380V 130 kA, sganciatori termici a soglia regolabile, sganciatori magnetici a soglia fissa, comando manuale ad accumulo di energia, qualsiasi tipo di terminale, compreso la parte fissa.- interr.magn.term.limit estra.130 KA- 1600 A- 3P	cad		6269,17
06.P07.S11.015	Interruttore automatico limitatore con sganciatori magnetotermici su tutti i poli, tipo aperto versione estraibile, tensione nominale 660 V, potere di interruzone Icu a 380V 130 kA, sganciatori termici a soglia regolabile, sganciatori magnetici a soglia fissa, comando manuale ad accumulo di energia, qualsiasi tipo di terminale, compreso la parte fissa.- interr.magn.term.limit estra.130 KA- 2000 A- 3P	cad		9213,22
06.P07.S11.020	Interruttore automatico limitatore con sganciatori magnetotermici su tutti i poli, tipo aperto versione estraibile, tensione nominale 660 V, potere di interruzone Icu a 380V 130 kA, sganciatori termici a soglia regolabile, sganciatori magnetici a soglia fissa, comando manuale ad accumulo di energia, qualsiasi tipo di terminale, compreso la parte fissa.- interr.magn.term.limit estra.130 KA- 2500 A- 3P	cad		9598,68
06.P07.S11.025	Interruttore automatico limitatore con sganciatori magnetotermici su tutti i poli, tipo aperto versione estraibile, tensione nominale 660 V, potere di interruzone Icu a 380V 130 kA, sganciatori termici a soglia regolabile, sganciatori magnetici a soglia fissa, comando manuale ad accumulo di energia, qualsiasi tipo di terminale, compreso la parte fissa.- interr.magn.term.limit estra.130 KA- 1250 A- 4P	cad		7171,17
06.P07.S11.030	Interruttore automatico limitatore con sganciatori magnetotermici su tutti i poli, tipo aperto versione estraibile, tensione nominale 660 V, potere di interruzone Icu a 380V 130 kA, sganciatori termici a soglia regolabile, sganciatori magnetici a soglia fissa, comando manuale ad accumulo di energia, qualsiasi tipo di terminale, compreso la parte fissa.- interr.magn.term.limit estra.130 KA- 1600 A- 4P	cad		7839,46
06.P07.S11.035	Interruttore automatico limitatore con sganciatori magnetotermici su tutti i poli, tipo aperto versione estraibile, tensione nominale 660 V, potere di interruzone Icu a 380V 130 kA, sganciatori termici a soglia regolabile, sganciatori magnetici a soglia fissa, comando manuale ad accumulo di energia, qualsiasi tipo di terminale, compreso la parte fissa.- interr.magn.term.limit estra.130 KA- 2000 A- 4P	cad		11516,22
06.P07.S11.040	Interruttore automatico limitatore con sganciatori magnetotermici su tutti i poli, tipo aperto versione estraibile, tensione nominale 660 V, potere di interruzone Icu a 380V 130 kA, sganciatori termici a soglia regolabile, sganciatori magnetici a soglia fissa, comando manuale ad accumulo di energia, qualsiasi tipo di terminale, compreso la parte fissa.- interr.magn.term.limit estra.130 KA- 2500 A- 4P	cad		11993,45
06.P07.T01.005	Interruttore non automatico tipo aperto versione fissa, tensione nominale 660 V, potere di chiusura a 380V 95 kA, comando manuale ad accumulo di energia con qualsiasi tipo di terminale.- interr.non autom. fisso - PdC 95 kA - 800 A - 3P	cad		1534,26
06.P07.T01.010	Interruttore non automatico tipo aperto versione fissa, tensione nominale 660 V, potere di chiusura a 380V 95 kA, comando manuale ad accumulo di energia con qualsiasi tipo di terminale.- interr.non autom. fisso - PdC 95 kA - 1000 A - 3P	cad		1597,59
06.P07.T01.015	Interruttore non automatico tipo aperto versione fissa, tensione nominale 660 V, potere di chiusura a 380V 95 kA, comando manuale ad accumulo di energia con qualsiasi tipo di terminale.- interr.non autom. fisso - PdC 95 kA - 1250 A - 3P	cad		1662,03
06.P07.T01.020	Interruttore non automatico tipo aperto versione fissa, tensione nominale 660 V, potere di chiusura a 380V 95 kA, comando manuale ad accumulo di energia con qualsiasi tipo di terminale.- interr.non autom. fisso - PdC 95 kA - 1600 A - 3P	cad		1728,11
06.P07.T01.025	Interruttore non automatico tipo aperto versione fissa, tensione nominale 660 V, potere di chiusura a 380V 95 kA, comando manuale ad accumulo di energia con qualsiasi tipo di terminale.- interr.non autom. fisso - PdC 95 kA - 800 A - 4P	cad		2119,58
06.P07.T01.030	Interruttore non automatico tipo aperto versione fissa, tensione nominale 660 V, potere di chiusura a 380V 95 kA, comando manuale ad accumulo di energia con qualsiasi tipo di terminale.- interr.non autom. fisso - PdC 95 kA - 1000 A - 4P	cad		2188,79
06.P07.T01.035	Interruttore non automatico tipo aperto versione fissa, tensione nominale 660 V, potere di chiusura a 380V 95 kA, comando manuale ad accumulo di energia con qualsiasi tipo di terminale.- interr.non autom. fisso - PdC 95 kA - 1250 A - 4P	cad		2279,00
06.P07.T01.040	Interruttore non automatico tipo aperto versione fissa, tensione nominale 660 V, potere di chiusura a 380V 95 kA, comando manuale ad accumulo di energia con qualsiasi tipo di terminale.- interr.non autom. fisso - PdC 95 kA - 1600 A - 4P	cad		2400,21
06.P07.T02.005	Interruttore non automatico tipo aperto versione fissa, tensione nominale 660 V, potere di chiusura a 380V 120 kA, comando manuale ad accumulo di energia con qualsiasi tipo di terminale.- interr.non autom. fisso - PdC 120 kA - 1250 A - 3P	cad		2576,03
06.P07.T02.010	Interruttore non automatico tipo aperto versione fissa, tensione nominale 660 V, potere di chiusura a 380V 120 kA, comando manuale ad accumulo di energia con qualsiasi tipo di terminale.- interr.non autom. fisso - PdC 120 kA - 1600 A - 3P	cad		2697,24
06.P07.T02.015	Interruttore non automatico tipo aperto versione fissa, tensione nominale 660 V, potere di chiusura a 380V 120 kA, comando manuale ad accumulo di energia con qualsiasi tipo di terminale.- interr.non autom. fisso - PdC 120 kA - 2000 A - 3P	cad		3732,46
06.P07.T02.020	Interruttore non automatico tipo aperto versione fissa, tensione nominale 660 V, potere di chiusura a 380V 120 kA, comando manuale ad accumulo di energia con qualsiasi tipo di terminale.- interr.non autom. fisso - PdC 120 kA - 2500 A - 3P	cad		4393,12
06.P07.T02.025	Interruttore non automatico tipo aperto versione fissa, tensione nominale 660 V, potere di chiusura a 380V 120 kA, comando manuale ad accumulo di energia con qualsiasi tipo di terminale.- interr.non autom. fisso - PdC 120 kA - 3200 A - 3P	cad		4497,96
06.P07.T02.030	Interruttore non automatico tipo aperto versione fissa, tensione nominale 660 V, potere di chiusura a 380V 120 kA, comando manuale ad accumulo di energia con qualsiasi tipo di terminale.- interr.non autom. fisso - PdC 120 kA - 1250 A - 4P	cad		3421,25
06.P07.T02.035	Interruttore non automatico tipo aperto versione fissa, tensione nominale 660 V, potere di chiusura a 380V 120 kA, comando manuale ad accumulo di energia con qualsiasi tipo di terminale.- interr.non autom. fisso - PdC 120 kA - 1600 A - 4P	cad		3614,52
06.P07.T02.040	Interruttore non automatico tipo aperto versione fissa, tensione nominale 660 V, potere di chiusura a 380V 120 kA, comando manuale ad accumulo di energia con qualsiasi tipo di terminale.- interr.non autom. fisso - PdC 120 kA - 2000 A - 4P	cad		4907,44
06.P07.T02.045	Interruttore non automatico tipo aperto versione fissa, tensione nominale 660 V, potere di chiusura a 380V 120 kA, comando manuale ad accumulo di energia con qualsiasi tipo di terminale.- interr.non autom. fisso - PdC 120 kA - 2500 A - 4P	cad		5772,32
06.P07.T02.050	Interruttore non automatico tipo aperto versione fissa, tensione nominale 660 V, potere di chiusura a 380V 120 kA, comando manuale ad accumulo di energia con qualsiasi tipo di terminale.- interr.non autom. fisso - PdC 120 kA - 3200 A - 4P	cad		6886,95
06.P07.T03.005	Interruttore non automatico tipo aperto versione fissa, tensione nominale 660 V, potere di chiusura a 380V 165 kA, comando manuale ad accumulo di energia con qualsiasi tipo di terminale.- interr.non autom. fisso - PdC 165 kA - 1250 A - 3P	cad		3171,17
06.P07.T03.010	Interruttore non automatico tipo aperto versione fissa, tensione nominale 660 V, potere di chiusura a 380V 165 kA, comando manuale ad accumulo di energia con qualsiasi tipo di terminale.- interr.non autom. fisso - PdC 165 kA - 1600 A - 3P	cad		3292,38
06.P07.T03.015	Interruttore non automatico tipo aperto versione fissa, tensione nominale 660 V, potere di chiusura a 380V 165 kA, comando manuale ad accumulo di energia con qualsiasi tipo di terminale.- interr.non autom. fisso - PdC 165 kA - 2000 A - 3P	cad		4310,13
06.P07.T03.020	Interruttore non automatico tipo aperto versione fissa, tensione nominale 660 V, potere di chiusura a 380V 165 kA, comando manuale ad accumulo di energia con qualsiasi tipo di terminale.- interr.non autom. fisso - PdC 165 kA - 2500 A - 3P	cad		5029,75
06.P07.T03.025	Interruttore non automatico tipo aperto versione fissa, tensione nominale 660 V, potere di chiusura a 380V 165 kA, comando manuale ad accumulo di energia con qualsiasi tipo di terminale.- interr.non autom. fisso - PdC 165 kA - 3200 A - 3P	cad		5654,38
06.P07.T03.030	Interruttore non automatico tipo aperto versione fissa, tensione nominale 660 V, potere di chiusura a 380V 165 kA, comando manuale ad accumulo di energia con qualsiasi tipo di terminale.- interr.non autom. fisso - PdC 165 kA - 1250 A - 4P	cad		4153,97
06.P07.T03.035	Interruttore non automatico tipo aperto versione fissa, tensione nominale 660 V, potere di chiusura a 380V 165 kA, comando manuale ad accumulo di energia con qualsiasi tipo di terminale.- interr.non autom. fisso - PdC 165 kA - 1600 A - 4P	cad		4346,16
06.P07.T03.040	Interruttore non automatico tipo aperto versione fissa, tensione nominale 660 V, potere di chiusura a 380V 165 kA, comando manuale ad accumulo di energia con qualsiasi tipo di terminale.- interr.non autom. fisso - PdC 165 kA - 2000 A - 4P	cad		5628,17
06.P07.T03.045	Interruttore non automatico tipo aperto versione fissa, tensione nominale 660 V, potere di chiusura a 380V 165 kA, comando manuale ad accumulo di energia con qualsiasi tipo di terminale.- interr.non autom. fisso - PdC 165 kA - 2500 A - 4P	cad		6568,37
06.P07.T03.050	Interruttore non automatico tipo aperto versione fissa, tensione nominale 660 V, potere di chiusura a 380V 165 kA, comando manuale ad accumulo di energia con qualsiasi tipo di terminale.- interr.non autom. fisso - PdC 165 kA - 3200 A - 4P	cad		7391,75
06.P07.T04.005	Interruttore non automatico tipo aperto versione fissa, tensione nominale 660V, potere di chiusura a 380V 220 kA, comando manuale ad accumulo di energia con qualsiasi tipo di terminale.- interr.non autom. fisso - PdC 220 kA - 2500 A - 3P	cad		5579,03
06.P07.T04.010	Interruttore non automatico tipo aperto versione fissa, tensione nominale 660V, potere di chiusura a 380V 220 kA, comando manuale ad accumulo di energia con qualsiasi tipo di terminale.- interr.non autom. fisso - PdC 220 kA - 3200 A - 3P	cad		6258,24
06.P07.T04.015	Interruttore non automatico tipo aperto versione fissa, tensione nominale 660V, potere di chiusura a 380V 220 kA, comando manuale ad accumulo di energia con qualsiasi tipo di terminale.- interr.non autom. fisso - PdC 220 kA - 4000 A - 3P	cad		7357,90
06.P07.T04.020	Interruttore non automatico tipo aperto versione fissa, tensione nominale 660V, potere di chiusura a 380V 220 kA, comando manuale ad accumulo di energia con qualsiasi tipo di terminale.- interr.non autom. fisso - PdC 220 kA - 5000 A - 3P	cad		11837,28
06.P07.T04.025	Interruttore non automatico tipo aperto versione fissa, tensione nominale 660V, potere di chiusura a 380V 220 kA, comando manuale ad accumulo di energia con qualsiasi tipo di terminale.- interr.non autom. fisso - PdC 220 kA - 2500 A - 4P	cad		7254,16
06.P07.T04.030	Interruttore non automatico tipo aperto versione fissa, tensione nominale 660V, potere di chiusura a 380V 220 kA, comando manuale ad accumulo di energia con qualsiasi tipo di terminale.- interr.non autom. fisso - PdC 220 kA - 3200 A - 4P	cad		8143,04
06.P07.T04.035	Interruttore non automatico tipo aperto versione fissa, tensione nominale 660V, potere di chiusura a 380V 220 kA, comando manuale ad accumulo di energia con qualsiasi tipo di terminale.- interr.non autom. fisso - PdC 220 kA - 4000 A - 4P	cad		9561,55
06.P07.T04.040	Interruttore non automatico tipo aperto versione fissa, tensione nominale 660V, potere di chiusura a 380V 220 kA, comando manuale ad accumulo di energia con qualsiasi tipo di terminale.- interr.non autom. fisso - PdC 220 kA - 5000 A - 4P	cad		15187,53
06.P07.T05.005	Interruttore non automatico tipo aperto versione estraibile, tensione nominale 660 V, potere di chiusura a 380V 95 kA, comando manuale ad accumulo di energia con qualsiasi tipo di terminale.- interr.non autom. estraibile PdC 95 kA - 800 A - 3P	cad		2556,37
06.P07.T05.010	Interruttore non automatico tipo aperto versione estraibile, tensione nominale 660 V, potere di chiusura a 380V 95 kA, comando manuale ad accumulo di energia con qualsiasi tipo di terminale.- interr.non autom. estraibile PdC 95 kA - 1000 A - 3P	cad		2626,26
06.P07.T05.015	Interruttore non automatico tipo aperto versione estraibile, tensione nominale 660 V, potere di chiusura a 380V 95 kA, comando manuale ad accumulo di energia con qualsiasi tipo di terminale.- interr.non autom. estraibile PdC 95 kA - 1250 A - 3P	cad		2696,15
06.P07.T05.020	Interruttore non automatico tipo aperto versione estraibile, tensione nominale 660 V, potere di chiusura a 380V 95 kA, comando manuale ad accumulo di energia con qualsiasi tipo di terminale.- interr.non autom. estraibile PdC 95 kA - 1600 A - 3P	cad		2903,64
06.P07.T05.025	Interruttore non automatico tipo aperto versione estraibile, tensione nominale 660 V, potere di chiusura a 380V 95 kA, comando manuale ad accumulo di energia con qualsiasi tipo di terminale.- interr.non autom. estraibile PdC 95 kA - 800 A - 4P	cad		3396,11
06.P07.T05.030	Interruttore non automatico tipo aperto versione estraibile, tensione nominale 660 V, potere di chiusura a 380V 95 kA, comando manuale ad accumulo di energia con qualsiasi tipo di terminale.- interr.non autom. estraibile PdC 95 kA - 1000 A - 4P	cad		3482,39
06.P07.T05.035	Interruttore non automatico tipo aperto versione estraibile, tensione nominale 660 V, potere di chiusura a 380V 95 kA, comando manuale ad accumulo di energia con qualsiasi tipo di terminale.- interr.non autom. estraibile PdC 95 kA - 1250 A - 4P	cad		3574,11
06.P07.T05.040	Interruttore non automatico tipo aperto versione estraibile, tensione nominale 660 V, potere di chiusura a 380V 95 kA, comando manuale ad accumulo di energia con qualsiasi tipo di terminale.- interr.non autom. estraibile PdC 95 kA - 1600 A - 4P	cad		3871,14
06.P07.T06.005	Interruttore non automatico tipo aperto versione estraibile, tensione nominale 660 V, potere di chiusura a 380V 120 kA, comando manuale ad accumulo di energia con qualsiasi tipo di terminale.- interr.non autom. estraibile PdC 120 kA - 1250 A - 3P	cad		3647,29
06.P07.T06.010	Interruttore non automatico tipo aperto versione estraibile, tensione nominale 660 V, potere di chiusura a 380V 120 kA, comando manuale ad accumulo di energia con qualsiasi tipo di terminale.- interr.non autom. estraibile PdC 120 kA - 1600 A - 3P	cad		3936,66
06.P07.T06.015	Interruttore non automatico tipo aperto versione estraibile, tensione nominale 660 V, potere di chiusura a 380V 120 kA, comando manuale ad accumulo di energia con qualsiasi tipo di terminale.- interr.non autom. estraibile PdC 120 kA - 2000 A - 3P	cad		5512,42
06.P07.T06.020	Interruttore non automatico tipo aperto versione estraibile, tensione nominale 660 V, potere di chiusura a 380V 120 kA, comando manuale ad accumulo di energia con qualsiasi tipo di terminale.- interr.non autom. estraibile PdC 120 kA - 2500 A - 3P	cad		6462,44
06.P07.T06.025	Interruttore non automatico tipo aperto versione estraibile, tensione nominale 660 V, potere di chiusura a 380V 120 kA, comando manuale ad accumulo di energia con qualsiasi tipo di terminale.- interr.non autom. estraibile PdC 120 kA - 3200 A - 3P	cad		7666,94
06.P07.T06.030	Interruttore non automatico tipo aperto versione estraibile, tensione nominale 660 V, potere di chiusura a 380V 120 kA, comando manuale ad accumulo di energia con qualsiasi tipo di terminale.- interr.non autom. estraibile PdC 120 kA - 1250 A - 4P	cad		4758,94
06.P07.T06.035	Interruttore non automatico tipo aperto versione estraibile, tensione nominale 660 V, potere di chiusura a 380V 120 kA, comando manuale ad accumulo di energia con qualsiasi tipo di terminale.- interr.non autom. estraibile PdC 120 kA - 1600 A - 4P	cad		5160,80
06.P07.T06.040	Interruttore non automatico tipo aperto versione estraibile, tensione nominale 660 V, potere di chiusura a 380V 120 kA, comando manuale ad accumulo di energia con qualsiasi tipo di terminale.- interr.non autom. estraibile PdC 120 kA - 2000 A - 4P	cad		7130,77
06.P07.T06.045	Interruttore non automatico tipo aperto versione estraibile, tensione nominale 660 V, potere di chiusura a 380V 120 kA, comando manuale ad accumulo di energia con qualsiasi tipo di terminale.- interr.non autom. estraibile PdC 120 kA - 2500 A - 4P	cad		8354,89
06.P07.T06.050	Interruttore non automatico tipo aperto versione estraibile, tensione nominale 660 V, potere di chiusura a 380V 120 kA, comando manuale ad accumulo di energia con qualsiasi tipo di terminale.- interr.non autom. estraibile PdC 120 kA - 3200 A - 4P	cad		9901,17
06.P07.T07.005	Interruttore non automatico tipo aperto versione estraibile, tensione nominale 660 V, potere di chiusura a 380V 165 kA, comando manuale ad accumulo di energia con qualsiasi tipo di terminale.- interr.non autom. estraibile PdC 165 kA - 1250 A - 3P	cad		4260,99
06.P07.T07.010	Interruttore non automatico tipo aperto versione estraibile, tensione nominale 660 V, potere di chiusura a 380V 165 kA, comando manuale ad accumulo di energia con qualsiasi tipo di terminale.- interr.non autom. estraibile PdC 165 kA - 1600 A - 3P	cad		4550,36
06.P07.T07.015	Interruttore non automatico tipo aperto versione estraibile, tensione nominale 660 V, potere di chiusura a 380V 165 kA, comando manuale ad accumulo di energia con qualsiasi tipo di terminale.- interr.non autom. estraibile PdC 165 kA - 2000 A - 3P	cad		6125,03
06.P07.T07.020	Interruttore non automatico tipo aperto versione estraibile, tensione nominale 660 V, potere di chiusura a 380V 165 kA, comando manuale ad accumulo di energia con qualsiasi tipo di terminale.- interr.non autom. estraibile PdC 165 kA - 2500 A - 3P	cad		7143,87
06.P07.T07.025	Interruttore non automatico tipo aperto versione estraibile, tensione nominale 660 V, potere di chiusura a 380V 165 kA, comando manuale ad accumulo di energia con qualsiasi tipo di terminale.- interr.non autom. estraibile PdC 165 kA - 3200 A - 3P	cad		8892,16
06.P07.T07.030	Interruttore non automatico tipo aperto versione estraibile, tensione nominale 660 V, potere di chiusura a 380V 165 kA, comando manuale ad accumulo di energia con qualsiasi tipo di terminale.- interr.non autom. estraibile PdC 165 kA - 1250 A - 4P	cad		5527,71
06.P07.T07.035	Interruttore non automatico tipo aperto versione estraibile, tensione nominale 660 V, potere di chiusura a 380V 165 kA, comando manuale ad accumulo di energia con qualsiasi tipo di terminale.- interr.non autom. estraibile PdC 165 kA - 1600 A - 4P	cad		5929,56
06.P07.T07.040	Interruttore non automatico tipo aperto versione estraibile, tensione nominale 660 V, potere di chiusura a 380V 165 kA, comando manuale ad accumulo di energia con qualsiasi tipo di terminale.- interr.non autom. estraibile PdC 165 kA - 2000 A - 4P	cad		7895,16
06.P07.T07.045	Interruttore non automatico tipo aperto versione estraibile, tensione nominale 660 V, potere di chiusura a 380V 165 kA, comando manuale ad accumulo di energia con qualsiasi tipo di terminale.- interr.non autom. estraibile PdC 165 kA - 2500 A - 4P	cad		9213,22
06.P07.T07.050	Interruttore non automatico tipo aperto versione estraibile, tensione nominale 660 V, potere di chiusura a 380V 165 kA, comando manuale ad accumulo di energia con qualsiasi tipo di terminale.- interr.non autom. estraibile PdC 165 kA - 3200 A - 4P	cad		11434,33
06.P07.T08.005	Interruttore non automatico tipo aperto versione estraibile, tensione nominale 660 V, potere di chiusura a 380V 220 kA, comando manuale ad accumulo di energia con qualsiasi tipo di terminale.- interr.non autom. estraibile PdC 220 kA - 2500 A - 3P	cad		8975,16
06.P07.T08.010	Interruttore non automatico tipo aperto versione estraibile, tensione nominale 660 V, potere di chiusura a 380V 220 kA, comando manuale ad accumulo di energia con qualsiasi tipo di terminale.- interr.non autom. estraibile PdC 220 kA - 3200 A - 3P	cad		9736,27
06.P07.T08.015	Interruttore non automatico tipo aperto versione estraibile, tensione nominale 660 V, potere di chiusura a 380V 220 kA, comando manuale ad accumulo di energia con qualsiasi tipo di terminale.- interr.non autom. estraibile PdC 220 kA - 4000 A - 3P	cad		10957,12
06.P07.T08.020	Interruttore non automatico tipo aperto versione estraibile, tensione nominale 660 V, potere di chiusura a 380V 220 kA, comando manuale ad accumulo di energia con qualsiasi tipo di terminale.- interr.non autom. estraibile PdC 220 kA - 5000 A - 3P	cad		17205,56
06.P07.T08.025	Interruttore non automatico tipo aperto versione estraibile, tensione nominale 660 V, potere di chiusura a 380V 220 kA, comando manuale ad accumulo di energia con qualsiasi tipo di terminale.- interr.non autom. estraibile PdC 220 kA - 6300 A - 3P	cad		24803,68
06.P07.T08.030	Interruttore non automatico tipo aperto versione estraibile, tensione nominale 660 V, potere di chiusura a 380V 220 kA, comando manuale ad accumulo di energia con qualsiasi tipo di terminale.- interr.non autom. estraibile PdC 220 kA - 2500 A - 4P	cad		11498,76
06.P07.T08.035	Interruttore non automatico tipo aperto versione estraibile, tensione nominale 660 V, potere di chiusura a 380V 220 kA, comando manuale ad accumulo di energia con qualsiasi tipo di terminale.- interr.non autom. estraibile PdC 220 kA - 3200 A - 4P	cad		12489,20
06.P07.T08.040	Interruttore non automatico tipo aperto versione estraibile, tensione nominale 660 V, potere di chiusura a 380V 220 kA, comando manuale ad accumulo di energia con qualsiasi tipo di terminale.- interr.non autom. estraibile PdC 220 kA - 4000 A - 4P	cad		14058,40
06.P07.T08.045	Interruttore non automatico tipo aperto versione estraibile, tensione nominale 660 V, potere di chiusura a 380V 220 kA, comando manuale ad accumulo di energia con qualsiasi tipo di terminale.- interr.non autom. estraibile PdC 220 kA - 5000 A - 4P	cad		21904,42
06.P07.U01.010	comandi e contatti ausiliari per interruttori aperti- comando elettrico per esecuzione fissa	cad		653,02
06.P07.U01.015	comandi e contatti ausiliari per interruttori aperti- comando elettrico per esecuzione estraibile	cad		938,03
06.P07.U01.020	comandi e contatti ausiliari per interruttori aperti- bobina di sgancio a minima tensione (es.fissa)	cad		113,57
06.P07.U01.025	comandi e contatti ausiliari per interruttori aperti- bobina di sgancio a minima tensione (es. estraibile)	cad		164,90
06.P07.U01.030	comandi e contatti ausiliari per interruttori aperti- bobina apertura a lancio di corrente (es. fissa)	cad		90,85
06.P07.U01.035	comandi e contatti ausiliari per interruttori aperti- bobina apertura a lancio di corrente (es. estraibile)	cad		139,78
06.P07.U01.040	comandi e contatti ausiliari per interruttori aperti- dispositivo segn. scatto rele' (es. fissa)	cad		66,61
06.P07.U01.045	comandi e contatti ausiliari per interruttori aperti- dispositivo segn. scatto rele' (es. estraibile)	cad		100,02
06.P07.U01.050	comandi e contatti ausiliari per interruttori aperti- coppia contatti aux. 1 NA + 1 NC (es. fissa)	cad		19,88
06.P07.U01.055	comandi e contatti ausiliari per interruttori aperti- coppia contatti aux. 1 NA + 1 NC (es. estraibile)	cad		43,68
06.P07.U01.060	comandi e contatti ausiliari per interruttori aperti- contatti segn.pos.interr. 1 NA + 1 NC (es.estraibile)	cad		49,14
06.P07.U01.065	comandi e contatti ausiliari per interruttori aperti- blocco a chiave (es. fissa/estraibile)	cad		57,87
06.P07.U01.070	comandi e contatti ausiliari per interruttori aperti- saracinesche protez.inter. estraibile fino 2500 A	cad		266,45
06.P07.U01.075	comandi e contatti ausiliari per interruttori aperti- saracinesche protez.inter. estraibile oltre 2500 A	cad		307,95
06.P07.U02.005	interblocchi per interruttori aperti- interblocco tra due interr. (es. fissa)	cad		176,90
06.P07.U02.010	interblocchi per interruttori aperti- interblocco tra due interr. (es. estraibile)	cad		265,36
06.P07.U03.005	parti fisse di interruttori estraibili per interruttori aperti- parte fissa per interr. estraibile 3P 800/1250 A	cad		455,36
06.P07.U03.010	parti fisse di interruttori estraibili per interruttori aperti- parte fissa per interr. estraibile 3P 1600 A	cad		558,02
06.P07.U03.015	parti fisse di interruttori estraibili per interruttori aperti- parte fissa per interr. estraibile 3P 2000 A	cad		728,36
06.P07.U03.020	parti fisse di interruttori estraibili per interruttori aperti- parte fissa per interr. estraibile 3P 2500 A	cad		862,68
06.P07.U03.025	parti fisse di interruttori estraibili per interruttori aperti- parte fissa per interr. estraibile 3P 3200/4000 A	cad		1540,81
06.P07.U03.030	parti fisse di interruttori estraibili per interruttori aperti- parte fissa per interr. estraibile 3P 5000 A	cad		2347,79
06.P07.U03.035	parti fisse di interruttori estraibili per interruttori aperti- parte fissa per interr. estraibile 3P 6300 A	cad		3154,78
06.P07.U03.040	parti fisse di interruttori estraibili per interruttori aperti- parte fissa per interr. estraibile 4P 800/1250 A	cad		568,93
06.P07.U03.045	parti fisse di interruttori estraibili per interruttori aperti- parte fissa per interr. estraibile 4P 1600 A	cad		695,61
06.P07.U03.050	parti fisse di interruttori estraibili per interruttori aperti- parte fissa per interr. estraibile 4P 2000 A	cad		908,74
06.P07.U03.055	parti fisse di interruttori estraibili per interruttori aperti- parte fissa per interr. estraibile 4P 2500 A	cad		1077,81
06.P07.U03.060	parti fisse di interruttori estraibili per interruttori aperti- parte fissa per interr. estraibile 4P 3200/4000 A	cad		1928,48
06.P07.U03.065	parti fisse di interruttori estraibili per interruttori aperti- parte fissa per interr. estraibile 4P 5000 A	cad		2934,20
06.P07.U04.005	Sovrapprezzo per unità di controllo- Prot. amp.selettiva	cad		278,84
06.P07.U04.010	Sovrapprezzo per unità di controllo- Prot. amp. selettiva più guasto a terra o differenziale	cad		386,10
06.P07.U04.015	Sovrapprezzo per unità di controllo- Prot. pot. selettiva	cad		1116,05
06.P07.U04.020	Sovrapprezzo per unità di controllo- Prot. pot. selettiva più guasto a terra o differenziale	cad		1437,80
06.P07.U04.025	Sovrapprezzo per unità di controllo- Prot. Arm. selettiva	cad		2241,85
06.P07.U04.030	Sovrapprezzo per unità di controllo- Prot. Arm. selettiva più guasto a terra o differenziale	cad		2562,95
06.P08	APPARECCHIATURA DI COMANDO E PROTEZIONE "BT" - CONTATTORI, RELE', OROLOGI, STRUMENTI, SEGNALAZIONE
06.P08.A01.005	Apparecchiatura modulare per comando e segnalazione luminosa ed acustica, per correnti fino a 16 A, per qualsiasi valore di tensione continua o alternata.- commutatore rotativo fino 5 posizioni con 1-2contatti	cad		31,55
06.P08.A01.010	Apparecchiatura modulare per comando e segnalazione luminosa ed acustica, per correnti fino a 16 A, per qualsiasi valore di tensione continua o alternata.- commutatore rotativo a chiave 2 posizioni con 1-2contatti	cad		55,04
06.P08.A01.015	Apparecchiatura modulare per comando e segnalazione luminosa ed acustica, per correnti fino a 16 A, per qualsiasi valore di tensione continua o alternata.- commutatore a leva 2-3 posizioni con 1 contatti	cad		7,64
06.P08.A01.020	Apparecchiatura modulare per comando e segnalazione luminosa ed acustica, per correnti fino a 16 A, per qualsiasi valore di tensione continua o alternata.- commutatore a leva 2-3 posizioni con 2 contatti	cad		18,23
06.P08.A01.025	Apparecchiatura modulare per comando e segnalazione luminosa ed acustica, per correnti fino a 16 A, per qualsiasi valore di tensione continua o alternata.- pulsante singolo con 1-2 contatti e spia	cad		8,60
06.P08.A01.030	Apparecchiatura modulare per comando e segnalazione luminosa ed acustica, per correnti fino a 16 A, per qualsiasi valore di tensione continua o alternata.- pulsante doppio con 1-2 contatti e spia	cad		8,79
06.P08.A01.035	Apparecchiatura modulare per comando e segnalazione luminosa ed acustica, per correnti fino a 16 A, per qualsiasi valore di tensione continua o alternata.- lampada di segnalazione singola	cad		8,05
06.P08.A01.040	Apparecchiatura modulare per comando e segnalazione luminosa ed acustica, per correnti fino a 16 A, per qualsiasi valore di tensione continua o alternata.- lampada di segnalazione doppia	cad		10,80
06.P08.A01.045	Apparecchiatura modulare per comando e segnalazione luminosa ed acustica, per correnti fino a 16 A, per qualsiasi valore di tensione continua o alternata.- suonerie o ronzatori a da 12 a 220 V	cad		8,13
06.P08.A01.050	Apparecchiatura modulare per comando e segnalazione luminosa ed acustica, per correnti fino a 16 A, per qualsiasi valore di tensione continua o alternata.- indicatore presenza tensione 3 led	cad		20,45
06.P08.A01.055	Apparecchiatura modulare per comando e segnalazione luminosa ed acustica, per correnti fino a 16 A, per qualsiasi valore di tensione continua o alternata.- pulsante norm. con guardia D. 22 mm 1NA + 1NC	cad		6,53
06.P08.A01.060	Apparecchiatura modulare per comando e segnalazione luminosa ed acustica, per correnti fino a 16 A, per qualsiasi valore di tensione continua o alternata.- pulsante a fungo D. 22 mm 1NA + 1NC	cad		8,39
06.P08.A01.065	Apparecchiatura modulare per comando e segnalazione luminosa ed acustica, per correnti fino a 16 A, per qualsiasi valore di tensione continua o alternata.- pulsante ad aggancio D. 22 mm 1NA + 1NC	cad		10,23
06.P08.A01.070	Apparecchiatura modulare per comando e segnalazione luminosa ed acustica, per correnti fino a 16 A, per qualsiasi valore di tensione continua o alternata.- pulsante a fungo con chiave D. 22 mm 1NA + 1NC	cad		13,06
06.P08.A01.075	Apparecchiatura modulare per comando e segnalazione luminosa ed acustica, per correnti fino a 16 A, per qualsiasi valore di tensione continua o alternata.- blocco contatti aggiuntivi per pulsanti D 22 mm1NA + 1NC	cad		4,15
06.P08.A01.080	Apparecchiatura modulare per comando e segnalazione luminosa ed acustica, per correnti fino a 16 A, per qualsiasi valore di tensione continua o alternata.- lampadina incandescenza 12/220 V	cad		3,52
06.P08.A01.085	Apparecchiatura modulare per comando e segnalazione luminosa ed acustica, per correnti fino a 16 A, per qualsiasi valore di tensione continua o alternata.- lampadina fluorescente 110/380 V	cad		4,65
06.P08.A01.090	Apparecchiatura modulare per comando e segnalazione luminosa ed acustica, per correnti fino a 16 A, per qualsiasi valore di tensione continua o alternata.- lampadina neon 110/380 V	cad		2,32
06.P08.A01.095	Apparecchiatura modulare per comando e segnalazione luminosa ed acustica, per correnti fino a 16 A, per qualsiasi valore di tensione continua o alternata.- supporto per apparecchiature rotonde D.22	cad		3,98
06.P08.A02.005	Relè per comando circuiti fino a 16 A con contatti normalmente aperti o chiusi, circuito di alimentazione in corrente continua o alternata e per qualsiasi tensione di funzionamento.- relè tipo passo passo 16 A - 1 P - aux.220 V	cad		15,21
06.P08.A02.010	Relè per comando circuiti fino a 16 A con contatti normalmente aperti o chiusi, circuito di alimentazione in corrente continua o alternata e per qualsiasi tensione di funzionamento.- relè tipo passo passo 16 A - 1 P - aux.8-48 V	cad		17,38
06.P08.A02.015	Relè per comando circuiti fino a 16 A con contatti normalmente aperti o chiusi, circuito di alimentazione in corrente continua o alternata e per qualsiasi tensione di funzionamento.- relè tipo passo passo 16 A - 2 P - aux.220 V	cad		18,23
06.P08.A02.020	Relè per comando circuiti fino a 16 A con contatti normalmente aperti o chiusi, circuito di alimentazione in corrente continua o alternata e per qualsiasi tensione di funzionamento.- relè tipo passo passo 16 A - 2 P - aux.8-48 V	cad		21,02
06.P08.A02.025	Relè per comando circuiti fino a 16 A con contatti normalmente aperti o chiusi, circuito di alimentazione in corrente continua o alternata e per qualsiasi tensione di funzionamento.- ausiliario per inserimento pulsanti luminosi con corrente > 3mA	cad		8,80
06.P08.A02.030	Relè per comando circuiti fino a 16 A con contatti normalmente aperti o chiusi, circuito di alimentazione in corrente continua o alternata e per qualsiasi tensione di funzionamento.- ausiliario per comando o segnalazione a distanza dei relè	cad		18,96
06.P08.A03.005	Interruttore orario, 1 o 2 contatti in scambio, portata fino a 16 A a 230 V, con o senza autonomia di funzionamento, per qualsiasi tensione di funzionamento.- interr.orario a cavallieri 24H 1 contatti	cad		34,99
06.P08.A03.010	Interruttore orario, 1 o 2 contatti in scambio, portata fino a 16 A a 230 V, con o senza autonomia di funzionamento, per qualsiasi tensione di funzionamento.- interr.orario a cavallieri 24H 1 contatti con riserva	cad		48,14
06.P08.A03.015	Interruttore orario, 1 o 2 contatti in scambio, portata fino a 16 A a 230 V, con o senza autonomia di funzionamento, per qualsiasi tensione di funzionamento.- interr.orario a cavallieri 24Hx7gg 1-2 contatti con riserva	cad		74,73
06.P08.A03.020	Interruttore orario, 1 o 2 contatti in scambio, portata fino a 16 A a 230 V, con o senza autonomia di funzionamento, per qualsiasi tensione di funzionamento.- interr.orario digitale 24Hx7gg 1-2 contatti 26 memorie con riserva	cad		98,86
06.P08.A03.025	Interruttore orario, 1 o 2 contatti in scambio, portata fino a 16 A a 230 V, con o senza autonomia di funzionamento, per qualsiasi tensione di funzionamento.- interr.orario digitale 1 anno 1-2 contatti 116 memorie con riserva	cad		302,52
06.P08.A04.005	Interruttore multifunzione (orologio, temporizzzatore, contatore di impulsi), programmazione giornaliera, settimanale, annuale, programmazione per funzioni ad impulsi o mantenuta, con 4 contatti in scambio, portata fino a 16 A a 230 V.- interr.orario multifunzione	cad		279,59
06.P08.A05.005	Temporizzatore elettronico programmabile da 1 sec a 100 h, 1 o 2 contatti in scambio, portata massima dei contatti 8 A, circuito di alimentazione in corrente continua o alternata e per qualsiasi tensione di funzionamento.- temporizzatore elettronici 1 contatto max 8 A	cad		54,11
06.P08.A06.005	Temporizzatore regolabile da 1 a 7 min. 1 o 2 contatti in scambio, portata fino a 16 A a 220 V, circuito di alimentazione in corrente continua o alternata e per qualsiasi tensione di funzionamento.- temporizzatore regolabile da 1 a 7 min da 16 A	cad		32,99
06.P08.A06.010	Temporizzatore regolabile da 1 a 7 min. 1 o 2 contatti in scambio, portata fino a 16 A a 220 V, circuito di alimentazione in corrente continua o alternata e per qualsiasi tensione di funzionamento.- temporizzatore regolabile da 1 a 7 min con preavviso da 16 A	cad		59,81
06.P08.A06.015	Temporizzatore regolabile da 1 a 7 min. 1 o 2 contatti in scambio, portata fino a 16 A a 220 V, circuito di alimentazione in corrente continua o alternata e per qualsiasi tensione di funzionamento.- preavviso di spegnimento	cad		45,66
06.P08.A07.005	Interruttore crepuscolare con fotocellula separata, luminosità regolabile 1 o 2 contatti in scambio, portata fino a 16 A a 230 V, circuito di alimentazione in corrente continua o alternata e per qualsiasi tensione di funzionamento.- interr.crepuscolare 2-200 Lux 1 contatto con fotocellula	cad		46,92
06.P08.A07.010	Interruttore crepuscolare con fotocellula separata, luminosità regolabile 1 o 2 contatti in scambio, portata fino a 16 A a 230 V, circuito di alimentazione in corrente continua o alternata e per qualsiasi tensione di funzionamento.- interr.crepuscolare 2-2000 Lux 1 contatto con fotocellula	cad		122,75
06.P08.A07.015	Interruttore crepuscolare con fotocellula separata, luminosità regolabile 1 o 2 contatti in scambio, portata fino a 16 A a 230 V, circuito di alimentazione in corrente continua o alternata e per qualsiasi tensione di funzionamento.- fotocellula	cad		30,29
06.P08.A08.005	Termostato con sonda separata, con 1 o 2 contatti in scambio, portata fino a 16 A a 220 V, circuito di alimentazione in corrente continua o alternata e per qualsiasi tensione di funzionamento.- termostato regolabile	cad		171,56
06.P08.A08.010	Termostato con sonda separata, con 1 o 2 contatti in scambio, portata fino a 16 A a 220 V, circuito di alimentazione in corrente continua o alternata e per qualsiasi tensione di funzionamento.- cronotermostato programmabile	cad		207,08
06.P08.A08.015	Termostato con sonda separata, con 1 o 2 contatti in scambio, portata fino a 16 A a 220 V, circuito di alimentazione in corrente continua o alternata e per qualsiasi tensione di funzionamento.- sonda	cad		47,02
06.P08.A09.005	Contattori modulari con contatti NA oppure NC, ciruito di comando a qualsiasi tensione di funzionamento (da 24 a 240-V), con possibilità di comado manuale sul fronte del contattore.- contattore modulare 2P 16 A (categoria AC7a)	cad		18,60
06.P08.A09.010	Contattori modulari con contatti NA oppure NC, ciruito di comando a qualsiasi tensione di funzionamento (da 24 a 240-V), con possibilità di comado manuale sul fronte del contattore.- contattore modulare 2P 25 A (categoria AC7a)	cad		21,84
06.P08.A09.015	Contattori modulari con contatti NA oppure NC, ciruito di comando a qualsiasi tensione di funzionamento (da 24 a 240-V), con possibilità di comado manuale sul fronte del contattore.- contattore modulare 2P 40 A (categoria AC7a)	cad		36,10
06.P08.A09.020	Contattori modulari con contatti NA oppure NC, ciruito di comando a qualsiasi tensione di funzionamento (da 24 a 240-V), con possibilità di comado manuale sul fronte del contattore.- contattore modulare 2P 63 A (categoria AC7a)	cad		59,22
06.P08.A09.025	Contattori modulari con contatti NA oppure NC, ciruito di comando a qualsiasi tensione di funzionamento (da 24 a 240-V), con possibilità di comado manuale sul fronte del contattore.- contattore modulare 3P 25 A (categoria AC7a)	cad		25,15
06.P08.A09.030	Contattori modulari con contatti NA oppure NC, ciruito di comando a qualsiasi tensione di funzionamento (da 24 a 240-V), con possibilità di comado manuale sul fronte del contattore.- contattore modulare 3P 40 A (categoria AC7a)	cad		44,29
06.P08.A09.035	Contattori modulari con contatti NA oppure NC, ciruito di comando a qualsiasi tensione di funzionamento (da 24 a 240-V), con possibilità di comado manuale sul fronte del contattore.- contattore modulare 3P 63 A (categoria AC7a)	cad		71,06
06.P08.A09.040	Contattori modulari con contatti NA oppure NC, ciruito di comando a qualsiasi tensione di funzionamento (da 24 a 240-V), con possibilità di comado manuale sul fronte del contattore.- contattore modulare 4P 25 A (categoria AC7a)	cad		23,64
06.P08.A09.045	Contattori modulari con contatti NA oppure NC, ciruito di comando a qualsiasi tensione di funzionamento (da 24 a 240-V), con possibilità di comado manuale sul fronte del contattore.- contattore modulare 4P 40 A (categoria AC7a)	cad		48,95
06.P08.A09.050	Contattori modulari con contatti NA oppure NC, ciruito di comando a qualsiasi tensione di funzionamento (da 24 a 240-V), con possibilità di comado manuale sul fronte del contattore.- contattore modulare 4P 63 A (categoria AC7a)	cad		76,78
06.P08.A09.060	Contattori modulari con contatti NA oppure NC, ciruito di comando a qualsiasi tensione di funzionamento (da 24 a 240-V), con possibilità di comado manuale sul fronte del contattore.- contattore modulare 2P 25 A (categoria AC7a) con comando manuale	cad		21,63
06.P08.A09.065	Contattori modulari con contatti NA oppure NC, ciruito di comando a qualsiasi tensione di funzionamento (da 24 a 240-V), con possibilità di comado manuale sul fronte del contattore.- contattore modulare 2P 40 A (categoria AC7a) con comando manuale	cad		48,97
06.P08.A09.070	Contattori modulari con contatti NA oppure NC, ciruito di comando a qualsiasi tensione di funzionamento (da 24 a 240-V), con possibilità di comado manuale sul fronte del contattore.- contattore modulare 2P 63 A (categoria AC7a) con comando manuale	cad		88,29
06.P08.A09.075	Contattori modulari con contatti NA oppure NC, ciruito di comando a qualsiasi tensione di funzionamento (da 24 a 240-V), con possibilità di comado manuale sul fronte del contattore.- contattore modulare 3P 25 A (categoria AC7a) con comando manuale	cad		24,13
06.P08.A10.005	Contattori di priorità per la gestione dei carichi non prioritari alimentazione a 230 V.- contattore modul.di priorità monofase per 2 linee non prioritarie	cad		97,39
06.P08.A11.005	Comandi di emergenza- Centralino per emergenza con portella a chiave e pulsante di sgancio	cad		48,03
06.P08.A11.010	Comandi di emergenza- Centralino per emergenza con pulsante di sgancio, contatti NA + NC e matelletto	cad		36,93
06.P08.B01.005	Scaricatori di sovratensione da fulmine, i valori della corrente nominale sono riferiti ad un onda 8/20us- scaricatore Uc 440V - Up 1,5kV - In 20 kA - 1P+N con riporto	cad		210,83
06.P08.B01.010	Scaricatori di sovratensione da fulmine, i valori della corrente nominale sono riferiti ad un onda 8/20us- scaricatore Uc 440V - Up 1,2kV - In 15 kA - 1P+N con riporto	cad		133,06
06.P08.B01.015	Scaricatori di sovratensione da fulmine, i valori della corrente nominale sono riferiti ad un onda 8/20us- scaricatore Uc 440V - Up 1,2kV - In 15 kA - 1P+N	cad		109,71
06.P08.B01.020	Scaricatori di sovratensione da fulmine, i valori della corrente nominale sono riferiti ad un onda 8/20us- scaricatore Uc 440V - Up 1,2kV - In 5 kA - 1P+N	cad		89,89
06.P08.B01.025	Scaricatori di sovratensione da fulmine, i valori della corrente nominale sono riferiti ad un onda 8/20us- scaricatore Uc 440V - Up 1,2kV - In 2 kA - 1P+N	cad		76,13
06.P08.B01.030	Scaricatori di sovratensione da fulmine, i valori della corrente nominale sono riferiti ad un onda 8/20us- scaricatore Uc 440V - Up 1,5kV - In 20 kA - 3P+N con riporto	cad		402,68
06.P08.B01.035	Scaricatori di sovratensione da fulmine, i valori della corrente nominale sono riferiti ad un onda 8/20us- scaricatore Uc 440V - Up 1,2kV - In 15 kA - 3P+N con riporto	cad		291,99
06.P08.B01.040	Scaricatori di sovratensione da fulmine, i valori della corrente nominale sono riferiti ad un onda 8/20us- scaricatore Uc 440V - Up 1,2kV - In 15 kA - 3P+N	cad		274,69
06.P08.B01.045	Scaricatori di sovratensione da fulmine, i valori della corrente nominale sono riferiti ad un onda 8/20us- scaricatore Uc 440V - Up 1,2kV - In 5 kA - 3P+N	cad		179,85
06.P08.B01.050	Scaricatori di sovratensione da fulmine, i valori della corrente nominale sono riferiti ad un onda 8/20us- scaricatore Uc 440V - Up 1,2kV - In 2 kA - 3P+N	cad		199,56
06.P08.B01.055	Scaricatori di sovratensione da fulmine, i valori della corrente nominale sono riferiti ad un onda 8/20us- cartuccia Uc 440V - Up 1,5kV - In 20 kA - 1P con riporto	cad		113,55
06.P08.B01.060	Scaricatori di sovratensione da fulmine, i valori della corrente nominale sono riferiti ad un onda 8/20us- cartuccia Uc 440V - Up 1,2kV - In 15 kA - 1P con riporto	cad		73,18
06.P08.B01.065	Scaricatori di sovratensione da fulmine, i valori della corrente nominale sono riferiti ad un onda 8/20us- cartuccia Uc 440V - Up 1,2kV - In 15 kA - 1P	cad		54,94
06.P08.B01.070	Scaricatori di sovratensione da fulmine, i valori della corrente nominale sono riferiti ad un onda 8/20us- cartuccia Uc 440V - Up 1,2kV - In 5 kA - 1P	cad		34,98
06.P08.B01.075	Scaricatori di sovratensione da fulmine, i valori della corrente nominale sono riferiti ad un onda 8/20us- cartuccia Uc 440V - Up 1,2kV - In 2 kA - 1P	cad		32,31
06.P08.B01.080	Scaricatori di sovratensione da fulmine, i valori della corrente nominale sono riferiti ad un onda 8/20us- cartuccia di neutro	cad		46,91
06.P08.B01.085	Scaricatori di sovratensione da fulmine, i valori della corrente nominale sono riferiti ad un onda 8/20us- induttanza di disaccopiamento	cad		102,24
06.P08.B01.090	Scaricatori di sovratensione da fulmine, i valori della corrente nominale sono riferiti ad un onda 8/20us- scaricatore per linea telefonica Un 200V - Up 300V - In 5kA	cad		79,45
06.P08.B01.095	Scaricatori di sovratensione da fulmine, i valori della corrente nominale sono riferiti ad un onda 8/20us- scaricatore per linea dati Un 12-48V - Up 70V - In 5kA	cad		89,91
06.P08.B01.100	Scaricatori di sovratensione da fulmine, i valori della corrente nominale sono riferiti ad un onda 8/20us- scaricatore per linea dati Un 6V - Up 15V - In 5kA	cad		108,74
06.P08.B01.105	Scaricatori di sovratensione da fulmine, i valori della corrente nominale sono riferiti ad un onda 8/20us- segnalatore a distanta dello stato dello scaricatore	cad		94,97
06.P08.D01.005	Strumenti di misura ed accessori per corrente continua o alternata e per qualsiasi tensione di funzionamento, classe 1,5- voltmetro analogico fino a 600 V	cad		28,50
06.P08.D01.010	Strumenti di misura ed accessori per corrente continua o alternata e per qualsiasi tensione di funzionamento, classe 1,5- amperometro analogico diretto o indiretto	cad		29,51
06.P08.D01.015	Strumenti di misura ed accessori per corrente continua o alternata e per qualsiasi tensione di funzionamento, classe 1,5- scala intercambiabile per amperometro analogico	cad		1,85
06.P08.D01.020	Strumenti di misura ed accessori per corrente continua o alternata e per qualsiasi tensione di funzionamento, classe 1,5- voltmetro digitale fino a 600 V	cad		68,50
06.P08.D01.025	Strumenti di misura ed accessori per corrente continua o alternata e per qualsiasi tensione di funzionamento, classe 1,5- amperometro digitale diretto o indiretto	cad		71,25
06.P08.D01.030	Strumenti di misura ed accessori per corrente continua o alternata e per qualsiasi tensione di funzionamento, classe 1,5- frequenzimetro digitale	cad		98,91
06.P08.D01.035	Strumenti di misura ed accessori per corrente continua o alternata e per qualsiasi tensione di funzionamento, classe 1,5- contatore di impulsi	cad		39,84
06.P08.D01.040	Strumenti di misura ed accessori per corrente continua o alternata e per qualsiasi tensione di funzionamento, classe 1,5- contaore	cad		26,38
06.P08.D01.045	Strumenti di misura ed accessori per corrente continua o alternata e per qualsiasi tensione di funzionamento, classe 1,5- commutatore voltmetrico o amperometrico	cad		24,25
06.P08.D01.050	Strumenti di misura ed accessori per corrente continua o alternata e per qualsiasi tensione di funzionamento, classe 1,5- commutatore voltmetrico o amperometrico 48x48	cad		40,20
06.P08.D01.055	Strumenti di misura ed accessori per corrente continua o alternata e per qualsiasi tensione di funzionamento, classe 1,5- contatore elettronico di energia 1P+N inser.diretta	cad		117,46
06.P08.D01.060	Strumenti di misura ed accessori per corrente continua o alternata e per qualsiasi tensione di funzionamento, classe 1,5- contatore elettronico di energia 1P+N inser.diretta, reset	cad		124,31
06.P08.D01.065	Strumenti di misura ed accessori per corrente continua o alternata e per qualsiasi tensione di funzionamento, classe 1,5- contatore elettronico di energia 1P+N inser.diretta, reset, riporto	cad		143,85
06.P08.D01.070	Strumenti di misura ed accessori per corrente continua o alternata e per qualsiasi tensione di funzionamento, classe 1,5- contatore elettronico di energia 3P+N inser.diretta	cad		302,14
06.P08.D01.075	Strumenti di misura ed accessori per corrente continua o alternata e per qualsiasi tensione di funzionamento, classe 1,5- contatore elettronico di energia 3P+N inser.diretta, reset, riporto	cad		366,40
06.P08.D01.080	Strumenti di misura ed accessori per corrente continua o alternata e per qualsiasi tensione di funzionamento, classe 1,5- contatore elettronico di energia 3P+N inser.indir.reset, riporto	cad		390,45
06.P08.D02.005	Strumenti di misura multifunzione per corrente, tensione, frequenza, potenza, energia attiva e reattiva, fattore di potenza, per corrente continua o alternata e per qualsiasi tensione di funzionamento.- multimetro digitale	cad		309,78
06.P08.D03.005	Trasformatore di corrente, classe 0,5, 2-5 VA- trasformatore amperometrico fino a 250/5 A CL.05	cad		19,83
06.P08.D03.010	Trasformatore di corrente, classe 0,5, 2-5 VA- trasformatore amperometrico da 300/5 a 1000/5 A CL.05	cad		40,04
06.P08.D03.015	Trasformatore di corrente, classe 0,5, 2-5 VA- trasformatore amperometrico da 1250/5 a 1500/5 A CL.05	cad		55,94
06.P08.D03.020	Trasformatore di corrente, classe 0,5, 2-5 VA- trasformatore amperometrico da 2000/5 a 3000/5 A CL.05	cad		75,65
06.P08.D03.025	Trasformatore di corrente, classe 0,5, 2-5 VA- trasformatore amperometrico da 4000/5 A CL.05	cad		94,07
06.P08.D04.005	Trasformatore di tensione, classe 0,5, 2-5 VA- trasfor. voltmetrico rapp. 100-600/100 6 VA CL. 1	cad		40,39
06.P08.D04.010	Trasformatore di tensione, classe 0,5, 2-5 VA- trasfor. voltmetrico rapp. 100-600/100 6-10 VA CL. 0.5	cad		72,80
06.P08.D04.015	Trasformatore di tensione, classe 0,5, 2-5 VA- trasfor. voltmetrico rapp. 100-600/100 20 VA CL. 0.5	cad		90,18
06.P08.D04.020	Trasformatore di tensione, classe 0,5, 2-5 VA- trasfor. voltmetrico rapp. 100-600/100 50 VA CL. 0.5	cad		165,02
06.P08.D04.025	Trasformatore di tensione, classe 0,5, 2-5 VA- trasfor. voltmetrico rapp. 100-600/100 100 VA CL. 0.5	cad		233,96
06.P08.D05.005	Derivatore di portata per C.C. portata 1-6000 a C.C.con c,d,t,. 0.06 V e 0.15 V, divisore di tensione per C.C. Tensione ingresso 700-10000 V C.C. tensione uscita 100 V (0.001 A)- derivatori di portata 1/150 A	cad		17,17
06.P08.D05.010	Derivatore di portata per C.C. portata 1-6000 a C.C.con c,d,t,. 0.06 V e 0.15 V, divisore di tensione per C.C. Tensione ingresso 700-10000 V C.C. tensione uscita 100 V (0.001 A)- derivatori di portata 250 A	cad		23,28
06.P08.D05.015	Derivatore di portata per C.C. portata 1-6000 a C.C.con c,d,t,. 0.06 V e 0.15 V, divisore di tensione per C.C. Tensione ingresso 700-10000 V C.C. tensione uscita 100 V (0.001 A)- derivatori di portata 400 A	cad		30,45
06.P08.D05.020	Derivatore di portata per C.C. portata 1-6000 a C.C.con c,d,t,. 0.06 V e 0.15 V, divisore di tensione per C.C. Tensione ingresso 700-10000 V C.C. tensione uscita 100 V (0.001 A)- derivatori di portata 600 A	cad		46,58
06.P08.D05.025	Derivatore di portata per C.C. portata 1-6000 a C.C.con c,d,t,. 0.06 V e 0.15 V, divisore di tensione per C.C. Tensione ingresso 700-10000 V C.C. tensione uscita 100 V (0.001 A)- divisori di tensione ingresso 700/ 1500 V USC. 100 V	cad		79,40
06.P08.D05.030	Derivatore di portata per C.C. portata 1-6000 a C.C.con c,d,t,. 0.06 V e 0.15 V, divisore di tensione per C.C. Tensione ingresso 700-10000 V C.C. tensione uscita 100 V (0.001 A)- divisori di tensione ingresso 2000/ 5000 V USC. 100 V	cad		205,63
06.P08.E01.005	Relè di protezione statici modulari in esecuzione fissa o estraibile.- rele' omopolare di terra istant. funzioni 50N	cad		521,07
06.P08.E01.010	Relè di protezione statici modulari in esecuzione fissa o estraibile.- rele' omopolare di terra ritard. funzioni 51N	cad		555,31
06.P08.E01.015	Relè di protezione statici modulari in esecuzione fissa o estraibile.- rele' max. corr. trif. istant. funzioni 50	cad		766,83
06.P08.E01.020	Relè di protezione statici modulari in esecuzione fissa o estraibile.- rele' max. corr. trif. ritard. funzioni 51	cad		812,91
06.P08.E01.025	Relè di protezione statici modulari in esecuzione fissa o estraibile.- rele' max. corr. trif. ritard. funzioni 50-51	cad		996,04
06.P08.E01.030	Relè di protezione statici modulari in esecuzione fissa o estraibile.- rele' max.corr.bif.+t.ritard. funzioni 50-51-51N	cad		1098,84
06.P08.E01.035	Relè di protezione statici modulari in esecuzione fissa o estraibile.- rele' max.corr. direz. monof. funzioni 67	cad		1012,57
06.P08.E01.040	Relè di protezione statici modulari in esecuzione fissa o estraibile.- rele' max.corr. protez. motori funzioni 49-46	cad		1155,55
06.P08.E01.045	Relè di protezione statici modulari in esecuzione fissa o estraibile.- rele'max.corr.prot.motori funzioni 49-46-50-51R	cad		1343,42
06.P08.E01.050	Relè di protezione statici modulari in esecuzione fissa o estraibile.- rele'max.corr.prot.motori funz. 49-46-50-51r-64	cad		1482,85
06.P08.E01.055	Relè di protezione statici modulari in esecuzione fissa o estraibile.- rele' min. tens. monof. istant. funzioni 27	cad		575,41
06.P08.E01.060	Relè di protezione statici modulari in esecuzione fissa o estraibile.- rele' min. tens. monof. ritard. funzioni 27	cad		636,86
06.P08.E01.065	Relè di protezione statici modulari in esecuzione fissa o estraibile.- rele' min. tens. trif. istant. funzioni 27	cad		1004,32
06.P08.E01.070	Relè di protezione statici modulari in esecuzione fissa o estraibile.- rele' min. tens. trif. ritard. funzioni 27	cad		1122,47
06.P08.E01.075	Relè di protezione statici modulari in esecuzione fissa o estraibile.- rele' max. tens. monof. istant. funzioni 59	cad		575,41
06.P08.E01.080	Relè di protezione statici modulari in esecuzione fissa o estraibile.- rele' max. tens. monof. ritard. funzioni 59	cad		636,86
06.P08.E01.085	Relè di protezione statici modulari in esecuzione fissa o estraibile.- rele' max. tens. trif. istant. funzioni 59	cad		902,69
06.P08.E01.090	Relè di protezione statici modulari in esecuzione fissa o estraibile.- rele' max. tens. trif. ritard. funzioni 59	cad		1014,95
06.P08.E01.095	Relè di protezione statici modulari in esecuzione fissa o estraibile.- rele' min/max tens. monof.istant. funzioni 27-59	cad		1065,75
06.P08.E01.100	Relè di protezione statici modulari in esecuzione fissa o estraibile.- rele' min/max tens. monof.ritard. funzioni 27-59	cad		1222,90
06.P08.E01.105	Relè di protezione statici modulari in esecuzione fissa o estraibile.- rele' omopolare di tens. istant. funzioni 64	cad		646,31
06.P08.E01.110	Relè di protezione statici modulari in esecuzione fissa o estraibile.- rele' omopolare di tens. ritard. funzioni 64	cad		708,92
06.P08.E01.115	Relè di protezione statici modulari in esecuzione fissa o estraibile.- rele' min/max freq. monof. istant. funzioni 81	cad		1076,39
06.P08.E01.120	Relè di protezione statici modulari in esecuzione fissa o estraibile.- rele' min/max freq. monof. ritard. funzioni 81	cad		1133,11
06.P08.E01.125	Relè di protezione statici modulari in esecuzione fissa o estraibile.- traf. Toroidale di protezione chiuso D. 80 mm	cad		127,61
06.P08.E01.130	Relè di protezione statici modulari in esecuzione fissa o estraibile.- traf. Toroidale di protezione chiuso D. 110 mm	cad		154,78
06.P08.E01.135	Relè di protezione statici modulari in esecuzione fissa o estraibile.- traf. Toroidale di protezione chiuso D. 150 mm	cad		190,23
06.P08.E01.140	Relè di protezione statici modulari in esecuzione fissa o estraibile.- traf. Toroidale di protezione chiuso D. 250 mm	cad		380,45
06.P08.E01.145	Relè di protezione statici modulari in esecuzione fissa o estraibile.- traf. Toroidale di protezione apribile D. 105 mm	cad		238,66
06.P08.E01.150	Relè di protezione statici modulari in esecuzione fissa o estraibile.- traf. Toroidale di protezione apribile D. 125 mm	cad		365,11
06.P08.E02.005	Relè temporizzati tipo elettronici completi di zoccolo.- r.t. ecc.alim.c.a.tempo fisso 3	cad		23,05
06.P08.E02.010	Relè temporizzati tipo elettronici completi di zoccolo.- r.t. ecc.alim.c.a.tempo reg. 3	cad		24,70
06.P08.E02.015	Relè temporizzati tipo elettronici completi di zoccolo.- r.t. ecc.alim.c.a.tempo reg. 3	cad		37,34
06.P08.E02.020	Relè temporizzati tipo elettronici completi di zoccolo.- r.t. ecc.alim.c.a.tempo reg. 3	cad		40,41
06.P08.E02.025	Relè temporizzati tipo elettronici completi di zoccolo.- r.t. ecc.alim.c.c.tempo reg. 3	cad		55,54
06.P08.E02.030	Relè temporizzati tipo elettronici completi di zoccolo.- r.t. ecc.alim.c.c.tempo reg. 3	cad		57,90
06.P08.E02.035	Relè temporizzati tipo elettronici completi di zoccolo.- r.t. ecc.alim.c.c.tempo reg. 3	cad		77,15
06.P08.E02.040	Relè temporizzati tipo elettronici completi di zoccolo.- r.t.multisc./multif.alim.c.a.reg.1	cad		43,59
06.P08.E02.045	Relè temporizzati tipo elettronici completi di zoccolo.- r.t.multisc./progr.alim.c.a.reg.3	cad		49,15
06.P08.E02.050	Relè temporizzati tipo elettronici completi di zoccolo.- r.t.disecc.alim.c.a./c.c.tempo reg.6	cad		54,72
06.P08.E02.055	Relè temporizzati tipo elettronici completi di zoccolo.- rele'amper.max.corr.monof.inserz.1-5 a aux.1 c.	cad		65,82
06.P08.E02.060	Relè temporizzati tipo elettronici completi di zoccolo.- rele'amper.min.corr.monof.inserz.1-5 a aux.1 c.	cad		65,82
06.P08.E02.065	Relè temporizzati tipo elettronici completi di zoccolo.- rele'voltm.max.tens.monof.inserz.110-380v aux.1c	cad		81,29
06.P08.E02.070	Relè temporizzati tipo elettronici completi di zoccolo.- rele'voltm.min.tens.monof.inserz.110-380v aux.1c	cad		63,34
06.P08.E02.075	Relè temporizzati tipo elettronici completi di zoccolo.- rele' a cartellino ecc./disecc.inserz.c.a./c.c.	cad		73,72
06.P08.E03.005	Relè per il controllo e segnalazione a distanza di anomalie della rete elettrica (controllo tensione corrente e fase).- relè controllo tensione, corrente fase	cad		97,63
06.P08.F01.005	Contattori, ciruito di comando a qualsiasi tensione di funzionamento (da 24 a 240-V).- contattore 3P ITH= 25 A comando C.A.	cad		15,13
06.P08.F01.010	Contattori, ciruito di comando a qualsiasi tensione di funzionamento (da 24 a 240-V).- contattore 3P ITH= 40 A comando C.A.	cad		26,21
06.P08.F01.015	Contattori, ciruito di comando a qualsiasi tensione di funzionamento (da 24 a 240-V).- contattore 3P ITH= 55 A comando C.A.	cad		39,59
06.P08.F01.020	Contattori, ciruito di comando a qualsiasi tensione di funzionamento (da 24 a 240-V).- contattore 3P ITH= 90 A comando C.A.	cad		65,00
06.P08.F01.025	Contattori, ciruito di comando a qualsiasi tensione di funzionamento (da 24 a 240-V).- contattore 3P ITH= 110 A comando C.A.	cad		86,14
06.P08.F01.030	Contattori, ciruito di comando a qualsiasi tensione di funzionamento (da 24 a 240-V).- contattore 3P ITH= 125 A comando C.A.	cad		124,06
06.P08.F01.035	Contattori, ciruito di comando a qualsiasi tensione di funzionamento (da 24 a 240-V).- contattore 3P ITH= 150 A comando C.A.	cad		159,50
06.P08.F01.040	Contattori, ciruito di comando a qualsiasi tensione di funzionamento (da 24 a 240-V).- contattore 3P ITH= 200 A comando C.A.	cad		189,05
06.P08.F01.045	Contattori, ciruito di comando a qualsiasi tensione di funzionamento (da 24 a 240-V).- contattore 3P ITH= 300 A comando C.A.	cad		285,93
06.P08.F01.050	Contattori, ciruito di comando a qualsiasi tensione di funzionamento (da 24 a 240-V).- contattore 3P ITH= 410 A comando C.A.	cad		452,55
06.P08.F01.055	Contattori, ciruito di comando a qualsiasi tensione di funzionamento (da 24 a 240-V).- contattore 3P ITH= 500 A comando C.A.	cad		739,66
06.P08.F01.060	Contattori, ciruito di comando a qualsiasi tensione di funzionamento (da 24 a 240-V).- contattore 3P ITH= 650 A comando C.A.	cad		1316,24
06.P08.F01.065	Contattori, ciruito di comando a qualsiasi tensione di funzionamento (da 24 a 240-V).- contattore 3P ITH=1100 A comando C.A.	cad		2012,18
06.P08.F01.070	Contattori, ciruito di comando a qualsiasi tensione di funzionamento (da 24 a 240-V).- contattore 3P ITH= 25 A comando C.C.	cad		31,66
06.P08.F01.075	Contattori, ciruito di comando a qualsiasi tensione di funzionamento (da 24 a 240-V).- contattore 3P ITH= 40 A comando C.C.	cad		45,25
06.P08.F01.080	Contattori, ciruito di comando a qualsiasi tensione di funzionamento (da 24 a 240-V).- contattore 3P ITH= 55 A comando C.C.	cad		67,46
06.P08.F01.085	Contattori, ciruito di comando a qualsiasi tensione di funzionamento (da 24 a 240-V).- contattore 3P ITH= 90 A comando C.C.	cad		97,36
06.P08.F01.090	Contattori, ciruito di comando a qualsiasi tensione di funzionamento (da 24 a 240-V).- contattore 3P ITH= 110 A comando C.C.	cad		119,34
06.P08.F01.095	Contattori, ciruito di comando a qualsiasi tensione di funzionamento (da 24 a 240-V).- contattore 3P ITH= 125 A comando C.C.	cad		153,60
06.P08.F01.100	Contattori, ciruito di comando a qualsiasi tensione di funzionamento (da 24 a 240-V).- contattore 3P ITH= 150 A comando C.C.	cad		180,79
06.P08.F01.105	Contattori, ciruito di comando a qualsiasi tensione di funzionamento (da 24 a 240-V).- contattore 3P ITH= 200 A comando C.C.	cad		210,33
06.P08.F01.110	Contattori, ciruito di comando a qualsiasi tensione di funzionamento (da 24 a 240-V).- contattore 3P ITH= 300 A comando C.C.	cad		309,56
06.P08.F01.115	Contattori, ciruito di comando a qualsiasi tensione di funzionamento (da 24 a 240-V).- contattore 3P ITH= 410 A comando C.C.	cad		476,16
06.P08.F01.120	Contattori, ciruito di comando a qualsiasi tensione di funzionamento (da 24 a 240-V).- contattore 3P ITH= 500 A comando C.C.	cad		884,98
06.P08.F01.125	Contattori, ciruito di comando a qualsiasi tensione di funzionamento (da 24 a 240-V).- contattore 3P ITH= 650 A comando C.C.	cad		1316,24
06.P08.F01.130	Contattori, ciruito di comando a qualsiasi tensione di funzionamento (da 24 a 240-V).- contattore 3P ITH=1100 A comando C.C.	cad		2019,27
06.P08.F01.135	Contattori, ciruito di comando a qualsiasi tensione di funzionamento (da 24 a 240-V).- contattore 4P ITH= 25 A comando C.A.	cad		15,95
06.P08.F01.140	Contattori, ciruito di comando a qualsiasi tensione di funzionamento (da 24 a 240-V).- contattore 4P ITH= 40 A comando C.A.	cad		27,77
06.P08.F01.145	Contattori, ciruito di comando a qualsiasi tensione di funzionamento (da 24 a 240-V).- contattore 4P ITH= 90 A comando C.A.	cad		82,57
06.P08.F01.150	Contattori, ciruito di comando a qualsiasi tensione di funzionamento (da 24 a 240-V).- contattore 4P ITH= 110 A comando C.A.	cad		106,46
06.P08.F01.155	Contattori, ciruito di comando a qualsiasi tensione di funzionamento (da 24 a 240-V).- contattore 4P ITH= 125 A comando C.A.	cad		148,87
06.P08.F01.160	Contattori, ciruito di comando a qualsiasi tensione di funzionamento (da 24 a 240-V).- contattore 4P ITH= 150 A comando C.A.	cad		202,04
06.P08.F01.165	Contattori, ciruito di comando a qualsiasi tensione di funzionamento (da 24 a 240-V).- contattore 4P ITH= 200 A comando C.A.	cad		238,66
06.P08.F01.170	Contattori, ciruito di comando a qualsiasi tensione di funzionamento (da 24 a 240-V).- contattore 4P ITH= 300 A comando C.A.	cad		406,45
06.P08.F01.175	Contattori, ciruito di comando a qualsiasi tensione di funzionamento (da 24 a 240-V).- contattore 4P ITH= 410 A comando C.A.	cad		612,05
06.P08.F01.180	Contattori, ciruito di comando a qualsiasi tensione di funzionamento (da 24 a 240-V).- contattore 4P ITH= 500 A comando C.A.	cad		965,31
06.P08.F01.185	Contattori, ciruito di comando a qualsiasi tensione di funzionamento (da 24 a 240-V).- contattore 4P ITH= 650 A comando C.A.	cad		1691,97
06.P08.F01.190	Contattori, ciruito di comando a qualsiasi tensione di funzionamento (da 24 a 240-V).- contattore 4P ITH=1100 A comando C.A.	cad		2537,96
06.P08.F01.200	Contattori, ciruito di comando a qualsiasi tensione di funzionamento (da 24 a 240-V).- contattore 4P ITH= 25 A comando C.C.	cad		32,49
06.P08.F01.205	Contattori, ciruito di comando a qualsiasi tensione di funzionamento (da 24 a 240-V).- contattore 4P ITH= 40 A comando C.C.	cad		46,79
06.P08.F01.210	Contattori, ciruito di comando a qualsiasi tensione di funzionamento (da 24 a 240-V).- contattore 4P ITH= 90 A comando C.C.	cad		114,73
06.P08.F01.215	Contattori, ciruito di comando a qualsiasi tensione di funzionamento (da 24 a 240-V).- contattore 4P ITH= 110 A comando C.C.	cad		139,43
06.P08.F01.220	Contattori, ciruito di comando a qualsiasi tensione di funzionamento (da 24 a 240-V).- contattore 4P ITH= 125 A comando C.C.	cad		178,41
06.P08.F01.225	Contattori, ciruito di comando a qualsiasi tensione di funzionamento (da 24 a 240-V).- contattore 4P ITH= 150 A comando C.C.	cad		222,14
06.P08.F01.230	Contattori, ciruito di comando a qualsiasi tensione di funzionamento (da 24 a 240-V).- contattore 4P ITH= 200 A comando C.C.	cad		258,77
06.P08.F01.235	Contattori, ciruito di comando a qualsiasi tensione di funzionamento (da 24 a 240-V).- contattore 4P ITH= 300 A comando C.C.	cad		373,36
06.P08.F01.240	Contattori, ciruito di comando a qualsiasi tensione di funzionamento (da 24 a 240-V).- contattore 4P ITH= 410 A comando C.C.	cad		578,95
06.P08.F01.245	Contattori, ciruito di comando a qualsiasi tensione di funzionamento (da 24 a 240-V).- contattore 4P ITH= 500 A comando C.C.	cad		931,07
06.P08.F01.250	Contattori, ciruito di comando a qualsiasi tensione di funzionamento (da 24 a 240-V).- contattore 4P ITH= 650 A comando C.C.	cad		1582,09
06.P08.F01.255	Contattori, ciruito di comando a qualsiasi tensione di funzionamento (da 24 a 240-V).- contattore 4P ITH=1100 A comando C.C.	cad		2533,23
06.P08.F02.005	Contattori ausiliari max 10 contatti, ciruito di comando a qualsiasi tensione di funzionamento (da 24 a 240-V).- Contattori ausiliari a 4 contatti, ciruito di comando c.a.	cad		13,55
06.P08.F02.010	Contattori ausiliari max 10 contatti, ciruito di comando a qualsiasi tensione di funzionamento (da 24 a 240-V).- Contattori ausiliari a 4 contatti, ciruito di comando c.c.	cad		30,13
06.P08.F03.005	Relè termici tripolari differenziali con ripristino manuale e/o automatico per avviamento normale- relè term. reg. 0.09/ 15 a per cont. 25/ 40 A	cad		17,48
06.P08.F03.010	Relè termici tripolari differenziali con ripristino manuale e/o automatico per avviamento normale- relè term. reg. 14/ 23 a per cont. 25/ 55 A	cad		20,65
06.P08.F03.015	Relè termici tripolari differenziali con ripristino manuale e/o automatico per avviamento normale- relè term. reg. 14/ 33 a per cont. 55/125 A	cad		31,03
06.P08.F03.020	Relè termici tripolari differenziali con ripristino manuale e/o automatico per avviamento normale- relè term. reg. 28/ 50 a per cont. 55/125 A	cad		35,71
06.P08.F03.025	Relè termici tripolari differenziali con ripristino manuale e/o automatico per avviamento normale- relè term. reg. 46/ 65 a per cont. 55/125 A	cad		42,04
06.P08.F03.030	Relè termici tripolari differenziali con ripristino manuale e/o automatico per avviamento normale- relè term. reg. 60/ 82 a per cont. 55/125 A	cad		48,37
06.P08.F03.035	Relè termici tripolari differenziali con ripristino manuale e/o automatico per avviamento normale- relè term. reg. 45/150 a per cont. 150/200 A	cad		112,48
06.P08.F03.040	Relè termici tripolari differenziali con ripristino manuale e/o automatico per avviamento normale- relè term. reg. 45/330 a per cont. 300/410 A	cad		126,67
06.P08.F04.005	Relè termici tripolari differenziali con ripristino manuale e/o automatico per avviamento pesante montaggio separato- relè term. trip. avviam. pesante reg. 0.7/60 A	cad		174,72
06.P08.F04.010	Relè termici tripolari differenziali con ripristino manuale e/o automatico per avviamento pesante montaggio separato- relè term. trip. avviam. pesante reg. 61/300 A	cad		188,92
06.P08.F05.005	Blocchi e interblocchi per contatti ausiliari.- blocco aggiuntivo di 1 contatto ausiliario	cad		2,55
06.P08.F05.010	Blocchi e interblocchi per contatti ausiliari.- blocco aggiuntivo di 2 contatti ausiliari	cad		3,44
06.P08.F05.015	Blocchi e interblocchi per contatti ausiliari.- blocco aggiuntivo di 2 contatti ausiliari ritardati ecc/disecc.	cad		26,70
06.P08.F05.020	Blocchi e interblocchi per contatti ausiliari.- blocco aggiuntivo temporizzato per avviamenti Y/D	cad		15,34
06.P08.F05.025	Blocchi e interblocchi per contatti ausiliari.- blocco per autoritenuta meccanica	cad		19,78
06.P08.F05.030	Blocchi e interblocchi per contatti ausiliari.- interbl. mecc. tra 2 contatt. affiancati 25/ 125 A	cad		6,89
06.P08.F05.035	Blocchi e interblocchi per contatti ausiliari.- interbl. mecc. tra 2 contatt. affiancati 150/ 410 A	cad		12,27
06.P08.F05.040	Blocchi e interblocchi per contatti ausiliari.- interbl. mecc. tra 2 contatt. sovrapp. 150/ 410 A	cad		15,34
06.P08.F05.045	Blocchi e interblocchi per contatti ausiliari.- interbl. mecc. tra 2 contatt. affiancati 500/1100 A	cad		28,97
06.P08.F05.050	Blocchi e interblocchi per contatti ausiliari.- interbl. mecc. tra 2 contatt. sovrapp. 500/1100 A	cad		113,04
06.P08.F05.055	Blocchi e interblocchi per contatti ausiliari.- blocco aggiuntivo di 2 cont. aux. per contatt. 500/1100 A	cad		6,09
06.P08.F05.060	Blocchi e interblocchi per contatti ausiliari.- access.per mont. rele' term. su contatt. 55/125 A	cad		1,94
06.P08.F05.065	Blocchi e interblocchi per contatti ausiliari.- access.per mont. separ. di rele'term.reg.0.09/23 A	cad		2,65
06.P08.F05.070	Blocchi e interblocchi per contatti ausiliari.- access.per mont. separ. di rele'term.reg. 14/82 A	cad		10,68
06.P08.F05.075	Blocchi e interblocchi per contatti ausiliari.- blocco aggiuntivo su relè term. per riarmo elettrico a distanza	cad		11,47
06.P08.F06.005	Avviatore stella triangolo trifase, potenza in cat. AC3 da 7,5 a 290 kW, ciruito di comando a qualsiasi tensione di funzionamento (da 24 a 240-V), compreso relè termici, temporizzazore .- avviatore Y/D tripolare P= 7.5 kW	cad		140,61
06.P08.F06.010	Avviatore stella triangolo trifase, potenza in cat. AC3 da 7,5 a 290 kW, ciruito di comando a qualsiasi tensione di funzionamento (da 24 a 240-V), compreso relè termici, temporizzazore .- avviatore Y/D tripolare P= 10 kW	cad		146,51
06.P08.F06.015	Avviatore stella triangolo trifase, potenza in cat. AC3 da 7,5 a 290 kW, ciruito di comando a qualsiasi tensione di funzionamento (da 24 a 240-V), compreso relè termici, temporizzazore .- avviatore Y/D tripolare P=13.5 kW	cad		160,70
06.P08.F06.020	Avviatore stella triangolo trifase, potenza in cat. AC3 da 7,5 a 290 kW, ciruito di comando a qualsiasi tensione di funzionamento (da 24 a 240-V), compreso relè termici, temporizzazore .- avviatore Y/D tripolare P= 19 kW	cad		185,51
06.P08.F06.025	Avviatore stella triangolo trifase, potenza in cat. AC3 da 7,5 a 290 kW, ciruito di comando a qualsiasi tensione di funzionamento (da 24 a 240-V), compreso relè termici, temporizzazore .- avviatore Y/D tripolare P=27.5 kW	cad		243,39
06.P08.F06.030	Avviatore stella triangolo trifase, potenza in cat. AC3 da 7,5 a 290 kW, ciruito di comando a qualsiasi tensione di funzionamento (da 24 a 240-V), compreso relè termici, temporizzazore .- avviatore Y/D tripolare P= 41 kW	cad		333,19
06.P08.F06.035	Avviatore stella triangolo trifase, potenza in cat. AC3 da 7,5 a 290 kW, ciruito di comando a qualsiasi tensione di funzionamento (da 24 a 240-V), compreso relè termici, temporizzazore .- avviatore Y/D tripolare P=58.5 kW	cad		397,00
06.P08.F06.040	Avviatore stella triangolo trifase, potenza in cat. AC3 da 7,5 a 290 kW, ciruito di comando a qualsiasi tensione di funzionamento (da 24 a 240-V), compreso relè termici, temporizzazore .- avviatore Y/D tripolare P= 75 kW	cad		505,70
06.P08.F06.045	Avviatore stella triangolo trifase, potenza in cat. AC3 da 7,5 a 290 kW, ciruito di comando a qualsiasi tensione di funzionamento (da 24 a 240-V), compreso relè termici, temporizzazore .- avviatore Y/D tripolare P= 100 kW	cad		731,38
06.P08.F06.050	Avviatore stella triangolo trifase, potenza in cat. AC3 da 7,5 a 290 kW, ciruito di comando a qualsiasi tensione di funzionamento (da 24 a 240-V), compreso relè termici, temporizzazore .- avviatore Y/D tripolare P= 140 kW	cad		828,26
06.P08.F06.055	Avviatore stella triangolo trifase, potenza in cat. AC3 da 7,5 a 290 kW, ciruito di comando a qualsiasi tensione di funzionamento (da 24 a 240-V), compreso relè termici, temporizzazore .- avviatore Y/D tripolare P= 205 kW	cad		1173,28
06.P08.F06.060	Avviatore stella triangolo trifase, potenza in cat. AC3 da 7,5 a 290 kW, ciruito di comando a qualsiasi tensione di funzionamento (da 24 a 240-V), compreso relè termici, temporizzazore .- avviatore Y/D tripolare P= 290 kW	cad		1530,10
06.P08.F07.005	Avviatori stella triangolo trifase, potenza in cat. AC3 da 4,2 a 168 kW, ciruito di comando a qualsiasi tensione di funzionamento (da 24 a 240-V), compreso relè termici, temporizzazore, pulsante marcia arresto.- avviatore diretto in cont.isolante P= 4.2 kW	cad		44,42
06.P08.F07.010	Avviatori stella triangolo trifase, potenza in cat. AC3 da 4,2 a 168 kW, ciruito di comando a qualsiasi tensione di funzionamento (da 24 a 240-V), compreso relè termici, temporizzazore, pulsante marcia arresto.- avviatore diretto in cont.isolante P= 5.7 kW	cad		48,45
06.P08.F07.015	Avviatori stella triangolo trifase, potenza in cat. AC3 da 4,2 a 168 kW, ciruito di comando a qualsiasi tensione di funzionamento (da 24 a 240-V), compreso relè termici, temporizzazore, pulsante marcia arresto.- avviatore diretto in cont.isolante P= 7.7 kW	cad		79,29
06.P08.F07.020	Avviatori stella triangolo trifase, potenza in cat. AC3 da 4,2 a 168 kW, ciruito di comando a qualsiasi tensione di funzionamento (da 24 a 240-V), compreso relè termici, temporizzazore, pulsante marcia arresto.- avviatore diretto in cont.isolante P= 11 kW	cad		86,14
06.P08.F07.025	Avviatori stella triangolo trifase, potenza in cat. AC3 da 4,2 a 168 kW, ciruito di comando a qualsiasi tensione di funzionamento (da 24 a 240-V), compreso relè termici, temporizzazore, pulsante marcia arresto.- avviatore diretto in cont.isolante P= 16 kW	cad		111,06
06.P08.F07.030	Avviatori stella triangolo trifase, potenza in cat. AC3 da 4,2 a 168 kW, ciruito di comando a qualsiasi tensione di funzionamento (da 24 a 240-V), compreso relè termici, temporizzazore, pulsante marcia arresto.- avviatore diretto in cont.isolante P= 23 kW	cad		168,96
06.P08.F07.035	Avviatori stella triangolo trifase, potenza in cat. AC3 da 4,2 a 168 kW, ciruito di comando a qualsiasi tensione di funzionamento (da 24 a 240-V), compreso relè termici, temporizzazore, pulsante marcia arresto.- avviatore diretto in cont.isolante P= 32 kW	cad		197,31
06.P08.F07.040	Avviatori stella triangolo trifase, potenza in cat. AC3 da 4,2 a 168 kW, ciruito di comando a qualsiasi tensione di funzionamento (da 24 a 240-V), compreso relè termici, temporizzazore, pulsante marcia arresto.- avviatore diretto in cont.isolante P= 41 kW	cad		238,66
06.P08.F07.045	Avviatori stella triangolo trifase, potenza in cat. AC3 da 4,2 a 168 kW, ciruito di comando a qualsiasi tensione di funzionamento (da 24 a 240-V), compreso relè termici, temporizzazore, pulsante marcia arresto.- avviatore diretto in cont.press. o lam. P= 4.2 kW	cad		53,87
06.P08.F07.050	Avviatori stella triangolo trifase, potenza in cat. AC3 da 4,2 a 168 kW, ciruito di comando a qualsiasi tensione di funzionamento (da 24 a 240-V), compreso relè termici, temporizzazore, pulsante marcia arresto.- avviatore diretto in cont.press. o lam. P= 5.7 kW	cad		57,07
06.P08.F07.055	Avviatori stella triangolo trifase, potenza in cat. AC3 da 4,2 a 168 kW, ciruito di comando a qualsiasi tensione di funzionamento (da 24 a 240-V), compreso relè termici, temporizzazore, pulsante marcia arresto.- avviatore diretto in cont.press. o lam. P= 7.7 kW	cad		66,62
06.P08.F07.060	Avviatori stella triangolo trifase, potenza in cat. AC3 da 4,2 a 168 kW, ciruito di comando a qualsiasi tensione di funzionamento (da 24 a 240-V), compreso relè termici, temporizzazore, pulsante marcia arresto.- avviatore diretto in cont.press. o lam. P= 11 kW	cad		73,50
06.P08.F07.065	Avviatori stella triangolo trifase, potenza in cat. AC3 da 4,2 a 168 kW, ciruito di comando a qualsiasi tensione di funzionamento (da 24 a 240-V), compreso relè termici, temporizzazore, pulsante marcia arresto.- avviatore diretto in cont.press. o lam. P= 16 kW	cad		133,51
06.P08.F07.070	Avviatori stella triangolo trifase, potenza in cat. AC3 da 4,2 a 168 kW, ciruito di comando a qualsiasi tensione di funzionamento (da 24 a 240-V), compreso relè termici, temporizzazore, pulsante marcia arresto.- avviatore diretto in cont.press. o lam. P= 23 kW	cad		168,96
06.P08.F07.075	Avviatori stella triangolo trifase, potenza in cat. AC3 da 4,2 a 168 kW, ciruito di comando a qualsiasi tensione di funzionamento (da 24 a 240-V), compreso relè termici, temporizzazore, pulsante marcia arresto.- avviatore diretto in cont.press. o lam. P= 32 kW	cad		196,13
06.P08.F07.080	Avviatori stella triangolo trifase, potenza in cat. AC3 da 4,2 a 168 kW, ciruito di comando a qualsiasi tensione di funzionamento (da 24 a 240-V), compreso relè termici, temporizzazore, pulsante marcia arresto.- avviatore diretto in cont.press. o lam. P= 41 kW	cad		238,66
06.P08.F07.085	Avviatori stella triangolo trifase, potenza in cat. AC3 da 4,2 a 168 kW, ciruito di comando a qualsiasi tensione di funzionamento (da 24 a 240-V), compreso relè termici, temporizzazore, pulsante marcia arresto.- avviatore diretto in cofano IP54 P= 4.2 kW	cad		92,74
06.P08.F07.090	Avviatori stella triangolo trifase, potenza in cat. AC3 da 4,2 a 168 kW, ciruito di comando a qualsiasi tensione di funzionamento (da 24 a 240-V), compreso relè termici, temporizzazore, pulsante marcia arresto.- avviatore diretto in cofano IP54 P= 5.7 kW	cad		95,47
06.P08.F07.095	Avviatori stella triangolo trifase, potenza in cat. AC3 da 4,2 a 168 kW, ciruito di comando a qualsiasi tensione di funzionamento (da 24 a 240-V), compreso relè termici, temporizzazore, pulsante marcia arresto.- avviatore diretto in cofano IP54 P= 7.7 kW	cad		101,96
06.P08.F07.100	Avviatori stella triangolo trifase, potenza in cat. AC3 da 4,2 a 168 kW, ciruito di comando a qualsiasi tensione di funzionamento (da 24 a 240-V), compreso relè termici, temporizzazore, pulsante marcia arresto.- avviatore diretto in cofano IP54 P= 11 kW	cad		114,73
06.P08.F07.105	Avviatori stella triangolo trifase, potenza in cat. AC3 da 4,2 a 168 kW, ciruito di comando a qualsiasi tensione di funzionamento (da 24 a 240-V), compreso relè termici, temporizzazore, pulsante marcia arresto.- avviatore diretto in cofano IP54 P= 16 kW	cad		146,51
06.P08.F07.110	Avviatori stella triangolo trifase, potenza in cat. AC3 da 4,2 a 168 kW, ciruito di comando a qualsiasi tensione di funzionamento (da 24 a 240-V), compreso relè termici, temporizzazore, pulsante marcia arresto.- avviatore diretto in cofano IP54 P= 23 kW	cad		183,14
06.P08.F07.115	Avviatori stella triangolo trifase, potenza in cat. AC3 da 4,2 a 168 kW, ciruito di comando a qualsiasi tensione di funzionamento (da 24 a 240-V), compreso relè termici, temporizzazore, pulsante marcia arresto.- avviatore diretto in cofano IP54 P= 32 kW	cad		218,58
06.P08.F07.120	Avviatori stella triangolo trifase, potenza in cat. AC3 da 4,2 a 168 kW, ciruito di comando a qualsiasi tensione di funzionamento (da 24 a 240-V), compreso relè termici, temporizzazore, pulsante marcia arresto.- avviatore diretto in cofano IP54 P= 41 kW	cad		263,48
06.P08.F07.125	Avviatori stella triangolo trifase, potenza in cat. AC3 da 4,2 a 168 kW, ciruito di comando a qualsiasi tensione di funzionamento (da 24 a 240-V), compreso relè termici, temporizzazore, pulsante marcia arresto.- avviatore diretto in cofano IP54 P= 58 kW	cad		376,91
06.P08.F07.130	Avviatori stella triangolo trifase, potenza in cat. AC3 da 4,2 a 168 kW, ciruito di comando a qualsiasi tensione di funzionamento (da 24 a 240-V), compreso relè termici, temporizzazore, pulsante marcia arresto.- avviatore diretto in cofano IP54 P= 80 kW	cad		407,63
06.P08.F07.135	Avviatori stella triangolo trifase, potenza in cat. AC3 da 4,2 a 168 kW, ciruito di comando a qualsiasi tensione di funzionamento (da 24 a 240-V), compreso relè termici, temporizzazore, pulsante marcia arresto.- avviatore diretto in cofano IP54 P= 117 kW	cad		538,78
06.P08.F07.140	Avviatori stella triangolo trifase, potenza in cat. AC3 da 4,2 a 168 kW, ciruito di comando a qualsiasi tensione di funzionamento (da 24 a 240-V), compreso relè termici, temporizzazore, pulsante marcia arresto.- avviatore diretto in cofano IP54 P= 168 kW	cad		708,92
06.P08.G01.005	Sistema di rifasamento trifase con singoli condensatori in custodia metallica, tensione nominale da 230 a 500 V, frequenza 50 Hz, dielettrico in propilene metalizzato rigenerabile con dispositivo antiscoppio, impregnante in olio biodegradabile, compreso resistenze di scarica e reattori di smorzamento incorporati.- condensatore 3F c/indutt. 230 V 50 Hz 2.5 kVAR	cad		88,90
06.P08.G01.010	Sistema di rifasamento trifase con singoli condensatori in custodia metallica, tensione nominale da 230 a 500 V, frequenza 50 Hz, dielettrico in propilene metalizzato rigenerabile con dispositivo antiscoppio, impregnante in olio biodegradabile, compreso resistenze di scarica e reattori di smorzamento incorporati.- condensatore 3F c/indutt. 230 V 50 Hz 5 kVAR	cad		123,41
06.P08.G01.015	Sistema di rifasamento trifase con singoli condensatori in custodia metallica, tensione nominale da 230 a 500 V, frequenza 50 Hz, dielettrico in propilene metalizzato rigenerabile con dispositivo antiscoppio, impregnante in olio biodegradabile, compreso resistenze di scarica e reattori di smorzamento incorporati.- condensatore 3F c/indutt. 230 V 50 Hz 7.5 kVAR	cad		211,86
06.P08.G01.020	Sistema di rifasamento trifase con singoli condensatori in custodia metallica, tensione nominale da 230 a 500 V, frequenza 50 Hz, dielettrico in propilene metalizzato rigenerabile con dispositivo antiscoppio, impregnante in olio biodegradabile, compreso resistenze di scarica e reattori di smorzamento incorporati.- condensatore 3F c/indutt. 230 V 50 Hz 10 kVAR	cad		246,79
06.P08.G01.025	Sistema di rifasamento trifase con singoli condensatori in custodia metallica, tensione nominale da 230 a 500 V, frequenza 50 Hz, dielettrico in propilene metalizzato rigenerabile con dispositivo antiscoppio, impregnante in olio biodegradabile, compreso resistenze di scarica e reattori di smorzamento incorporati.- condensatore 3F c/indutt. 230 V 50 Hz 15 kVAR	cad		368,00
06.P08.G01.030	Sistema di rifasamento trifase con singoli condensatori in custodia metallica, tensione nominale da 230 a 500 V, frequenza 50 Hz, dielettrico in propilene metalizzato rigenerabile con dispositivo antiscoppio, impregnante in olio biodegradabile, compreso resistenze di scarica e reattori di smorzamento incorporati.- condensatore 3F c/indutt. 230 V 50 Hz 20 kVAR	cad		491,41
06.P08.G01.035	Sistema di rifasamento trifase con singoli condensatori in custodia metallica, tensione nominale da 230 a 500 V, frequenza 50 Hz, dielettrico in propilene metalizzato rigenerabile con dispositivo antiscoppio, impregnante in olio biodegradabile, compreso resistenze di scarica e reattori di smorzamento incorporati.- condensatore 3F c/indutt. 230 V 50 Hz 25 kVAR	cad		613,71
06.P08.G01.040	Sistema di rifasamento trifase con singoli condensatori in custodia metallica, tensione nominale da 230 a 500 V, frequenza 50 Hz, dielettrico in propilene metalizzato rigenerabile con dispositivo antiscoppio, impregnante in olio biodegradabile, compreso resistenze di scarica e reattori di smorzamento incorporati.- condensatore 3F c/indutt. 400 V 50 Hz 2.5 kVAR	cad		77,09
06.P08.G01.045	Sistema di rifasamento trifase con singoli condensatori in custodia metallica, tensione nominale da 230 a 500 V, frequenza 50 Hz, dielettrico in propilene metalizzato rigenerabile con dispositivo antiscoppio, impregnante in olio biodegradabile, compreso resistenze di scarica e reattori di smorzamento incorporati.- condensatore 3F c/indutt. 400 V 50 Hz 5 kVAR	cad		90,85
06.P08.G01.050	Sistema di rifasamento trifase con singoli condensatori in custodia metallica, tensione nominale da 230 a 500 V, frequenza 50 Hz, dielettrico in propilene metalizzato rigenerabile con dispositivo antiscoppio, impregnante in olio biodegradabile, compreso resistenze di scarica e reattori di smorzamento incorporati.- condensatore 3F c/indutt. 400 V 50 Hz 7.5 kVAR	cad		115,75
06.P08.G01.055	Sistema di rifasamento trifase con singoli condensatori in custodia metallica, tensione nominale da 230 a 500 V, frequenza 50 Hz, dielettrico in propilene metalizzato rigenerabile con dispositivo antiscoppio, impregnante in olio biodegradabile, compreso resistenze di scarica e reattori di smorzamento incorporati.- condensatore 3F c/indutt. 400 V 50 Hz 10 kVAR	cad		126,67
06.P08.G01.060	Sistema di rifasamento trifase con singoli condensatori in custodia metallica, tensione nominale da 230 a 500 V, frequenza 50 Hz, dielettrico in propilene metalizzato rigenerabile con dispositivo antiscoppio, impregnante in olio biodegradabile, compreso resistenze di scarica e reattori di smorzamento incorporati.- condensatore 3F c/indutt. 400 V 50 Hz 15 kVAR	cad		217,30
06.P08.G01.065	Sistema di rifasamento trifase con singoli condensatori in custodia metallica, tensione nominale da 230 a 500 V, frequenza 50 Hz, dielettrico in propilene metalizzato rigenerabile con dispositivo antiscoppio, impregnante in olio biodegradabile, compreso resistenze di scarica e reattori di smorzamento incorporati.- condensatore 3F c/indutt. 400 V 50 Hz 20 kVAR	cad		253,35
06.P08.G01.070	Sistema di rifasamento trifase con singoli condensatori in custodia metallica, tensione nominale da 230 a 500 V, frequenza 50 Hz, dielettrico in propilene metalizzato rigenerabile con dispositivo antiscoppio, impregnante in olio biodegradabile, compreso resistenze di scarica e reattori di smorzamento incorporati.- condensatore 3F c/indutt. 400 V 50 Hz 25 kVAR	cad		343,99
06.P08.G01.075	Sistema di rifasamento trifase con singoli condensatori in custodia metallica, tensione nominale da 230 a 500 V, frequenza 50 Hz, dielettrico in propilene metalizzato rigenerabile con dispositivo antiscoppio, impregnante in olio biodegradabile, compreso resistenze di scarica e reattori di smorzamento incorporati.- condensatore 3F c/indutt. 400 V 50 Hz 30 kVAR	cad		376,74
06.P08.G01.080	Sistema di rifasamento trifase con singoli condensatori in custodia metallica, tensione nominale da 230 a 500 V, frequenza 50 Hz, dielettrico in propilene metalizzato rigenerabile con dispositivo antiscoppio, impregnante in olio biodegradabile, compreso resistenze di scarica e reattori di smorzamento incorporati.- condensatore 3F c/indutt. 400 V 50 Hz 40 kVAR	cad		503,42
06.P08.G01.085	Sistema di rifasamento trifase con singoli condensatori in custodia metallica, tensione nominale da 230 a 500 V, frequenza 50 Hz, dielettrico in propilene metalizzato rigenerabile con dispositivo antiscoppio, impregnante in olio biodegradabile, compreso resistenze di scarica e reattori di smorzamento incorporati.- condensatore 3F c/indutt. 400 V 50 Hz 50 kVAR	cad		629,00
06.P08.G01.090	Sistema di rifasamento trifase con singoli condensatori in custodia metallica, tensione nominale da 230 a 500 V, frequenza 50 Hz, dielettrico in propilene metalizzato rigenerabile con dispositivo antiscoppio, impregnante in olio biodegradabile, compreso resistenze di scarica e reattori di smorzamento incorporati.- condensatore 3F c/indutt. 500 V 50 Hz 5 kVAR	cad		95,45
06.P08.G01.095	Sistema di rifasamento trifase con singoli condensatori in custodia metallica, tensione nominale da 230 a 500 V, frequenza 50 Hz, dielettrico in propilene metalizzato rigenerabile con dispositivo antiscoppio, impregnante in olio biodegradabile, compreso resistenze di scarica e reattori di smorzamento incorporati.- condensatore 3F c/indutt. 500 V 50 Hz 10 kVAR	cad		135,41
06.P08.G01.100	Sistema di rifasamento trifase con singoli condensatori in custodia metallica, tensione nominale da 230 a 500 V, frequenza 50 Hz, dielettrico in propilene metalizzato rigenerabile con dispositivo antiscoppio, impregnante in olio biodegradabile, compreso resistenze di scarica e reattori di smorzamento incorporati.- condensatore 3F c/indutt. 500 V 50 Hz 15 kVAR	cad		230,41
06.P08.G01.105	Sistema di rifasamento trifase con singoli condensatori in custodia metallica, tensione nominale da 230 a 500 V, frequenza 50 Hz, dielettrico in propilene metalizzato rigenerabile con dispositivo antiscoppio, impregnante in olio biodegradabile, compreso resistenze di scarica e reattori di smorzamento incorporati.- condensatore 3F c/indutt. 500 V 50 Hz 20 kVAR	cad		269,72
06.P08.G01.110	Sistema di rifasamento trifase con singoli condensatori in custodia metallica, tensione nominale da 230 a 500 V, frequenza 50 Hz, dielettrico in propilene metalizzato rigenerabile con dispositivo antiscoppio, impregnante in olio biodegradabile, compreso resistenze di scarica e reattori di smorzamento incorporati.- condensatore 3F c/indutt. 500 V 50 Hz 25 kVAR	cad		364,72
06.P08.G01.115	Sistema di rifasamento trifase con singoli condensatori in custodia metallica, tensione nominale da 230 a 500 V, frequenza 50 Hz, dielettrico in propilene metalizzato rigenerabile con dispositivo antiscoppio, impregnante in olio biodegradabile, compreso resistenze di scarica e reattori di smorzamento incorporati.- condensatore 3F c/indutt. 500 V 50 Hz 30 kVAR	cad		404,04
06.P08.G01.120	Sistema di rifasamento trifase con singoli condensatori in custodia metallica, tensione nominale da 230 a 500 V, frequenza 50 Hz, dielettrico in propilene metalizzato rigenerabile con dispositivo antiscoppio, impregnante in olio biodegradabile, compreso resistenze di scarica e reattori di smorzamento incorporati.- condensatore 3F c/indutt. 500 V 50 Hz 40 kVAR	cad		539,45
06.P08.G01.125	Sistema di rifasamento trifase con singoli condensatori in custodia metallica, tensione nominale da 230 a 500 V, frequenza 50 Hz, dielettrico in propilene metalizzato rigenerabile con dispositivo antiscoppio, impregnante in olio biodegradabile, compreso resistenze di scarica e reattori di smorzamento incorporati.- condensatore 3F c/indutt. 500 V 50 Hz 50 kVAR	cad		673,76
06.P08.G02.005	Centralina per la regolazione automatica del rifasamento, con inserzione a gradini di batterie di condensatori, tensione di alimentazione da 110 a 380 V, frequenza 50 Hz, compreso commutatore manuale automatico incorporato.- centralina a 3 gradini senza cosfimetro	cad		258,79
06.P08.G02.010	Centralina per la regolazione automatica del rifasamento, con inserzione a gradini di batterie di condensatori, tensione di alimentazione da 110 a 380 V, frequenza 50 Hz, compreso commutatore manuale automatico incorporato.- centralina a 5 gradini senza cosfimetro	cad		289,38
06.P08.G02.015	Centralina per la regolazione automatica del rifasamento, con inserzione a gradini di batterie di condensatori, tensione di alimentazione da 110 a 380 V, frequenza 50 Hz, compreso commutatore manuale automatico incorporato.- centralina a 7 gradini senza cosfimetro	cad		310,13
06.P08.G02.020	Centralina per la regolazione automatica del rifasamento, con inserzione a gradini di batterie di condensatori, tensione di alimentazione da 110 a 380 V, frequenza 50 Hz, compreso commutatore manuale automatico incorporato.- centralina a 14 gradini senza cosfimetro	cad		428,06
06.P08.G02.025	Centralina per la regolazione automatica del rifasamento, con inserzione a gradini di batterie di condensatori, tensione di alimentazione da 110 a 380 V, frequenza 50 Hz, compreso commutatore manuale automatico incorporato.- centralina a 3 gradini con cosfimetro incorp.	cad		368,00
06.P08.G02.030	Centralina per la regolazione automatica del rifasamento, con inserzione a gradini di batterie di condensatori, tensione di alimentazione da 110 a 380 V, frequenza 50 Hz, compreso commutatore manuale automatico incorporato.- centralina a 5 gradini con cosfimetro incorp.	cad		400,76
06.P08.G02.035	Centralina per la regolazione automatica del rifasamento, con inserzione a gradini di batterie di condensatori, tensione di alimentazione da 110 a 380 V, frequenza 50 Hz, compreso commutatore manuale automatico incorporato.- centralina a 7 gradini con cosfimetro incorp.	cad		416,06
06.P08.G02.040	Centralina per la regolazione automatica del rifasamento, con inserzione a gradini di batterie di condensatori, tensione di alimentazione da 110 a 380 V, frequenza 50 Hz, compreso commutatore manuale automatico incorporato.- centralina a 14 gradini con cosfimetro incorp.	cad		539,45
06.P08.G03.005	Quadro di rifasamento per tensione da 220 a 400 V, frequenza 50 Hz, compreso di centralina per la regolazione automatica con inserzione a gradini, batterie di condensatori, fusibili di protezione, segnalazione delle batterie inserite commutatore manuale automatico incorporato.- quadro con 3 batterie 230 V potenza totale 4.5 kVAR	cad		1003,55
06.P08.G03.010	Quadro di rifasamento per tensione da 220 a 400 V, frequenza 50 Hz, compreso di centralina per la regolazione automatica con inserzione a gradini, batterie di condensatori, fusibili di protezione, segnalazione delle batterie inserite commutatore manuale automatico incorporato.- quadro con 3 batterie 230 V potenza totale 10 kVAR	cad		1128,03
06.P08.G03.015	Quadro di rifasamento per tensione da 220 a 400 V, frequenza 50 Hz, compreso di centralina per la regolazione automatica con inserzione a gradini, batterie di condensatori, fusibili di protezione, segnalazione delle batterie inserite commutatore manuale automatico incorporato.- quadro con 3 batterie 230 V potenza totale 20 kVAR	cad		1371,55
06.P08.G03.020	Quadro di rifasamento per tensione da 220 a 400 V, frequenza 50 Hz, compreso di centralina per la regolazione automatica con inserzione a gradini, batterie di condensatori, fusibili di protezione, segnalazione delle batterie inserite commutatore manuale automatico incorporato.- quadro con 3 batterie 230 V potenza totale 25 kVAR	cad		1558,29
06.P08.G03.025	Quadro di rifasamento per tensione da 220 a 400 V, frequenza 50 Hz, compreso di centralina per la regolazione automatica con inserzione a gradini, batterie di condensatori, fusibili di protezione, segnalazione delle batterie inserite commutatore manuale automatico incorporato.- quadro con 4 batterie 230 V potenza totale 30 kVAR	cad		2058,42
06.P08.G03.030	Quadro di rifasamento per tensione da 220 a 400 V, frequenza 50 Hz, compreso di centralina per la regolazione automatica con inserzione a gradini, batterie di condensatori, fusibili di protezione, segnalazione delle batterie inserite commutatore manuale automatico incorporato.- quadro con 4 batterie 230 V potenza totale 40 kVAR	cad		2440,62
06.P08.G03.035	Quadro di rifasamento per tensione da 220 a 400 V, frequenza 50 Hz, compreso di centralina per la regolazione automatica con inserzione a gradini, batterie di condensatori, fusibili di protezione, segnalazione delle batterie inserite commutatore manuale automatico incorporato.- quadro con 4 batterie 230 V potenza totale 50 kVAR	cad		2770,40
06.P08.G03.040	Quadro di rifasamento per tensione da 220 a 400 V, frequenza 50 Hz, compreso di centralina per la regolazione automatica con inserzione a gradini, batterie di condensatori, fusibili di protezione, segnalazione delle batterie inserite commutatore manuale automatico incorporato.- quadro con 4 batterie 230 V potenza totale 60 kVAR	cad		3903,90
06.P08.G03.045	Quadro di rifasamento per tensione da 220 a 400 V, frequenza 50 Hz, compreso di centralina per la regolazione automatica con inserzione a gradini, batterie di condensatori, fusibili di protezione, segnalazione delle batterie inserite commutatore manuale automatico incorporato.- quadro con 4 batterie 230 V potenza totale 70 kVAR	cad		4045,87
06.P08.G03.050	Quadro di rifasamento per tensione da 220 a 400 V, frequenza 50 Hz, compreso di centralina per la regolazione automatica con inserzione a gradini, batterie di condensatori, fusibili di protezione, segnalazione delle batterie inserite commutatore manuale automatico incorporato.- quadro con 4 batterie 230 V potenza totale 80 kVAR	cad		4622,43
06.P08.G03.055	Quadro di rifasamento per tensione da 220 a 400 V, frequenza 50 Hz, compreso di centralina per la regolazione automatica con inserzione a gradini, batterie di condensatori, fusibili di protezione, segnalazione delle batterie inserite commutatore manuale automatico incorporato.- quadro con 4 batterie 230 V potenza totale 90 kVAR	cad		4927,10
06.P08.G03.060	Quadro di rifasamento per tensione da 220 a 400 V, frequenza 50 Hz, compreso di centralina per la regolazione automatica con inserzione a gradini, batterie di condensatori, fusibili di protezione, segnalazione delle batterie inserite commutatore manuale automatico incorporato.- quadro con 4 batterie 230 V potenza totale 100 kVAR	cad		5271,08
06.P08.G03.065	Quadro di rifasamento per tensione da 220 a 400 V, frequenza 50 Hz, compreso di centralina per la regolazione automatica con inserzione a gradini, batterie di condensatori, fusibili di protezione, segnalazione delle batterie inserite commutatore manuale automatico incorporato.- quadro con 6 batterie 230 V potenza totale 120 kVAR	cad		6917,82
06.P08.G03.070	Quadro di rifasamento per tensione da 220 a 400 V, frequenza 50 Hz, compreso di centralina per la regolazione automatica con inserzione a gradini, batterie di condensatori, fusibili di protezione, segnalazione delle batterie inserite commutatore manuale automatico incorporato.- quadro con 6 batterie 230 V potenza totale 140 kVAR	cad		7261,80
06.P08.G03.075	Quadro di rifasamento per tensione da 220 a 400 V, frequenza 50 Hz, compreso di centralina per la regolazione automatica con inserzione a gradini, batterie di condensatori, fusibili di protezione, segnalazione delle batterie inserite commutatore manuale automatico incorporato.- quadro con 6 batterie 230 V potenza totale 160 kVAR	cad		8527,43
06.P08.G03.080	Quadro di rifasamento per tensione da 220 a 400 V, frequenza 50 Hz, compreso di centralina per la regolazione automatica con inserzione a gradini, batterie di condensatori, fusibili di protezione, segnalazione delle batterie inserite commutatore manuale automatico incorporato.- quadro con 6 batterie 230 V potenza totale 180 kVAR	cad		9185,91
06.P08.G03.085	Quadro di rifasamento per tensione da 220 a 400 V, frequenza 50 Hz, compreso di centralina per la regolazione automatica con inserzione a gradini, batterie di condensatori, fusibili di protezione, segnalazione delle batterie inserite commutatore manuale automatico incorporato.- quadro con 6 batterie 230 V potenza totale 200 kVAR	cad		9544,08
06.P08.G03.090	Quadro di rifasamento per tensione da 220 a 400 V, frequenza 50 Hz, compreso di centralina per la regolazione automatica con inserzione a gradini, batterie di condensatori, fusibili di protezione, segnalazione delle batterie inserite commutatore manuale automatico incorporato.- quadro con 3 batterie 400 V potenza totale 4.5 kVAR	cad		992,63
06.P08.G03.095	Quadro di rifasamento per tensione da 220 a 400 V, frequenza 50 Hz, compreso di centralina per la regolazione automatica con inserzione a gradini, batterie di condensatori, fusibili di protezione, segnalazione delle batterie inserite commutatore manuale automatico incorporato.- quadro con 3 batterie 400 V potenza totale 10 kVAR	cad		1017,74
06.P08.G03.100	Quadro di rifasamento per tensione da 220 a 400 V, frequenza 50 Hz, compreso di centralina per la regolazione automatica con inserzione a gradini, batterie di condensatori, fusibili di protezione, segnalazione delle batterie inserite commutatore manuale automatico incorporato.- quadro con 3 batterie 400 V potenza totale 20 kVAR	cad		1149,87
06.P08.G03.105	Quadro di rifasamento per tensione da 220 a 400 V, frequenza 50 Hz, compreso di centralina per la regolazione automatica con inserzione a gradini, batterie di condensatori, fusibili di protezione, segnalazione delle batterie inserite commutatore manuale automatico incorporato.- quadro con 3 batterie 400 V potenza totale 25 kVAR	cad		1224,13
06.P08.G03.110	Quadro di rifasamento per tensione da 220 a 400 V, frequenza 50 Hz, compreso di centralina per la regolazione automatica con inserzione a gradini, batterie di condensatori, fusibili di protezione, segnalazione delle batterie inserite commutatore manuale automatico incorporato.- quadro con 3 batterie 400 V potenza totale 30 kVAR	cad		1247,05
06.P08.G03.115	Quadro di rifasamento per tensione da 220 a 400 V, frequenza 50 Hz, compreso di centralina per la regolazione automatica con inserzione a gradini, batterie di condensatori, fusibili di protezione, segnalazione delle batterie inserite commutatore manuale automatico incorporato.- quadro con 3 batterie 400 V potenza totale 40 kVAR	cad		1334,42
06.P08.G03.120	Quadro di rifasamento per tensione da 220 a 400 V, frequenza 50 Hz, compreso di centralina per la regolazione automatica con inserzione a gradini, batterie di condensatori, fusibili di protezione, segnalazione delle batterie inserite commutatore manuale automatico incorporato.- quadro con 4 batterie 400 V potenza totale 50 kVAR	cad		1942,66
06.P08.G03.125	Quadro di rifasamento per tensione da 220 a 400 V, frequenza 50 Hz, compreso di centralina per la regolazione automatica con inserzione a gradini, batterie di condensatori, fusibili di protezione, segnalazione delle batterie inserite commutatore manuale automatico incorporato.- quadro con 4 batterie 400 V potenza totale 60 kVAR	cad		2003,83
06.P08.G03.130	Quadro di rifasamento per tensione da 220 a 400 V, frequenza 50 Hz, compreso di centralina per la regolazione automatica con inserzione a gradini, batterie di condensatori, fusibili di protezione, segnalazione delle batterie inserite commutatore manuale automatico incorporato.- quadro con 4 batterie 400 V potenza totale 70 kVAR	cad		2205,84
06.P08.G03.135	Quadro di rifasamento per tensione da 220 a 400 V, frequenza 50 Hz, compreso di centralina per la regolazione automatica con inserzione a gradini, batterie di condensatori, fusibili di protezione, segnalazione delle batterie inserite commutatore manuale automatico incorporato.- quadro con 4 batterie 400 V potenza totale 80 kVAR	cad		2367,46
06.P08.G03.140	Quadro di rifasamento per tensione da 220 a 400 V, frequenza 50 Hz, compreso di centralina per la regolazione automatica con inserzione a gradini, batterie di condensatori, fusibili di protezione, segnalazione delle batterie inserite commutatore manuale automatico incorporato.- quadro con 4 batterie 400 V potenza totale 90 kVAR	cad		2506,14
06.P08.G03.145	Quadro di rifasamento per tensione da 220 a 400 V, frequenza 50 Hz, compreso di centralina per la regolazione automatica con inserzione a gradini, batterie di condensatori, fusibili di protezione, segnalazione delle batterie inserite commutatore manuale automatico incorporato.- quadro con 4 batterie 400 V potenza totale 100 kVAR	cad		2680,85
06.P08.G03.150	Quadro di rifasamento per tensione da 220 a 400 V, frequenza 50 Hz, compreso di centralina per la regolazione automatica con inserzione a gradini, batterie di condensatori, fusibili di protezione, segnalazione delle batterie inserite commutatore manuale automatico incorporato.- quadro con 6 batterie 400 V potenza totale 120 kVAR	cad		3966,14
06.P08.G03.155	Quadro di rifasamento per tensione da 220 a 400 V, frequenza 50 Hz, compreso di centralina per la regolazione automatica con inserzione a gradini, batterie di condensatori, fusibili di protezione, segnalazione delle batterie inserite commutatore manuale automatico incorporato.- quadro con 6 batterie 400 V potenza totale 140 kVAR	cad		4279,55
06.P08.G03.160	Quadro di rifasamento per tensione da 220 a 400 V, frequenza 50 Hz, compreso di centralina per la regolazione automatica con inserzione a gradini, batterie di condensatori, fusibili di protezione, segnalazione delle batterie inserite commutatore manuale automatico incorporato.- quadro con 6 batterie 400 V potenza totale 160 kVAR	cad		4711,99
06.P08.G03.165	Quadro di rifasamento per tensione da 220 a 400 V, frequenza 50 Hz, compreso di centralina per la regolazione automatica con inserzione a gradini, batterie di condensatori, fusibili di protezione, segnalazione delle batterie inserite commutatore manuale automatico incorporato.- quadro con 6 batterie 400 V potenza totale 180 kVAR	cad		5033,02
06.P08.G03.170	Quadro di rifasamento per tensione da 220 a 400 V, frequenza 50 Hz, compreso di centralina per la regolazione automatica con inserzione a gradini, batterie di condensatori, fusibili di protezione, segnalazione delle batterie inserite commutatore manuale automatico incorporato.- quadro con 6 batterie 400 V potenza totale 200 kVAR	cad		5365,00
06.P08.G03.175	Quadro di rifasamento per tensione da 220 a 400 V, frequenza 50 Hz, compreso di centralina per la regolazione automatica con inserzione a gradini, batterie di condensatori, fusibili di protezione, segnalazione delle batterie inserite commutatore manuale automatico incorporato.- quadro con 6 batterie 400 V potenza totale 250 kVAR	cad		6917,82
06.P08.G03.180	Quadro di rifasamento per tensione da 220 a 400 V, frequenza 50 Hz, compreso di centralina per la regolazione automatica con inserzione a gradini, batterie di condensatori, fusibili di protezione, segnalazione delle batterie inserite commutatore manuale automatico incorporato.- quadro con 6 batterie 400 V potenza totale 300 kVAR	cad		7873,31
06.P08.G03.185	Quadro di rifasamento per tensione da 220 a 400 V, frequenza 50 Hz, compreso di centralina per la regolazione automatica con inserzione a gradini, batterie di condensatori, fusibili di protezione, segnalazione delle batterie inserite commutatore manuale automatico incorporato.- quadro con 6 batterie 400 V potenza totale 350 kVAR	cad		8796,06
06.P08.G03.190	Quadro di rifasamento per tensione da 220 a 400 V, frequenza 50 Hz, compreso di centralina per la regolazione automatica con inserzione a gradini, batterie di condensatori, fusibili di protezione, segnalazione delle batterie inserite commutatore manuale automatico incorporato.- quadro con 6 batterie 400 V potenza totale 400 kVAR	cad		9544,08
06.P09	QUADRI ELETTRICI "BT"
06.P09.A01.005	Centralino in materiale isolante, autoestinguente, grado di protezione IP 40, completo di guide DIN, senza portella.- centralino da parete senza portella 4 moduli	cad		2,68
06.P09.A01.010	Centralino in materiale isolante, autoestinguente, grado di protezione IP 40, completo di guide DIN, senza portella.- centralino da parete senza portella 8 moduli	cad		5,28
06.P09.A01.015	Centralino in materiale isolante, autoestinguente, grado di protezione IP 40, completo di guide DIN, senza portella.- centralino da parete senza portella 12 moduli	cad		8,37
06.P09.A01.025	Centralino in materiale isolante, autoestinguente, grado di protezione IP 40, completo di guide DIN, senza portella.- centralino da parete senza portella 24 moduli	cad		13,47
06.P09.A01.030	Centralino in materiale isolante, autoestinguente, grado di protezione IP 40, completo di guide DIN, senza portella.- centralino da parete senza portella 36 moduli	cad		17,91
06.P09.A02.005	Centralino in materiale isolante, autoestinguente, grado di protezione IP 40, con portella di qualsiasi tipo (cieca, trasparente o fume).completo di guide DIN.- centralino da parete IP40 con portella fino a 8 moduli	cad		9,09
06.P09.A02.010	Centralino in materiale isolante, autoestinguente, grado di protezione IP 40, con portella di qualsiasi tipo (cieca, trasparente o fume).completo di guide DIN.- centralino da parete IP40 con portella 12 moduli	cad		13,09
06.P09.A02.015	Centralino in materiale isolante, autoestinguente, grado di protezione IP 40, con portella di qualsiasi tipo (cieca, trasparente o fume).completo di guide DIN.- centralino da parete IP40 con portella 18 moduli	cad		17,96
06.P09.A02.020	Centralino in materiale isolante, autoestinguente, grado di protezione IP 40, con portella di qualsiasi tipo (cieca, trasparente o fume).completo di guide DIN.- centralino da parete IP40 con portella 24 moduli	cad		19,95
06.P09.A02.025	Centralino in materiale isolante, autoestinguente, grado di protezione IP 40, con portella di qualsiasi tipo (cieca, trasparente o fume).completo di guide DIN.- centralino da parete IP40 con portella 36 moduli	cad		34,63
06.P09.A02.030	Centralino in materiale isolante, autoestinguente, grado di protezione IP 40, con portella di qualsiasi tipo (cieca, trasparente o fume).completo di guide DIN.- centralino da parete IP40 con portella 54 moduli	cad		53,62
06.P09.A02.035	Centralino in materiale isolante, autoestinguente, grado di protezione IP 40, con portella di qualsiasi tipo (cieca, trasparente o fume).completo di guide DIN.- centralino da parete IP40 con portella 72 moduli	cad		94,01
06.P09.A03.005	Centralino in materiale isolante, autoestinguente, grado di protezione minimo IP 55, con portella di qualsiasi tipo (cieca, trasparente o fume)e guide DIN.- centralino da parete IP55 con portella 4 moduli	cad		8,03
06.P09.A03.010	Centralino in materiale isolante, autoestinguente, grado di protezione minimo IP 55, con portella di qualsiasi tipo (cieca, trasparente o fume)e guide DIN.- centralino da parete IP55 con portella 8 moduli	cad		10,64
06.P09.A03.015	Centralino in materiale isolante, autoestinguente, grado di protezione minimo IP 55, con portella di qualsiasi tipo (cieca, trasparente o fume)e guide DIN.- centralino da parete IP55 con portella 12 moduli	cad		20,10
06.P09.A03.020	Centralino in materiale isolante, autoestinguente, grado di protezione minimo IP 55, con portella di qualsiasi tipo (cieca, trasparente o fume)e guide DIN.- centralino da parete IP55 con portella 18 moduli	cad		27,63
06.P09.A03.025	Centralino in materiale isolante, autoestinguente, grado di protezione minimo IP 55, con portella di qualsiasi tipo (cieca, trasparente o fume)e guide DIN.- centralino da parete IP55 con portella 24 moduli	cad		32,37
06.P09.A03.030	Centralino in materiale isolante, autoestinguente, grado di protezione minimo IP 55, con portella di qualsiasi tipo (cieca, trasparente o fume)e guide DIN.- centralino da parete IP55 con portella 36 moduli	cad		49,05
06.P09.A03.035	Centralino in materiale isolante, autoestinguente, grado di protezione minimo IP 55, con portella di qualsiasi tipo (cieca, trasparente o fume)e guide DIN.- centralino da parete IP55 con portella 54 moduli	cad		76,66
06.P09.A03.040	Centralino in materiale isolante, autoestinguente, grado di protezione minimo IP 55, con portella di qualsiasi tipo (cieca, trasparente o fume)e guide DIN.- centralino da parete IP55 con portella 72 moduli	cad		114,92
06.P09.B01.005	Centralino in materiale isolante, autoestinguente, grado di protezione minimo IP 40, con portella di qualsiasi tipo (cieca, trasparente o fume)e guide DIN.- centralino da incasso PVC IP40 con portella 4 moduli	cad		5,20
06.P09.B01.010	Centralino in materiale isolante, autoestinguente, grado di protezione minimo IP 40, con portella di qualsiasi tipo (cieca, trasparente o fume)e guide DIN.- centralino da incasso PVC IP40 con portella 8 moduli	cad		7,40
06.P09.B01.015	Centralino in materiale isolante, autoestinguente, grado di protezione minimo IP 40, con portella di qualsiasi tipo (cieca, trasparente o fume)e guide DIN.- centralino da incasso PVC IP40 con portella 12 moduli	cad		10,57
06.P09.B01.020	Centralino in materiale isolante, autoestinguente, grado di protezione minimo IP 40, con portella di qualsiasi tipo (cieca, trasparente o fume)e guide DIN.- centralino da incasso PVC IP40 con portella 18 moduli	cad		16,89
06.P09.B01.025	Centralino in materiale isolante, autoestinguente, grado di protezione minimo IP 40, con portella di qualsiasi tipo (cieca, trasparente o fume)e guide DIN.- centralino da incasso PVC IP40 con portella 24 moduli	cad		22,25
06.P09.B01.030	Centralino in materiale isolante, autoestinguente, grado di protezione minimo IP 40, con portella di qualsiasi tipo (cieca, trasparente o fume)e guide DIN.- centralino da incasso PVC IP40 con portella 36 moduli	cad		32,84
06.P09.B01.035	Centralino in materiale isolante, autoestinguente, grado di protezione minimo IP 40, con portella di qualsiasi tipo (cieca, trasparente o fume)e guide DIN.- centralino da incasso PVC IP40 con portella 54 moduli	cad		53,98
06.P09.B01.040	Centralino in materiale isolante, autoestinguente, grado di protezione minimo IP 40, con portella di qualsiasi tipo (cieca, trasparente o fume)e guide DIN.- centralino da incasso PVC IP40 con portella 72 moduli	cad		78,17
06.P09.B02.005	Centralino in metallo, grado di protezione minimo IP 40, con portella di qualsiasi tipo (cieca, trasparente o fume) e guida DIN.- centralino da incasso metallo IP40 con portella 12 moduli	cad		40,80
06.P09.B02.010	Centralino in metallo, grado di protezione minimo IP 40, con portella di qualsiasi tipo (cieca, trasparente o fume) e guida DIN.- centralino da incasso metallo IP40 con portella 24 moduli	cad		54,67
06.P09.B02.015	Centralino in metallo, grado di protezione minimo IP 40, con portella di qualsiasi tipo (cieca, trasparente o fume) e guida DIN.- centralino da incasso metallo IP40 con portella 36 moduli	cad		73,08
06.P09.B02.020	Centralino in metallo, grado di protezione minimo IP 40, con portella di qualsiasi tipo (cieca, trasparente o fume) e guida DIN.- centralino da incasso metallo IP40 con portella 48 moduli	cad		104,13
06.P09.C01.005	Quadro in materiale isolante, autoestinguente, grado di protezione minimo IP 55, con portella cieca e guida DIN. Escluso piastra di fondo.- quadro in PVC IP55 con portella cieca 200x300x135	cad		30,83
06.P09.C01.010	Quadro in materiale isolante, autoestinguente, grado di protezione minimo IP 55, con portella cieca e guida DIN. Escluso piastra di fondo.- quadro in PVC IP55 con portella cieca 300x400x160	cad		42,10
06.P09.C01.015	Quadro in materiale isolante, autoestinguente, grado di protezione minimo IP 55, con portella cieca e guida DIN. Escluso piastra di fondo.- quadro in PVC IP55 con portella cieca 400x500x160	cad		55,40
06.P09.C02.005	Quadro in materiale isolante, autoestinguente, grado di protezione minimo IP 55, con portella trasparente o ad oblò e guida DIN. Escluso piastra di fondo.- quadro in PVC IP55 con portella ad oblò 200x300x135	cad		33,60
06.P09.C02.010	Quadro in materiale isolante, autoestinguente, grado di protezione minimo IP 55, con portella trasparente o ad oblò e guida DIN. Escluso piastra di fondo.- quadro in PVC IP55 con portella ad oblò 300x400x160	cad		44,40
06.P09.C02.015	Quadro in materiale isolante, autoestinguente, grado di protezione minimo IP 55, con portella trasparente o ad oblò e guida DIN. Escluso piastra di fondo.- quadro in PVC IP55 con portella ad oblò 400x500x160	cad		61,60
06.P09.C03.005	Quadro in poliestere, rinforzato con fibre di vetro grado di protezione IP 65, con portella cieca e guide DIN.Escluso piastra di fondo.- quadro in poliestere IP65 con portella cieca 250x300x160	cad		48,00
06.P09.C03.010	Quadro in poliestere, rinforzato con fibre di vetro grado di protezione IP 65, con portella cieca e guide DIN.Escluso piastra di fondo.- quadro in poliestere IP65 con portella cieca 300x430x160	cad		62,46
06.P09.C03.015	Quadro in poliestere, rinforzato con fibre di vetro grado di protezione IP 65, con portella cieca e guide DIN.Escluso piastra di fondo.- quadro in poliestere IP65 con portella cieca 400x500x200	cad		92,75
06.P09.C03.020	Quadro in poliestere, rinforzato con fibre di vetro grado di protezione IP 65, con portella cieca e guide DIN.Escluso piastra di fondo.- quadro in poliestere IP65 con portella cieca 400x650x200	cad		113,97
06.P09.C03.025	Quadro in poliestere, rinforzato con fibre di vetro grado di protezione IP 65, con portella cieca e guide DIN.Escluso piastra di fondo.- quadro in poliestere IP65 con portella cieca 500x650x250	cad		138,97
06.P09.C03.030	Quadro in poliestere, rinforzato con fibre di vetro grado di protezione IP 65, con portella cieca e guide DIN.Escluso piastra di fondo.- quadro in poliestere IP65 con portella cieca 600x800x300	cad		211,73
06.P09.C03.035	Quadro in poliestere, rinforzato con fibre di vetro grado di protezione IP 65, con portella cieca e guide DIN.Escluso piastra di fondo.- quadro in poliestere IP65 con portella cieca 800x1000x350	cad		402,14
06.P09.C04.005	Quadro in poliestere, rinforzato con fibre di vetro, grado di protezione IP 65, con portella trasparente o ad oblò e guide DIN.Escluso piastra di fondo.- quadro in poliestere IP65 con portella ad oblò 250x300x160	cad		64,75
06.P09.C04.010	Quadro in poliestere, rinforzato con fibre di vetro, grado di protezione IP 65, con portella trasparente o ad oblò e guide DIN.Escluso piastra di fondo.- quadro in poliestere IP65 con portella ad oblò 300x430x160	cad		76,44
06.P09.C04.015	Quadro in poliestere, rinforzato con fibre di vetro, grado di protezione IP 65, con portella trasparente o ad oblò e guide DIN.Escluso piastra di fondo.- quadro in poliestere IP65 con portella ad oblò 400x500x200	cad		107,81
06.P09.C04.020	Quadro in poliestere, rinforzato con fibre di vetro, grado di protezione IP 65, con portella trasparente o ad oblò e guide DIN.Escluso piastra di fondo.- quadro in poliestere IP65 con portella ad oblò 400x650x200	cad		127,76
06.P09.C04.025	Quadro in poliestere, rinforzato con fibre di vetro, grado di protezione IP 65, con portella trasparente o ad oblò e guide DIN.Escluso piastra di fondo.- quadro in poliestere IP65 con portella ad oblò 500x650x250	cad		167,23
06.P09.C04.030	Quadro in poliestere, rinforzato con fibre di vetro, grado di protezione IP 65, con portella trasparente o ad oblò e guide DIN.Escluso piastra di fondo.- quadro in poliestere IP65 con portella ad oblò 600x800x300	cad		226,72
06.P09.C04.035	Quadro in poliestere, rinforzato con fibre di vetro, grado di protezione IP 65, con portella trasparente o ad oblò e guide DIN.Escluso piastra di fondo.- quadro in poliestere IP65 con portella ad oblò 800x1000x350	cad		415,50
06.P09.C05.005	Quadro in metallo, grado di protezione minimo IP 55, con portella cieca e guide DIN. Escluso piastra di fondo.- quadro in metallo IP55 con portella cieca 250x300x160	cad		42,19
06.P09.C05.010	Quadro in metallo, grado di protezione minimo IP 55, con portella cieca e guide DIN. Escluso piastra di fondo.- quadro in metallo IP55 con portella cieca 300x430x160	cad		50,42
06.P09.C05.015	Quadro in metallo, grado di protezione minimo IP 55, con portella cieca e guide DIN. Escluso piastra di fondo.- quadro in metallo IP55 con portella cieca 400x500x200	cad		77,18
06.P09.C05.020	Quadro in metallo, grado di protezione minimo IP 55, con portella cieca e guide DIN. Escluso piastra di fondo.- quadro in metallo IP55 con portella cieca 400x650x200	cad		93,60
06.P09.C05.025	Quadro in metallo, grado di protezione minimo IP 55, con portella cieca e guide DIN. Escluso piastra di fondo.- quadro in metallo IP55 con portella cieca 500x650x250	cad		109,60
06.P09.C05.030	Quadro in metallo, grado di protezione minimo IP 55, con portella cieca e guide DIN. Escluso piastra di fondo.- quadro in metallo IP55 con portella cieca 600x800x300	cad		144,78
06.P09.C05.035	Quadro in metallo, grado di protezione minimo IP 55, con portella cieca e guide DIN. Escluso piastra di fondo.- quadro in metallo IP55 con portella cieca 800x1000x350	cad		225,00
06.P09.C06.005	Quadro in metallo, grado di protezione minimo IP 55, con portella trasparente o ad oblò e guida DIN. Escluso piastra di fondo.- quadro in metallo IP55 con portella ad oblò 300x430x160	cad		74,60
06.P09.C06.010	Quadro in metallo, grado di protezione minimo IP 55, con portella trasparente o ad oblò e guida DIN. Escluso piastra di fondo.- quadro in metallo IP55 con portella ad oblò 400x500x200	cad		96,39
06.P09.C06.015	Quadro in metallo, grado di protezione minimo IP 55, con portella trasparente o ad oblò e guida DIN. Escluso piastra di fondo.- quadro in metallo IP55 con portella ad oblò 400x650x200	cad		117,00
06.P09.C06.020	Quadro in metallo, grado di protezione minimo IP 55, con portella trasparente o ad oblò e guida DIN. Escluso piastra di fondo.- quadro in metallo IP55 con portella ad oblò 500x650x250	cad		139,73
06.P09.C06.025	Quadro in metallo, grado di protezione minimo IP 55, con portella trasparente o ad oblò e guida DIN. Escluso piastra di fondo.- quadro in metallo IP55 con portella ad oblò 600x800x300	cad		176,44
06.P09.C06.030	Quadro in metallo, grado di protezione minimo IP 55, con portella trasparente o ad oblò e guida DIN. Escluso piastra di fondo.- quadro in metallo IP55 con portella ad oblò 800x1000x350	cad		286,45
06.P09.C07.005	Qquadro in acciaio inox, grado di protezione minimo IP 55, con portella cieca e guide DIN. Escluso piastra di fondo.- quadro in monoblocco in acciaio IP55 300x430x160	cad		204,85
06.P09.C07.010	Qquadro in acciaio inox, grado di protezione minimo IP 55, con portella cieca e guide DIN. Escluso piastra di fondo.- quadro in monoblocco in acciaio IP55 400x650x200	cad		322,86
06.P09.C07.015	Qquadro in acciaio inox, grado di protezione minimo IP 55, con portella cieca e guide DIN. Escluso piastra di fondo.- quadro in monoblocco in acciaio IP55 600x800x300	cad		521,10
06.P09.C07.020	Qquadro in acciaio inox, grado di protezione minimo IP 55, con portella cieca e guide DIN. Escluso piastra di fondo.- quadro in monoblocco in acciaio IP55 800x1000x300	cad		740,03
06.P09.C07.025	Qquadro in acciaio inox, grado di protezione minimo IP 55, con portella cieca e guide DIN. Escluso piastra di fondo.- quadro in monoblocco in acciaio IP55 800x1600x300	cad		807,95
06.P09.D01.005	Controporte con cerniera in poliestere o lamiera verniciata per montaggio apparecchi non modulari.- controporte 300x400	cad		25,18
06.P09.D01.010	Controporte con cerniera in poliestere o lamiera verniciata per montaggio apparecchi non modulari.- controporte 400X500	cad		28,69
06.P09.D01.015	Controporte con cerniera in poliestere o lamiera verniciata per montaggio apparecchi non modulari.- controporte 400x650	cad		32,77
06.P09.D01.020	Controporte con cerniera in poliestere o lamiera verniciata per montaggio apparecchi non modulari.- controporte 500X650	cad		42,36
06.P09.D01.025	Controporte con cerniera in poliestere o lamiera verniciata per montaggio apparecchi non modulari.- controporte 600x800	cad		50,61
06.P09.D01.030	Controporte con cerniera in poliestere o lamiera verniciata per montaggio apparecchi non modulari.- controporte 800X1000	cad		89,67
06.P09.D02.005	Pannelli finestrati o ciechi con guida DIN per montaggio apparecchi modulari.- pannelli finestrati con guida DIN 12 moduli	cad		14,68
06.P09.D02.010	Pannelli finestrati o ciechi con guida DIN per montaggio apparecchi modulari.- pannelli finestrati con guida DIN 24 moduli	cad		16,67
06.P09.D02.015	Pannelli finestrati o ciechi con guida DIN per montaggio apparecchi modulari.- pannelli finestrati con guida DIN 36 moduli	cad		21,74
06.P09.D03.005	Piastre di fondo in materiale isolante o in acciaio con trattamento anticorrosivo per montaggio apparecchi non modulari.- piaste di fondo 250x300	cad		5,49
06.P09.D03.010	Piastre di fondo in materiale isolante o in acciaio con trattamento anticorrosivo per montaggio apparecchi non modulari.- piaste di fondo 300x400	cad		6,94
06.P09.D03.015	Piastre di fondo in materiale isolante o in acciaio con trattamento anticorrosivo per montaggio apparecchi non modulari.- piaste di fondo 400x500	cad		12,80
06.P09.D03.020	Piastre di fondo in materiale isolante o in acciaio con trattamento anticorrosivo per montaggio apparecchi non modulari.- piaste di fondo 400x650	cad		16,00
06.P09.D03.025	Piastre di fondo in materiale isolante o in acciaio con trattamento anticorrosivo per montaggio apparecchi non modulari.- piaste di fondo 500x650	cad		21,96
06.P09.D03.030	Piastre di fondo in materiale isolante o in acciaio con trattamento anticorrosivo per montaggio apparecchi non modulari.- piaste di fondo 600x800	cad		32,64
06.P09.D03.035	Piastre di fondo in materiale isolante o in acciaio con trattamento anticorrosivo per montaggio apparecchi non modulari.- piaste di fondo 800x1000	cad		50,76
06.P09.F01.005	Componenti per quadri/armadi di distrubuzione componibili in lamiera di acciaio zincata a caldo 15/10 e verniciata, grado di protezione minimo IP31 senza portella frontale, IP65 con portella frontalle e pannelli ciechi, compreso ogni accessorio per la a regola d'arte.. (Le dimensioni sono espesse in mm LxHxP). Struttura per quadro/armadio di distrubuzione costituita da base, tettuccio, telai e montanti.- struttura per quadri fino a 600x1000x250	cad		139,38
06.P09.F01.010	Componenti per quadri/armadi di distrubuzione componibili in lamiera di acciaio zincata a caldo 15/10 e verniciata, grado di protezione minimo IP31 senza portella frontale, IP65 con portella frontalle e pannelli ciechi, compreso ogni accessorio per la a regola d'arte.. (Le dimensioni sono espesse in mm LxHxP). Struttura per quadro/armadio di distrubuzione costituita da base, tettuccio, telai e montanti.- struttura per quadri 600x1200x250	cad		155,15
06.P09.F01.015	Componenti per quadri/armadi di distrubuzione componibili in lamiera di acciaio zincata a caldo 15/10 e verniciata, grado di protezione minimo IP31 senza portella frontale, IP65 con portella frontalle e pannelli ciechi, compreso ogni accessorio per la a regola d'arte.. (Le dimensioni sono espesse in mm LxHxP). Struttura per quadro/armadio di distrubuzione costituita da base, tettuccio, telai e montanti.- struttura per quadri 600x1400x250	cad		220,86
06.P09.F01.020	Componenti per quadri/armadi di distrubuzione componibili in lamiera di acciaio zincata a caldo 15/10 e verniciata, grado di protezione minimo IP31 senza portella frontale, IP65 con portella frontalle e pannelli ciechi, compreso ogni accessorio per la a regola d'arte.. (Le dimensioni sono espesse in mm LxHxP). Struttura per quadro/armadio di distrubuzione costituita da base, tettuccio, telai e montanti.- struttura per quadri 600x1600x250	cad		247,51
06.P09.F01.025	Componenti per quadri/armadi di distrubuzione componibili in lamiera di acciaio zincata a caldo 15/10 e verniciata, grado di protezione minimo IP31 senza portella frontale, IP65 con portella frontalle e pannelli ciechi, compreso ogni accessorio per la a regola d'arte.. (Le dimensioni sono espesse in mm LxHxP). Struttura per quadro/armadio di distrubuzione costituita da base, tettuccio, telai e montanti.- struttura per quadri 600x1800x250	cad		270,89
06.P09.F01.030	Componenti per quadri/armadi di distrubuzione componibili in lamiera di acciaio zincata a caldo 15/10 e verniciata, grado di protezione minimo IP31 senza portella frontale, IP65 con portella frontalle e pannelli ciechi, compreso ogni accessorio per la a regola d'arte.. (Le dimensioni sono espesse in mm LxHxP). Struttura per quadro/armadio di distrubuzione costituita da base, tettuccio, telai e montanti.- struttura per quadri 600x2000x250	cad		297,90
06.P09.F01.035	Componenti per quadri/armadi di distrubuzione componibili in lamiera di acciaio zincata a caldo 15/10 e verniciata, grado di protezione minimo IP31 senza portella frontale, IP65 con portella frontalle e pannelli ciechi, compreso ogni accessorio per la a regola d'arte.. (Le dimensioni sono espesse in mm LxHxP). Struttura per quadro/armadio di distrubuzione costituita da base, tettuccio, telai e montanti.- struttura per quadri 800x1400x250	cad		256,84
06.P09.F01.040	Componenti per quadri/armadi di distrubuzione componibili in lamiera di acciaio zincata a caldo 15/10 e verniciata, grado di protezione minimo IP31 senza portella frontale, IP65 con portella frontalle e pannelli ciechi, compreso ogni accessorio per la a regola d'arte.. (Le dimensioni sono espesse in mm LxHxP). Struttura per quadro/armadio di distrubuzione costituita da base, tettuccio, telai e montanti.- struttura per quadri 800x1600x250	cad		287,89
06.P09.F01.045	Componenti per quadri/armadi di distrubuzione componibili in lamiera di acciaio zincata a caldo 15/10 e verniciata, grado di protezione minimo IP31 senza portella frontale, IP65 con portella frontalle e pannelli ciechi, compreso ogni accessorio per la a regola d'arte.. (Le dimensioni sono espesse in mm LxHxP). Struttura per quadro/armadio di distrubuzione costituita da base, tettuccio, telai e montanti.- struttura per quadri 800x1800x250	cad		303,52
06.P09.F01.050	Componenti per quadri/armadi di distrubuzione componibili in lamiera di acciaio zincata a caldo 15/10 e verniciata, grado di protezione minimo IP31 senza portella frontale, IP65 con portella frontalle e pannelli ciechi, compreso ogni accessorio per la a regola d'arte.. (Le dimensioni sono espesse in mm LxHxP). Struttura per quadro/armadio di distrubuzione costituita da base, tettuccio, telai e montanti.- struttura per quadri 800x2000x250	cad		334,90
06.P09.F01.055	Componenti per quadri/armadi di distrubuzione componibili in lamiera di acciaio zincata a caldo 15/10 e verniciata, grado di protezione minimo IP31 senza portella frontale, IP65 con portella frontalle e pannelli ciechi, compreso ogni accessorio per la a regola d'arte.. (Le dimensioni sono espesse in mm LxHxP). Struttura per quadro/armadio di distrubuzione costituita da base, tettuccio, telai e montanti.- struttura per quadri 600x1800/2000x400	cad		379,48
06.P09.F01.060	Componenti per quadri/armadi di distrubuzione componibili in lamiera di acciaio zincata a caldo 15/10 e verniciata, grado di protezione minimo IP31 senza portella frontale, IP65 con portella frontalle e pannelli ciechi, compreso ogni accessorio per la a regola d'arte.. (Le dimensioni sono espesse in mm LxHxP). Struttura per quadro/armadio di distrubuzione costituita da base, tettuccio, telai e montanti.- struttura per quadri 800x1800/2000x400	cad		430,45
06.P09.F01.065	Componenti per quadri/armadi di distrubuzione componibili in lamiera di acciaio zincata a caldo 15/10 e verniciata, grado di protezione minimo IP31 senza portella frontale, IP65 con portella frontalle e pannelli ciechi, compreso ogni accessorio per la a regola d'arte.. (Le dimensioni sono espesse in mm LxHxP). Struttura per quadro/armadio di distrubuzione costituita da base, tettuccio, telai e montanti.- struttura per quadri 600x1800/2000x600	cad		445,49
06.P09.F01.070	Componenti per quadri/armadi di distrubuzione componibili in lamiera di acciaio zincata a caldo 15/10 e verniciata, grado di protezione minimo IP31 senza portella frontale, IP65 con portella frontalle e pannelli ciechi, compreso ogni accessorio per la a regola d'arte.. (Le dimensioni sono espesse in mm LxHxP). Struttura per quadro/armadio di distrubuzione costituita da base, tettuccio, telai e montanti.- struttura per quadri 800x1800/2000x600	cad		510,15
06.P09.F01.075	Componenti per quadri/armadi di distrubuzione componibili in lamiera di acciaio zincata a caldo 15/10 e verniciata, grado di protezione minimo IP31 senza portella frontale, IP65 con portella frontalle e pannelli ciechi, compreso ogni accessorio per la a regola d'arte.. (Le dimensioni sono espesse in mm LxHxP). Struttura per quadro/armadio di distrubuzione costituita da base, tettuccio, telai e montanti.- struttura per quadri 600x1800/2000x800	cad		540,28
06.P09.F01.080	Componenti per quadri/armadi di distrubuzione componibili in lamiera di acciaio zincata a caldo 15/10 e verniciata, grado di protezione minimo IP31 senza portella frontale, IP65 con portella frontalle e pannelli ciechi, compreso ogni accessorio per la a regola d'arte.. (Le dimensioni sono espesse in mm LxHxP). Struttura per quadro/armadio di distrubuzione costituita da base, tettuccio, telai e montanti.- struttura per quadri 800x1800/2000x800	cad		635,88
06.P09.F02.005	Coppia di pannelli laterali ciechi.- coppia di pannelli laterali ciechi - H fino a 2000 L=250	cad		67,59
06.P09.F02.010	Coppia di pannelli laterali ciechi.- coppia di pannelli laterali ciechi - H fino a 2000 L=400	cad		98,92
06.P09.F02.015	Coppia di pannelli laterali ciechi.- coppia di pannelli laterali ciechi - H fino a 2000 L=600	cad		136,99
06.P09.F02.020	Coppia di pannelli laterali ciechi.- coppia di pannelli laterali ciechi - H fino a 2000 L=800	cad		181,90
06.P09.F03.005	Coppia di pannelli laterali aerati.- coppia di pannelli laterali aerati - H fino a 2000 L=600	cad		119,48
06.P09.F03.010	Coppia di pannelli laterali aerati.- coppia di pannelli laterali aerati - H fino a 2000 L=800	cad		110,38
06.P09.F04.005	Porte laterali.- coppia di porte laterali - H fino a 2000 L=400	cad		142,36
06.P09.F04.010	Porte laterali.- coppia di porte laterali - H fino a 2000 L=600	cad		159,68
06.P09.F04.015	Porte laterali.- coppia di porte laterali - H fino a 2000 L=800	cad		192,38
06.P09.F05.005	Pannelli posteriori.- pannello posteriore - H fino a 2000 L400	cad		86,13
06.P09.F05.010	Pannelli posteriori.- pannello posteriore - H fino a 2000 L600	cad		121,25
06.P09.F05.015	Pannelli posteriori.- pannello posteriore - H fino a 2000 L800	cad		153,19
06.P09.F06.005	Porte frontali cieche.- porta frontale cieca fino a 600x1200	cad		63,92
06.P09.F06.010	Porte frontali cieche.- porta frontale cieca 600x1400	cad		103,37
06.P09.F06.015	Porte frontali cieche.- porta frontale cieca 800x1400	cad		114,44
06.P09.F06.020	Porte frontali cieche.- porta frontale cieca 600x1600	cad		118,54
06.P09.F06.025	Porte frontali cieche.- porta frontale cieca 800x1600	cad		131,17
06.P09.F06.030	Porte frontali cieche.- porta frontale cieca 400x1800	cad		133,16
06.P09.F06.035	Porte frontali cieche.- porta frontale cieca 600x1800	cad		188,74
06.P09.F06.040	Porte frontali cieche.- porta frontale cieca 800x1800	cad		226,38
06.P09.F06.045	Porte frontali cieche.- porta frontale cieca 400x2000	cad		142,31
06.P09.F06.050	Porte frontali cieche.- porta frontale cieca 600x2000	cad		164,90
06.P09.F06.055	Porte frontali cieche.- porta frontale cieca 800x2000	cad		192,17
06.P09.F07.005	Porte frontali in vetro.- porta frontale a vetri fino a 600x1200	cad		117,35
06.P09.F07.010	Porte frontali in vetro.- porta frontale a vetri 600x1400	cad		162,98
06.P09.F07.015	Porte frontali in vetro.- porta frontale a vetri 800x1400	cad		194,34
06.P09.F07.020	Porte frontali in vetro.- porta frontale a vetri 600x1600	cad		194,60
06.P09.F07.025	Porte frontali in vetro.- porta frontale a vetri 800x1600	cad		230,91
06.P09.F07.030	Porte frontali in vetro.- porta frontale a vetri 400x1800	cad		214,55
06.P09.F07.035	Porte frontali in vetro.- porta frontale a vetri 600x1800	cad		327,00
06.P09.F07.040	Porte frontali in vetro.- porta frontale a vetri 800x1800	cad		409,43
06.P09.F07.045	Porte frontali in vetro.- porta frontale a vetri 400x2000	cad		246,41
06.P09.F07.050	Porte frontali in vetro.- porta frontale a vetri 600x2000	cad		308,36
06.P09.F07.055	Porte frontali in vetro.- porta frontale a vetri 800x2000	cad		363,88
06.P09.F08.005	Componenti per formazione di vano cavi all'interno della struttura del quadro.- vano cavi interno qualsiasi dimensione	cad		96,28
06.P09.F08.010	Componenti per formazione di vano cavi all'interno della struttura del quadro.- vano cavi interno segregato qualsiasi dimensione	cad		143,53
06.P09.F09.005	Componenti per la formazione di vano cavi esterno con larghezza 200 o 300 mm e di qualsiasi altezza.- vano cavi esterno per quadro P fino a 250	cad		143,36
06.P09.F09.010	Componenti per la formazione di vano cavi esterno con larghezza 200 o 300 mm e di qualsiasi altezza.- vano cavi esterno per quadro P=400	cad		136,13
06.P09.F09.015	Componenti per la formazione di vano cavi esterno con larghezza 200 o 300 mm e di qualsiasi altezza.- vano cavi esterno per quadro P=600	cad		157,18
06.P09.F09.020	Componenti per la formazione di vano cavi esterno con larghezza 200 o 300 mm e di qualsiasi altezza.- vano cavi esterno per quadro P=800	cad		245,41
06.P09.F09.025	Componenti per la formazione di vano cavi esterno con larghezza 200 o 300 mm e di qualsiasi altezza.- porta frontale cieca per vano cavi	cad		82,90
06.P09.F09.030	Componenti per la formazione di vano cavi esterno con larghezza 200 o 300 mm e di qualsiasi altezza.- pannello posteriore per vano cavi	cad		70,30
06.P09.F10.005	Zoccoli per quadri o armati.- zoccolo H=200 L fino a 300	cad		55,74
06.P09.F10.010	Zoccoli per quadri o armati.- zoccolo H=200 L fino a 600	cad		85,75
06.P09.F10.015	Zoccoli per quadri o armati.- zoccolo H=200 L=800	cad		98,63
06.P09.F11.005	Guide DIN portaapparecchi.- guida DIN da 12 moduli	cad		12,53
06.P09.F11.010	Guide DIN portaapparecchi.- guida DIN da 24 moduli	cad		12,94
06.P09.F11.015	Guide DIN portaapparecchi.- guida DIN da 36 moduli	cad		16,87
06.P09.F12.005	Pannelli frontali ciechi o sfinestrati per interruttori modulari o strumenti.- pannello modulare H fino a 200 L fino a 600	cad		11,91
06.P09.F12.010	Pannelli frontali ciechi o sfinestrati per interruttori modulari o strumenti.- pannello modulare H fino a 200 L=800	cad		14,83
06.P09.F12.015	Pannelli frontali ciechi o sfinestrati per interruttori modulari o strumenti.- pannello modulare H=300 L fino a 600	cad		15,72
06.P09.F12.020	Pannelli frontali ciechi o sfinestrati per interruttori modulari o strumenti.- pannello modulare H=300 L=800	cad		19,40
06.P09.F13.005	Kit (profilati, supporti, guida, pannello frontale e accessori) per montaggio interruttori tipo scatolato fino a 630 A.- Pannello per interruttori tipo scatolati fisso L=600	cad		46,19
06.P09.F13.010	Kit (profilati, supporti, guida, pannello frontale e accessori) per montaggio interruttori tipo scatolato fino a 630 A.- Pannello per interruttori tipo scatolati fisso L=800	cad		83,08
06.P09.F13.015	Kit (profilati, supporti, guida, pannello frontale e accessori) per montaggio interruttori tipo scatolato fino a 630 A.- Pannello per interr.scatolati removibile segregato - quadro L=600	cad		82,39
06.P09.F14.005	Piastre di fondo.- Piastre di fondo H fino a 400 L fino a 600	cad		25,97
06.P09.F14.010	Piastre di fondo.- Piastre di fondo H fino a 600 L = 800	cad		40,96
06.P09.F14.015	Piastre di fondo.- Piastre di fondo H fino a 1800 L = 800	cad		122,88
06.P09.F15.005	Pannelli per segregazioni interne, laterali, frontali o posteriori di forma 2, 3 o 4 in base alla composizione degli elementi utilizzati.- segr. pannello verticale L fino a 400	cad		52,77
06.P09.F15.010	Pannelli per segregazioni interne, laterali, frontali o posteriori di forma 2, 3 o 4 in base alla composizione degli elementi utilizzati.- segr. pannello verticale L =600-800	cad		75,23
06.P09.F15.015	Pannelli per segregazioni interne, laterali, frontali o posteriori di forma 2, 3 o 4 in base alla composizione degli elementi utilizzati.- segr. pannello orizzontale L fino a 400	cad		33,64
06.P09.F15.020	Pannelli per segregazioni interne, laterali, frontali o posteriori di forma 2, 3 o 4 in base alla composizione degli elementi utilizzati.- segr. pannello orizzontale L =600/800	cad		52,74
06.P09.F15.025	Pannelli per segregazioni interne, laterali, frontali o posteriori di forma 2, 3 o 4 in base alla composizione degli elementi utilizzati.- segr. pannello passacavo	cad		39,18
06.P09.F15.030	Pannelli per segregazioni interne, laterali, frontali o posteriori di forma 2, 3 o 4 in base alla composizione degli elementi utilizzati.- serg. pannelli per separazione montanti	cad		10,50
06.P09.F15.035	Pannelli per segregazioni interne, laterali, frontali o posteriori di forma 2, 3 o 4 in base alla composizione degli elementi utilizzati.- segr. kit per interruttore tipo scatolato	cad		144,47
06.P09.G01.005	sistemi di cablaggio Barre in rame nudo o isolate,rigide o flessibili, sagomate o lisce, forate e filettate per la distrubuzione all'interno dei quadri.- barre rigide con sez fino a 100 mmq	m		14,47
06.P09.G01.010	sistemi di cablaggio Barre in rame nudo o isolate,rigide o flessibili, sagomate o lisce, forate e filettate per la distrubuzione all'interno dei quadri.- barre rigide da 400 A sez 200 mmq	m		31,88
06.P09.G01.015	sistemi di cablaggio Barre in rame nudo o isolate,rigide o flessibili, sagomate o lisce, forate e filettate per la distrubuzione all'interno dei quadri.- barre rigide da 800 A sez 300 mmq	m		45,11
06.P09.G01.020	sistemi di cablaggio Barre in rame nudo o isolate,rigide o flessibili, sagomate o lisce, forate e filettate per la distrubuzione all'interno dei quadri.- barre rigide da 1250 A sez 600 mmq	m		106,35
06.P09.G01.025	sistemi di cablaggio Barre in rame nudo o isolate,rigide o flessibili, sagomate o lisce, forate e filettate per la distrubuzione all'interno dei quadri.- barre rigide da 1600 A sez 700 mmq	m		135,75
06.P09.G01.030	sistemi di cablaggio Barre in rame nudo o isolate,rigide o flessibili, sagomate o lisce, forate e filettate per la distrubuzione all'interno dei quadri.- barre rigide da 3200 A sez 2000 mmq	m		228,65
06.P09.G01.035	sistemi di cablaggio Barre in rame nudo o isolate,rigide o flessibili, sagomate o lisce, forate e filettate per la distrubuzione all'interno dei quadri.- barre flessibili da 160 A isolate	cad		35,11
06.P09.G01.040	sistemi di cablaggio Barre in rame nudo o isolate,rigide o flessibili, sagomate o lisce, forate e filettate per la distrubuzione all'interno dei quadri.- barre flessibili da 250 A isolate	cad		43,47
06.P09.G01.045	sistemi di cablaggio Barre in rame nudo o isolate,rigide o flessibili, sagomate o lisce, forate e filettate per la distrubuzione all'interno dei quadri.- barre flessibili da 400 A isolate	cad		90,47
06.P09.G01.050	sistemi di cablaggio Barre in rame nudo o isolate,rigide o flessibili, sagomate o lisce, forate e filettate per la distrubuzione all'interno dei quadri.- barre flessibili da 630 A isolate	cad		119,20
06.P09.G01.055	sistemi di cablaggio Barre in rame nudo o isolate,rigide o flessibili, sagomate o lisce, forate e filettate per la distrubuzione all'interno dei quadri.- barre flessibili da 800 A isolate	cad		151,89
06.P09.G02.005	Giunti o derivazioni quadripolari in rame per barre di distrubuzione.- Giunti per barre rigide fino a 1600 A	cad		32,36
06.P09.G02.010	Giunti o derivazioni quadripolari in rame per barre di distrubuzione.- Giunti per barre rigide da 3200 A	cad		66,90
06.P09.G03.005	Isolatori e traverse di sostegno per il fissaggio delle barre alla struttura del quadro.- isolatore e traversa portabarre per barre da 800A (tenuta 35kA)	cad		25,10
06.P09.G03.010	Isolatori e traverse di sostegno per il fissaggio delle barre alla struttura del quadro.- isolatore e traversa portabarre per barre da 1600A (tenuta 65kA)	cad		44,46
06.P09.G03.015	Isolatori e traverse di sostegno per il fissaggio delle barre alla struttura del quadro.- isolatore e traversa portabarre per barre da 3200A (tenuta 75kA)	cad		76,72
06.P09.G03.020	Isolatori e traverse di sostegno per il fissaggio delle barre alla struttura del quadro.- isolatore esagonale	cad		1,79
06.P09.G04.005	Sistema di barre orizzontali per l'alimentazione e cablaggio di interruttori tipo scatolato composto da: ripartitore quadripolare isolato per portate fino a 400 A per fase in grado di sopportare correnti di corto circuito fino a 50kA, moduli per l'alimentazioni e supporto degli interruttori ad innesto sulle barre, moduli di alimentazioni delle sbarre principali.- telaio con barre da 24 moduli per interr scatolati	cad		29,83
06.P09.G04.010	Sistema di barre orizzontali per l'alimentazione e cablaggio di interruttori tipo scatolato composto da: ripartitore quadripolare isolato per portate fino a 400 A per fase in grado di sopportare correnti di corto circuito fino a 50kA, moduli per l'alimentazioni e supporto degli interruttori ad innesto sulle barre, moduli di alimentazioni delle sbarre principali.- telaio con barre da 36 moduli per interr scatolati	cad		38,78
06.P09.G04.015	Sistema di barre orizzontali per l'alimentazione e cablaggio di interruttori tipo scatolato composto da: ripartitore quadripolare isolato per portate fino a 400 A per fase in grado di sopportare correnti di corto circuito fino a 50kA, moduli per l'alimentazioni e supporto degli interruttori ad innesto sulle barre, moduli di alimentazioni delle sbarre principali.- modulo alimentatore	cad		35,80
06.P09.G04.020	Sistema di barre orizzontali per l'alimentazione e cablaggio di interruttori tipo scatolato composto da: ripartitore quadripolare isolato per portate fino a 400 A per fase in grado di sopportare correnti di corto circuito fino a 50kA, moduli per l'alimentazioni e supporto degli interruttori ad innesto sulle barre, moduli di alimentazioni delle sbarre principali.- modulo quadripolare per iinesto interruttori fino a 100A	cad		24,00
06.P09.G04.025	Sistema di barre orizzontali per l'alimentazione e cablaggio di interruttori tipo scatolato composto da: ripartitore quadripolare isolato per portate fino a 400 A per fase in grado di sopportare correnti di corto circuito fino a 50kA, moduli per l'alimentazioni e supporto degli interruttori ad innesto sulle barre, moduli di alimentazioni delle sbarre principali.- modulo quadripolare per innesto interruttori da 125A e 160 A	cad		39,61
06.P09.G04.030	Sistema di barre orizzontali per l'alimentazione e cablaggio di interruttori tipo scatolato composto da: ripartitore quadripolare isolato per portate fino a 400 A per fase in grado di sopportare correnti di corto circuito fino a 50kA, moduli per l'alimentazioni e supporto degli interruttori ad innesto sulle barre, moduli di alimentazioni delle sbarre principali.- modulo quadripolare per innesto interruttori da 250A	cad		63,99
06.P09.G04.035	Sistema di barre orizzontali per l'alimentazione e cablaggio di interruttori tipo scatolato composto da: ripartitore quadripolare isolato per portate fino a 400 A per fase in grado di sopportare correnti di corto circuito fino a 50kA, moduli per l'alimentazioni e supporto degli interruttori ad innesto sulle barre, moduli di alimentazioni delle sbarre principali.- modulo quadripolare per innesto interruttori da 630A	cad		148,66
06.P09.G05.005	Sistema di barre orizzontali per l'alimentazione e cablaggio di interruttori tipo modulare composto da: ripartitore a barre di rame isolate per portate fino a 100 A per fase in grado di sopportare correnti di corto circuito fino a 25kA, moduli di alimentazioni e moduli di connessione tra sbarre ed interruttori.- ripartitore 2 poli da 12 moduli per interr. Modulari	cad		2,98
06.P09.G05.010	Sistema di barre orizzontali per l'alimentazione e cablaggio di interruttori tipo modulare composto da: ripartitore a barre di rame isolate per portate fino a 100 A per fase in grado di sopportare correnti di corto circuito fino a 25kA, moduli di alimentazioni e moduli di connessione tra sbarre ed interruttori.- ripartitore 2 poli da 24 moduli per interr. Modulari	cad		7,16
06.P09.G05.015	Sistema di barre orizzontali per l'alimentazione e cablaggio di interruttori tipo modulare composto da: ripartitore a barre di rame isolate per portate fino a 100 A per fase in grado di sopportare correnti di corto circuito fino a 25kA, moduli di alimentazioni e moduli di connessione tra sbarre ed interruttori.- ripartitore 2 poli da 36 moduli per interr. Modulari	cad		9,55
06.P09.G05.020	Sistema di barre orizzontali per l'alimentazione e cablaggio di interruttori tipo modulare composto da: ripartitore a barre di rame isolate per portate fino a 100 A per fase in grado di sopportare correnti di corto circuito fino a 25kA, moduli di alimentazioni e moduli di connessione tra sbarre ed interruttori.- ripartitore 4 poli da 12 moduli per interr. Modulari	cad		24,23
06.P09.G05.025	Sistema di barre orizzontali per l'alimentazione e cablaggio di interruttori tipo modulare composto da: ripartitore a barre di rame isolate per portate fino a 100 A per fase in grado di sopportare correnti di corto circuito fino a 25kA, moduli di alimentazioni e moduli di connessione tra sbarre ed interruttori.- ripartitore 4 poli da 24 moduli per interr. Modulari	cad		34,48
06.P09.G05.030	Sistema di barre orizzontali per l'alimentazione e cablaggio di interruttori tipo modulare composto da: ripartitore a barre di rame isolate per portate fino a 100 A per fase in grado di sopportare correnti di corto circuito fino a 25kA, moduli di alimentazioni e moduli di connessione tra sbarre ed interruttori.- ripartitore 4 poli da 36 moduli per interr. Modulari	cad		51,55
06.P09.G05.035	Sistema di barre orizzontali per l'alimentazione e cablaggio di interruttori tipo modulare composto da: ripartitore a barre di rame isolate per portate fino a 100 A per fase in grado di sopportare correnti di corto circuito fino a 25kA, moduli di alimentazioni e moduli di connessione tra sbarre ed interruttori.- modulo alimentazione con cavo da 100A 4 poli	cad		15,74
06.P09.G05.040	Sistema di barre orizzontali per l'alimentazione e cablaggio di interruttori tipo modulare composto da: ripartitore a barre di rame isolate per portate fino a 100 A per fase in grado di sopportare correnti di corto circuito fino a 25kA, moduli di alimentazioni e moduli di connessione tra sbarre ed interruttori.- barrette di connesione tra interruttore e ripartitore	cad		0,92
06.P09.G06.005	Morsettiere tetrapolari realizzate con barre di rame forate complete di vite o morsetti per le connessioni dei cavi tramite capicorda, compreso schermo di protezione, supporti isolati per il fissaggio alla struttura del quadro o su guida DIN, targhette numerate per l'indivisuazione dei conduttori.- morsettiera modulare tetrapolare da 125A	cad		20,62
06.P09.G06.010	Morsettiere tetrapolari realizzate con barre di rame forate complete di vite o morsetti per le connessioni dei cavi tramite capicorda, compreso schermo di protezione, supporti isolati per il fissaggio alla struttura del quadro o su guida DIN, targhette numerate per l'indivisuazione dei conduttori.- morsettiera modulare tetrapolare da 160A	cad		73,75
06.P09.G06.015	Morsettiere tetrapolari realizzate con barre di rame forate complete di vite o morsetti per le connessioni dei cavi tramite capicorda, compreso schermo di protezione, supporti isolati per il fissaggio alla struttura del quadro o su guida DIN, targhette numerate per l'indivisuazione dei conduttori.- morsettiera modulare tetrapolare da 250A	cad		88,27
06.P09.G06.020	Morsettiere tetrapolari realizzate con barre di rame forate complete di vite o morsetti per le connessioni dei cavi tramite capicorda, compreso schermo di protezione, supporti isolati per il fissaggio alla struttura del quadro o su guida DIN, targhette numerate per l'indivisuazione dei conduttori.- morsettiera modulare tetrapolare da 400A	cad		125,16
06.P09.G07.005	Morsettiera unipolare tipo a barretta con viti imperdibili, con grado di protezione minimo IP2x, per fissaggio su guida DIN, completa di targhette numerate per l'indivisuazione dei conduttori.- morsettiera modulare unipolare fino a 100 A	cad		9,48
06.P09.G07.010	Morsettiera unipolare tipo a barretta con viti imperdibili, con grado di protezione minimo IP2x, per fissaggio su guida DIN, completa di targhette numerate per l'indivisuazione dei conduttori.- morsettiera modulare unipolare da 160 A	cad		17,22
06.P09.G07.015	Morsettiera unipolare tipo a barretta con viti imperdibili, con grado di protezione minimo IP2x, per fissaggio su guida DIN, completa di targhette numerate per l'indivisuazione dei conduttori.- morsettiera modulare unipolare da 250 A	cad		22,98
06.P09.G08.005	Morsetti per guida DIN isolati in poliamide, serraggio a vite o automatico, di qualsiasi colore, ad 1 o 2 piani, con 1 o 2 ingressi ed 1 o 2 uscite, compresi accessori di interconnessione, di bloccaggio, di isolamento, etichette e portaetichette per la siglatura dei conduttori.- morsetti per guida DIN sez fino a 6 mm	cad		0,42
06.P09.G08.010	Morsetti per guida DIN isolati in poliamide, serraggio a vite o automatico, di qualsiasi colore, ad 1 o 2 piani, con 1 o 2 ingressi ed 1 o 2 uscite, compresi accessori di interconnessione, di bloccaggio, di isolamento, etichette e portaetichette per la siglatura dei conduttori.- morsetti per guida DIN sez 10 mm	cad		0,70
06.P09.G08.015	Morsetti per guida DIN isolati in poliamide, serraggio a vite o automatico, di qualsiasi colore, ad 1 o 2 piani, con 1 o 2 ingressi ed 1 o 2 uscite, compresi accessori di interconnessione, di bloccaggio, di isolamento, etichette e portaetichette per la siglatura dei conduttori.- morsetti per guida DIN sez ad 16 a 35 mm	cad		1,21
06.P09.G08.020	Morsetti per guida DIN isolati in poliamide, serraggio a vite o automatico, di qualsiasi colore, ad 1 o 2 piani, con 1 o 2 ingressi ed 1 o 2 uscite, compresi accessori di interconnessione, di bloccaggio, di isolamento, etichette e portaetichette per la siglatura dei conduttori.- morsetti per guida DIN sez 70 mm	cad		5,56
06.P09.G08.025	Morsetti per guida DIN isolati in poliamide, serraggio a vite o automatico, di qualsiasi colore, ad 1 o 2 piani, con 1 o 2 ingressi ed 1 o 2 uscite, compresi accessori di interconnessione, di bloccaggio, di isolamento, etichette e portaetichette per la siglatura dei conduttori.- morsetti per guida DIN portadiodo fino a 6 mm	cad		2,27
06.P09.G08.030	Morsetti per guida DIN isolati in poliamide, serraggio a vite o automatico, di qualsiasi colore, ad 1 o 2 piani, con 1 o 2 ingressi ed 1 o 2 uscite, compresi accessori di interconnessione, di bloccaggio, di isolamento, etichette e portaetichette per la siglatura dei conduttori.- morsetti per guida DIN per fusibile fino a 6 mm	cad		3,12
06.P09.G08.035	Morsetti per guida DIN isolati in poliamide, serraggio a vite o automatico, di qualsiasi colore, ad 1 o 2 piani, con 1 o 2 ingressi ed 1 o 2 uscite, compresi accessori di interconnessione, di bloccaggio, di isolamento, etichette e portaetichette per la siglatura dei conduttori.- morsetti per guida DIN sezionabili fino a 6 mm	cad		2,27
06.P09.H01.005	Quadro tipo rack da 19", in lamiera zincata e verniciata, completo di montanti e struttura interna per installazione di pannelli, piastre ecc, porta frontale in vetro temperato, porte laterali e posteriori apribili o removibili tramite apposita chiave per consentire un facile accesso alle apparecchiature, ingresso cavi superiore e inferiore, griglie di ventilazione, compreso barre per fissaggio cavi, eventuali golfari di sollevamento ruote.- Armadio rack 700x550x450	cad		227,94
06.P09.H01.010	Quadro tipo rack da 19", in lamiera zincata e verniciata, completo di montanti e struttura interna per installazione di pannelli, piastre ecc, porta frontale in vetro temperato, porte laterali e posteriori apribili o removibili tramite apposita chiave per consentire un facile accesso alle apparecchiature, ingresso cavi superiore e inferiore, griglie di ventilazione, compreso barre per fissaggio cavi, eventuali golfari di sollevamento ruote.- Armadio rack 700x700x450	cad		256,27
06.P09.H01.015	Quadro tipo rack da 19", in lamiera zincata e verniciata, completo di montanti e struttura interna per installazione di pannelli, piastre ecc, porta frontale in vetro temperato, porte laterali e posteriori apribili o removibili tramite apposita chiave per consentire un facile accesso alle apparecchiature, ingresso cavi superiore e inferiore, griglie di ventilazione, compreso barre per fissaggio cavi, eventuali golfari di sollevamento ruote.- Armadio rack 700x900x450	cad		326,76
06.P09.H01.020	Quadro tipo rack da 19", in lamiera zincata e verniciata, completo di montanti e struttura interna per installazione di pannelli, piastre ecc, porta frontale in vetro temperato, porte laterali e posteriori apribili o removibili tramite apposita chiave per consentire un facile accesso alle apparecchiature, ingresso cavi superiore e inferiore, griglie di ventilazione, compreso barre per fissaggio cavi, eventuali golfari di sollevamento ruote.- Armadio rack 700x1100x450	cad		374,19
06.P09.H01.025	Quadro tipo rack da 19", in lamiera zincata e verniciata, completo di montanti e struttura interna per installazione di pannelli, piastre ecc, porta frontale in vetro temperato, porte laterali e posteriori apribili o removibili tramite apposita chiave per consentire un facile accesso alle apparecchiature, ingresso cavi superiore e inferiore, griglie di ventilazione, compreso barre per fissaggio cavi, eventuali golfari di sollevamento ruote.- Armadio rack 600x500x600	cad		371,51
06.P09.H01.030	Quadro tipo rack da 19", in lamiera zincata e verniciata, completo di montanti e struttura interna per installazione di pannelli, piastre ecc, porta frontale in vetro temperato, porte laterali e posteriori apribili o removibili tramite apposita chiave per consentire un facile accesso alle apparecchiature, ingresso cavi superiore e inferiore, griglie di ventilazione, compreso barre per fissaggio cavi, eventuali golfari di sollevamento ruote.- Armadio rack 600x600x600	cad		400,06
06.P09.H01.035	Quadro tipo rack da 19", in lamiera zincata e verniciata, completo di montanti e struttura interna per installazione di pannelli, piastre ecc, porta frontale in vetro temperato, porte laterali e posteriori apribili o removibili tramite apposita chiave per consentire un facile accesso alle apparecchiature, ingresso cavi superiore e inferiore, griglie di ventilazione, compreso barre per fissaggio cavi, eventuali golfari di sollevamento ruote.- Armadio rack 600x800x600	cad		443,55
06.P09.H01.040	Quadro tipo rack da 19", in lamiera zincata e verniciata, completo di montanti e struttura interna per installazione di pannelli, piastre ecc, porta frontale in vetro temperato, porte laterali e posteriori apribili o removibili tramite apposita chiave per consentire un facile accesso alle apparecchiature, ingresso cavi superiore e inferiore, griglie di ventilazione, compreso barre per fissaggio cavi, eventuali golfari di sollevamento ruote.- Armadio rack 600x1000x600	cad		490,76
06.P09.H01.045	Quadro tipo rack da 19", in lamiera zincata e verniciata, completo di montanti e struttura interna per installazione di pannelli, piastre ecc, porta frontale in vetro temperato, porte laterali e posteriori apribili o removibili tramite apposita chiave per consentire un facile accesso alle apparecchiature, ingresso cavi superiore e inferiore, griglie di ventilazione, compreso barre per fissaggio cavi, eventuali golfari di sollevamento ruote.- Armadio rack 600x1700x600	cad		673,71
06.P09.H01.050	Quadro tipo rack da 19", in lamiera zincata e verniciata, completo di montanti e struttura interna per installazione di pannelli, piastre ecc, porta frontale in vetro temperato, porte laterali e posteriori apribili o removibili tramite apposita chiave per consentire un facile accesso alle apparecchiature, ingresso cavi superiore e inferiore, griglie di ventilazione, compreso barre per fissaggio cavi, eventuali golfari di sollevamento ruote.- Armadio rack 600x2100x600	cad		717,96
06.P09.H02.005	Accessori per quadri rack- zoccolo 600x600 per armadio rack	cad		90,25
06.P09.H02.010	Accessori per quadri rack- coppia montanti verticali	cad		55,39
06.P09.H02.015	Accessori per quadri rack- kit 4 ruote	cad		72,04
06.P09.H03.005	Barre di fissaggio cavi per quadri rack- barre ferma cavi orizz.	cad		8,27
06.P09.H03.010	Barre di fissaggio cavi per quadri rack- barre ferma cavi verticale	cad		15,33
06.P09.H04.005	Mensola fissa o estraibile in metallo verniciato, per quadri tipo rack da 19", completo degli accessori per il montaggio.- mensola supporto fissa P=300	cad		26,89
06.P09.H04.010	Mensola fissa o estraibile in metallo verniciato, per quadri tipo rack da 19", completo degli accessori per il montaggio.- mensola supporto fissa P=600	cad		46,05
06.P09.H04.015	Mensola fissa o estraibile in metallo verniciato, per quadri tipo rack da 19", completo degli accessori per il montaggio.- mensola estraibile	cad		118,58
06.P09.H05.005	Cassetto estraibile in metallo verniciato per connettori in fibra ottica (F.O.) di qualsisi tipo, per quadri tipo rack da 19", completo degli accessori per il montaggio.- cassetto per fibra ottica	cad		124,51
06.P09.H06.005	Pannello passacavo in metallo verniciato per quadri tipo rack da 19", completo di anelli ed accessori per il montaggio.- pannello passa cavo	cad		34,57
06.P09.H07.005	Pannello cieco in metallo verniciato per quadri tipo rack da 19", completo degli accessori per il montaggio.- pannello cieco H=1 unità	cad		16,18
06.P09.H07.010	Pannello cieco in metallo verniciato per quadri tipo rack da 19", completo degli accessori per il montaggio.- pannello cieco H=2 unità	cad		26,58
06.P09.H08.005	Patch pannell da 24 connessioni in categoria 6 preassemblato per quadro rack da 19", completo di connettori tipo RJ45 UTP oppure FTP.- Patch pannell con 24 connettori	cad		179,49
06.P09.H08.010	Patch pannell da 24 connessioni in categoria 6 preassemblato per quadro rack da 19", completo di connettori tipo RJ45 UTP oppure FTP.- solo pannello	cad		28,68
06.P09.H09.005	Pannello con 5/6 prese elettiche 230V 10/16A tipo universale, per quadri tipo rack da 19", completo degli accessori per il montaggio.- pannello con prese 230V	cad		92,89
06.P09.H10.005	Contenitori a rack- contenitore a rack per 6 unità modulari	cad		127,92
06.P09.H10.010	Contenitori a rack- contenitore a rack per 8 unità modulari	cad		139,37
06.P09.H10.015	Contenitori a rack- contenitore a rack per 10 unità modulari	cad		146,64
06.P09.H10.020	Contenitori a rack- contenitore a rack per 12 unità modulari	cad		167,44
06.P09.H10.025	Contenitori a rack- contenitore a rack per 16 unità modulari	cad		186,16
06.P09.H10.030	Contenitori a rack- contenitore a rack per 20 unità modulari	cad		200,72
06.P09.H10.035	Contenitori a rack- contenitore a rack per 24 unità modulari	cad		227,75
06.P09.H10.040	Contenitori a rack- contenitore a rack per 28 unità modulari	cad		253,76
06.P09.I01.005	quadretti in vetroresina grado di protezione ip-55/65 portina frontale esecuzione da parete: quadretti profondita' fino a 130 mm Esecuzione da parete con portella cieca- quadretto vetror. dim.250x300 mm. circa, c/port.	cad		69,58
06.P09.I01.010	quadretti in vetroresina grado di protezione ip-55/65 portina frontale esecuzione da parete: quadretti profondita' fino a 130 mm Esecuzione da parete con portella cieca- quadretto vetror. dim.300x350 mm. circa, c/port.	cad		104,10
06.P09.I01.015	quadretti in vetroresina grado di protezione ip-55/65 portina frontale esecuzione da parete: quadretti profondita' fino a 130 mm Esecuzione da parete con portella cieca- quadretto vetror. dim.300x500 mm. circa, c/port.	cad		128,96
06.P09.I01.020	quadretti in vetroresina grado di protezione ip-55/65 portina frontale esecuzione da parete: quadretti profondita' fino a 130 mm Esecuzione da parete con portella cieca- quadretto vetror. dim.400x500 mm. circa, c/port.	cad		157,04
06.P09.I01.025	quadretti in vetroresina grado di protezione ip-55/65 portina frontale esecuzione da parete: quadretti profondita' fino a 130 mm Esecuzione da parete con portella cieca- quadretto vetror. dim.400x650 mm. circa, c/port.	cad		183,04
06.P09.I01.030	quadretti in vetroresina grado di protezione ip-55/65 portina frontale esecuzione da parete: quadretti profondita' fino a 130 mm Esecuzione da parete con portella cieca- quadretto vetror. dim.500x600 mm. circa, c/port.	cad		293,29
06.P09.I01.035	quadretti in vetroresina grado di protezione ip-55/65 portina frontale esecuzione da parete: quadretti profondita' fino a 130 mm Esecuzione da parete con portella cieca- quadretto vetror. dim.600x800 mm. circa, c/port.	cad		377,52
06.P09.I02.005	quadretti in vetroresina grado di protezione ip-55/65 portina frontale esecuzione da parete: quadretti profondita' fino a 130 mm Esecuzione da parete con portella trasparente- quadretto vetror.dim.250x300 mm.circa,c/port.tr.	cad		86,53
06.P09.I02.010	quadretti in vetroresina grado di protezione ip-55/65 portina frontale esecuzione da parete: quadretti profondita' fino a 130 mm Esecuzione da parete con portella trasparente- quadretto vetror.dim.300x350 mm.circa,c/port.tr.	cad		131,04
06.P09.I02.015	quadretti in vetroresina grado di protezione ip-55/65 portina frontale esecuzione da parete: quadretti profondita' fino a 130 mm Esecuzione da parete con portella trasparente- quadretto vetror.dim.300x500 mm.circa,c/port.tr.	cad		159,12
06.P09.I02.020	quadretti in vetroresina grado di protezione ip-55/65 portina frontale esecuzione da parete: quadretti profondita' fino a 130 mm Esecuzione da parete con portella trasparente- quadretto vetror.dim.400x500 mm.circa,c/port.tr.	cad		194,48
06.P09.I02.025	quadretti in vetroresina grado di protezione ip-55/65 portina frontale esecuzione da parete: quadretti profondita' fino a 130 mm Esecuzione da parete con portella trasparente- quadretto vetror.dim.400x650 mm.circa,c/port.tr.	cad		227,75
06.P09.I02.030	quadretti in vetroresina grado di protezione ip-55/65 portina frontale esecuzione da parete: quadretti profondita' fino a 130 mm Esecuzione da parete con portella trasparente- quadretto vetror.dim.500x600 mm.circa,c/port.tr.	cad		358,80
06.P09.I02.035	quadretti in vetroresina grado di protezione ip-55/65 portina frontale esecuzione da parete: quadretti profondita' fino a 130 mm Esecuzione da parete con portella trasparente- quadretto vetror.dim.600x800 mm.circa,c/port.tr.	cad		470,08
06.P09.I03.005	Armadio in vetroresina grado di protezione ip-55/65 portina frontale esecuzione da parete: profondita' fino a 600mm Esecuzione da parete con portella cieca- armadio vetroresina 1550x 600x400 mm c/port.	cad		783,11
06.P09.I03.010	Armadio in vetroresina grado di protezione ip-55/65 portina frontale esecuzione da parete: profondita' fino a 600mm Esecuzione da parete con portella cieca- armadio vetroresina 1550x 850x400 mm c/port.	cad		765,44
06.P09.I03.015	Armadio in vetroresina grado di protezione ip-55/65 portina frontale esecuzione da parete: profondita' fino a 600mm Esecuzione da parete con portella cieca- armadio vetroresina 1550x1100x400 mm c/port.	cad		877,76
06.P09.I03.020	Armadio in vetroresina grado di protezione ip-55/65 portina frontale esecuzione da parete: profondita' fino a 600mm Esecuzione da parete con portella cieca- armadio vetroresina 2000x 600x400 mm c/port.	cad		774,80
06.P09.I03.025	Armadio in vetroresina grado di protezione ip-55/65 portina frontale esecuzione da parete: profondita' fino a 600mm Esecuzione da parete con portella cieca- armadio vetroresina 2000x 850x400 mm c/port.	cad		783,11
06.P09.I03.030	Armadio in vetroresina grado di protezione ip-55/65 portina frontale esecuzione da parete: profondita' fino a 600mm Esecuzione da parete con portella cieca- armadio vetroresina 2000x1100x400 mm c/port.	cad		869,44
06.P09.I03.035	Armadio in vetroresina grado di protezione ip-55/65 portina frontale esecuzione da parete: profondita' fino a 600mm Esecuzione da parete con portella cieca- armadio vetroresina 2000x 600x600 mm c/port.	cad		1067,04
06.P09.I03.040	Armadio in vetroresina grado di protezione ip-55/65 portina frontale esecuzione da parete: profondita' fino a 600mm Esecuzione da parete con portella cieca- armadio vetroresina 2000x 850x600 mm c/port.	cad		1138,80
06.P09.I03.045	Armadio in vetroresina grado di protezione ip-55/65 portina frontale esecuzione da parete: profondita' fino a 600mm Esecuzione da parete con portella cieca- armadio vetroresina 2000x1100x600 mm c/port.	cad		1284,40
06.P09.I04.005	Armadio in vetroresina grado di protezione ip-55/65 portina frontale esecuzione da parete: profondita' fino a 600mm Esecuzione da parete con portella trasparente- armadio vetror. 1550x 600x400 mm c/port.traspar.	cad		820,55
06.P09.I04.010	Armadio in vetroresina grado di protezione ip-55/65 portina frontale esecuzione da parete: profondita' fino a 600mm Esecuzione da parete con portella trasparente- armadio vetror. 1550x 850x400 mm c/port.traspar.	cad		826,79
06.P09.I04.015	Armadio in vetroresina grado di protezione ip-55/65 portina frontale esecuzione da parete: profondita' fino a 600mm Esecuzione da parete con portella trasparente- armadio vetror. 1550x1100x400 mm c/port.traspar.	cad		1105,52
06.P09.I04.020	Armadio in vetroresina grado di protezione ip-55/65 portina frontale esecuzione da parete: profondita' fino a 600mm Esecuzione da parete con portella trasparente- armadio vetror. 2000x 600x400 mm c/port.traspar.	cad		832,00
06.P09.I04.025	Armadio in vetroresina grado di protezione ip-55/65 portina frontale esecuzione da parete: profondita' fino a 600mm Esecuzione da parete con portella trasparente- armadio vetror. 2000x 850x400 mm c/port.traspar.	cad		864,25
06.P09.I04.030	Armadio in vetroresina grado di protezione ip-55/65 portina frontale esecuzione da parete: profondita' fino a 600mm Esecuzione da parete con portella trasparente- armadio vetror. 2000x1100x400 mm c/port.traspar.	cad		1099,28
06.P09.I04.035	Armadio in vetroresina grado di protezione ip-55/65 portina frontale esecuzione da parete: profondita' fino a 600mm Esecuzione da parete con portella trasparente- armadio vetror. 2000x 600x600 mm c/port.traspar.	cad		1219,92
06.P09.I04.040	Armadio in vetroresina grado di protezione ip-55/65 portina frontale esecuzione da parete: profondita' fino a 600mm Esecuzione da parete con portella trasparente- armadio vetror. 2000x 850x600 mm c/port.traspar.	cad		1286,48
06.P09.I04.045	Armadio in vetroresina grado di protezione ip-55/65 portina frontale esecuzione da parete: profondita' fino a 600mm Esecuzione da parete con portella trasparente- armadio vetror. 2000x1100x600 mm c/port.traspar.	cad		1512,16
06.P09.I05.005	Componenti per armadi in vetroresina da integrare con gli armadi descritti nei subarticoli I03 e I04- telaio ribord.supporto appar.armad. 1550x 600 mm	cad		36,20
06.P09.I05.010	Componenti per armadi in vetroresina da integrare con gli armadi descritti nei subarticoli I03 e I04- telaio ribord.supporto appar.armad. 1550x 850 mm	cad		39,61
06.P09.I05.015	Componenti per armadi in vetroresina da integrare con gli armadi descritti nei subarticoli I03 e I04- telaio ribord.supporto appar.armad. 1550x1100 mm	cad		41,08
06.P09.I05.020	Componenti per armadi in vetroresina da integrare con gli armadi descritti nei subarticoli I03 e I04- telaio ribord.supporto appar.armad. 2000x 600 mm	cad		41,70
06.P09.I05.025	Componenti per armadi in vetroresina da integrare con gli armadi descritti nei subarticoli I03 e I04- telaio ribord.supporto appar.armad. 2000x 850 mm	cad		43,89
06.P09.I05.030	Componenti per armadi in vetroresina da integrare con gli armadi descritti nei subarticoli I03 e I04- telaio ribord.supporto appar.armad. 2000x1100 mm	cad		44,51
06.P09.I05.035	Componenti per armadi in vetroresina da integrare con gli armadi descritti nei subarticoli I03 e I04- piastra fondo supporto appar.armad. 1550x 600 mm	cad		219,44
06.P09.I05.040	Componenti per armadi in vetroresina da integrare con gli armadi descritti nei subarticoli I03 e I04- piastra fondo supporto appar.armad. 1550x 850 mm	cad		222,56
06.P09.I05.045	Componenti per armadi in vetroresina da integrare con gli armadi descritti nei subarticoli I03 e I04- piastra fondo supporto appar.armad. 1550x1100 mm	cad		224,63
06.P09.I05.050	Componenti per armadi in vetroresina da integrare con gli armadi descritti nei subarticoli I03 e I04- piastra fondo supporto appar.armad. 2000x 600 mm	cad		222,56
06.P09.I05.055	Componenti per armadi in vetroresina da integrare con gli armadi descritti nei subarticoli I03 e I04- piastra fondo supporto appar.armad. 2000x 850 mm	cad		257,92
06.P09.I05.060	Componenti per armadi in vetroresina da integrare con gli armadi descritti nei subarticoli I03 e I04- piastra fondo supporto appar.armad. 2000x1100 mm	cad		258,95
06.P09.I05.065	Componenti per armadi in vetroresina da integrare con gli armadi descritti nei subarticoli I03 e I04- pannello di protezione cieco per appar. modulari	cad		112,32
06.P09.I05.070	Componenti per armadi in vetroresina da integrare con gli armadi descritti nei subarticoli I03 e I04- pannello protez.finest. app.modul. fino 24 mod.	cad		15,39
06.P09.I05.075	Componenti per armadi in vetroresina da integrare con gli armadi descritti nei subarticoli I03 e I04- pannello protez.finest. app.modul. fino 48 mod.	cad		27,87
06.P09.I05.080	Componenti per armadi in vetroresina da integrare con gli armadi descritti nei subarticoli I03 e I04- pannello protez.finest. app.modul. fino 60 mod.	cad		34,84
06.P09.I05.085	Componenti per armadi in vetroresina da integrare con gli armadi descritti nei subarticoli I03 e I04- pannello protez.finest. app.modul. fino 96 mod.	cad		52,09
06.P09.I05.090	Componenti per armadi in vetroresina da integrare con gli armadi descritti nei subarticoli I03 e I04- pannello protez.finest. app.modul. fino 120 mod.	cad		62,61
06.P09.I05.095	Componenti per armadi in vetroresina da integrare con gli armadi descritti nei subarticoli I03 e I04- pannello protez.finest. app.modul. fino 144 mod.	cad		72,18
06.P09.I05.100	Componenti per armadi in vetroresina da integrare con gli armadi descritti nei subarticoli I03 e I04- pannello protez.finest. app.modul. fino 192 mod.	cad		93,60
06.P09.I05.105	Componenti per armadi in vetroresina da integrare con gli armadi descritti nei subarticoli I03 e I04- tettuccio in vetroresina 500 x 300 mm	cad		42,44
06.P09.I05.110	Componenti per armadi in vetroresina da integrare con gli armadi descritti nei subarticoli I03 e I04- tettuccio in vetroresina 750 x 300 mm	cad		44,51
06.P09.I05.115	Componenti per armadi in vetroresina da integrare con gli armadi descritti nei subarticoli I03 e I04- tettuccio in vetroresina 1000 x 300 mm	cad		60,53
06.P09.I05.120	Componenti per armadi in vetroresina da integrare con gli armadi descritti nei subarticoli I03 e I04- tettuccio in vetroresina 1250 x 300 mm	cad		195,52
06.P09.I05.125	Componenti per armadi in vetroresina da integrare con gli armadi descritti nei subarticoli I03 e I04- tettuccio in vetroresina 1500 x 300 mm	cad		243,35
06.P09.I05.130	Componenti per armadi in vetroresina da integrare con gli armadi descritti nei subarticoli I03 e I04- tettuccio in vetroresina 1750 x 300 mm	cad		269,36
06.P09.I05.135	Componenti per armadi in vetroresina da integrare con gli armadi descritti nei subarticoli I03 e I04- tettuccio in vetroresina 2000 x 300 mm	cad		278,72
06.P09.I05.140	Componenti per armadi in vetroresina da integrare con gli armadi descritti nei subarticoli I03 e I04- tettuccio in vetroresina 2500 x 300 mm	cad		348,40
06.P09.I05.145	Componenti per armadi in vetroresina da integrare con gli armadi descritti nei subarticoli I03 e I04- tettuccio in vetroresina 750 x 600 mm	cad		82,06
06.P09.I05.150	Componenti per armadi in vetroresina da integrare con gli armadi descritti nei subarticoli I03 e I04- tettuccio in vetroresina 1000 x 600 mm	cad		245,44
06.P09.I05.155	Componenti per armadi in vetroresina da integrare con gli armadi descritti nei subarticoli I03 e I04- tettuccio in vetroresina 1250 x 600 mm	cad		299,53
06.P09.I05.160	Componenti per armadi in vetroresina da integrare con gli armadi descritti nei subarticoli I03 e I04- zoccolo h=200 mm per armadio 600 x 400 mm	cad		167,44
06.P09.I05.165	Componenti per armadi in vetroresina da integrare con gli armadi descritti nei subarticoli I03 e I04- zoccolo h=200 mm per armadio 850 x 400 mm	cad		177,84
06.P09.I05.170	Componenti per armadi in vetroresina da integrare con gli armadi descritti nei subarticoli I03 e I04- zoccolo h=200 mm per armadio 1100 x 400 mm	cad		186,16
06.P09.I05.175	Componenti per armadi in vetroresina da integrare con gli armadi descritti nei subarticoli I03 e I04- zoccolo h=200 mm per armadio 600 x 600 mm	cad		333,84
06.P09.I05.180	Componenti per armadi in vetroresina da integrare con gli armadi descritti nei subarticoli I03 e I04- zoccolo h=200 mm per armadio 850 x 600 mm	cad		352,56
06.P09.I05.185	Componenti per armadi in vetroresina da integrare con gli armadi descritti nei subarticoli I03 e I04- zoccolo h=200 mm per armadio 1100 x 600 mm	cad		372,32
06.P09.K01.005	Accessori comuni- tasca portadisegni in plastica	cad		7,02
06.P09.K01.010	Accessori comuni- Kit maniglia + chiave + copertura	cad		31,42
06.P09.K01.015	Accessori comuni- Kit filtro 130x130 con griglia	cad		10,07
06.P09.K01.020	Accessori comuni- Kit ventilazionne 130x130 da 15W	cad		56,99
06.P09.K01.025	Accessori comuni- Kit filtro 255x255 con griglia	cad		24,62
06.P09.K01.030	Accessori comuni- Kit ventilazione 255x255 da 150W	cad		145,61
06.P09.K01.035	Accessori comuni- termostato	cad		34,32
06.P09.K01.040	Accessori comuni- riscaldatore	cad		70,20
06.P09.K01.045	Accessori comuni- portaetichette	cad		9,40
06.P09.K01.050	Accessori comuni- Kit 4 golfari di sollevamento	cad		21,57
06.P10	TUBAZIONI
06.P10.A01.005	Tubo in PVC rigido e relativi accessori, serie pesante, autoesinguente, resistente alla propagazione della fiamma, resistenza alla compressione =>1250N, resistenza all'urto =>2J, curvabili a freddo fino a D. 25 mm. Normativa di riferimento: EN 50086 (CEI 23-39, CEI 23-54), IEC EN 61386.- tubo PVC rigido D. 16 mm	m		0,45
06.P10.A01.010	Tubo in PVC rigido e relativi accessori, serie pesante, autoesinguente, resistente alla propagazione della fiamma, resistenza alla compressione =>1250N, resistenza all'urto =>2J, curvabili a freddo fino a D. 25 mm. Normativa di riferimento: EN 50086 (CEI 23-39, CEI 23-54), IEC EN 61386.- tubo PVC rigido D. 20 mm	m		0,58
06.P10.A01.015	Tubo in PVC rigido e relativi accessori, serie pesante, autoesinguente, resistente alla propagazione della fiamma, resistenza alla compressione =>1250N, resistenza all'urto =>2J, curvabili a freddo fino a D. 25 mm. Normativa di riferimento: EN 50086 (CEI 23-39, CEI 23-54), IEC EN 61386.- tubo PVC rigido D. 25 mm	m		0,78
06.P10.A01.020	Tubo in PVC rigido e relativi accessori, serie pesante, autoesinguente, resistente alla propagazione della fiamma, resistenza alla compressione =>1250N, resistenza all'urto =>2J, curvabili a freddo fino a D. 25 mm. Normativa di riferimento: EN 50086 (CEI 23-39, CEI 23-54), IEC EN 61386.- tubo PVC rigido D. 32 mm	m		1,13
06.P10.A01.025	Tubo in PVC rigido e relativi accessori, serie pesante, autoesinguente, resistente alla propagazione della fiamma, resistenza alla compressione =>1250N, resistenza all'urto =>2J, curvabili a freddo fino a D. 25 mm. Normativa di riferimento: EN 50086 (CEI 23-39, CEI 23-54), IEC EN 61386.- tubo PVC rigido D. 40 mm	m		1,55
06.P10.A01.030	Tubo in PVC rigido e relativi accessori, serie pesante, autoesinguente, resistente alla propagazione della fiamma, resistenza alla compressione =>1250N, resistenza all'urto =>2J, curvabili a freddo fino a D. 25 mm. Normativa di riferimento: EN 50086 (CEI 23-39, CEI 23-54), IEC EN 61386.- tubo PVC rigido D. 50 mm	m		2,10
06.P10.A01.035	Tubo in PVC rigido e relativi accessori, serie pesante, autoesinguente, resistente alla propagazione della fiamma, resistenza alla compressione =>1250N, resistenza all'urto =>2J, curvabili a freddo fino a D. 25 mm. Normativa di riferimento: EN 50086 (CEI 23-39, CEI 23-54), IEC EN 61386.- tubo PVC rigido D. 63 mm	m		2,67
06.P10.A03.005	Tubo in PVC rigido e relativi accessori, serie pesante, autoesinguente, resistente alla propagazione della fiamma, resistenza alla compressione =>1250N, resistenza all'urto =>2J, curvabili a freddo fino a D. 25 mm. Normativa di riferimento: EN 50086 (CEI 23-39, CEI 23-54), IEC EN 61386, a basse emissioni tossiche e ridotti fumi opachi.- tubo PVC rigido "senza alogeni" - D.16 mm	m		1,01
06.P10.A03.010	Tubo in PVC rigido e relativi accessori, serie pesante, autoesinguente, resistente alla propagazione della fiamma, resistenza alla compressione =>1250N, resistenza all'urto =>2J, curvabili a freddo fino a D. 25 mm. Normativa di riferimento: EN 50086 (CEI 23-39, CEI 23-54), IEC EN 61386, a basse emissioni tossiche e ridotti fumi opachi.- tubo PVC rigido "senza alogeni" - D.20 mm	m		1,38
06.P10.A03.015	Tubo in PVC rigido e relativi accessori, serie pesante, autoesinguente, resistente alla propagazione della fiamma, resistenza alla compressione =>1250N, resistenza all'urto =>2J, curvabili a freddo fino a D. 25 mm. Normativa di riferimento: EN 50086 (CEI 23-39, CEI 23-54), IEC EN 61386, a basse emissioni tossiche e ridotti fumi opachi.- tubo PVC rigido "senza alogeni" - D.25 mm	m		1,90
06.P10.A03.020	Tubo in PVC rigido e relativi accessori, serie pesante, autoesinguente, resistente alla propagazione della fiamma, resistenza alla compressione =>1250N, resistenza all'urto =>2J, curvabili a freddo fino a D. 25 mm. Normativa di riferimento: EN 50086 (CEI 23-39, CEI 23-54), IEC EN 61386, a basse emissioni tossiche e ridotti fumi opachi.- tubo PVC rigido "senza alogeni" - D.32 mm	m		2,62
06.P10.A03.025	Tubo in PVC rigido e relativi accessori, serie pesante, autoesinguente, resistente alla propagazione della fiamma, resistenza alla compressione =>1250N, resistenza all'urto =>2J, curvabili a freddo fino a D. 25 mm. Normativa di riferimento: EN 50086 (CEI 23-39, CEI 23-54), IEC EN 61386, a basse emissioni tossiche e ridotti fumi opachi.- tubo PVC rigido "senza alogeni" - D.40 mm	m		3,88
06.P10.A03.030	Tubo in PVC rigido e relativi accessori, serie pesante, autoesinguente, resistente alla propagazione della fiamma, resistenza alla compressione =>1250N, resistenza all'urto =>2J, curvabili a freddo fino a D. 25 mm. Normativa di riferimento: EN 50086 (CEI 23-39, CEI 23-54), IEC EN 61386, a basse emissioni tossiche e ridotti fumi opachi.- tubo PVC rigido "senza alogeni" - D.50 mm	m		5,20
06.P10.A03.035	Tubo in PVC rigido e relativi accessori, serie pesante, autoesinguente, resistente alla propagazione della fiamma, resistenza alla compressione =>1250N, resistenza all'urto =>2J, curvabili a freddo fino a D. 25 mm. Normativa di riferimento: EN 50086 (CEI 23-39, CEI 23-54), IEC EN 61386, a basse emissioni tossiche e ridotti fumi opachi.- tubo PVC rigido "senza alogeni" - D.63 mm	m		5,58
06.P10.A91.005	Raccordi in PVC per tubo/cassetta, tubo/guaina, guaina/ cassetta, guaina/guaina con grado di protezione IP 44 / IP 55,- raccordi per tubi fino a IP55 D.fino a 20 mm	cad		0,09
06.P10.A91.010	Raccordi in PVC per tubo/cassetta, tubo/guaina, guaina/ cassetta, guaina/guaina con grado di protezione IP 44 / IP 55,- raccordi per tubi IP55 D. 25 mm	cad		0,15
06.P10.A91.015	Raccordi in PVC per tubo/cassetta, tubo/guaina, guaina/ cassetta, guaina/guaina con grado di protezione IP 44 / IP 55,- raccordi per tubi IP55 D. 32 mm	cad		0,22
06.P10.A91.020	Raccordi in PVC per tubo/cassetta, tubo/guaina, guaina/ cassetta, guaina/guaina con grado di protezione IP 44 / IP 55,- raccordi per tubi IP55 D. 40 mm	cad		0,37
06.P10.A91.025	Raccordi in PVC per tubo/cassetta, tubo/guaina, guaina/ cassetta, guaina/guaina con grado di protezione IP 44 / IP 55,- raccordi per tubi IP55 D. 50 mm	cad		0,46
06.P10.A91.030	Raccordi in PVC per tubo/cassetta, tubo/guaina, guaina/ cassetta, guaina/guaina con grado di protezione IP 44 / IP 55,- raccordi per tubi IP55 D. 63 mm	cad		0,53
06.P10.A92.005	Raccordi in PVC per tubo/cassetta, tubo/guaina, guaima/cassetta guaina/guaina con grado di protezione minimo IP 65; anche nella versione a bassa emissioni tossiche e ridotti fumi opachi.- raccordi per tubi PVC minimo IP65 D.fino a 20 mm	cad		0,63
06.P10.A92.010	Raccordi in PVC per tubo/cassetta, tubo/guaina, guaima/cassetta guaina/guaina con grado di protezione minimo IP 65; anche nella versione a bassa emissioni tossiche e ridotti fumi opachi.- raccordi per tubi PVC minimo IP65 D. 25 mm	cad		0,85
06.P10.A92.015	Raccordi in PVC per tubo/cassetta, tubo/guaina, guaima/cassetta guaina/guaina con grado di protezione minimo IP 65; anche nella versione a bassa emissioni tossiche e ridotti fumi opachi.- raccordi per tubi PVC minimo IP65 D. 32 mm	cad		1,09
06.P10.A92.020	Raccordi in PVC per tubo/cassetta, tubo/guaina, guaima/cassetta guaina/guaina con grado di protezione minimo IP 65; anche nella versione a bassa emissioni tossiche e ridotti fumi opachi.- raccordi per tubi minimo IP65 D. 40 mm	cad		1,74
06.P10.A92.025	Raccordi in PVC per tubo/cassetta, tubo/guaina, guaima/cassetta guaina/guaina con grado di protezione minimo IP 65; anche nella versione a bassa emissioni tossiche e ridotti fumi opachi.- raccordi per tubi minimo IP65 D. 50 mm	cad		1,98
06.P10.A92.030	Raccordi in PVC per tubo/cassetta, tubo/guaina, guaima/cassetta guaina/guaina con grado di protezione minimo IP 65; anche nella versione a bassa emissioni tossiche e ridotti fumi opachi.- raccordi per tubi minimo IP65 D. 63 mm	cad		2,08
06.P10.A93.005	Manicotti in PVC per tubo rigido con grado di protezione IP 44 / IP 55,- manicotti PVC fino IP 55 - D.16	cad		0,07
06.P10.A93.010	Manicotti in PVC per tubo rigido con grado di protezione IP 44 / IP 55,- manicotti PVC IP 55 - D.20	cad		0,11
06.P10.A93.015	Manicotti in PVC per tubo rigido con grado di protezione IP 44 / IP 55,- manicotti PVC IP 55 - D.25	cad		0,15
06.P10.A93.020	Manicotti in PVC per tubo rigido con grado di protezione IP 44 / IP 55,- manicotti PVC IP 55 - D.32	cad		0,25
06.P10.A93.025	Manicotti in PVC per tubo rigido con grado di protezione IP 44 / IP 55,- manicotti PVC IP 55 - D.40	cad		0,40
06.P10.A93.030	Manicotti in PVC per tubo rigido con grado di protezione IP 44 / IP 55,- manicotti PVC IP 55 - D.50	cad		0,62
06.P10.A93.035	Manicotti in PVC per tubo rigido con grado di protezione IP 44 / IP 55,- manicotti PVC IP 55 - D.63	cad		1,12
06.P10.A94.005	Manicotti in PVC con grado di protezione minimo IP 65; anche nella versione a bassa emissioni tossiche e ridotti fumi opachi,- manicotti PVC minimo IP65 - D.16	cad		0,52
06.P10.A94.010	Manicotti in PVC con grado di protezione minimo IP 65; anche nella versione a bassa emissioni tossiche e ridotti fumi opachi,- manicotti PVC minimo IP65 - D.20	cad		0,57
06.P10.A94.015	Manicotti in PVC con grado di protezione minimo IP 65; anche nella versione a bassa emissioni tossiche e ridotti fumi opachi,- manicotti PVC minimo IP65 - D.25	cad		0,67
06.P10.A94.020	Manicotti in PVC con grado di protezione minimo IP 65; anche nella versione a bassa emissioni tossiche e ridotti fumi opachi,- manicotti PVC minimo IP65 - D.32	cad		0,81
06.P10.A94.025	Manicotti in PVC con grado di protezione minimo IP 65; anche nella versione a bassa emissioni tossiche e ridotti fumi opachi,- manicotti PVC minimo IP65 - D.40	cad		1,40
06.P10.A94.030	Manicotti in PVC con grado di protezione minimo IP 65; anche nella versione a bassa emissioni tossiche e ridotti fumi opachi,- manicotti PVC minimo IP65 - D.50	cad		1,55
06.P10.A94.035	Manicotti in PVC con grado di protezione minimo IP 65; anche nella versione a bassa emissioni tossiche e ridotti fumi opachi,- manicotti PVC minimo IP65 - D.63	cad		1,63
06.P10.A95.005	Curva in PVC di qualsiasi raggio per tubo rigido con grado di protezione IP 44 / IP 55,- curva PVC fino a IP55 - D.16	cad		0,15
06.P10.A95.010	Curva in PVC di qualsiasi raggio per tubo rigido con grado di protezione IP 44 / IP 55,- curva PVC IP55 - D.20	cad		0,21
06.P10.A95.015	Curva in PVC di qualsiasi raggio per tubo rigido con grado di protezione IP 44 / IP 55,- curva PVC IP55 - D.25	cad		0,32
06.P10.A95.020	Curva in PVC di qualsiasi raggio per tubo rigido con grado di protezione IP 44 / IP 55,- curva PVC IP55 - D.32	cad		0,62
06.P10.A95.025	Curva in PVC di qualsiasi raggio per tubo rigido con grado di protezione IP 44 / IP 55,- curva PVC IP55 - D.40	cad		1,02
06.P10.A95.030	Curva in PVC di qualsiasi raggio per tubo rigido con grado di protezione IP 44 / IP 55,- curva PVC IP55 - D.50	cad		1,54
06.P10.A95.035	Curva in PVC di qualsiasi raggio per tubo rigido con grado di protezione IP 44 / IP 55,- curva PVC IP55 - D.63	cad		2,87
06.P10.A96.005	Curva in PVC di qualsiasi raggio per tubo rigido con grado di protezione minimo IP 65; anche nella versione a bassa emissioni tossiche e ridotti fumi opachi,- curva PVC minimo IP65 - D.16	cad		0,98
06.P10.A96.010	Curva in PVC di qualsiasi raggio per tubo rigido con grado di protezione minimo IP 65; anche nella versione a bassa emissioni tossiche e ridotti fumi opachi,- curva PVC minimo IP65 - D.20	cad		1,07
06.P10.A96.015	Curva in PVC di qualsiasi raggio per tubo rigido con grado di protezione minimo IP 65; anche nella versione a bassa emissioni tossiche e ridotti fumi opachi,- curva PVC minimo IP65 - D.25	cad		1,31
06.P10.A96.020	Curva in PVC di qualsiasi raggio per tubo rigido con grado di protezione minimo IP 65; anche nella versione a bassa emissioni tossiche e ridotti fumi opachi,- curva PVC minimo IP65 - D.32	cad		1,79
06.P10.A96.025	Curva in PVC di qualsiasi raggio per tubo rigido con grado di protezione minimo IP 65; anche nella versione a bassa emissioni tossiche e ridotti fumi opachi,- curva PVC minimo IP65 - D.40	cad		2,70
06.P10.A96.030	Curva in PVC di qualsiasi raggio per tubo rigido con grado di protezione minimo IP 65; anche nella versione a bassa emissioni tossiche e ridotti fumi opachi,- curva PVC minimo IP65 - D.50	cad		3,16
06.P10.A96.035	Curva in PVC di qualsiasi raggio per tubo rigido con grado di protezione minimo IP 65; anche nella versione a bassa emissioni tossiche e ridotti fumi opachi,- curva PVC minimo IP65 - D.63	cad		3,41
06.P10.B01.005	Tubazione in PVC flessibile serie pesante, autoesinguente, resistente alla propagazione della fiamma, resistenza alla compressione =>750N, resistenza all'urto =>2J,normativa di riferimento: EN 50086 (CEI 23-39, CEI 23-55, CEI 23-56), IEC EN 61386.- tubo PVC flessibile corrugato D. 16 mm	m		0,15
06.P10.B01.010	Tubazione in PVC flessibile serie pesante, autoesinguente, resistente alla propagazione della fiamma, resistenza alla compressione =>750N, resistenza all'urto =>2J,normativa di riferimento: EN 50086 (CEI 23-39, CEI 23-55, CEI 23-56), IEC EN 61386.- tubo PVC flessibile corrugato D. 20 mm	m		0,21
06.P10.B01.015	Tubazione in PVC flessibile serie pesante, autoesinguente, resistente alla propagazione della fiamma, resistenza alla compressione =>750N, resistenza all'urto =>2J,normativa di riferimento: EN 50086 (CEI 23-39, CEI 23-55, CEI 23-56), IEC EN 61386.- tubo PVC flessibile corrugato D. 25 mm	m		0,29
06.P10.B01.020	Tubazione in PVC flessibile serie pesante, autoesinguente, resistente alla propagazione della fiamma, resistenza alla compressione =>750N, resistenza all'urto =>2J,normativa di riferimento: EN 50086 (CEI 23-39, CEI 23-55, CEI 23-56), IEC EN 61386.- tubo PVC flessibile corrugato D. 32 mm	m		0,47
06.P10.B01.025	Tubazione in PVC flessibile serie pesante, autoesinguente, resistente alla propagazione della fiamma, resistenza alla compressione =>750N, resistenza all'urto =>2J,normativa di riferimento: EN 50086 (CEI 23-39, CEI 23-55, CEI 23-56), IEC EN 61386.- tubo PVC flessibile corrugato D. 40 mm	m		0,66
06.P10.B01.030	Tubazione in PVC flessibile serie pesante, autoesinguente, resistente alla propagazione della fiamma, resistenza alla compressione =>750N, resistenza all'urto =>2J,normativa di riferimento: EN 50086 (CEI 23-39, CEI 23-55, CEI 23-56), IEC EN 61386.- tubo PVC flessibile corrugato D. 50 mm	m		0,91
06.P10.B01.035	Tubazione in PVC flessibile serie pesante, autoesinguente, resistente alla propagazione della fiamma, resistenza alla compressione =>750N, resistenza all'urto =>2J,normativa di riferimento: EN 50086 (CEI 23-39, CEI 23-55, CEI 23-56), IEC EN 61386.- tubo PVC flessibile corrugato D. 63 mm	m		1,21
06.P10.B02.005	Tubo/guaina in PVC flessibile con spirale di rinforzo, autoesinguente, resistente alla propagazione della fiamma, resistenza alla compressione =>350N, resistenza all'urto =>2J tipo plastificato con spirale di rinforzo interna, gardo protezione minimo IP 55- tubo PVC flessibile rinforzato IP 55 D. 10 mm	m		0,52
06.P10.B02.010	Tubo/guaina in PVC flessibile con spirale di rinforzo, autoesinguente, resistente alla propagazione della fiamma, resistenza alla compressione =>350N, resistenza all'urto =>2J tipo plastificato con spirale di rinforzo interna, gardo protezione minimo IP 55- tubo PVC flessibile rinforzato IP 55 D. 16 mm	m		0,62
06.P10.B02.015	Tubo/guaina in PVC flessibile con spirale di rinforzo, autoesinguente, resistente alla propagazione della fiamma, resistenza alla compressione =>350N, resistenza all'urto =>2J tipo plastificato con spirale di rinforzo interna, gardo protezione minimo IP 55- tubo PVC flessibile rinforzato IP 55 D. 20 mm	m		0,75
06.P10.B02.020	Tubo/guaina in PVC flessibile con spirale di rinforzo, autoesinguente, resistente alla propagazione della fiamma, resistenza alla compressione =>350N, resistenza all'urto =>2J tipo plastificato con spirale di rinforzo interna, gardo protezione minimo IP 55- tubo PVC flessibile rinforzato IP 55 D. 25 mm	m		0,93
06.P10.B02.025	Tubo/guaina in PVC flessibile con spirale di rinforzo, autoesinguente, resistente alla propagazione della fiamma, resistenza alla compressione =>350N, resistenza all'urto =>2J tipo plastificato con spirale di rinforzo interna, gardo protezione minimo IP 55- tubo PVC flessibile rinforzato IP 55 D. 32 mm	m		1,35
06.P10.B02.030	Tubo/guaina in PVC flessibile con spirale di rinforzo, autoesinguente, resistente alla propagazione della fiamma, resistenza alla compressione =>350N, resistenza all'urto =>2J tipo plastificato con spirale di rinforzo interna, gardo protezione minimo IP 55- tubo PVC flessibile rinforzato IP 55 D. 40 mm	m		1,86
06.P10.B02.035	Tubo/guaina in PVC flessibile con spirale di rinforzo, autoesinguente, resistente alla propagazione della fiamma, resistenza alla compressione =>350N, resistenza all'urto =>2J tipo plastificato con spirale di rinforzo interna, gardo protezione minimo IP 55- tubo PVC flessibile rinforzato IP 55 D. 50 mm	m		2,65
06.P10.B02.040	Tubo/guaina in PVC flessibile con spirale di rinforzo, autoesinguente, resistente alla propagazione della fiamma, resistenza alla compressione =>350N, resistenza all'urto =>2J tipo plastificato con spirale di rinforzo interna, gardo protezione minimo IP 55- tubo PVC flessibile rinforzato IP 55 D. 63 mm	m		3,28
06.P10.B03.005	Tubazione in PVC flessibile, a bassa emissioni tossiche e ridotti fumi opachi, privo di alogeni, serie pesante, autoesinguente, resistente alla propagazione della fiamma, resistenza alla compressione =>750N, resistenza all'urto =>2J,normativa di riferimento: EN 50086 (CEI 23-39, CEI 23-55, CEI 23-56), IEC EN 61386- tubo PVC flessibile corrugato "senza alogeni" - D. 16 mm	m		0,22
06.P10.B03.010	Tubazione in PVC flessibile, a bassa emissioni tossiche e ridotti fumi opachi, privo di alogeni, serie pesante, autoesinguente, resistente alla propagazione della fiamma, resistenza alla compressione =>750N, resistenza all'urto =>2J,normativa di riferimento: EN 50086 (CEI 23-39, CEI 23-55, CEI 23-56), IEC EN 61386- tubo PVC flessibile corrugato "senza alogeni" - D. 20 mm	m		0,29
06.P10.B03.015	Tubazione in PVC flessibile, a bassa emissioni tossiche e ridotti fumi opachi, privo di alogeni, serie pesante, autoesinguente, resistente alla propagazione della fiamma, resistenza alla compressione =>750N, resistenza all'urto =>2J,normativa di riferimento: EN 50086 (CEI 23-39, CEI 23-55, CEI 23-56), IEC EN 61386- tubo PVC flessibile corrugato "senza alogeni" - D. 25 mm	m		0,41
06.P10.B03.020	Tubazione in PVC flessibile, a bassa emissioni tossiche e ridotti fumi opachi, privo di alogeni, serie pesante, autoesinguente, resistente alla propagazione della fiamma, resistenza alla compressione =>750N, resistenza all'urto =>2J,normativa di riferimento: EN 50086 (CEI 23-39, CEI 23-55, CEI 23-56), IEC EN 61386- tubo PVC flessibile corrugato "senza alogeni" - D. 32 mm	m		0,61
06.P10.B03.025	Tubazione in PVC flessibile, a bassa emissioni tossiche e ridotti fumi opachi, privo di alogeni, serie pesante, autoesinguente, resistente alla propagazione della fiamma, resistenza alla compressione =>750N, resistenza all'urto =>2J,normativa di riferimento: EN 50086 (CEI 23-39, CEI 23-55, CEI 23-56), IEC EN 61386- tubo PVC flessibile corrugato "senza alogeni" - D. 40 mm	m		0,96
06.P10.B03.030	Tubazione in PVC flessibile, a bassa emissioni tossiche e ridotti fumi opachi, privo di alogeni, serie pesante, autoesinguente, resistente alla propagazione della fiamma, resistenza alla compressione =>750N, resistenza all'urto =>2J,normativa di riferimento: EN 50086 (CEI 23-39, CEI 23-55, CEI 23-56), IEC EN 61386- tubo PVC flessibile corrugato "senza alogeni" - D. 50 mm	m		1,73
06.P10.B03.035	Tubazione in PVC flessibile, a bassa emissioni tossiche e ridotti fumi opachi, privo di alogeni, serie pesante, autoesinguente, resistente alla propagazione della fiamma, resistenza alla compressione =>750N, resistenza all'urto =>2J,normativa di riferimento: EN 50086 (CEI 23-39, CEI 23-55, CEI 23-56), IEC EN 61386- tubo PVC flessibile corrugato "senza alogeni" - D. 63 mm	m		2,26
06.P10.B04.005	Tubazioni in polietilene per cavidotto interrato, resistenza alla compressione =>350N, escluso la formazione e il ripristino degli scavi.- tubo corrugato doppia parete per cavidotto D.40	m		0,83
06.P10.B04.010	Tubazioni in polietilene per cavidotto interrato, resistenza alla compressione =>350N, escluso la formazione e il ripristino degli scavi.- tubo corrugato doppia parete per cavidotto D.50	m		0,97
06.P10.B04.015	Tubazioni in polietilene per cavidotto interrato, resistenza alla compressione =>350N, escluso la formazione e il ripristino degli scavi.- tubo corrugato doppia parete per cavidotto D.63	m		1,16
06.P10.B04.020	Tubazioni in polietilene per cavidotto interrato, resistenza alla compressione =>350N, escluso la formazione e il ripristino degli scavi.- tubo corrugato doppia parete per cavidotto D.75	m		1,48
06.P10.B04.025	Tubazioni in polietilene per cavidotto interrato, resistenza alla compressione =>350N, escluso la formazione e il ripristino degli scavi.- tubo corrugato doppia parete per cavidotto D.90	m		1,89
06.P10.B04.030	Tubazioni in polietilene per cavidotto interrato, resistenza alla compressione =>350N, escluso la formazione e il ripristino degli scavi.- tubo corrugato doppia parete per cavidotto D.110	m		2,54
06.P10.B04.035	Tubazioni in polietilene per cavidotto interrato, resistenza alla compressione =>350N, escluso la formazione e il ripristino degli scavi.- tubo corrugato doppia parete per cavidotto D.125	m		3,33
06.P10.B04.040	Tubazioni in polietilene per cavidotto interrato, resistenza alla compressione =>350N, escluso la formazione e il ripristino degli scavi.- tubo corrugato doppia parete per cavidotto D.140	m		4,49
06.P10.B04.045	Tubazioni in polietilene per cavidotto interrato, resistenza alla compressione =>350N, escluso la formazione e il ripristino degli scavi.- tubo corrugato doppia parete per cavidotto D.160	m		5,80
06.P10.B04.050	Tubazioni in polietilene per cavidotto interrato, resistenza alla compressione =>350N, escluso la formazione e il ripristino degli scavi.- tubo corrugato doppia parete per cavidotto D.200	m		9,46
06.P10.K01.005	Tubo in ferro zincato non filettato- tubo ferro zincato rigido D. 16 mm	m		0,91
06.P10.K01.010	Tubo in ferro zincato non filettato- tubo ferro zincato rigido D. 20 mm	m		1,19
06.P10.K01.015	Tubo in ferro zincato non filettato- tubo ferro zincato rigido D. 25 mm	m		1,77
06.P10.K01.020	Tubo in ferro zincato non filettato- tubo ferro zincato rigido D. 32 mm	m		2,24
06.P10.K01.025	Tubo in ferro zincato non filettato- tubo ferro zincato rigido D. 40 mm	m		2,78
06.P10.K01.030	Tubo in ferro zincato non filettato- tubo ferro zincato rigido D. 50 mm	m		3,49
06.P10.K01.035	Tubo in ferro zincato non filettato- tubo ferro zincato rigido D. 63 mm	m		5,49
06.P10.L01.005	Tubo in acciaio INOX non filettato- tubo acciaio inox D. 16 mm	m		4,92
06.P10.L01.010	Tubo in acciaio INOX non filettato- tubo acciaio inox D. 20 mm	m		6,08
06.P10.L01.015	Tubo in acciaio INOX non filettato- tubo acciaio inox D. 25 mm	m		7,86
06.P10.L01.020	Tubo in acciaio INOX non filettato- tubo acciaio inox D. 32 mm	m		10,24
06.P10.L01.025	Tubo in acciaio INOX non filettato- tubo acciaio inox D. 40 mm	m		12,49
06.P10.L01.030	Tubo in acciaio INOX non filettato- tubo acciaio inox D. 50 mm	m		15,21
06.P10.L01.035	Tubo in acciaio INOX non filettato- tubo acciaio inox D. 63 mm	m		24,09
06.P10.M01.005	Raccordi ad innesto rapido per giunzione tubo/tubo o innesto rapido e filettatura per tubo/ scatole, quadri ecc., di qualsiasi tipo con grado di protezione minimo IP 65, comprese eventuali riduzioni.- raccordo per tubo metallico qualsiasi tipo IP 67 D. 16 mm	cad		3,07
06.P10.M01.010	Raccordi ad innesto rapido per giunzione tubo/tubo o innesto rapido e filettatura per tubo/ scatole, quadri ecc., di qualsiasi tipo con grado di protezione minimo IP 65, comprese eventuali riduzioni.- raccordo per tubo metallico qualsiasi tipo IP 67 D. 20 mm	cad		3,58
06.P10.M01.015	Raccordi ad innesto rapido per giunzione tubo/tubo o innesto rapido e filettatura per tubo/ scatole, quadri ecc., di qualsiasi tipo con grado di protezione minimo IP 65, comprese eventuali riduzioni.- raccordo per tubo metallico qualsiasi tipo IP 67 D. 25 mm	cad		4,65
06.P10.M01.020	Raccordi ad innesto rapido per giunzione tubo/tubo o innesto rapido e filettatura per tubo/ scatole, quadri ecc., di qualsiasi tipo con grado di protezione minimo IP 65, comprese eventuali riduzioni.- raccordo per tubo metallico qualsiasi tipo IP 67 D. 32 mm	cad		6,12
06.P10.M01.025	Raccordi ad innesto rapido per giunzione tubo/tubo o innesto rapido e filettatura per tubo/ scatole, quadri ecc., di qualsiasi tipo con grado di protezione minimo IP 65, comprese eventuali riduzioni.- raccordo per tubo metallico qualsiasi tipo IP 67 D. 40 mm	cad		8,97
06.P10.M01.030	Raccordi ad innesto rapido per giunzione tubo/tubo o innesto rapido e filettatura per tubo/ scatole, quadri ecc., di qualsiasi tipo con grado di protezione minimo IP 65, comprese eventuali riduzioni.- raccordo per tubo metallico qualsiasi tipo IP 67 D. 50 mm	cad		15,76
06.P10.M01.035	Raccordi ad innesto rapido per giunzione tubo/tubo o innesto rapido e filettatura per tubo/ scatole, quadri ecc., di qualsiasi tipo con grado di protezione minimo IP 65, comprese eventuali riduzioni.- raccordo per tubo metallico qualsiasi tipo IP 67 D. 63 mm	cad		32,88
06.P10.M02.005	Raccordi pressacavo "ATEX".- raccordo pressacavo atex D16	cad		9,14
06.P10.M02.010	Raccordi pressacavo "ATEX".- raccordo pressacavo atex D20	cad		9,79
06.P10.M02.015	Raccordi pressacavo "ATEX".- raccordo pressacavo atex D25	cad		12,39
06.P10.M02.020	Raccordi pressacavo "ATEX".- raccordo pressacavo atex D32	cad		32,63
06.P10.M02.025	Raccordi pressacavo "ATEX".- raccordo pressacavo atex D40	cad		37,85
06.P10.M02.030	Raccordi pressacavo "ATEX".- raccordo pressacavo atex D50	cad		53,51
06.P10.M02.035	Raccordi pressacavo "ATEX".- raccordo pressacavo atex D63	cad		78,31
06.P10.M03.005	curve in acciaio zincato escluso i raccordi attacco rapido- curve acciaio zincato D 16	cad		1,04
06.P10.M03.010	curve in acciaio zincato escluso i raccordi attacco rapido- curve acciaio zincato D 20	cad		1,18
06.P10.M03.015	curve in acciaio zincato escluso i raccordi attacco rapido- curve acciaio zincato D 25	cad		1,60
06.P10.M03.020	curve in acciaio zincato escluso i raccordi attacco rapido- curve acciaio zincato D 32	cad		2,21
06.P10.M03.025	curve in acciaio zincato escluso i raccordi attacco rapido- curve acciaio zincato D 40	cad		2,87
06.P10.M03.030	curve in acciaio zincato escluso i raccordi attacco rapido- curve acciaio zincato D 50	cad		4,11
06.P10.M03.035	curve in acciaio zincato escluso i raccordi attacco rapido- curve acciaio zincato D 63	cad		6,14
06.P10.M04.005	curve in acciaio inox escluso i raccordi attacco rapido- curve acciaio inox D 16	cad		2,47
06.P10.M04.010	curve in acciaio inox escluso i raccordi attacco rapido- curve acciaio inox D 20	cad		2,55
06.P10.M04.015	curve in acciaio inox escluso i raccordi attacco rapido- curve acciaio inox D 25	cad		3,52
06.P10.M04.020	curve in acciaio inox escluso i raccordi attacco rapido- curve acciaio inox D 32	cad		5,28
06.P10.M04.025	curve in acciaio inox escluso i raccordi attacco rapido- curve acciaio inox D 40	cad		6,79
06.P10.M04.030	curve in acciaio inox escluso i raccordi attacco rapido- curve acciaio inox D 50	cad		8,94
06.P10.M04.035	curve in acciaio inox escluso i raccordi attacco rapido- curve acciaio inox D 63	cad		11,10
06.P10.N01.005	Raccordo flessibile in acciaio rivestito di PVC completo di raccordi tubo-tubo o tubo scatola in acciaio o acciaio inox, grado di protezione minimo IP 65, compreso ogni accessorio per la posa in opera.- raccordo flessibile per tubo metallico IP 67 D. 16 mm	cad		6,31
06.P10.N01.010	Raccordo flessibile in acciaio rivestito di PVC completo di raccordi tubo-tubo o tubo scatola in acciaio o acciaio inox, grado di protezione minimo IP 65, compreso ogni accessorio per la posa in opera.- raccordo flessibile per tubo metallico IP 67 D. 20 mm	cad		8,46
06.P10.N01.015	Raccordo flessibile in acciaio rivestito di PVC completo di raccordi tubo-tubo o tubo scatola in acciaio o acciaio inox, grado di protezione minimo IP 65, compreso ogni accessorio per la posa in opera.- raccordo flessibile per tubo metallico IP 67 D. 25 mm	cad		10,64
06.P10.N01.020	Raccordo flessibile in acciaio rivestito di PVC completo di raccordi tubo-tubo o tubo scatola in acciaio o acciaio inox, grado di protezione minimo IP 65, compreso ogni accessorio per la posa in opera.- raccordo flessibile per tubo metallico IP 67 D. 32 mm	cad		14,79
06.P10.N01.025	Raccordo flessibile in acciaio rivestito di PVC completo di raccordi tubo-tubo o tubo scatola in acciaio o acciaio inox, grado di protezione minimo IP 65, compreso ogni accessorio per la posa in opera.- raccordo flessibile per tubo metallico IP 67 D. 40 mm	cad		21,11
06.P10.P01.005	Curva ispezionabile in fusione di alluminio filettata con coperchio d'ispezione e guarnizione di tenuta, grado di protezione minimo IP 65.- curve ispezionabile metalliche IP 67 G1/4"	cad		2,13
06.P10.P01.010	Curva ispezionabile in fusione di alluminio filettata con coperchio d'ispezione e guarnizione di tenuta, grado di protezione minimo IP 65.- curve ispezionabile metalliche IP 67 G3/8"	cad		2,34
06.P10.P01.015	Curva ispezionabile in fusione di alluminio filettata con coperchio d'ispezione e guarnizione di tenuta, grado di protezione minimo IP 65.- curve ispezionabile metalliche IP 67 G1/2"	cad		2,67
06.P10.P01.020	Curva ispezionabile in fusione di alluminio filettata con coperchio d'ispezione e guarnizione di tenuta, grado di protezione minimo IP 65.- curve ispezionabile metalliche IP 67 G3/4"	cad		3,67
06.P10.P01.025	Curva ispezionabile in fusione di alluminio filettata con coperchio d'ispezione e guarnizione di tenuta, grado di protezione minimo IP 65.- curve ispezionabile metalliche IP 67 G1"	cad		5,30
06.P10.P01.030	Curva ispezionabile in fusione di alluminio filettata con coperchio d'ispezione e guarnizione di tenuta, grado di protezione minimo IP 65.- curve ispezionabile metalliche IP 67 G1 1/4"	cad		7,16
06.P10.P01.035	Curva ispezionabile in fusione di alluminio filettata con coperchio d'ispezione e guarnizione di tenuta, grado di protezione minimo IP 65.- curve ispezionabile metalliche IP 67 G1 1/2"	cad		8,13
06.P10.P02.005	Derivazione in fusione di alluminio a una/due uscite filettate con coperchio d'ispezione e guarnizione di tenuta, grado di protezione minimo IP 67.- derivazioni metalliche a 2 vie IP 67 72x35x36	cad		2,77
06.P10.P02.010	Derivazione in fusione di alluminio a una/due uscite filettate con coperchio d'ispezione e guarnizione di tenuta, grado di protezione minimo IP 67.- derivazioni metalliche a 2 vie IP 67 96x46x46	cad		4,77
06.P10.P02.015	Derivazione in fusione di alluminio a una/due uscite filettate con coperchio d'ispezione e guarnizione di tenuta, grado di protezione minimo IP 67.- derivazioni metalliche a 2 vie IP 67 106x54x54	cad		4,97
06.P10.P02.020	Derivazione in fusione di alluminio a una/due uscite filettate con coperchio d'ispezione e guarnizione di tenuta, grado di protezione minimo IP 67.- derivazioni metalliche a 2 vie IP 67 120x70x70	cad		7,33
06.P10.P02.025	Derivazione in fusione di alluminio a una/due uscite filettate con coperchio d'ispezione e guarnizione di tenuta, grado di protezione minimo IP 67.- derivazioni metalliche a 2 vie IP 67 130x80x84	cad		11,47
06.P10.P02.030	Derivazione in fusione di alluminio a una/due uscite filettate con coperchio d'ispezione e guarnizione di tenuta, grado di protezione minimo IP 67.- derivazioni metalliche a 2 vie IP 67 210x99x110	cad		10,88
06.P10.P02.035	Derivazione in fusione di alluminio a una/due uscite filettate con coperchio d'ispezione e guarnizione di tenuta, grado di protezione minimo IP 67.- derivazioni metalliche a 2 vie IP 67 260x107x130	cad		14,73
06.P10.P03.005	Derivazione in fusione di alluminio a tre uscite filettate con coperchio d'ispezione e guarnizione di tenuta, grado di protezione minimo IP 65.- derivazioni metalliche a 3 vie IP 67 72x35x36	cad		2,82
06.P10.P03.010	Derivazione in fusione di alluminio a tre uscite filettate con coperchio d'ispezione e guarnizione di tenuta, grado di protezione minimo IP 65.- derivazioni metalliche a 3 vie IP 67 96x46x46	cad		5,05
06.P10.P03.015	Derivazione in fusione di alluminio a tre uscite filettate con coperchio d'ispezione e guarnizione di tenuta, grado di protezione minimo IP 65.- derivazioni metalliche a 3 vie IP 67 106x54x54	cad		5,18
06.P10.P03.020	Derivazione in fusione di alluminio a tre uscite filettate con coperchio d'ispezione e guarnizione di tenuta, grado di protezione minimo IP 65.- derivazioni metalliche a 3 vie IP 67 120x70x70	cad		7,83
06.P10.P03.025	Derivazione in fusione di alluminio a tre uscite filettate con coperchio d'ispezione e guarnizione di tenuta, grado di protezione minimo IP 65.- derivazioni metalliche a 3 vie IP 67 130x80x84	cad		11,90
06.P10.P03.030	Derivazione in fusione di alluminio a tre uscite filettate con coperchio d'ispezione e guarnizione di tenuta, grado di protezione minimo IP 65.- derivazioni metalliche a 3 vie IP 67 210x99x110	cad		11,52
06.P10.P03.035	Derivazione in fusione di alluminio a tre uscite filettate con coperchio d'ispezione e guarnizione di tenuta, grado di protezione minimo IP 65.- derivazioni metalliche a 3 vie IP 67 260x107x130	cad		16,43
06.P10.P04.005	Derivazione in fusione di alluminio a quattro uscite filettate con coperchio d'ispezione e guarnizione di tenuta, grado di protezione minimo IP 65.- derivazioni metalliche a 4 vie IP 67 72x35x36	cad		3,18
06.P10.P04.010	Derivazione in fusione di alluminio a quattro uscite filettate con coperchio d'ispezione e guarnizione di tenuta, grado di protezione minimo IP 65.- derivazioni metalliche a 4 vie IP 67 96x46x46	cad		5,56
06.P10.P04.015	Derivazione in fusione di alluminio a quattro uscite filettate con coperchio d'ispezione e guarnizione di tenuta, grado di protezione minimo IP 65.- derivazioni metalliche a 4 vie IP 67 106x54x54	cad		5,64
06.P10.P04.020	Derivazione in fusione di alluminio a quattro uscite filettate con coperchio d'ispezione e guarnizione di tenuta, grado di protezione minimo IP 65.- derivazioni metalliche a 4 vie IP 67 120x70x70	cad		8,84
06.P10.P04.025	Derivazione in fusione di alluminio a quattro uscite filettate con coperchio d'ispezione e guarnizione di tenuta, grado di protezione minimo IP 65.- derivazioni metalliche a 4 vie IP 67 130x80x84	cad		13,80
06.P10.P04.030	Derivazione in fusione di alluminio a quattro uscite filettate con coperchio d'ispezione e guarnizione di tenuta, grado di protezione minimo IP 65.- derivazioni metalliche a 4 vie IP 67 210x99x110	cad		13,08
06.P10.P04.035	Derivazione in fusione di alluminio a quattro uscite filettate con coperchio d'ispezione e guarnizione di tenuta, grado di protezione minimo IP 65.- derivazioni metalliche a 4 vie IP 67 260x107x130	cad		19,13
06.P10.Q01.005	Tubazione flessibile in maglia metallica con rivestimento esterno in PVC, autoestinguente.- tubo flessibile metallico riv in PVC D. 16 mm	m		1,27
06.P10.Q01.010	Tubazione flessibile in maglia metallica con rivestimento esterno in PVC, autoestinguente.- tubo flessibile metallico riv in PVC D. 20 mm	m		2,42
06.P10.Q01.015	Tubazione flessibile in maglia metallica con rivestimento esterno in PVC, autoestinguente.- tubo flessibile metallico riv in PVC D. 25 mm	m		3,24
06.P10.Q01.020	Tubazione flessibile in maglia metallica con rivestimento esterno in PVC, autoestinguente.- tubo flessibile metallico riv in PVC D. 32 mm	m		5,33
06.P10.Q01.025	Tubazione flessibile in maglia metallica con rivestimento esterno in PVC, autoestinguente.- tubo flessibile metallico riv in PVC D. 40 mm	m		6,15
06.P10.Q01.030	Tubazione flessibile in maglia metallica con rivestimento esterno in PVC, autoestinguente.- tubo flessibile metallico riv in PVC D. 50 mm	m		8,51
06.P10.Q02.005	Tubazione flessibile in PVC autoestinguente con superfice interna liscia e rivestimento esterno in maglia metallica.- tubo flessibile in PVC riv. in maglia metallica D. 16 mm	m		2,30
06.P10.Q02.010	Tubazione flessibile in PVC autoestinguente con superfice interna liscia e rivestimento esterno in maglia metallica.- tubo flessibile in PVC riv. in maglia metallica D. 20 mm	m		4,38
06.P10.Q02.015	Tubazione flessibile in PVC autoestinguente con superfice interna liscia e rivestimento esterno in maglia metallica.- tubo flessibile in PVC riv. in maglia metallica D. 25 mm	m		6,15
06.P10.Q02.020	Tubazione flessibile in PVC autoestinguente con superfice interna liscia e rivestimento esterno in maglia metallica.- tubo flessibile in PVC riv. in maglia metallica D. 32 mm	m		8,60
06.P10.Q02.025	Tubazione flessibile in PVC autoestinguente con superfice interna liscia e rivestimento esterno in maglia metallica.- tubo flessibile in PVC riv. in maglia metallica D. 40 mm	m		10,39
06.P10.Q02.030	Tubazione flessibile in PVC autoestinguente con superfice interna liscia e rivestimento esterno in maglia metallica.- tubo flessibile in PVC riv. in maglia metallica D. 50 mm	m		14,26
06.P10.U01.005	corda di acciaio ed accessori per tesate- corda di acciaio D.5 mm	cad		0,45
06.P10.U01.010	corda di acciaio ed accessori per tesate- Corda acciaio D= 8 mm	cad		0,88
06.P10.U01.015	corda di acciaio ed accessori per tesate- Corda acciaio D= 10 mm	cad		1,24
06.P10.U01.020	corda di acciaio ed accessori per tesate- Tenditori a due occhielli per corda fino a 15mm	cad		1,77
06.P10.U01.025	corda di acciaio ed accessori per tesate- Morsetti serrafune fino per corda fino a 15mm	cad		0,82
06.P10.U01.030	corda di acciaio ed accessori per tesate- Redance pesante larghezza fino 12mm	cad		0,40
06.P10.U01.035	corda di acciaio ed accessori per tesate- Morsetto a cavallotto per corda fino 15mm	cad		1,24
06.P10.Z01.005	Supporti per fissaggio tubi in PVC- Supporto per fissaggio tubi in PVC fino D 25mm	cad		0,07
06.P10.Z01.010	Supporti per fissaggio tubi in PVC- Supporto per fissaggio tubi PVC D 32mm	cad		0,14
06.P10.Z01.015	Supporti per fissaggio tubi in PVC- Supporto per fissaggio tubi PVC D 40mm	cad		0,19
06.P10.Z01.020	Supporti per fissaggio tubi in PVC- Supporto per fissaggio tubi PVC D 50mm	cad		0,25
06.P10.Z02.005	Supporti per fissaggio tubi metallici- Supporto per fissaggio tubi in metallo fino a D 25mm	cad		0,17
06.P10.Z02.010	Supporti per fissaggio tubi metallici- Supporto per fissaggio tubi in metallo D 32-40mm	cad		0,19
06.P10.Z02.015	Supporti per fissaggio tubi metallici- Supporto per fissaggio tubi in metallo oltre D 40mm	cad		0,25
06.P11	CANALINE
06.P11.A01.005	Canalina in materiale termoplastico isolante, autoestinguente, per il cablaggio, con pareti chiuse, pretranciate o a lamelle completa di coperchio.- canalina per cablaggio dimensione fino a 25x50	m		1,90
06.P11.A01.010	Canalina in materiale termoplastico isolante, autoestinguente, per il cablaggio, con pareti chiuse, pretranciate o a lamelle completa di coperchio.- canalina per cablaggio dimensione 50x50	m		2,57
06.P11.A01.015	Canalina in materiale termoplastico isolante, autoestinguente, per il cablaggio, con pareti chiuse, pretranciate o a lamelle completa di coperchio.- canalina per cablaggio dimensione 75x50	m		4,20
06.P11.A01.020	Canalina in materiale termoplastico isolante, autoestinguente, per il cablaggio, con pareti chiuse, pretranciate o a lamelle completa di coperchio.- canalina per cablaggio dimensione 100x50	m		4,79
06.P11.A01.025	Canalina in materiale termoplastico isolante, autoestinguente, per il cablaggio, con pareti chiuse, pretranciate o a lamelle completa di coperchio.- canalina per cablaggio dimensione 125x50	m		5,82
06.P11.A01.030	Canalina in materiale termoplastico isolante, autoestinguente, per il cablaggio, con pareti chiuse, pretranciate o a lamelle completa di coperchio.- canalina per cablaggio dimensione 25x75	m		2,61
06.P11.A01.035	Canalina in materiale termoplastico isolante, autoestinguente, per il cablaggio, con pareti chiuse, pretranciate o a lamelle completa di coperchio.- canalina per cablaggio dimensione 50x75	m		3,51
06.P11.A01.040	Canalina in materiale termoplastico isolante, autoestinguente, per il cablaggio, con pareti chiuse, pretranciate o a lamelle completa di coperchio.- canalina per cablaggio dimensione 75x75	m		4,97
06.P11.A01.045	Canalina in materiale termoplastico isolante, autoestinguente, per il cablaggio, con pareti chiuse, pretranciate o a lamelle completa di coperchio.- canalina per cablaggio dimensione 100x75	m		6,35
06.P11.A01.050	Canalina in materiale termoplastico isolante, autoestinguente, per il cablaggio, con pareti chiuse, pretranciate o a lamelle completa di coperchio.- canalina per cablaggio dimensione 125x75	m		7,56
06.P11.A01.055	Canalina in materiale termoplastico isolante, autoestinguente, per il cablaggio, con pareti chiuse, pretranciate o a lamelle completa di coperchio.- canalina per cablaggio dimensione 100x100	m		10,42
06.P11.A02.005	Collari per il sostegno dei cavi nel cablaggio all'interno dei quadri.- anelli per cablaggio dimensione 50x50	m		0,46
06.P11.A02.010	Collari per il sostegno dei cavi nel cablaggio all'interno dei quadri.- anelli per cablaggio dimensione 100x50	m		0,75
06.P11.A02.015	Collari per il sostegno dei cavi nel cablaggio all'interno dei quadri.- anelli per cablaggio dimensione 125x75	m		0,85
06.P11.A03.005	Guaina spiralata in politene, autoestinguente per cablaggo di cavi in fasci flessibili.- spirale per cablaggio - diametro fino a 6 mm	m		0,24
06.P11.A03.010	Guaina spiralata in politene, autoestinguente per cablaggo di cavi in fasci flessibili.- spirale per cablaggio - diametro oltre 6 mm	m		0,68
06.P11.B01.005	Canalina chiusa o asolata autoportante in materiale termoplastico isolante, antiurto e autoestinguente per la distribuzione e protezione dei cavi o per l'installazione di apparecchiature elettriche, predisposta per l'inserimento dei setti separatori, completa di coperchi, posata a parete, a soffitto o su mensole, compreso la posa degli accessori.- canalina PVC 30x10	m		1,03
06.P11.B01.010	Canalina chiusa o asolata autoportante in materiale termoplastico isolante, antiurto e autoestinguente per la distribuzione e protezione dei cavi o per l'installazione di apparecchiature elettriche, predisposta per l'inserimento dei setti separatori, completa di coperchi, posata a parete, a soffitto o su mensole, compreso la posa degli accessori.- canalina PVC 40x16	m		2,19
06.P11.B01.015	Canalina chiusa o asolata autoportante in materiale termoplastico isolante, antiurto e autoestinguente per la distribuzione e protezione dei cavi o per l'installazione di apparecchiature elettriche, predisposta per l'inserimento dei setti separatori, completa di coperchi, posata a parete, a soffitto o su mensole, compreso la posa degli accessori.- canalina PVC 50x20	m		2,30
06.P11.B01.020	Canalina chiusa o asolata autoportante in materiale termoplastico isolante, antiurto e autoestinguente per la distribuzione e protezione dei cavi o per l'installazione di apparecchiature elettriche, predisposta per l'inserimento dei setti separatori, completa di coperchi, posata a parete, a soffitto o su mensole, compreso la posa degli accessori.- canalina PVC 60x20	m		2,85
06.P11.B01.025	Canalina chiusa o asolata autoportante in materiale termoplastico isolante, antiurto e autoestinguente per la distribuzione e protezione dei cavi o per l'installazione di apparecchiature elettriche, predisposta per l'inserimento dei setti separatori, completa di coperchi, posata a parete, a soffitto o su mensole, compreso la posa degli accessori.- canalina PVC 75x20	m		4,88
06.P11.B01.030	Canalina chiusa o asolata autoportante in materiale termoplastico isolante, antiurto e autoestinguente per la distribuzione e protezione dei cavi o per l'installazione di apparecchiature elettriche, predisposta per l'inserimento dei setti separatori, completa di coperchi, posata a parete, a soffitto o su mensole, compreso la posa degli accessori.- canalina PVC 25x30	m		1,37
06.P11.B01.035	Canalina chiusa o asolata autoportante in materiale termoplastico isolante, antiurto e autoestinguente per la distribuzione e protezione dei cavi o per l'installazione di apparecchiature elettriche, predisposta per l'inserimento dei setti separatori, completa di coperchi, posata a parete, a soffitto o su mensole, compreso la posa degli accessori.- canalina PVC 40x40	m		2,66
06.P11.B01.040	Canalina chiusa o asolata autoportante in materiale termoplastico isolante, antiurto e autoestinguente per la distribuzione e protezione dei cavi o per l'installazione di apparecchiature elettriche, predisposta per l'inserimento dei setti separatori, completa di coperchi, posata a parete, a soffitto o su mensole, compreso la posa degli accessori.- canalina PVC 60x40	m		3,39
06.P11.B01.045	Canalina chiusa o asolata autoportante in materiale termoplastico isolante, antiurto e autoestinguente per la distribuzione e protezione dei cavi o per l'installazione di apparecchiature elettriche, predisposta per l'inserimento dei setti separatori, completa di coperchi, posata a parete, a soffitto o su mensole, compreso la posa degli accessori.- canalina PVC 80x40	m		4,71
06.P11.B01.050	Canalina chiusa o asolata autoportante in materiale termoplastico isolante, antiurto e autoestinguente per la distribuzione e protezione dei cavi o per l'installazione di apparecchiature elettriche, predisposta per l'inserimento dei setti separatori, completa di coperchi, posata a parete, a soffitto o su mensole, compreso la posa degli accessori.- canalina PVC 100x40	m		5,51
06.P11.B01.055	Canalina chiusa o asolata autoportante in materiale termoplastico isolante, antiurto e autoestinguente per la distribuzione e protezione dei cavi o per l'installazione di apparecchiature elettriche, predisposta per l'inserimento dei setti separatori, completa di coperchi, posata a parete, a soffitto o su mensole, compreso la posa degli accessori.- canalina PVC 120x40	m		6,91
06.P11.B01.060	Canalina chiusa o asolata autoportante in materiale termoplastico isolante, antiurto e autoestinguente per la distribuzione e protezione dei cavi o per l'installazione di apparecchiature elettriche, predisposta per l'inserimento dei setti separatori, completa di coperchi, posata a parete, a soffitto o su mensole, compreso la posa degli accessori.- canalina PVC 60x60	m		3,93
06.P11.B01.065	Canalina chiusa o asolata autoportante in materiale termoplastico isolante, antiurto e autoestinguente per la distribuzione e protezione dei cavi o per l'installazione di apparecchiature elettriche, predisposta per l'inserimento dei setti separatori, completa di coperchi, posata a parete, a soffitto o su mensole, compreso la posa degli accessori.- canalina PVC 80x60	m		4,14
06.P11.B01.070	Canalina chiusa o asolata autoportante in materiale termoplastico isolante, antiurto e autoestinguente per la distribuzione e protezione dei cavi o per l'installazione di apparecchiature elettriche, predisposta per l'inserimento dei setti separatori, completa di coperchi, posata a parete, a soffitto o su mensole, compreso la posa degli accessori.- canalina PVC 100x60	m		7,64
06.P11.B01.075	Canalina chiusa o asolata autoportante in materiale termoplastico isolante, antiurto e autoestinguente per la distribuzione e protezione dei cavi o per l'installazione di apparecchiature elettriche, predisposta per l'inserimento dei setti separatori, completa di coperchi, posata a parete, a soffitto o su mensole, compreso la posa degli accessori.- canalina PVC 120x60	m		8,59
06.P11.B01.080	Canalina chiusa o asolata autoportante in materiale termoplastico isolante, antiurto e autoestinguente per la distribuzione e protezione dei cavi o per l'installazione di apparecchiature elettriche, predisposta per l'inserimento dei setti separatori, completa di coperchi, posata a parete, a soffitto o su mensole, compreso la posa degli accessori.- canalina PVC 150x60	m		10,75
06.P11.B01.085	Canalina chiusa o asolata autoportante in materiale termoplastico isolante, antiurto e autoestinguente per la distribuzione e protezione dei cavi o per l'installazione di apparecchiature elettriche, predisposta per l'inserimento dei setti separatori, completa di coperchi, posata a parete, a soffitto o su mensole, compreso la posa degli accessori.- canalina PVC 200x60	m		14,23
06.P11.B01.090	Canalina chiusa o asolata autoportante in materiale termoplastico isolante, antiurto e autoestinguente per la distribuzione e protezione dei cavi o per l'installazione di apparecchiature elettriche, predisposta per l'inserimento dei setti separatori, completa di coperchi, posata a parete, a soffitto o su mensole, compreso la posa degli accessori.- canalina PVC 100x80	m		10,34
06.P11.B01.095	Canalina chiusa o asolata autoportante in materiale termoplastico isolante, antiurto e autoestinguente per la distribuzione e protezione dei cavi o per l'installazione di apparecchiature elettriche, predisposta per l'inserimento dei setti separatori, completa di coperchi, posata a parete, a soffitto o su mensole, compreso la posa degli accessori.- canalina PVC 120x80	m		10,81
06.P11.B01.100	Canalina chiusa o asolata autoportante in materiale termoplastico isolante, antiurto e autoestinguente per la distribuzione e protezione dei cavi o per l'installazione di apparecchiature elettriche, predisposta per l'inserimento dei setti separatori, completa di coperchi, posata a parete, a soffitto o su mensole, compreso la posa degli accessori.- canalina PVC 150x80	m		13,56
06.P11.B01.105	Canalina chiusa o asolata autoportante in materiale termoplastico isolante, antiurto e autoestinguente per la distribuzione e protezione dei cavi o per l'installazione di apparecchiature elettriche, predisposta per l'inserimento dei setti separatori, completa di coperchi, posata a parete, a soffitto o su mensole, compreso la posa degli accessori.- canalina PVC 200x80	m		17,81
06.P11.B02.005	Accessori per canaline in materiale termoplastico, separatori interni, testate di chiusura, flange passamuro.- separatore interno per canalina PVC h =40	m		1,29
06.P11.B02.010	Accessori per canaline in materiale termoplastico, separatori interni, testate di chiusura, flange passamuro.- separatore interno per canalina PVC h = 60	m		1,72
06.P11.B02.015	Accessori per canaline in materiale termoplastico, separatori interni, testate di chiusura, flange passamuro.- separatore interno per canalina PVC h = 80	m		2,16
06.P11.B02.020	Accessori per canaline in materiale termoplastico, separatori interni, testate di chiusura, flange passamuro.- testate di chiusura fino a 100x60 mm	cad		1,72
06.P11.B02.025	Accessori per canaline in materiale termoplastico, separatori interni, testate di chiusura, flange passamuro.- testate di chiusura oltre 100x60 mm	cad		3,89
06.P11.B03.005	Scatola di derivazione e connessione con separatori interni, per canaline portacavi, in materiale termoplastico, grado di protezione minimo IP40.- scatola derivazione alveolare fino a 150x150x60	cad		16,10
06.P11.B03.010	Scatola di derivazione e connessione con separatori interni, per canaline portacavi, in materiale termoplastico, grado di protezione minimo IP40.- scatola derivazione alveolare 200x200x80	cad		20,39
06.P11.B03.015	Scatola di derivazione e connessione con separatori interni, per canaline portacavi, in materiale termoplastico, grado di protezione minimo IP40.- scatola derivazione alveolare 250x250x80	cad		26,89
06.P11.B03.020	Scatola di derivazione e connessione con separatori interni, per canaline portacavi, in materiale termoplastico, grado di protezione minimo IP40.- scatola derivazione alveolare 300x300x80	cad		30,78
06.P11.B04.005	Scatola portafrutto per canalina,- scatola portafrutti da parete per minicanali 3-4 moduli prof.53 mm	cad		3,75
06.P11.B04.010	Scatola portafrutto per canalina,- scatola da incasso nella canalina 3-4 moduli	cad		1,95
06.P11.B04.015	Scatola portafrutto per canalina,- scatola da incasso nella canalina 6 moduli	cad		3,84
06.P11.B05.005	Coperchio per scatola portafrutto da incasso in canalina, completo di raccordi alla canalina stessa.- coperchio/raccordo per scatola incasso in canalina 3-4 moduli	cad		2,06
06.P11.B05.010	Coperchio per scatola portafrutto da incasso in canalina, completo di raccordi alla canalina stessa.- coperchio/raccordo per scatola incasso in canalina 6 moduli	cad		2,60
06.P11.B90.005	Accessori per canalina in PVC portacavi o portaapparecchi, curve, di qualsiasi tipo. (Nota: il prezzo di questi accessori è stato utilizato per la creazione dei prezzi di fornitura in opera delle canalizzazioni)- curve e raccordi di qualsiasi tipo per h10 qualsiasi larghezza	cad		0,36
06.P11.B90.010	Accessori per canalina in PVC portacavi o portaapparecchi, curve, di qualsiasi tipo. (Nota: il prezzo di questi accessori è stato utilizato per la creazione dei prezzi di fornitura in opera delle canalizzazioni)- curve e raccordi di qualsiasi tipo h17 qualsiasi larghezza	cad		0,58
06.P11.B90.015	Accessori per canalina in PVC portacavi o portaapparecchi, curve, di qualsiasi tipo. (Nota: il prezzo di questi accessori è stato utilizato per la creazione dei prezzi di fornitura in opera delle canalizzazioni)- curve e raccordi di qualsiasi tipo h20 qualsiasi larghezza	cad		0,87
06.P11.B90.020	Accessori per canalina in PVC portacavi o portaapparecchi, curve, di qualsiasi tipo. (Nota: il prezzo di questi accessori è stato utilizato per la creazione dei prezzi di fornitura in opera delle canalizzazioni)- curve e raccordi di qualsiasi tipo per canalina PVC 60x40	cad		2,34
06.P11.B90.025	Accessori per canalina in PVC portacavi o portaapparecchi, curve, di qualsiasi tipo. (Nota: il prezzo di questi accessori è stato utilizato per la creazione dei prezzi di fornitura in opera delle canalizzazioni)- curve e raccordi di qualsiasi tipo per canalina PVC 80x40	cad		2,96
06.P11.B90.030	Accessori per canalina in PVC portacavi o portaapparecchi, curve, di qualsiasi tipo. (Nota: il prezzo di questi accessori è stato utilizato per la creazione dei prezzi di fornitura in opera delle canalizzazioni)- curve e raccordi di qualsiasi tipo per canalina PVC 100x40	cad		3,31
06.P11.B90.035	Accessori per canalina in PVC portacavi o portaapparecchi, curve, di qualsiasi tipo. (Nota: il prezzo di questi accessori è stato utilizato per la creazione dei prezzi di fornitura in opera delle canalizzazioni)- curve e raccordi di qualsiasi tipo per canalina PVC 120x40	cad		3,65
06.P11.B90.040	Accessori per canalina in PVC portacavi o portaapparecchi, curve, di qualsiasi tipo. (Nota: il prezzo di questi accessori è stato utilizato per la creazione dei prezzi di fornitura in opera delle canalizzazioni)- curve e raccordi di qualsiasi tipo per canalina PVC 60x60	cad		2,77
06.P11.B90.045	Accessori per canalina in PVC portacavi o portaapparecchi, curve, di qualsiasi tipo. (Nota: il prezzo di questi accessori è stato utilizato per la creazione dei prezzi di fornitura in opera delle canalizzazioni)- curve e raccordi di qualsiasi tipo per canalina PVC 80x60	cad		3,74
06.P11.B90.050	Accessori per canalina in PVC portacavi o portaapparecchi, curve, di qualsiasi tipo. (Nota: il prezzo di questi accessori è stato utilizato per la creazione dei prezzi di fornitura in opera delle canalizzazioni)- curve e raccordi di qualsiasi tipo per canalina PVC 100x60	cad		4,52
06.P11.B90.055	Accessori per canalina in PVC portacavi o portaapparecchi, curve, di qualsiasi tipo. (Nota: il prezzo di questi accessori è stato utilizato per la creazione dei prezzi di fornitura in opera delle canalizzazioni)- curve e raccordi di qualsiasi tipo per canalina PVC 120x60	cad		5,84
06.P11.B90.060	Accessori per canalina in PVC portacavi o portaapparecchi, curve, di qualsiasi tipo. (Nota: il prezzo di questi accessori è stato utilizato per la creazione dei prezzi di fornitura in opera delle canalizzazioni)- curve e raccordi di qualsiasi tipo per canalina PVC 150x60	cad		9,65
06.P11.B90.065	Accessori per canalina in PVC portacavi o portaapparecchi, curve, di qualsiasi tipo. (Nota: il prezzo di questi accessori è stato utilizato per la creazione dei prezzi di fornitura in opera delle canalizzazioni)- curve e raccordi di qualsiasi tipo per canalina PVC 200x60	cad		11,15
06.P11.B90.070	Accessori per canalina in PVC portacavi o portaapparecchi, curve, di qualsiasi tipo. (Nota: il prezzo di questi accessori è stato utilizato per la creazione dei prezzi di fornitura in opera delle canalizzazioni)- curve e raccordi di qualsiasi tipo per canalina PVC 100x80	cad		5,74
06.P11.B90.075	Accessori per canalina in PVC portacavi o portaapparecchi, curve, di qualsiasi tipo. (Nota: il prezzo di questi accessori è stato utilizato per la creazione dei prezzi di fornitura in opera delle canalizzazioni)- curve e raccordi di qualsiasi tipo per canalina PVC 120x80	cad		7,02
06.P11.B90.080	Accessori per canalina in PVC portacavi o portaapparecchi, curve, di qualsiasi tipo. (Nota: il prezzo di questi accessori è stato utilizato per la creazione dei prezzi di fornitura in opera delle canalizzazioni)- curve e raccordi di qualsiasi tipo per canalina PVC 150x80	cad		12,06
06.P11.B90.085	Accessori per canalina in PVC portacavi o portaapparecchi, curve, di qualsiasi tipo. (Nota: il prezzo di questi accessori è stato utilizato per la creazione dei prezzi di fornitura in opera delle canalizzazioni)- curve e raccordi di qualsiasi tipo per canalina PVC 200x80	cad		12,91
06.P11.B91.005	Accessori per canalina in PVC portacavi o portaapparecchi, testate di chiusura, flange di giunzione, elementi di fissaggio, fermacavi. (Nota: il prezzo di questi accessori è stato utilizzato per la creazione dei prezzi di fornitura in opera delle canalizzazioni)- mostrine coprigiunto	cad		1,55
06.P11.B91.010	Accessori per canalina in PVC portacavi o portaapparecchi, testate di chiusura, flange di giunzione, elementi di fissaggio, fermacavi. (Nota: il prezzo di questi accessori è stato utilizzato per la creazione dei prezzi di fornitura in opera delle canalizzazioni)- piastre di giunzione per canale	cad		3,36
06.P11.B91.015	Accessori per canalina in PVC portacavi o portaapparecchi, testate di chiusura, flange di giunzione, elementi di fissaggio, fermacavi. (Nota: il prezzo di questi accessori è stato utilizzato per la creazione dei prezzi di fornitura in opera delle canalizzazioni)- traversino per coperchio o traversino fermafili	cad		0,83
06.P11.C01.005	Canalina tipo a cornice o battiscopa in materiale termoplastico isolante, antiurto e autoestinguente di qualsiasi colore, con grado di protezione minimo IP 40, completa di separatori interni.- canalina a cornice 80x20	m		4,95
06.P11.C01.010	Canalina tipo a cornice o battiscopa in materiale termoplastico isolante, antiurto e autoestinguente di qualsiasi colore, con grado di protezione minimo IP 40, completa di separatori interni.- canalina a cornice 120x20	m		7,77
06.P11.C02.005	Scatola portafrutto per canalina tipo a cornice o battiscopa completa di sistema di aggancio alla canalina stessa e raccordi al coperchio.- scatola portafrutti per canalina 80x20 a cornice 3-4 moduli	cad		4,70
06.P11.C02.010	Scatola portafrutto per canalina tipo a cornice o battiscopa completa di sistema di aggancio alla canalina stessa e raccordi al coperchio.- scatola portafrutti per canalina 80x20 a cornice 6 moduli	cad		6,25
06.P11.C02.015	Scatola portafrutto per canalina tipo a cornice o battiscopa completa di sistema di aggancio alla canalina stessa e raccordi al coperchio.- scatola portafrutti per canalina 120x20 a cornice 3/4 moduli	cad		10,25
06.P11.C02.020	Scatola portafrutto per canalina tipo a cornice o battiscopa completa di sistema di aggancio alla canalina stessa e raccordi al coperchio.- scatola portafrutti per canalina 120x20 a cornice 6 moduli	cad		11,65
06.P11.C02.025	Scatola portafrutto per canalina tipo a cornice o battiscopa completa di sistema di aggancio alla canalina stessa e raccordi al coperchio.- scatola portafrutti per canalina 120x20 a cornice 8 moduli	cad		17,35
06.P11.C90.005	Accessori per canalina a cornice o battiscopa curve, raccordi, scatole di derivazione, testate di chiusura, flange per raccodo con le scatole di qualsiasi tipo.- curve e raccordi di qualsiasi tipo per canalina a cornice 80x20	cad		1,94
06.P11.C90.010	Accessori per canalina a cornice o battiscopa curve, raccordi, scatole di derivazione, testate di chiusura, flange per raccodo con le scatole di qualsiasi tipo.- curve e raccordi di qualsiasi tipo per canalina a cornice 120x20	cad		4,21
06.P11.C90.015	Accessori per canalina a cornice o battiscopa curve, raccordi, scatole di derivazione, testate di chiusura, flange per raccodo con le scatole di qualsiasi tipo.- scatola di derivaz. di qualsiasi tipo per canalina a cornice 80x20	cad		2,09
06.P11.C90.020	Accessori per canalina a cornice o battiscopa curve, raccordi, scatole di derivazione, testate di chiusura, flange per raccodo con le scatole di qualsiasi tipo.- scatola di derivaz. di qualsiasi tipo per canalina a cornice120x20	cad		3,49
06.P11.D01.005	Canalina per distribuzione sottopavimento a sezione rettangolare in materiale plastico isolante.- canalina PVC sottopavimento 75x30	m		3,11
06.P11.D01.010	Canalina per distribuzione sottopavimento a sezione rettangolare in materiale plastico isolante.- canalina PVC sottopavimento 120x30	m		4,33
06.P11.D02.005	Curve rigide o flessibili e cambi di livello di qualsiasi tipo- curve per canalina sottopavimento qualsiasi tipo	cad		4,16
06.P11.D03.005	Manicotti e bocchettoni completi di tappi da fissare sulla canalina per installazione delle torrette.- bocchettoni per canalina sottopavimento qualsiasi tipo	cad		2,87
06.P11.D04.005	Cassetta di derivazione e connessione componibile con separatori interni, per canaline sottopavimento, completa di coperchio in metalloi.- scatola di derivazione sottopavimento 270x270	cad		29,51
06.P11.D04.010	Cassetta di derivazione e connessione componibile con separatori interni, per canaline sottopavimento, completa di coperchio in metalloi.- scatola di derivazione sottopavimento 425x425	cad		75,59
06.P11.D05.010	Coperchio speciale per pavimenti in marmo con bordo alto 25 mm- Coperchio per pavimenti in marmo 425x425	cad		76,52
06.P11.D06.010	Cornice di finitura in acciaio inox, ottone o alluminio- Cornice di finitura in acciaio 425x425	cad		129,00
06.P11.D07.005	Ghiera per fissaggio torretta completa di eventuale prolunga.- Ghiera per fissaggio torretta	cad		2,95
06.P11.D08.005	Tappo per la chiusura fori a pavimento.- Tappo di chiusura in ABS	cad		3,51
06.P11.D08.010	Tappo per la chiusura fori a pavimento.- Tappo di chiusura in ottone	cad		16,73
06.P11.D08.015	Tappo per la chiusura fori a pavimento.- Tappo di chiusura in alluminio	cad		8,33
06.P11.D09.005	Torretta modulare bifacciale o trifacciale per canali sottopavimento, componibili in orizzontale e verticale, predisposte per 3 o 4 frutti modulari per lato, completa di base, separatore interno ed eventuali raccordi fra torrette.- Torretta	cad		23,03
06.P11.D10.005	Torretta a scomparsa con finitura antiscivolo.- Torretta a scomparsa con finitura antiscivolo 200x300	cad		44,31
06.P11.D10.010	Torretta a scomparsa con finitura antiscivolo.- Torretta a scomparsa con finitura antiscivolo 340x300	cad		65,93
06.P11.D11.005	Torretta a scomparsa con coperchio per pavimento in marmo o piastrelle.- Torretta a scomparsa per piastrelle 200x300	cad		37,82
06.P11.D11.010	Torretta a scomparsa con coperchio per pavimento in marmo o piastrelle.- Torretta a scomparsa per piastrelle 340x300	cad		57,27
06.P11.D12.005	Cassaforma in lamiera.- Cassaforma 200x300	cad		61,60
06.P11.D12.010	Cassaforma in lamiera.- Cassaforma 340x300	cad		68,08
06.P11.D90.005	Accessori per canalina in PVC sottopavimento, raccordi, testate di chiusura, flange per raccodo con le scatole di qualsisi tipo. (Nota: il prezzo di questi accessori è stato utilizzato per la creazione dei prezzi di fornitura in opera delle canalizzzazioni; pertanto il prezzo della posa non è stato calcolato)- raccordi di qualsiasi tipo per canalina sottopavimento	cad		0,91
06.P11.E01.005	Colonna bifacciale portaapparecchi in alluminio, ad alto livello estetico, possibilità di realizzare fino a 4 scompoarti interni, grado di protezione IP 52, coperchio apribile solo con atrezzo, completa della parte telecopica, delle basi e supporti per il fissaggio.- colonna in alluminio altezza 1,30 m	cad		114,67
06.P11.E01.010	Colonna bifacciale portaapparecchi in alluminio, ad alto livello estetico, possibilità di realizzare fino a 4 scompoarti interni, grado di protezione IP 52, coperchio apribile solo con atrezzo, completa della parte telecopica, delle basi e supporti per il fissaggio.- colonna in alluminio altezza fino a 2,70 m	cad		332,65
06.P11.E01.015	Colonna bifacciale portaapparecchi in alluminio, ad alto livello estetico, possibilità di realizzare fino a 4 scompoarti interni, grado di protezione IP 52, coperchio apribile solo con atrezzo, completa della parte telecopica, delle basi e supporti per il fissaggio.- colonna in alluminio altezza fino a 3,70 m	cad		362,25
06.P11.G01.005	Base per canalina chiusa o asolata autoportante in lamiera di acciaio zincato a caldo.- canalina metallica 50x25	m		2,44
06.P11.G01.010	Base per canalina chiusa o asolata autoportante in lamiera di acciaio zincato a caldo.- canalina metallica 100x25	m		3,72
06.P11.G01.015	Base per canalina chiusa o asolata autoportante in lamiera di acciaio zincato a caldo.- canalina metallica 50x50	m		3,18
06.P11.G01.020	Base per canalina chiusa o asolata autoportante in lamiera di acciaio zincato a caldo.- canalina metallica 100x50	m		4,26
06.P11.G01.025	Base per canalina chiusa o asolata autoportante in lamiera di acciaio zincato a caldo.- canalina metallica 150x50	m		5,23
06.P11.G01.030	Base per canalina chiusa o asolata autoportante in lamiera di acciaio zincato a caldo.- canalina metallica 200x50	m		6,44
06.P11.G01.035	Base per canalina chiusa o asolata autoportante in lamiera di acciaio zincato a caldo.- canalina metallica 300x50	m		9,24
06.P11.G01.040	Base per canalina chiusa o asolata autoportante in lamiera di acciaio zincato a caldo.- canalina metallica 400x50	m		12,01
06.P11.G01.045	Base per canalina chiusa o asolata autoportante in lamiera di acciaio zincato a caldo.- canalina metallica 500x50	m		14,12
06.P11.G01.050	Base per canalina chiusa o asolata autoportante in lamiera di acciaio zincato a caldo.- canalina metallica 600x50	m		16,61
06.P11.G01.055	Base per canalina chiusa o asolata autoportante in lamiera di acciaio zincato a caldo.- canalina metallica 75x75	m		3,97
06.P11.G01.060	Base per canalina chiusa o asolata autoportante in lamiera di acciaio zincato a caldo.- canalina metallica 100x75	m		4,90
06.P11.G01.065	Base per canalina chiusa o asolata autoportante in lamiera di acciaio zincato a caldo.- canalina metallica 150x75	m		5,77
06.P11.G01.070	Base per canalina chiusa o asolata autoportante in lamiera di acciaio zincato a caldo.- canalina metallica 200x75	m		7,35
06.P11.G01.075	Base per canalina chiusa o asolata autoportante in lamiera di acciaio zincato a caldo.- canalina metallica 300x75	m		9,91
06.P11.G01.080	Base per canalina chiusa o asolata autoportante in lamiera di acciaio zincato a caldo.- canalina metallica 400x75	m		12,65
06.P11.G01.085	Base per canalina chiusa o asolata autoportante in lamiera di acciaio zincato a caldo.- canalina metallica 500x75	m		14,83
06.P11.G01.090	Base per canalina chiusa o asolata autoportante in lamiera di acciaio zincato a caldo.- canalina metallica 600x75	m		18,17
06.P11.G01.095	Base per canalina chiusa o asolata autoportante in lamiera di acciaio zincato a caldo.- canalina metallica 100x100	m		5,89
06.P11.G01.100	Base per canalina chiusa o asolata autoportante in lamiera di acciaio zincato a caldo.- canalina metallica 150x100	m		7,10
06.P11.G01.105	Base per canalina chiusa o asolata autoportante in lamiera di acciaio zincato a caldo.- canalina metallica 200x100	m		8,34
06.P11.G01.110	Base per canalina chiusa o asolata autoportante in lamiera di acciaio zincato a caldo.- canalina metallica 300x100	m		11,24
06.P11.G01.115	Base per canalina chiusa o asolata autoportante in lamiera di acciaio zincato a caldo.- canalina metallica 400x100	m		13,19
06.P11.G01.120	Base per canalina chiusa o asolata autoportante in lamiera di acciaio zincato a caldo.- canalina metallica 500x100	m		15,09
06.P11.G01.125	Base per canalina chiusa o asolata autoportante in lamiera di acciaio zincato a caldo.- canalina metallica 600x100	m		23,29
06.P11.G02.005	Coperchi per canaline metalliche zincate.- coperchio per canalina metallica larghezza 50	m		2,34
06.P11.G02.010	Coperchi per canaline metalliche zincate.- coperchio per canalina metallica larghezza 75	m		2,36
06.P11.G02.015	Coperchi per canaline metalliche zincate.- coperchio per canalina metallica larghezza 100	m		2,59
06.P11.G02.020	Coperchi per canaline metalliche zincate.- coperchio per canalina metallica larghezza 150	m		3,46
06.P11.G02.025	Coperchi per canaline metalliche zincate.- coperchio per canalina metallica larghezza 200	m		4,30
06.P11.G02.030	Coperchi per canaline metalliche zincate.- coperchio per canalina metallica larghezza 300	m		5,54
06.P11.G02.035	Coperchi per canaline metalliche zincate.- coperchio per canalina metallica larghezza 400	m		7,15
06.P11.G02.040	Coperchi per canaline metalliche zincate.- coperchio per canalina metallica larghezza 500	m		8,73
06.P11.G02.045	Coperchi per canaline metalliche zincate.- coperchio per canalina metallica larghezza 600	m		14,20
06.P11.G03.005	Base per curve piane o verticali per canaline metalliche zincate.- curve piane per canalina metallica 50x50	cad		7,33
06.P11.G03.010	Base per curve piane o verticali per canaline metalliche zincate.- curve piane per canalina metallica 100x50	cad		10,85
06.P11.G03.015	Base per curve piane o verticali per canaline metalliche zincate.- curve piane per canalina metallica 150x50	cad		12,28
06.P11.G03.020	Base per curve piane o verticali per canaline metalliche zincate.- curve piane per canalina metallica 200x50	cad		14,20
06.P11.G03.025	Base per curve piane o verticali per canaline metalliche zincate.- curve piane per canalina metallica 300x50	cad		18,21
06.P11.G03.030	Base per curve piane o verticali per canaline metalliche zincate.- curve piane per canalina metallica 400x50	cad		21,35
06.P11.G03.035	Base per curve piane o verticali per canaline metalliche zincate.- curve piane per canalina metallica 500x50	cad		25,16
06.P11.G03.040	Base per curve piane o verticali per canaline metalliche zincate.- curve piane per canalina metallica 600x50	cad		32,42
06.P11.G03.045	Base per curve piane o verticali per canaline metalliche zincate.- curve piane per canalina metallica 75x75	cad		6,74
06.P11.G03.050	Base per curve piane o verticali per canaline metalliche zincate.- curve piane per canalina metallica 100x75	cad		7,11
06.P11.G03.055	Base per curve piane o verticali per canaline metalliche zincate.- curve piane per canalina metallica 150x75	cad		8,76
06.P11.G03.060	Base per curve piane o verticali per canaline metalliche zincate.- curve piane per canalina metallica 200x75	cad		13,09
06.P11.G03.065	Base per curve piane o verticali per canaline metalliche zincate.- curve piane per canalina metallica 300x75	cad		16,79
06.P11.G03.070	Base per curve piane o verticali per canaline metalliche zincate.- curve piane per canalina metallica 400x75	cad		21,72
06.P11.G03.075	Base per curve piane o verticali per canaline metalliche zincate.- curve piane per canalina metallica 500x75	cad		26,02
06.P11.G03.080	Base per curve piane o verticali per canaline metalliche zincate.- curve piane per canalina metallica 600x75	cad		35,41
06.P11.G03.085	Base per curve piane o verticali per canaline metalliche zincate.- curve piane per canalina metallica 100x100	cad		7,82
06.P11.G03.090	Base per curve piane o verticali per canaline metalliche zincate.- curve piane per canalina metallica 150x100	cad		12,78
06.P11.G03.095	Base per curve piane o verticali per canaline metalliche zincate.- curve piane per canalina metallica 200x100	cad		14,94
06.P11.G03.100	Base per curve piane o verticali per canaline metalliche zincate.- curve piane per canalina metallica 300x100	cad		18,96
06.P11.G03.105	Base per curve piane o verticali per canaline metalliche zincate.- curve piane per canalina metallica 400x100	cad		23,18
06.P11.G03.110	Base per curve piane o verticali per canaline metalliche zincate.- curve piane per canalina metallica 500x100	cad		27,47
06.P11.G03.115	Base per curve piane o verticali per canaline metalliche zincate.- curve piane per canalina metallica 600x100	cad		35,49
06.P11.G04.005	Coperchi per curve piane o verticali per canaline metalliche zincate.- coperchi per curve piane canalina metallica 50	cad		3,22
06.P11.G04.010	Coperchi per curve piane o verticali per canaline metalliche zincate.- coperchi per curve piane canalina metallica 100	cad		3,74
06.P11.G04.015	Coperchi per curve piane o verticali per canaline metalliche zincate.- coperchi per curve piane canalina metallica 150	cad		4,70
06.P11.G04.020	Coperchi per curve piane o verticali per canaline metalliche zincate.- coperchi per curve piane canalina metallica 200	cad		5,76
06.P11.G04.025	Coperchi per curve piane o verticali per canaline metalliche zincate.- coperchi per curve piane canalina metallica 300	cad		7,87
06.P11.G04.030	Coperchi per curve piane o verticali per canaline metalliche zincate.- coperchi per curve piane canalina metallica 400	cad		9,92
06.P11.G04.035	Coperchi per curve piane o verticali per canaline metalliche zincate.- coperchi per curve piane canalina metallica 500	cad		11,55
06.P11.G04.040	Coperchi per curve piane o verticali per canaline metalliche zincate.- coperchi per curve piane canalina metallica 600	cad		14,82
06.P11.G05.005	Base per derivazioni, incroci piani, riduzioni, per canaline metalliche zincate.- derivazione incroci per canalina metallica 50x50	cad		12,22
06.P11.G05.010	Base per derivazioni, incroci piani, riduzioni, per canaline metalliche zincate.- derivazione , incroci, riduzioni per canalina metallica 100x50	cad		13,03
06.P11.G05.015	Base per derivazioni, incroci piani, riduzioni, per canaline metalliche zincate.- derivazione , incroci, riduzioni per canalina metallica 150x50	cad		14,12
06.P11.G05.020	Base per derivazioni, incroci piani, riduzioni, per canaline metalliche zincate.- derivazione , incroci, riduzioni per canalina metallica 200x50	cad		15,95
06.P11.G05.025	Base per derivazioni, incroci piani, riduzioni, per canaline metalliche zincate.- derivazione , incroci, riduzioni per canalina metallica 300x50	cad		20,94
06.P11.G05.030	Base per derivazioni, incroci piani, riduzioni, per canaline metalliche zincate.- derivazione , incroci, riduzioni per canalina metallica 400x50	cad		27,45
06.P11.G05.035	Base per derivazioni, incroci piani, riduzioni, per canaline metalliche zincate.- derivazione , incroci, riduzioni per canalina metallica 500x50	cad		31,24
06.P11.G05.040	Base per derivazioni, incroci piani, riduzioni, per canaline metalliche zincate.- derivazione , incroci, riduzioni per canalina metallica 600x50	cad		49,51
06.P11.G05.045	Base per derivazioni, incroci piani, riduzioni, per canaline metalliche zincate.- derivazione , incroci, riduzioni per canalina metallica 75x75	cad		11,00
06.P11.G05.050	Base per derivazioni, incroci piani, riduzioni, per canaline metalliche zincate.- derivazione , incroci, riduzioni per canalina metallica 100x75	cad		11,68
06.P11.G05.055	Base per derivazioni, incroci piani, riduzioni, per canaline metalliche zincate.- derivazione , incroci, riduzioni per canalina metallica 150x75	cad		12,79
06.P11.G05.060	Base per derivazioni, incroci piani, riduzioni, per canaline metalliche zincate.- derivazione , incroci, riduzioni per canalina metallica 200x75	cad		15,23
06.P11.G05.065	Base per derivazioni, incroci piani, riduzioni, per canaline metalliche zincate.- derivazione , incroci, riduzioni per canalina metallica 300x75	cad		19,84
06.P11.G05.070	Base per derivazioni, incroci piani, riduzioni, per canaline metalliche zincate.- derivazione , incroci, riduzioni per canalina metallica 400x75	cad		30,38
06.P11.G05.075	Base per derivazioni, incroci piani, riduzioni, per canaline metalliche zincate.- derivazione , incroci, riduzioni per canalina metallica 500x75	cad		35,52
06.P11.G05.080	Base per derivazioni, incroci piani, riduzioni, per canaline metalliche zincate.- derivazione , incroci, riduzioni per canalina metallica 600x75	cad		47,06
06.P11.G05.085	Base per derivazioni, incroci piani, riduzioni, per canaline metalliche zincate.- derivazione , incroci, riduzioni per canalina metallica 100x100	cad		13,46
06.P11.G05.090	Base per derivazioni, incroci piani, riduzioni, per canaline metalliche zincate.- derivazione , incroci, riduzioni per canalina metallica 150x100	cad		14,63
06.P11.G05.095	Base per derivazioni, incroci piani, riduzioni, per canaline metalliche zincate.- derivazione , incroci, riduzioni per canalina metallica 200x100	cad		17,29
06.P11.G05.100	Base per derivazioni, incroci piani, riduzioni, per canaline metalliche zincate.- derivazione , incroci, riduzioni per canalina metallica 300x100	cad		22,24
06.P11.G05.105	Base per derivazioni, incroci piani, riduzioni, per canaline metalliche zincate.- derivazione , incroci, riduzioni per canalina metallica 400x100	cad		34,21
06.P11.G05.110	Base per derivazioni, incroci piani, riduzioni, per canaline metalliche zincate.- derivazione , incroci, riduzioni per canalina metallica 500x100	cad		38,51
06.P11.G05.115	Base per derivazioni, incroci piani, riduzioni, per canaline metalliche zincate.- derivazione , incroci, riduzioni per canalina metallica 600x100	cad		46,49
06.P11.G06.005	Coperchi per derivazioni, incroci piani, riduzioni, per canaline metalliche zincate.- coperchi derivazioni, incroci, riduzioni can. Metallica 50 - 75	cad		7,18
06.P11.G06.010	Coperchi per derivazioni, incroci piani, riduzioni, per canaline metalliche zincate.- coperchi derivazioni, incroci, riduzioni can. Metallica 100	cad		7,48
06.P11.G06.015	Coperchi per derivazioni, incroci piani, riduzioni, per canaline metalliche zincate.- coperchi derivazioni, incroci, riduzioni can. Metallica 150	cad		8,07
06.P11.G06.020	Coperchi per derivazioni, incroci piani, riduzioni, per canaline metalliche zincate.- coperchi derivazioni, incroci, riduzioni can. Metallica 200	cad		8,76
06.P11.G06.025	Coperchi per derivazioni, incroci piani, riduzioni, per canaline metalliche zincate.- coperchi derivazioni, incroci, riduzioni can. Metallica 300	cad		10,42
06.P11.G06.030	Coperchi per derivazioni, incroci piani, riduzioni, per canaline metalliche zincate.- coperchi derivazioni, incroci, riduzioni can. Metallica 400	cad		12,84
06.P11.G06.035	Coperchi per derivazioni, incroci piani, riduzioni, per canaline metalliche zincate.- coperchi derivazioni, incroci, riduzioni can. Metallica 500	cad		15,35
06.P11.G06.040	Coperchi per derivazioni, incroci piani, riduzioni, per canaline metalliche zincate.- coperchi derivazioni, incroci, riduzioni can. Metallica 600	cad		19,56
06.P11.G07.005	Curve sghembe (cambi di direzione e/o variazioni di piano) complete di coperchi, per canaline metalliche zincate. compreso i giunti di messa a terra.- curve sghembe, per canalina metallica 50x50	cad		15,95
06.P11.G07.010	Curve sghembe (cambi di direzione e/o variazioni di piano) complete di coperchi, per canaline metalliche zincate. compreso i giunti di messa a terra.- curve sghembe, per canalina metallica 100x50	cad		21,24
06.P11.G07.015	Curve sghembe (cambi di direzione e/o variazioni di piano) complete di coperchi, per canaline metalliche zincate. compreso i giunti di messa a terra.- curve sghembe, per canalina metallica 150x50	cad		24,30
06.P11.G07.020	Curve sghembe (cambi di direzione e/o variazioni di piano) complete di coperchi, per canaline metalliche zincate. compreso i giunti di messa a terra.- curve sghembe, per canalina metallica 200x50	cad		27,68
06.P11.G07.025	Curve sghembe (cambi di direzione e/o variazioni di piano) complete di coperchi, per canaline metalliche zincate. compreso i giunti di messa a terra.- curve sghembe, per canalina metallica 300x50	cad		34,26
06.P11.G07.030	Curve sghembe (cambi di direzione e/o variazioni di piano) complete di coperchi, per canaline metalliche zincate. compreso i giunti di messa a terra.- curve sghembe, per canalina metallica 400x50	cad		56,13
06.P11.G07.035	Curve sghembe (cambi di direzione e/o variazioni di piano) complete di coperchi, per canaline metalliche zincate. compreso i giunti di messa a terra.- curve sghembe, per canalina metallica 500x50	cad		67,93
06.P11.G07.040	Curve sghembe (cambi di direzione e/o variazioni di piano) complete di coperchi, per canaline metalliche zincate. compreso i giunti di messa a terra.- curve sghembe, per canalina metallica 600x50	cad		88,90
06.P11.G07.045	Curve sghembe (cambi di direzione e/o variazioni di piano) complete di coperchi, per canaline metalliche zincate. compreso i giunti di messa a terra.- curve sghembe, per canalina metallica 75x75	cad		17,00
06.P11.G07.050	Curve sghembe (cambi di direzione e/o variazioni di piano) complete di coperchi, per canaline metalliche zincate. compreso i giunti di messa a terra.- curve sghembe, per canalina metallica 100x75	cad		19,09
06.P11.G07.055	Curve sghembe (cambi di direzione e/o variazioni di piano) complete di coperchi, per canaline metalliche zincate. compreso i giunti di messa a terra.- curve sghembe, per canalina metallica 150x75	cad		22,16
06.P11.G07.060	Curve sghembe (cambi di direzione e/o variazioni di piano) complete di coperchi, per canaline metalliche zincate. compreso i giunti di messa a terra.- curve sghembe, per canalina metallica 200x75	cad		24,49
06.P11.G07.065	Curve sghembe (cambi di direzione e/o variazioni di piano) complete di coperchi, per canaline metalliche zincate. compreso i giunti di messa a terra.- curve sghembe, per canalina metallica 300x75	cad		31,10
06.P11.G07.070	Curve sghembe (cambi di direzione e/o variazioni di piano) complete di coperchi, per canaline metalliche zincate. compreso i giunti di messa a terra.- curve sghembe, per canalina metallica 400x75	cad		56,21
06.P11.G07.075	Curve sghembe (cambi di direzione e/o variazioni di piano) complete di coperchi, per canaline metalliche zincate. compreso i giunti di messa a terra.- curve sghembe, per canalina metallica 500x75	cad		69,46
06.P11.G07.080	Curve sghembe (cambi di direzione e/o variazioni di piano) complete di coperchi, per canaline metalliche zincate. compreso i giunti di messa a terra.- curve sghembe, per canalina metallica 600x75	cad		93,54
06.P11.G07.085	Curve sghembe (cambi di direzione e/o variazioni di piano) complete di coperchi, per canaline metalliche zincate. compreso i giunti di messa a terra.- curve sghembe, per canalina metallica 100x100	cad		20,72
06.P11.G07.090	Curve sghembe (cambi di direzione e/o variazioni di piano) complete di coperchi, per canaline metalliche zincate. compreso i giunti di messa a terra.- curve sghembe, per canalina metallica 150x100	cad		24,33
06.P11.G07.095	Curve sghembe (cambi di direzione e/o variazioni di piano) complete di coperchi, per canaline metalliche zincate. compreso i giunti di messa a terra.- curve sghembe, per canalina metallica 200x100	cad		27,25
06.P11.G07.100	Curve sghembe (cambi di direzione e/o variazioni di piano) complete di coperchi, per canaline metalliche zincate. compreso i giunti di messa a terra.- curve sghembe, per canalina metallica 300x100	cad		33,65
06.P11.G07.105	Curve sghembe (cambi di direzione e/o variazioni di piano) complete di coperchi, per canaline metalliche zincate. compreso i giunti di messa a terra.- curve sghembe, per canalina metallica 400x100	cad		58,91
06.P11.G07.110	Curve sghembe (cambi di direzione e/o variazioni di piano) complete di coperchi, per canaline metalliche zincate. compreso i giunti di messa a terra.- curve sghembe, per canalina metallica 500x100	cad		72,21
06.P11.G08.005	Separatori per canaline metalliche zincate.- separatori per canalina metallica altezza 50	cad		2,13
06.P11.G08.010	Separatori per canaline metalliche zincate.- separatori per canalina metallica altezza 75	cad		3,01
06.P11.G08.015	Separatori per canaline metalliche zincate.- separatori per canalina metallica altezza 100	cad		3,97
06.P11.G09.005	Accessori per rendere la canalina IP 44 (Guarnizione, testata di chiusura, giunti base+coperchio)- giunto per canalina IP44 qualsiasi altezza L=75	cad		2,82
06.P11.G09.010	Accessori per rendere la canalina IP 44 (Guarnizione, testata di chiusura, giunti base+coperchio)- giunto per canalina IP44 qualsiasi altezza L=100	cad		3,55
06.P11.G09.015	Accessori per rendere la canalina IP 44 (Guarnizione, testata di chiusura, giunti base+coperchio)- giunto per canalina IP44 qualsiasi altezza L=150	cad		4,79
06.P11.G09.020	Accessori per rendere la canalina IP 44 (Guarnizione, testata di chiusura, giunti base+coperchio)- giunto per canalina IP44 qualsiasi altezza L=200	cad		6,04
06.P11.G09.025	Accessori per rendere la canalina IP 44 (Guarnizione, testata di chiusura, giunti base+coperchio)- giunto per canalina IP44 qualsiasi altezza L=300	cad		8,46
06.P11.G09.030	Accessori per rendere la canalina IP 44 (Guarnizione, testata di chiusura, giunti base+coperchio)- giunto per canalina IP44 qualsiasi altezza L=400	cad		12,27
06.P11.G09.035	Accessori per rendere la canalina IP 44 (Guarnizione, testata di chiusura, giunti base+coperchio)- testata di chiusura per canalina IP44 qualsiasi altezza L=75	cad		4,24
06.P11.G09.040	Accessori per rendere la canalina IP 44 (Guarnizione, testata di chiusura, giunti base+coperchio)- testata di chiusura per canalina IP44 qualsiasi altezza L=100	cad		4,97
06.P11.G09.045	Accessori per rendere la canalina IP 44 (Guarnizione, testata di chiusura, giunti base+coperchio)- testata di chiusura per canalina IP44 qualsiasi altezza L=150	cad		6,07
06.P11.G09.050	Accessori per rendere la canalina IP 44 (Guarnizione, testata di chiusura, giunti base+coperchio)- testata di chiusura per canalina IP44 qualsiasi altezza L=200	cad		7,01
06.P11.G09.055	Accessori per rendere la canalina IP 44 (Guarnizione, testata di chiusura, giunti base+coperchio)- testata di chiusura per canalina IP44 qualsiasi altezza L=300	cad		8,99
06.P11.G09.060	Accessori per rendere la canalina IP 44 (Guarnizione, testata di chiusura, giunti base+coperchio)- guarnizione per canalina IP44	m		0,73
06.P11.G10.005	Coperchio per canalina in lamiera di acciaio zincato a caldo o verniciata, per installazione a pavimento, calpestabile, con grado di protezione IP 40.- coperchio metallico calpestabile 25x100	m		23,39
06.P11.G10.010	Coperchio per canalina in lamiera di acciaio zincato a caldo o verniciata, per installazione a pavimento, calpestabile, con grado di protezione IP 40.- coperchio metallico calpestabile 25x200	m		27,77
06.P11.G10.015	Coperchio per canalina in lamiera di acciaio zincato a caldo o verniciata, per installazione a pavimento, calpestabile, con grado di protezione IP 40.- coperchio metallico calpestabile 25x300	m		32,89
06.P11.G10.020	Coperchio per canalina in lamiera di acciaio zincato a caldo o verniciata, per installazione a pavimento, calpestabile, con grado di protezione IP 40.- coperchio metallico calpestabile 50x200	m		36,54
06.P11.G10.025	Coperchio per canalina in lamiera di acciaio zincato a caldo o verniciata, per installazione a pavimento, calpestabile, con grado di protezione IP 40.- coperchio metallico calpestabile 50x300	m		44,59
06.P11.G11.005	Maggiorazione solo sulla fornitura per canaline e accessori zincati a caldo dopo lavorazione.- maggiorazione per canaline zincata dopo lavorazione	%		70,00
06.P11.G12.005	Maggiorazione solo sulla fornitura per canaline e accessori zincati e smaltati.- maggiorazione per canaline zincata e smaltata	m		39,15
06.P11.H01.005	Base per canalina chiusa o asolata autoportante in acciaio inox.- canalina inox dimensione 75x75	m		16,48
06.P11.H01.010	Base per canalina chiusa o asolata autoportante in acciaio inox.- canalina inox dimensione 100x75	m		20,73
06.P11.H01.015	Base per canalina chiusa o asolata autoportante in acciaio inox.- canalina inox dimensione 150x75	m		24,50
06.P11.H01.020	Base per canalina chiusa o asolata autoportante in acciaio inox.- canalina inox dimensione 200x75	m		30,59
06.P11.H01.025	Base per canalina chiusa o asolata autoportante in acciaio inox.- canalina inox dimensione 300x75	m		39,40
06.P11.H01.030	Base per canalina chiusa o asolata autoportante in acciaio inox.- canalina inox dimensione 400x75	m		53,27
06.P11.H02.005	Coperchi per canaline in acciaio inox.- coperchio per canalina inox larghezza 75	m		9,02
06.P11.H02.010	Coperchi per canaline in acciaio inox.- coperchio per canalina inox larghezza 100	m		9,48
06.P11.H02.015	Coperchi per canaline in acciaio inox.- coperchio per canalina inox larghezza 150	m		13,14
06.P11.H02.020	Coperchi per canaline in acciaio inox.- coperchio per canalina inox larghezza 200	m		16,31
06.P11.H02.025	Coperchi per canaline in acciaio inox.- coperchio per canalina inox larghezza 300	m		22,26
06.P11.H02.030	Coperchi per canaline in acciaio inox.- coperchio per canalina inox larghezza 400	m		24,54
06.P11.H03.005	Curve piane o verticali per canaline acciao inox, complete di coperchi.- curve piane per canalina inox dimensione 75x75	cad		19,95
06.P11.H03.010	Curve piane o verticali per canaline acciao inox, complete di coperchi.- curve piane per canalina inox dimensione 100x75	cad		22,56
06.P11.H03.015	Curve piane o verticali per canaline acciao inox, complete di coperchi.- curve piane per canalina inox dimensione 150x75	cad		27,07
06.P11.H03.020	Curve piane o verticali per canaline acciao inox, complete di coperchi.- curve piane per canalina inox dimensione 200x75	cad		33,25
06.P11.H03.025	Curve piane o verticali per canaline acciao inox, complete di coperchi.- curve piane per canalina inox dimensione 300x75	cad		44,08
06.P11.H03.030	Curve piane o verticali per canaline acciao inox, complete di coperchi.- curve piane per canalina inox dimensione 400x75	cad		60,26
06.P11.H04.005	Coperchi per curve piane o verticali per canaline in acciaio inox.- coperchio per curve piane per canalina inox 75	cad		7,63
06.P11.H04.010	Coperchi per curve piane o verticali per canaline in acciaio inox.- coperchio per curve piane per canalina inox 100	cad		8,80
06.P11.H04.015	Coperchi per curve piane o verticali per canaline in acciaio inox.- coperchio per curve piane per canalina inox 150	cad		11,11
06.P11.H04.020	Coperchi per curve piane o verticali per canaline in acciaio inox.- coperchio per curve piane per canalina inox 200	cad		14,01
06.P11.H04.025	Coperchi per curve piane o verticali per canaline in acciaio inox.- coperchio per curve piane per canalina inox 300	cad		18,94
06.P11.H04.030	Coperchi per curve piane o verticali per canaline in acciaio inox.- coperchio per curve piane per canalina inox 400	cad		22,57
06.P11.H05.005	Base per derivazioni, incroci piani, riduzioni, per canaline in acciaio inox.- derivazione , incroci, riduzioni per canalina inox 75x75	cad		33,30
06.P11.H05.010	Base per derivazioni, incroci piani, riduzioni, per canaline in acciaio inox.- derivazione , incroci, riduzioni per canalina inox 100x75	cad		35,95
06.P11.H05.015	Base per derivazioni, incroci piani, riduzioni, per canaline in acciaio inox.- derivazione , incroci, riduzioni per canalina inox 150x75	cad		40,36
06.P11.H05.020	Base per derivazioni, incroci piani, riduzioni, per canaline in acciaio inox.- derivazione , incroci, riduzioni per canalina inox 200x75	cad		47,46
06.P11.H05.025	Base per derivazioni, incroci piani, riduzioni, per canaline in acciaio inox.- derivazione , incroci, riduzioni per canalina inox 300x75	cad		60,50
06.P11.H05.030	Base per derivazioni, incroci piani, riduzioni, per canaline in acciaio inox.- derivazione , incroci, riduzioni per canalina inox 400x75	cad		84,26
06.P11.H06.005	Coperchi per derivazioni, incroci piani, riduzioni, per canaline in acciaio inox.- coperchio per derivazione , incroci, riduzioni per canalina inox 75	cad		14,33
06.P11.H06.010	Coperchi per derivazioni, incroci piani, riduzioni, per canaline in acciaio inox.- coperchio per derivazione , incroci, riduzioni per canalina inox 100	cad		15,77
06.P11.H06.015	Coperchi per derivazioni, incroci piani, riduzioni, per canaline in acciaio inox.- coperchio per derivazione , incroci, riduzioni per canalina inox 150	cad		18,02
06.P11.H06.020	Coperchi per derivazioni, incroci piani, riduzioni, per canaline in acciaio inox.- coperchio per derivazione , incroci, riduzioni per canalina inox 200	cad		22,16
06.P11.H06.025	Coperchi per derivazioni, incroci piani, riduzioni, per canaline in acciaio inox.- coperchio per derivazione , incroci, riduzioni per canalina inox 300	cad		28,41
06.P11.H06.030	Coperchi per derivazioni, incroci piani, riduzioni, per canaline in acciaio inox.- coperchio per derivazione , incroci, riduzioni per canalina inox 400	cad		39,85
06.P11.H07.005	Curve sghembe (cambi di direzione e/o variazioni di piano) complete di coperchi, per canaline in acciaio inox. compreso i giunti di messa a terra, i raccordi, la bolloneria ed ogni accessorio- curva sghemba per canalina inox 75x75	cad		54,92
06.P11.H07.010	Curve sghembe (cambi di direzione e/o variazioni di piano) complete di coperchi, per canaline in acciaio inox. compreso i giunti di messa a terra, i raccordi, la bolloneria ed ogni accessorio- curva sghemba per canalina inox 100x75	cad		60,93
06.P11.H07.015	Curve sghembe (cambi di direzione e/o variazioni di piano) complete di coperchi, per canaline in acciaio inox. compreso i giunti di messa a terra, i raccordi, la bolloneria ed ogni accessorio- curva sghemba per canalina inox 150x75	cad		71,71
06.P11.H07.020	Curve sghembe (cambi di direzione e/o variazioni di piano) complete di coperchi, per canaline in acciaio inox. compreso i giunti di messa a terra, i raccordi, la bolloneria ed ogni accessorio- curva sghemba per canalina inox 200x75	cad		78,41
06.P11.H07.025	Curve sghembe (cambi di direzione e/o variazioni di piano) complete di coperchi, per canaline in acciaio inox. compreso i giunti di messa a terra, i raccordi, la bolloneria ed ogni accessorio- curva sghemba per canalina inox 300x75	cad		109,11
06.P11.H07.030	Curve sghembe (cambi di direzione e/o variazioni di piano) complete di coperchi, per canaline in acciaio inox. compreso i giunti di messa a terra, i raccordi, la bolloneria ed ogni accessorio- curva sghemba per canalina inox 400x75	cad		166,84
06.P11.H08.005	Separatori per canaline in acciaio inox.- separatore per canalina inox altezza 75	m		11,27
06.P11.I01.005	Base per passerella a filo di acciaio zincato a caldo autoportante.- passerella a filo dimensione 100x25	m		3,74
06.P11.I01.010	Base per passerella a filo di acciaio zincato a caldo autoportante.- passerella a filo dimensione 200x25	m		5,21
06.P11.I01.015	Base per passerella a filo di acciaio zincato a caldo autoportante.- passerella a filo dimensione 75x50	m		3,64
06.P11.I01.020	Base per passerella a filo di acciaio zincato a caldo autoportante.- passerella a filo dimensione 100x50	m		4,13
06.P11.I01.025	Base per passerella a filo di acciaio zincato a caldo autoportante.- passerella a filo dimensione 150x50	m		5,17
06.P11.I01.030	Base per passerella a filo di acciaio zincato a caldo autoportante.- passerella a filo dimensione 200x50	m		5,83
06.P11.I01.035	Base per passerella a filo di acciaio zincato a caldo autoportante.- passerella a filo dimensione 300x50	m		7,89
06.P11.I01.040	Base per passerella a filo di acciaio zincato a caldo autoportante.- passerella a filo dimensione 400x50	m		11,03
06.P11.I01.045	Base per passerella a filo di acciaio zincato a caldo autoportante.- passerella a filo dimensione 500x50	m		13,60
06.P11.I01.050	Base per passerella a filo di acciaio zincato a caldo autoportante.- passerella a filo dimensione 75x75	m		3,43
06.P11.I01.055	Base per passerella a filo di acciaio zincato a caldo autoportante.- passerella a filo dimensione 100x75	m		4,13
06.P11.I01.060	Base per passerella a filo di acciaio zincato a caldo autoportante.- passerella a filo dimensione 150x75	m		5,71
06.P11.I01.065	Base per passerella a filo di acciaio zincato a caldo autoportante.- passerella a filo dimensione 200x75	m		6,25
06.P11.I01.070	Base per passerella a filo di acciaio zincato a caldo autoportante.- passerella a filo dimensione 300x75	m		8,51
06.P11.I01.075	Base per passerella a filo di acciaio zincato a caldo autoportante.- passerella a filo dimensione 400x75	m		11,73
06.P11.I01.080	Base per passerella a filo di acciaio zincato a caldo autoportante.- passerella a filo dimensione 500x75	m		14,33
06.P11.I01.085	Base per passerella a filo di acciaio zincato a caldo autoportante.- passerella a filo dimensione 200x100	m		9,22
06.P11.I01.090	Base per passerella a filo di acciaio zincato a caldo autoportante.- passerella a filo dimensione 300x100	m		12,87
06.P11.I01.095	Base per passerella a filo di acciaio zincato a caldo autoportante.- passerella a filo dimensione 400x100	m		15,65
06.P11.I01.100	Base per passerella a filo di acciaio zincato a caldo autoportante.- passerella a filo dimensione 500x100	m		19,42
06.P11.I01.105	Base per passerella a filo di acciaio zincato a caldo autoportante.- passerella a filo dimensione 600x100	m		27,86
06.P11.I02.005	Base per passerella a filo autoportante in acciaio inox.- passerella a filo in inox 100x25	m		13,41
06.P11.I02.010	Base per passerella a filo autoportante in acciaio inox.- passerella a filo in inox 200x25	m		21,24
06.P11.I02.015	Base per passerella a filo autoportante in acciaio inox.- passerella a filo in inox 75x50	m		13,64
06.P11.I02.020	Base per passerella a filo autoportante in acciaio inox.- passerella a filo in inox 100x50	m		18,25
06.P11.I02.025	Base per passerella a filo autoportante in acciaio inox.- passerella a filo in inox 150x50	m		20,98
06.P11.I02.030	Base per passerella a filo autoportante in acciaio inox.- passerella a filo in inox 200x50	m		24,28
06.P11.I02.035	Base per passerella a filo autoportante in acciaio inox.- passerella a filo in inox 300x50	m		31,11
06.P11.I02.040	Base per passerella a filo autoportante in acciaio inox.- passerella a filo in inox 400x50	m		39,94
06.P11.I02.045	Base per passerella a filo autoportante in acciaio inox.- passerella a filo in inox 500x50	m		47,69
06.P11.I02.050	Base per passerella a filo autoportante in acciaio inox.- passerella a filo in inox 75x75	m		19,28
06.P11.I02.055	Base per passerella a filo autoportante in acciaio inox.- passerella a filo in inox 100x75	m		22,67
06.P11.I02.060	Base per passerella a filo autoportante in acciaio inox.- passerella a filo in inox 150x75	m		25,85
06.P11.I02.065	Base per passerella a filo autoportante in acciaio inox.- passerella a filo in inox 200x75	m		29,91
06.P11.I02.070	Base per passerella a filo autoportante in acciaio inox.- passerella a filo in inox 300x75	m		38,26
06.P11.I02.075	Base per passerella a filo autoportante in acciaio inox.- passerella a filo in inox 400x75	m		45,68
06.P11.I02.080	Base per passerella a filo autoportante in acciaio inox.- passerella a filo in inox 500x75	m		54,15
06.P11.I02.085	Base per passerella a filo autoportante in acciaio inox.- passerella a filo in inox 200x100	m		35,85
06.P11.I02.090	Base per passerella a filo autoportante in acciaio inox.- passerella a filo in inox 300x100	m		52,72
06.P11.I02.095	Base per passerella a filo autoportante in acciaio inox.- passerella a filo in inox 400x100	m		61,83
06.P11.I02.100	Base per passerella a filo autoportante in acciaio inox.- passerella a filo in inox 500x100	m		70,23
06.P11.I02.105	Base per passerella a filo autoportante in acciaio inox.- passerella a filo in inox 600x100	m		77,18
06.P11.J01.005	'Base per per passerella a traversini in acciao zincato a caldo dopo lavorazione.- 'passerella a traversini 100x100	m		14,42
06.P11.J01.010	'Base per per passerella a traversini in acciao zincato a caldo dopo lavorazione.- 'passerella a traversini 200x100	m		14,39
06.P11.J01.015	'Base per per passerella a traversini in acciao zincato a caldo dopo lavorazione.- 'passerella a traversini 300x100	m		15,40
06.P11.J01.020	'Base per per passerella a traversini in acciao zincato a caldo dopo lavorazione.- passerella a traversini 400x100	m		16,31
06.P11.J01.025	'Base per per passerella a traversini in acciao zincato a caldo dopo lavorazione.- 'passerella a traversini 500x100	m		17,59
06.P11.J01.030	'Base per per passerella a traversini in acciao zincato a caldo dopo lavorazione.- 'passerella a traversini 600x100	m		20,22
06.P11.J02.005	'Curve piane o verticali per passarelle a traversini in accaio zincato a caldo dopo lavorazione, compresa la posa degli accessori.- curve piane per passerella a traversini 100x100	cad		29,99
06.P11.J02.010	'Curve piane o verticali per passarelle a traversini in accaio zincato a caldo dopo lavorazione, compresa la posa degli accessori.- curve piane per passerella a traversini 200x100	cad		31,10
06.P11.J02.015	'Curve piane o verticali per passarelle a traversini in accaio zincato a caldo dopo lavorazione, compresa la posa degli accessori.- curve piane per passerella a traversini 300x100	cad		34,00
06.P11.J02.020	'Curve piane o verticali per passarelle a traversini in accaio zincato a caldo dopo lavorazione, compresa la posa degli accessori.- curve piane per passerella a traversini 400x100	cad		36,27
06.P11.J02.025	'Curve piane o verticali per passarelle a traversini in accaio zincato a caldo dopo lavorazione, compresa la posa degli accessori.- curve piane per passerella a traversini 500x100	cad		39,49
06.P11.J02.030	'Curve piane o verticali per passarelle a traversini in accaio zincato a caldo dopo lavorazione, compresa la posa degli accessori.- curve piane per passerella a traversini 600x100	cad		44,29
06.P11.J03.005	Curve sghembe (cambi di direzione e/o variazioni di piano) e derivazioni a "T", incroci, riduzioni, per passerella a traversini in acciaio zincato a caldo dopo lavoarazione.- Curve sghembe (cambi di direzione e/o variazioni di piano) e derivazioni a "T", incroci, riduzioni, per passerella a traversini in acciaio zincato a caldo dopo lavoarazione.	cad		49,88
06.P11.J03.010	Curve sghembe (cambi di direzione e/o variazioni di piano) e derivazioni a "T", incroci, riduzioni, per passerella a traversini in acciaio zincato a caldo dopo lavoarazione.- curve sghembe, derivazioni per passerella a traversini 200x100	cad		49,68
06.P11.J03.015	Curve sghembe (cambi di direzione e/o variazioni di piano) e derivazioni a "T", incroci, riduzioni, per passerella a traversini in acciaio zincato a caldo dopo lavoarazione.- curve sghembe, derivazioni per passerella a traversini 300x100	cad		53,71
06.P11.J03.020	Curve sghembe (cambi di direzione e/o variazioni di piano) e derivazioni a "T", incroci, riduzioni, per passerella a traversini in acciaio zincato a caldo dopo lavoarazione.- curve sghembe, derivazioni per passerella a traversini 400x100	cad		57,50
06.P11.J03.025	Curve sghembe (cambi di direzione e/o variazioni di piano) e derivazioni a "T", incroci, riduzioni, per passerella a traversini in acciaio zincato a caldo dopo lavoarazione.- curve sghembe, derivazioni per passerella a traversini 500x100	cad		62,92
06.P11.J03.030	Curve sghembe (cambi di direzione e/o variazioni di piano) e derivazioni a "T", incroci, riduzioni, per passerella a traversini in acciaio zincato a caldo dopo lavoarazione.- curve sghembe, derivazioni per passerella a traversini 600x100	cad		68,76
06.P11.K01.005	Canalina in lamiera di acciaio zincata a caldo e verniciata a forno con resine di poliestere e stabilizzata ai raggi UV per sospensone apparecchi illuminati, completa di coperchio.- canalina per sostegno apparecchi illuminanti 60x40	m		5,12
06.P11.K01.010	Canalina in lamiera di acciaio zincata a caldo e verniciata a forno con resine di poliestere e stabilizzata ai raggi UV per sospensone apparecchi illuminati, completa di coperchio.- canalina per sostegno apparecchi illuminanti 80x45	m		7,35
06.P11.K02.005	Sistema di sospensione a soffitto regolabile, a catena o fune.- sospensione a soffitto regolabile	cad		8,03
06.P11.K03.005	Accessori- Giunto snodato	cad		7,55
06.P11.K03.010	Accessori- giunto lineare	cad		3,13
06.P11.K03.015	Accessori- Derivazione o incrocio	cad		0,88
06.P11.K03.020	Accessori- staffa per apparecchio illuminante	cad		0,88
06.P11.K03.025	Accessori- staffa fissa per sospensione canale	cad		2,87
06.P11.L01.005	Staffa di ancoraggio a soffitto fissa o regolabile, completa di profilato semplice o doppio, asolato, esclusa mensola (già compresa con le canalizzazioni).- sostegni a soffitto zincato portata standard fino a 100 kg	cad		11,75
06.P11.L01.010	Staffa di ancoraggio a soffitto fissa o regolabile, completa di profilato semplice o doppio, asolato, esclusa mensola (già compresa con le canalizzazioni).- sostegni a soffitto zincato tipo pesante portata fino a 200 kg	cad		15,18
06.P11.L01.015	Staffa di ancoraggio a soffitto fissa o regolabile, completa di profilato semplice o doppio, asolato, esclusa mensola (già compresa con le canalizzazioni).- sostegni a soffitto in acciaio inox portata standard fino a 100 kg	cad		43,18
06.P11.L01.020	Staffa di ancoraggio a soffitto fissa o regolabile, completa di profilato semplice o doppio, asolato, esclusa mensola (già compresa con le canalizzazioni).- sostegni a soffitto in acciaio inox tipo pesante portata fino a 200 kg	cad		69,26
06.P11.L02.005	Mensole zincate- mensola a parete per canalina con larghezza fino a 150	cad		3,06
06.P11.L02.010	Mensole zincate- mensola a parete per canalina con larghezza 200	cad		3,62
06.P11.L02.015	Mensole zincate- mensola a parete per canalina con larghezza 300	cad		4,92
06.P11.L02.020	Mensole zincate- mensola a parete per canalina con larghezza 400	cad		6,70
06.P11.L02.025	Mensole zincate- mensola a parete per canalina con larghezza 500	cad		8,27
06.P11.L02.030	Mensole zincate- mensola a parete per canalina con larghezza 600	cad		9,56
06.P11.L03.005	Mensole in acciaio inox- mensola a parete per canalina inox larghezza fino a 150	cad		12,02
06.P11.L03.010	Mensole in acciaio inox- mensola a parete per canalina inox larghezza 200	cad		14,78
06.P11.L03.015	Mensole in acciaio inox- mensola a parete per canalina inox larghezza 300	cad		17,27
06.P11.L03.020	Mensole in acciaio inox- mensola a parete per canalina inox larghezza 400	cad		27,25
06.P11.L03.025	Mensole in acciaio inox- mensola a parete per canalina inox larghezza 500	cad		32,63
06.P11.L03.030	Mensole in acciaio inox- mensola a parete per canalina inox larghezza 600	cad		38,30
06.P11.L04.005	Accessori per il montaggio compresi bulloni e viteria.- giunzione semplice	cad		1,09
06.P11.L04.010	Accessori per il montaggio compresi bulloni e viteria.- giunzione variabile	cad		2,31
06.P11.P01.005	Base per canalina chiusa o asolata autoportante in vetroresina, con grado di protezione IP 54.- canalina vetroresina 50x50	m		11,06
06.P11.P01.010	Base per canalina chiusa o asolata autoportante in vetroresina, con grado di protezione IP 54.- canalina vetroresina 100x80	m		15,13
06.P11.P01.015	Base per canalina chiusa o asolata autoportante in vetroresina, con grado di protezione IP 54.- canalina vetroresina 150x80	m		19,95
06.P11.P01.020	Base per canalina chiusa o asolata autoportante in vetroresina, con grado di protezione IP 54.- canalina vetroresina 200x80	m		22,32
06.P11.P01.025	Base per canalina chiusa o asolata autoportante in vetroresina, con grado di protezione IP 54.- canalina vetroresina 250x80	m		24,64
06.P11.P01.030	Base per canalina chiusa o asolata autoportante in vetroresina, con grado di protezione IP 54.- canalina vetroresina 300x80	m		29,41
06.P11.P01.035	Base per canalina chiusa o asolata autoportante in vetroresina, con grado di protezione IP 54.- canalina vetroresina 400x80	m		37,74
06.P11.P01.040	Base per canalina chiusa o asolata autoportante in vetroresina, con grado di protezione IP 54.- canalina vetroresina 500x80	m		48,95
06.P11.P01.045	Base per canalina chiusa o asolata autoportante in vetroresina, con grado di protezione IP 54.- canalina vetroresina 600x80	m		59,48
06.P11.P01.050	Base per canalina chiusa o asolata autoportante in vetroresina, con grado di protezione IP 54.- canalina vetroresina 100x110	m		22,03
06.P11.P01.055	Base per canalina chiusa o asolata autoportante in vetroresina, con grado di protezione IP 54.- canalina vetroresina 200x110	m		27,62
06.P11.P01.060	Base per canalina chiusa o asolata autoportante in vetroresina, con grado di protezione IP 54.- canalina vetroresina 300x110	m		33,32
06.P11.P01.065	Base per canalina chiusa o asolata autoportante in vetroresina, con grado di protezione IP 54.- canalina vetroresina 400x110	m		40,66
06.P11.P01.070	Base per canalina chiusa o asolata autoportante in vetroresina, con grado di protezione IP 54.- canalina vetroresina 500x110	m		52,19
06.P11.P01.075	Base per canalina chiusa o asolata autoportante in vetroresina, con grado di protezione IP 54.- canalina vetroresina 600x110	m		63,68
06.P11.P02.005	Coperchi per canaline in vetroresina.- coperchio per canalina vetroresina 50	m		7,52
06.P11.P02.010	Coperchi per canaline in vetroresina.- coperchio per canalina vetroresina 100	m		11,16
06.P11.P02.015	Coperchi per canaline in vetroresina.- coperchio per canalina vetroresina 150	m		12,68
06.P11.P02.020	Coperchi per canaline in vetroresina.- coperchio per canalina vetroresina 200	m		15,41
06.P11.P02.025	Coperchi per canaline in vetroresina.- coperchio per canalina vetroresina 250	m		18,16
06.P11.P02.030	Coperchi per canaline in vetroresina.- coperchio per canalina vetroresina 300	m		20,66
06.P11.P02.035	Coperchi per canaline in vetroresina.- coperchio per canalina vetroresina 400	m		24,81
06.P11.P02.040	Coperchi per canaline in vetroresina.- coperchio per canalina vetroresina 500	m		33,82
06.P11.P02.045	Coperchi per canaline in vetroresina.- coperchio per canalina vetroresina 600	m		46,67
06.P11.P03.005	Separatori per canaline in vetroresina.- separatore per canalina h 80	m		11,30
06.P11.P03.010	Separatori per canaline in vetroresina.- separatore per canalina h 110	m		19,54
06.P11.P04.005	Curve piane per canaline in vetroresina.- curva piana per canalina vetroresina 50x50	cad		19,29
06.P11.P04.010	Curve piane per canaline in vetroresina.- curva piana per canalina vetroresina 100x80	cad		24,44
06.P11.P04.015	Curve piane per canaline in vetroresina.- curva piana per canalina vetroresina 150x80	cad		26,19
06.P11.P04.020	Curve piane per canaline in vetroresina.- curva piana per canalina vetroresina 200x80	cad		27,93
06.P11.P04.025	Curve piane per canaline in vetroresina.- curva piana per canalina vetroresina 250x80	cad		33,98
06.P11.P04.030	Curve piane per canaline in vetroresina.- curva piana per canalina vetroresina 300x80	cad		40,05
06.P11.P04.035	Curve piane per canaline in vetroresina.- curva piana per canalina vetroresina 400x80	cad		151,06
06.P11.P04.040	Curve piane per canaline in vetroresina.- curva piana per canalina vetroresina 500x80	cad		166,19
06.P11.P04.045	Curve piane per canaline in vetroresina.- curva piana per canalina vetroresina 600x80	cad		181,42
06.P11.P04.050	Curve piane per canaline in vetroresina.- curva piana per canalina vetroresina 100x110	cad		82,80
06.P11.P04.055	Curve piane per canaline in vetroresina.- curva piana per canalina vetroresina 200x110	cad		94,38
06.P11.P04.060	Curve piane per canaline in vetroresina.- curva piana per canalina vetroresina 300x110	cad		103,73
06.P11.P04.065	Curve piane per canaline in vetroresina.- curva piana per canalina vetroresina 400x110	cad		210,05
06.P11.P04.070	Curve piane per canaline in vetroresina.- curva piana per canalina vetroresina 500x110	cad		229,35
06.P11.P04.075	Curve piane per canaline in vetroresina.- curva piana per canalina vetroresina 600x110	cad		239,00
06.P11.P05.005	Coperchi per curve piane in vetroresina.- coperchio per curva piana vetroresina 50	cad		16,54
06.P11.P05.010	Coperchi per curve piane in vetroresina.- coperchio per curva piana vetroresina 100	cad		22,61
06.P11.P05.015	Coperchi per curve piane in vetroresina.- coperchio per curva piana vetroresina 150	cad		24,69
06.P11.P05.020	Coperchi per curve piane in vetroresina.- coperchio per curva piana vetroresina 200	cad		26,66
06.P11.P05.025	Coperchi per curve piane in vetroresina.- coperchio per curva piana vetroresina 250	cad		28,99
06.P11.P05.030	Coperchi per curve piane in vetroresina.- coperchio per curva piana vetroresina 300	cad		31,26
06.P11.P05.035	Coperchi per curve piane in vetroresina.- coperchio per curva piana vetroresina 400	cad		136,29
06.P11.P05.040	Coperchi per curve piane in vetroresina.- coperchio per curva piana vetroresina 500	cad		151,16
06.P11.P05.045	Coperchi per curve piane in vetroresina.- coperchio per curva piana vetroresina 600	cad		165,95
06.P11.P06.005	Curve verticali per canaline in vetroresina.- curva verticale per canalina vetroresina 50x50	cad		20,47
06.P11.P06.010	Curve verticali per canaline in vetroresina.- curva verticale per canalina vetroresina 100x80	cad		26,90
06.P11.P06.015	Curve verticali per canaline in vetroresina.- curva verticale per canalina vetroresina 150x80	cad		28,79
06.P11.P06.020	Curve verticali per canaline in vetroresina.- curva verticale per canalina vetroresina 200x80	cad		30,68
06.P11.P06.025	Curve verticali per canaline in vetroresina.- curva verticale per canalina vetroresina 250x80	cad		34,42
06.P11.P06.030	Curve verticali per canaline in vetroresina.- curva verticale per canalina vetroresina 300x80	cad		38,20
06.P11.P06.035	Curve verticali per canaline in vetroresina.- curva verticale per canalina vetroresina 400x80	cad		51,53
06.P11.P06.040	Curve verticali per canaline in vetroresina.- curva verticale per canalina vetroresina 500x80	cad		72,06
06.P11.P06.045	Curve verticali per canaline in vetroresina.- curva verticale per canalina vetroresina 600x80	cad		82,42
06.P11.P06.050	Curve verticali per canaline in vetroresina.- curva verticale per canalina vetroresina 100x110	cad		107,61
06.P11.P06.055	Curve verticali per canaline in vetroresina.- curva verticale per canalina vetroresina 200x110	cad		113,56
06.P11.P06.060	Curve verticali per canaline in vetroresina.- curva verticale per canalina vetroresina 300x110	cad		118,05
06.P11.P06.065	Curve verticali per canaline in vetroresina.- curva verticale per canalina vetroresina 400x110	cad		122,49
06.P11.P06.070	Curve verticali per canaline in vetroresina.- curva verticale per canalina vetroresina 500x110	cad		126,90
06.P11.P06.075	Curve verticali per canaline in vetroresina.- curva verticale per canalina vetroresina 600x110	cad		131,37
06.P11.P07.005	Coperchi per curve verticali in vetroresina.- coperchio per curva verticale vetroresina 50	cad		17,97
06.P11.P07.010	Coperchi per curve verticali in vetroresina.- coperchio per curva verticale vetroresina 100	cad		24,26
06.P11.P07.015	Coperchi per curve verticali in vetroresina.- coperchio per curva verticale vetroresina 150	cad		24,92
06.P11.P07.020	Coperchi per curve verticali in vetroresina.- coperchio per curva verticale vetroresina 200	cad		27,56
06.P11.P07.025	Coperchi per curve verticali in vetroresina.- coperchio per curva verticale vetroresina 250	cad		30,98
06.P11.P07.030	Coperchi per curve verticali in vetroresina.- coperchio per curva verticale vetroresina 300	cad		34,38
06.P11.P07.035	Coperchi per curve verticali in vetroresina.- coperchio per curva verticale vetroresina 400	cad		50,45
06.P11.P07.040	Coperchi per curve verticali in vetroresina.- coperchio per curva verticale vetroresina 500	cad		53,47
06.P11.P07.045	Coperchi per curve verticali in vetroresina.- coperchio per curva verticale vetroresina 600	cad		60,89
06.P11.P08.005	Derivazioni per canaline in vetroresina.- derivazione per canalina vetroresina 50x50	cad		17,86
06.P11.P08.010	Derivazioni per canaline in vetroresina.- derivazione per canalina vetroresina 100x80	cad		30,39
06.P11.P08.015	Derivazioni per canaline in vetroresina.- derivazione per canalina vetroresina 150x80	cad		33,37
06.P11.P08.020	Derivazioni per canaline in vetroresina.- derivazione per canalina vetroresina 200x80	cad		36,31
06.P11.P08.025	Derivazioni per canaline in vetroresina.- derivazione per canalina vetroresina 250x80	cad		40,15
06.P11.P08.030	Derivazioni per canaline in vetroresina.- derivazione per canalina vetroresina 300x80	cad		43,88
06.P11.P08.035	Derivazioni per canaline in vetroresina.- derivazione per canalina vetroresina 400x80	cad		53,76
06.P11.P08.040	Derivazioni per canaline in vetroresina.- derivazione per canalina vetroresina 500x80	cad		66,24
06.P11.P08.045	Derivazioni per canaline in vetroresina.- derivazione per canalina vetroresina 600x80	cad		76,53
06.P11.P08.050	Derivazioni per canaline in vetroresina.- derivazione per canalina vetroresina 100x110	cad		104,67
06.P11.P08.055	Derivazioni per canaline in vetroresina.- derivazione per canalina vetroresina 200x110	cad		110,25
06.P11.P08.060	Derivazioni per canaline in vetroresina.- derivazione per canalina vetroresina 300x110	cad		113,56
06.P11.P08.065	Derivazioni per canaline in vetroresina.- derivazione per canalina vetroresina 400x110	cad		116,59
06.P11.P08.070	Derivazioni per canaline in vetroresina.- derivazione per canalina vetroresina 500x110	cad		119,71
06.P11.P08.075	Derivazioni per canaline in vetroresina.- derivazione per canalina vetroresina 600x110	cad		122,83
06.P11.P09.005	Coperchi per derivazioni in vetroresina.- coperchio per derivazione vetroresina 50	cad		12,04
06.P11.P09.010	Coperchi per derivazioni in vetroresina.- coperchio per derivazione vetroresina 100	cad		26,99
06.P11.P09.015	Coperchi per derivazioni in vetroresina.- coperchio per derivazione vetroresina 150	cad		28,94
06.P11.P09.020	Coperchi per derivazioni in vetroresina.- coperchio per derivazione vetroresina 200	cad		32,72
06.P11.P09.025	Coperchi per derivazioni in vetroresina.- coperchio per derivazione vetroresina 250	cad		36,27
06.P11.P09.030	Coperchi per derivazioni in vetroresina.- coperchio per derivazione vetroresina 300	cad		39,85
06.P11.P09.035	Coperchi per derivazioni in vetroresina.- coperchio per derivazione vetroresina 400	cad		48,89
06.P11.P09.040	Coperchi per derivazioni in vetroresina.- coperchio per derivazione vetroresina 500	cad		60,19
06.P11.P09.045	Coperchi per derivazioni in vetroresina.- coperchio per derivazione vetroresina 600	cad		69,60
06.P11.P10.005	Riduzioni per canaline in vetroresina.- riduzione per canalina vetroresina 200/100 h 80	cad		41,99
06.P11.P10.010	Riduzioni per canaline in vetroresina.- riduzione per canalina vetroresina 300/200 h 80	cad		44,82
06.P11.P10.015	Riduzioni per canaline in vetroresina.- riduzione per canalina vetroresina 400/300 h 80	cad		60,19
06.P11.P10.020	Riduzioni per canaline in vetroresina.- riduzione per canalina vetroresina 500/400 h 80	cad		67,61
06.P11.P10.025	Riduzioni per canaline in vetroresina.- riduzione per canalina vetroresina 600/500 h 80	cad		73,51
06.P11.P10.030	Riduzioni per canaline in vetroresina.- riduzione per canalina vetroresina 300/200 h 110	cad		123,68
06.P11.P10.035	Riduzioni per canaline in vetroresina.- riduzione per canalina vetroresina 400/300 h 110	cad		154,46
06.P11.P10.040	Riduzioni per canaline in vetroresina.- riduzione per canalina vetroresina 500/400 h 110	cad		169,26
06.P11.P10.045	Riduzioni per canaline in vetroresina.- riduzione per canalina vetroresina 600/500 h 110	cad		181,17
06.P11.P11.005	Cperchi per riduzioni in vetroresina.- coperchi per riduzione vetroresina 200/100	cad		28,99
06.P11.P11.010	Cperchi per riduzioni in vetroresina.- coperchi per riduzione vetroresina 300/200	cad		33,86
06.P11.P11.015	Cperchi per riduzioni in vetroresina.- coperchi per riduzione vetroresina 400/300	cad		48,18
06.P11.P11.020	Cperchi per riduzioni in vetroresina.- coperchi per riduzione vetroresina 500/400	cad		56,17
06.P11.P11.025	Cperchi per riduzioni in vetroresina.- coperchi per riduzione vetroresina 600/500	cad		62,80
06.P11.P12.005	Terminali per canaline in vetroresina.- terminale per canalina vetroresina 50x50	cad		7,09
06.P11.P12.010	Terminali per canaline in vetroresina.- terminale per canalina vetroresina 100x80	cad		7,61
06.P11.P12.015	Terminali per canaline in vetroresina.- terminale per canalina vetroresina 150x80	cad		8,27
06.P11.P12.020	Terminali per canaline in vetroresina.- terminale per canalina vetroresina 200x80	cad		8,85
06.P11.P12.025	Terminali per canaline in vetroresina.- terminale per canalina vetroresina 250x80	cad		9,83
06.P11.P12.030	Terminali per canaline in vetroresina.- terminale per canalina vetroresina 300x80	cad		11,11
06.P11.P12.035	Terminali per canaline in vetroresina.- terminale per canalina vetroresina 400x80	cad		12,90
06.P11.P12.040	Terminali per canaline in vetroresina.- terminale per canalina vetroresina 500x80	cad		17,65
06.P11.P12.045	Terminali per canaline in vetroresina.- terminale per canalina vetroresina 600x80	cad		24,92
06.P11.P12.050	Terminali per canaline in vetroresina.- terminale per canalina vetroresina 100x110	cad		16,69
06.P11.P12.055	Terminali per canaline in vetroresina.- terminale per canalina vetroresina 200x110	cad		21,06
06.P11.P12.060	Terminali per canaline in vetroresina.- terminale per canalina vetroresina 300x110	cad		23,26
06.P11.P12.065	Terminali per canaline in vetroresina.- terminale per canalina vetroresina 400x110	cad		25,94
06.P11.P12.070	Terminali per canaline in vetroresina.- terminale per canalina vetroresina 500x110	cad		38,26
06.P11.P12.075	Terminali per canaline in vetroresina.- terminale per canalina vetroresina 600x110	cad		50,49
06.P11.P13.005	Base per rastelliere in vetroresina.- rastrelliere per fissaggio cavi fino a 200	cad		3,41
06.P11.P13.010	Base per rastelliere in vetroresina.- rastrelliere per fissaggio cavi fino a 250	cad		4,69
06.P11.P13.015	Base per rastelliere in vetroresina.- rastrelliere per fissaggio cavi fino a 300	cad		5,34
06.P11.P13.020	Base per rastelliere in vetroresina.- rastrelliere per fissaggio cavi fino a 400	cad		6,24
06.P11.P13.025	Base per rastelliere in vetroresina.- rastrelliere per fissaggio cavi fino a 500	cad		8,46
06.P11.P13.030	Base per rastelliere in vetroresina.- rastrelliere per fissaggio cavi fino a 600	cad		9,73
06.P11.P14.005	Clips per fissaggio coperchio.- clips per fissaggio coperchio	cad		1,77
06.P11.P15.005	Base per passerella a traversini autoportante in vetroresina.- passerella a traversini in vetroresina 150x100	m		61,55
06.P11.P15.010	Base per passerella a traversini autoportante in vetroresina.- passerella a traversini in vetroresina 200x100	m		65,06
06.P11.P15.015	Base per passerella a traversini autoportante in vetroresina.- passerella a traversini in vetroresina 300x100	m		72,29
06.P11.P15.020	Base per passerella a traversini autoportante in vetroresina.- passerella a traversini in vetroresina 400x100	m		75,79
06.P11.P15.025	Base per passerella a traversini autoportante in vetroresina.- passerella a traversini in vetroresina 500x100	m		79,02
06.P11.P15.030	Base per passerella a traversini autoportante in vetroresina.- passerella a traversini in vetroresina 600x100	m		82,68
06.P11.P15.035	Base per passerella a traversini autoportante in vetroresina.- passerella a traversini in vetroresina 700x100	m		85,34
06.P11.P15.040	Base per passerella a traversini autoportante in vetroresina.- passerella a traversini in vetroresina 800x100	m		89,42
06.P11.P15.045	Base per passerella a traversini autoportante in vetroresina.- passerella a traversini in vetroresina 900x100	m		98,63
06.P11.P16.005	Curve piane per passerella a traversini in vetroresina.- curve piane o verticali per passerella vetroresina 150x100	cad		144,96
06.P11.P16.010	Curve piane per passerella a traversini in vetroresina.- curve piane o verticali per passerella vetroresina 200x100	cad		147,83
06.P11.P16.015	Curve piane per passerella a traversini in vetroresina.- curve piane o verticali per passerella vetroresina 300x100	cad		153,66
06.P11.P16.020	Curve piane per passerella a traversini in vetroresina.- curve piane o verticali per passerella vetroresina 400x100	cad		160,65
06.P11.P16.025	Curve piane per passerella a traversini in vetroresina.- curve piane o verticali per passerella vetroresina 500x100	cad		169,31
06.P11.P16.030	Curve piane per passerella a traversini in vetroresina.- curve piane o verticali per passerella vetroresina 600x100	cad		179,24
06.P11.P16.035	Curve piane per passerella a traversini in vetroresina.- curve piane o verticali per passerella vetroresina 700x100	cad		190,25
06.P11.P16.040	Curve piane per passerella a traversini in vetroresina.- curve piane o verticali per passerella vetroresina 800x100	cad		201,64
06.P11.P16.045	Curve piane per passerella a traversini in vetroresina.- curve piane o verticali per passerella vetroresina 900x100	cad		213,17
06.P11.P17.005	Derivazioni per passarella a traversini in vetroresina.- derivazioni o incroci per passerella vetroresina 150x100	cad		289,97
06.P11.P17.010	Derivazioni per passarella a traversini in vetroresina.- derivazioni o incroci per passerella vetroresina 200x100	cad		295,68
06.P11.P17.015	Derivazioni per passarella a traversini in vetroresina.- derivazioni o incroci per passerella vetroresina 300x100	cad		307,31
06.P11.P17.020	Derivazioni per passarella a traversini in vetroresina.- derivazioni o incroci per passerella vetroresina 400x100	cad		321,27
06.P11.P17.025	Derivazioni per passarella a traversini in vetroresina.- derivazioni o incroci per passerella vetroresina 500x100	cad		338,66
06.P11.P17.030	Derivazioni per passarella a traversini in vetroresina.- derivazioni o incroci per passerella vetroresina 600x100	cad		358,32
06.P11.P17.035	Derivazioni per passarella a traversini in vetroresina.- derivazioni o incroci per passerella vetroresina 700x100	cad		380,51
06.P11.P17.040	Derivazioni per passarella a traversini in vetroresina.- derivazioni o incroci per passerella vetroresina 800x100	cad		403,44
06.P11.P17.045	Derivazioni per passarella a traversini in vetroresina.- derivazioni o incroci per passerella vetroresina 900x100	cad		426,26
06.P11.P91.005	Accessori Canaline- Kit con piastre per giunzione h 80	cad		3,60
06.P11.P91.010	Accessori Canaline- Kit con piastre per giunzione h 110	cad		5,85
06.P11.P93.005	Mensole di sostegno- Mensole da parete 100/150 mm	cad		11,34
06.P11.P93.010	Mensole di sostegno- Mensole da parete 200/300 mm	cad		13,61
06.P11.P93.015	Mensole di sostegno- Mensole da parete 400/600 mm	cad		34,79
06.P12	CASSETTE DI DERIVAZIONE, SCATOLE PORTAFRUTTI, POZZETTI, PRESSACAVI
06.P12.A01.005	Cassette di deivazione da incasso completa di coperchio, separatori e accessori.- cassetta da incasso rotonda D.85	cad		0,42
06.P12.A01.010	Cassette di deivazione da incasso completa di coperchio, separatori e accessori.- cassetta da incasso 92x92x45	cad		0,44
06.P12.A01.015	Cassette di deivazione da incasso completa di coperchio, separatori e accessori.- cassetta da incasso 118x118x70	cad		0,60
06.P12.A01.020	Cassette di deivazione da incasso completa di coperchio, separatori e accessori.- cassetta da incasso 152x152x70	cad		0,67
06.P12.A01.025	Cassette di deivazione da incasso completa di coperchio, separatori e accessori.- cassetta da incasso 160x130x70	cad		0,94
06.P12.A01.030	Cassette di deivazione da incasso completa di coperchio, separatori e accessori.- cassetta da incasso 196x152x70	cad		1,23
06.P12.A01.035	Cassette di deivazione da incasso completa di coperchio, separatori e accessori.- cassetta da incasso 294x152x70	cad		1,91
06.P12.A01.040	Cassette di deivazione da incasso completa di coperchio, separatori e accessori.- cassetta da incasso 392x152x70	cad		3,28
06.P12.A01.045	Cassette di deivazione da incasso completa di coperchio, separatori e accessori.- cassetta da incasso 480x160x70	cad		4,34
06.P12.A01.050	Cassette di deivazione da incasso completa di coperchio, separatori e accessori.- cassetta da incasso 516x202x80	cad		6,10
06.P12.A01.055	Cassette di deivazione da incasso completa di coperchio, separatori e accessori.- cassetta da incasso 516x294x80	cad		13,77
06.P12.A02.005	Coperchi in materiale termoplastico, per cassette di derivazione da incasso.- coperchio per cassetta da incasso rotonda D.85	cad		0,36
06.P12.A02.010	Coperchi in materiale termoplastico, per cassette di derivazione da incasso.- coperchio per cassetta da incasso 92x92x45	cad		0,41
06.P12.A02.015	Coperchi in materiale termoplastico, per cassette di derivazione da incasso.- coperchio per cassetta da incasso 118x118x70	cad		0,46
06.P12.A02.020	Coperchi in materiale termoplastico, per cassette di derivazione da incasso.- coperchio per cassetta da incasso 152x152x70	cad		0,60
06.P12.A02.025	Coperchi in materiale termoplastico, per cassette di derivazione da incasso.- coperchio per cassetta da incasso 160x130x70	cad		0,97
06.P12.A02.030	Coperchi in materiale termoplastico, per cassette di derivazione da incasso.- coperchio per cassetta da incasso 196x152x70	cad		1,26
06.P12.A02.035	Coperchi in materiale termoplastico, per cassette di derivazione da incasso.- coperchio per cassetta da incasso 294x152x70	cad		1,77
06.P12.A02.040	Coperchi in materiale termoplastico, per cassette di derivazione da incasso.- coperchio per cassetta da incasso 392x152x70	cad		3,41
06.P12.A02.045	Coperchi in materiale termoplastico, per cassette di derivazione da incasso.- coperchio per cassetta da incasso 480x160x70	cad		4,39
06.P12.A02.050	Coperchi in materiale termoplastico, per cassette di derivazione da incasso.- coperchio per cassetta da incasso 516x202x80	cad		5,84
06.P12.A02.055	Coperchi in materiale termoplastico, per cassette di derivazione da incasso.- coperchio per cassetta da incasso 516x294x80	cad		7,43
06.P12.B01.005	Scatola di derivazione da esterno in PVC con coperchio basso, grado di protezione minimo IP 55.- cassetta da parete rotonda fino a D.100 mm	cad		0,75
06.P12.B01.010	Scatola di derivazione da esterno in PVC con coperchio basso, grado di protezione minimo IP 55.- cassetta da parete 80x80x40	cad		0,92
06.P12.B01.015	Scatola di derivazione da esterno in PVC con coperchio basso, grado di protezione minimo IP 55.- cassetta da parete 100x100x50	cad		1,65
06.P12.B01.020	Scatola di derivazione da esterno in PVC con coperchio basso, grado di protezione minimo IP 55.- cassetta da parete 150x110x70	cad		2,86
06.P12.B01.025	Scatola di derivazione da esterno in PVC con coperchio basso, grado di protezione minimo IP 55.- cassetta da parete 190x140x70	cad		5,05
06.P12.B01.030	Scatola di derivazione da esterno in PVC con coperchio basso, grado di protezione minimo IP 55.- cassetta da parete 240x190x90	cad		8,25
06.P12.B01.035	Scatola di derivazione da esterno in PVC con coperchio basso, grado di protezione minimo IP 55.- cassetta da parete 300x220x120	cad		17,33
06.P12.B01.040	Scatola di derivazione da esterno in PVC con coperchio basso, grado di protezione minimo IP 55.- cassetta da parete 380x300x120	cad		21,91
06.P12.B01.045	Scatola di derivazione da esterno in PVC con coperchio basso, grado di protezione minimo IP 55.- cassetta da parete 460x380x120	cad		28,84
06.P12.B02.005	Fornitura di scatola di derivazione da esterno in PVC con coperchio alto, grado di protezione minimo IP 55.- cassetta da parete con coperchio alto 100x100x120	cad		2,40
06.P12.B02.010	Fornitura di scatola di derivazione da esterno in PVC con coperchio alto, grado di protezione minimo IP 55.- cassetta da parete con coperchio alto 150x110x140	cad		4,03
06.P12.B02.015	Fornitura di scatola di derivazione da esterno in PVC con coperchio alto, grado di protezione minimo IP 55.- cassetta da parete con coperchio alto 190x140x140	cad		6,85
06.P12.B02.020	Fornitura di scatola di derivazione da esterno in PVC con coperchio alto, grado di protezione minimo IP 55.- cassetta da parete con coperchio alto 240x190x160	cad		10,86
06.P12.B02.025	Fornitura di scatola di derivazione da esterno in PVC con coperchio alto, grado di protezione minimo IP 55.- cassetta da parete con coperchio alto 300x220x180	cad		18,53
06.P12.B02.030	Fornitura di scatola di derivazione da esterno in PVC con coperchio alto, grado di protezione minimo IP 55.- cassetta da parete con coperchio alto 380x300x180	cad		20,87
06.P12.B02.035	Fornitura di scatola di derivazione da esterno in PVC con coperchio alto, grado di protezione minimo IP 55.- cassetta da parete con coperchio alto 460x380x180	cad		29,98
06.P12.B03.005	Scatola di derivazione da esterno in PVC con coperchio basso trasparente, grado di protezione minimo IP 55.- cassetta da parete con coperchio trasparente 150x110x70	cad		5,11
06.P12.B03.010	Scatola di derivazione da esterno in PVC con coperchio basso trasparente, grado di protezione minimo IP 55.- cassetta da parete con coperchio trasparente 190x140x70	cad		8,69
06.P12.B03.015	Scatola di derivazione da esterno in PVC con coperchio basso trasparente, grado di protezione minimo IP 55.- cassetta da parete con coperchio trasparente 240x190x90	cad		14,51
06.P12.B03.020	Scatola di derivazione da esterno in PVC con coperchio basso trasparente, grado di protezione minimo IP 55.- cassetta da parete con coperchio trasparente 300x220x120	cad		20,52
06.P12.B03.025	Scatola di derivazione da esterno in PVC con coperchio basso trasparente, grado di protezione minimo IP 55.- cassetta da parete con coperchio trasparente 380x300x120	cad		29,88
06.P12.B03.030	Scatola di derivazione da esterno in PVC con coperchio basso trasparente, grado di protezione minimo IP 55.- cassetta da parete con coperchio trasparente 460x380x120	cad		42,40
06.P12.B04.005	Scatola di derivazione da esterno in PVC con coperchi alto trasparente, grado di protezione minimo IP 55.- cassetta da parete con coperchio trasparente alto 150x110x140	cad		7,28
06.P12.B04.010	Scatola di derivazione da esterno in PVC con coperchi alto trasparente, grado di protezione minimo IP 55.- cassetta da parete con coperchio trasparente alto 190x140x140	cad		11,19
06.P12.B04.015	Scatola di derivazione da esterno in PVC con coperchi alto trasparente, grado di protezione minimo IP 55.- cassetta da parete con coperchio trasparente alto 240x190x160	cad		16,81
06.P12.B04.020	Scatola di derivazione da esterno in PVC con coperchi alto trasparente, grado di protezione minimo IP 55.- cassetta da parete con coperchio trasparente alto 300x220x180	cad		23,79
06.P12.B04.025	Scatola di derivazione da esterno in PVC con coperchi alto trasparente, grado di protezione minimo IP 55.- cassetta da parete con coperchio trasparente alto 380x300x180	cad		36,40
06.P12.B04.030	Scatola di derivazione da esterno in PVC con coperchi alto trasparente, grado di protezione minimo IP 55.- cassetta da parete con coperchio trasparente alto 460x380x180	cad		49,89
06.P12.C01.005	Cassette di derivazione da esterno in metallo, grado di protezione minimo IP 67, completa di coperchio, piastre e guarnizioni.- cassetta metallica IP 67 100x100x50	cad		5,01
06.P12.C01.010	Cassette di derivazione da esterno in metallo, grado di protezione minimo IP 67, completa di coperchio, piastre e guarnizioni.- cassetta metallica IP 67 150x110x70	cad		7,76
06.P12.C01.015	Cassette di derivazione da esterno in metallo, grado di protezione minimo IP 67, completa di coperchio, piastre e guarnizioni.- cassetta metallica IP 67 190x140x70	cad		12,44
06.P12.C01.020	Cassette di derivazione da esterno in metallo, grado di protezione minimo IP 67, completa di coperchio, piastre e guarnizioni.- cassetta metallica IP 67 240x190x90	cad		19,98
06.P12.C01.025	Cassette di derivazione da esterno in metallo, grado di protezione minimo IP 67, completa di coperchio, piastre e guarnizioni.- cassetta metallica IP 67 300x220x120	cad		32,64
06.P12.C01.030	Cassette di derivazione da esterno in metallo, grado di protezione minimo IP 67, completa di coperchio, piastre e guarnizioni.- cassetta metallica IP 67 380x300x120	cad		60,84
06.P12.C02.005	Cassette di derivazione da esterno in Alluminio pressofuso, per impianti AD-PE, grado di protezione minimo IP 67, completa di coperchio, piastre e guarnizioni.- cassetta in alluminio atex 90x90x65	cad		6,05
06.P12.C02.010	Cassette di derivazione da esterno in Alluminio pressofuso, per impianti AD-PE, grado di protezione minimo IP 67, completa di coperchio, piastre e guarnizioni.- cassetta in alluminio atex 130x105x65	cad		9,53
06.P12.C02.015	Cassette di derivazione da esterno in Alluminio pressofuso, per impianti AD-PE, grado di protezione minimo IP 67, completa di coperchio, piastre e guarnizioni.- cassetta in alluminio atex 155x130x65	cad		15,39
06.P12.C02.020	Cassette di derivazione da esterno in Alluminio pressofuso, per impianti AD-PE, grado di protezione minimo IP 67, completa di coperchio, piastre e guarnizioni.- cassetta in alluminio atex 180x150x90	cad		23,11
06.P12.C02.025	Cassette di derivazione da esterno in Alluminio pressofuso, per impianti AD-PE, grado di protezione minimo IP 67, completa di coperchio, piastre e guarnizioni.- cassetta in alluminio atex 240x200x90	cad		26,07
06.P12.C02.030	Cassette di derivazione da esterno in Alluminio pressofuso, per impianti AD-PE, grado di protezione minimo IP 67, completa di coperchio, piastre e guarnizioni.- cassetta in alluminio atex 290x250x120	cad		44,64
06.P12.C02.035	Cassette di derivazione da esterno in Alluminio pressofuso, per impianti AD-PE, grado di protezione minimo IP 67, completa di coperchio, piastre e guarnizioni.- cassetta in alluminio atex 390x300x120	cad		61,81
06.P12.D01.005	Scatola portafrutti modulari da parete in materiale termoplasitico per l'installazione di apparecchiatura modulare componibile, con grado di protezione IP40.- scat.portafrutti da parete IP40 da 1 o 2 moduli	cad		1,42
06.P12.D01.010	Scatola portafrutti modulari da parete in materiale termoplasitico per l'installazione di apparecchiatura modulare componibile, con grado di protezione IP40.- scat.portafrutti da parete IP40 da 3 o 4 moduli	cad		1,77
06.P12.D01.015	Scatola portafrutti modulari da parete in materiale termoplasitico per l'installazione di apparecchiatura modulare componibile, con grado di protezione IP40.- scat.portafrutti da parete IP40 da 6 o 8 moduli	cad		2,30
06.P12.D01.020	Scatola portafrutti modulari da parete in materiale termoplasitico per l'installazione di apparecchiatura modulare componibile, con grado di protezione IP40.- scat.portafrutti da parete IP40 da 12 moduli	cad		3,70
06.P12.D02.005	Scatola portafrutti modulari da parete in materiale termoplasitico per l'installazione di apparecchiatura modulare componibile, con grado di protezione IP55.- scat.portafrutti da parete IP55 da 1 o 2 moduli	cad		2,13
06.P12.D02.010	Scatola portafrutti modulari da parete in materiale termoplasitico per l'installazione di apparecchiatura modulare componibile, con grado di protezione IP55.- scat.portafrutti da parete IP55 da 3 moduli	cad		3,13
06.P12.D02.015	Scatola portafrutti modulari da parete in materiale termoplasitico per l'installazione di apparecchiatura modulare componibile, con grado di protezione IP55.- scat.portafrutti da parete IP55 da 4 moduli	cad		5,11
06.P12.D02.020	Scatola portafrutti modulari da parete in materiale termoplasitico per l'installazione di apparecchiatura modulare componibile, con grado di protezione IP55.- scat.portafrutti da parete IP55 da 6 moduli	cad		8,30
06.P12.D02.025	Scatola portafrutti modulari da parete in materiale termoplasitico per l'installazione di apparecchiatura modulare componibile, con grado di protezione IP55.- scat.portafrutti da parete IP55 da 12 moduli	cad		11,08
06.P12.D03.005	Scatola portafrutti modulari in materiale termoplasitico da incasso per l'installazione di apparecchiatura modulare componibile, compreso il supporto portafrutti.- scat.portafrutti da incasso fino a 3 moduli o tonde	cad		0,21
06.P12.D03.010	Scatola portafrutti modulari in materiale termoplasitico da incasso per l'installazione di apparecchiatura modulare componibile, compreso il supporto portafrutti.- scat.portafrutti da incasso da 4 moduli	cad		0,77
06.P12.D03.015	Scatola portafrutti modulari in materiale termoplasitico da incasso per l'installazione di apparecchiatura modulare componibile, compreso il supporto portafrutti.- scat.portafrutti da incasso da 6 moduli	cad		1,54
06.P12.D03.020	Scatola portafrutti modulari in materiale termoplasitico da incasso per l'installazione di apparecchiatura modulare componibile, compreso il supporto portafrutti.- scat.portafrutti da incasso telefoniche	cad		0,40
06.P12.D04.005	Scatola portafrutti modulari in materiale termoplasitico da cartongesso per l'installazione di apparecchiatura modulare componibile, compreso i supporto portafrutti.- scat.portafrutti per cartongesso da 3 moduli	cad		0,97
06.P12.D04.010	Scatola portafrutti modulari in materiale termoplasitico da cartongesso per l'installazione di apparecchiatura modulare componibile, compreso i supporto portafrutti.- scat.portafrutti per cartongesso da 4 moduli	cad		1,40
06.P12.D04.015	Scatola portafrutti modulari in materiale termoplasitico da cartongesso per l'installazione di apparecchiatura modulare componibile, compreso i supporto portafrutti.- scat.portafrutti per cartongesso da 6 moduli	cad		2,22
06.P12.D04.020	Scatola portafrutti modulari in materiale termoplasitico da cartongesso per l'installazione di apparecchiatura modulare componibile, compreso i supporto portafrutti.- scat.portafrutti per cartongesso telefoniche	cad		0,57
06.P12.D05.005	Scatola portafrutti modulari in materiale termoplasitico da tavolo, grado di protezione minimo IP40, per l'installazione di apparecchiatura modulare componibile.- scat.portafrutti da tavolo da 3 o 4 moduli	cad		3,34
06.P12.D05.010	Scatola portafrutti modulari in materiale termoplasitico da tavolo, grado di protezione minimo IP40, per l'installazione di apparecchiatura modulare componibile.- scat.portafrutti da tavolo da 6 o 8 moduli	cad		4,28
06.P12.E01.005	Pozzetto in termopolimero con pretranciatura dei fori e dei fondi e possibilità di sovrapposizione, coperchi ad alta resistenza chiusi o grigliati, carico di rottura del coperchio non inferiore a 7 Kg/cm2, completo di guarnizione, separatore interno ed eventuali viti d'acciaio per il fissaggio del coperchio ed ogni altro accessorio.- Pozzetto in PVC 200x200x200	cad		6,35
06.P12.E01.010	Pozzetto in termopolimero con pretranciatura dei fori e dei fondi e possibilità di sovrapposizione, coperchi ad alta resistenza chiusi o grigliati, carico di rottura del coperchio non inferiore a 7 Kg/cm2, completo di guarnizione, separatore interno ed eventuali viti d'acciaio per il fissaggio del coperchio ed ogni altro accessorio.- Pozzetto in PVC 300x300x300	cad		12,67
06.P12.E01.015	Pozzetto in termopolimero con pretranciatura dei fori e dei fondi e possibilità di sovrapposizione, coperchi ad alta resistenza chiusi o grigliati, carico di rottura del coperchio non inferiore a 7 Kg/cm2, completo di guarnizione, separatore interno ed eventuali viti d'acciaio per il fissaggio del coperchio ed ogni altro accessorio.- Pozzetto in PVC 400x400x400	cad		24,38
06.P12.E01.020	Pozzetto in termopolimero con pretranciatura dei fori e dei fondi e possibilità di sovrapposizione, coperchi ad alta resistenza chiusi o grigliati, carico di rottura del coperchio non inferiore a 7 Kg/cm2, completo di guarnizione, separatore interno ed eventuali viti d'acciaio per il fissaggio del coperchio ed ogni altro accessorio.- Pozzetto in PVC 550x550x550	cad		99,27
06.P12.E02.005	Coperchi per pozzetti in termopolimero ad alta resistenza chiusi o grigliati, carico di rottura del coperchio non inferiore a 7 Kg/cm2, completo di guarnizione ed eventuali viti di acciaio per il fissaggio.- coperchio per pozzetto 200x200	cad		2,32
06.P12.E02.010	Coperchi per pozzetti in termopolimero ad alta resistenza chiusi o grigliati, carico di rottura del coperchio non inferiore a 7 Kg/cm2, completo di guarnizione ed eventuali viti di acciaio per il fissaggio.- coperchio per pozzetto 300x300	cad		4,33
06.P12.E02.015	Coperchi per pozzetti in termopolimero ad alta resistenza chiusi o grigliati, carico di rottura del coperchio non inferiore a 7 Kg/cm2, completo di guarnizione ed eventuali viti di acciaio per il fissaggio.- coperchio per pozzetto 400x400	cad		12,19
06.P12.E02.020	Coperchi per pozzetti in termopolimero ad alta resistenza chiusi o grigliati, carico di rottura del coperchio non inferiore a 7 Kg/cm2, completo di guarnizione ed eventuali viti di acciaio per il fissaggio.- coperchio per pozzetto 550x550	cad		27,37
06.P12.E03.005	Chiusino in ghisa per traffico incontrollato per pozzetto realizzato in muratura di mattoni pieni o in getto di calcestruzzo, completo di bordino a tenuta ermetica- chiusino 75 kg carr.	cad		132,29
06.P12.E03.010	Chiusino in ghisa per traffico incontrollato per pozzetto realizzato in muratura di mattoni pieni o in getto di calcestruzzo, completo di bordino a tenuta ermetica- chiusino 90 kg carr.	cad		158,74
06.P12.F01.005	Pressacavi.- pressacavo in materiale termoplastico fino a PG 9 - fino a D. 8 mm	cad		0,25
06.P12.F01.010	Pressacavi.- pressacavo in materiale termoplastico fino a PG 16 - da D. 9 a D.14 mm	cad		0,36
06.P12.F01.015	Pressacavi.- pressacavo in materiale termoplastico PG 21 - da D.14 a D.18 mm	cad		0,51
06.P12.F01.020	Pressacavi.- pressacavo in materiale termoplastico PG 29 - da D.19 a D.26 mm	cad		0,62
06.P12.F01.025	Pressacavi.- pressacavo in materiale termoplastico PG 36 - da D.30 a D.34 mm	cad		1,04
06.P12.F01.030	Pressacavi.- pressacavo in materiale termoplastico PG 42 - da D.30 a D.38 mm	cad		1,38
06.P12.F01.035	Pressacavi.- pressacavo in materiale termoplastico PG 48 - da D.38 a D.50 mm	cad		1,50
06.P13	APPARECCHIATURE CIVILI(Gli apparecchi modulari componibili della serie civile standard di normale livello estetico sono tipo: serie Magic della Bticino, serie System della Gewiss, serie Cross della Legrand ecc., di qualsiasi colore, per tensioni fino a 230 V. Gli apparecchi modulari componibili della serie civile èlite di alto livello estetico e qualitativo sono tipo: serie Living della Bticino; serie Playbus della Gewiss, serie Vela della Legrand ecc., di qualsiasi colore, per tensioni fino a 230 V.)
06.P13.A01.005	Apparecchi modulari di comando componibili, compresi i collegamenti elettrici.- interruttore 1P 16A	cad		1,48
06.P13.A01.010	Apparecchi modulari di comando componibili, compresi i collegamenti elettrici.- interruttore 1P 16A luminoso	cad		2,41
06.P13.A01.015	Apparecchi modulari di comando componibili, compresi i collegamenti elettrici.- interruttore 2P 16A	cad		4,21
06.P13.A01.020	Apparecchi modulari di comando componibili, compresi i collegamenti elettrici.- interruttore 2P 16A luminoso	cad		3,83
06.P13.A01.025	Apparecchi modulari di comando componibili, compresi i collegamenti elettrici.- interruttore 2P 16A a chiave	cad		14,11
06.P13.A01.030	Apparecchi modulari di comando componibili, compresi i collegamenti elettrici.- interruttore 2P 25A	cad		13,08
06.P13.A01.035	Apparecchi modulari di comando componibili, compresi i collegamenti elettrici.- deviatore 1P 16A	cad		1,84
06.P13.A01.040	Apparecchi modulari di comando componibili, compresi i collegamenti elettrici.- deviatore 1P 16A luminoso	cad		2,70
06.P13.A01.045	Apparecchi modulari di comando componibili, compresi i collegamenti elettrici.- invertitore 1P 16A	cad		4,76
06.P13.A01.050	Apparecchi modulari di comando componibili, compresi i collegamenti elettrici.- commutatore 1P 16A	cad		4,62
06.P13.A01.055	Apparecchi modulari di comando componibili, compresi i collegamenti elettrici.- pulsante 1P 10A	cad		1,74
06.P13.A01.060	Apparecchi modulari di comando componibili, compresi i collegamenti elettrici.- pulsante 1P 10A luminoso	cad		2,55
06.P13.A01.065	Apparecchi modulari di comando componibili, compresi i collegamenti elettrici.- pulsante 1P 10A a chiave	cad		15,28
06.P13.A01.070	Apparecchi modulari di comando componibili, compresi i collegamenti elettrici.- pulsante 1P 10A a tirante	cad		6,19
06.P13.A01.075	Apparecchi modulari di comando componibili, compresi i collegamenti elettrici.- targa portanome a pulsante	cad		6,05
06.P13.A01.080	Apparecchi modulari di comando componibili, compresi i collegamenti elettrici.- copriforo	cad		0,44
06.P13.A01.085	Apparecchi modulari di comando componibili, compresi i collegamenti elettrici.- relè passo passo 1P 10A	cad		10,23
06.P13.A01.090	Apparecchi modulari di comando componibili, compresi i collegamenti elettrici.- relè passo passo 2P 10A	cad		11,87
06.P13.A01.095	Apparecchi modulari di comando componibili, compresi i collegamenti elettrici.- relè monostabile 1P 10A	cad		13,47
06.P13.A01.100	Apparecchi modulari di comando componibili, compresi i collegamenti elettrici.- rivelatore infrarossi con relè e crepuscolare 1P 10A	cad		61,44
06.P13.A01.105	Apparecchi modulari di comando componibili, compresi i collegamenti elettrici.- lampada a scarica per comandi luminosi	cad		1,67
06.P13.A02.005	Prese elettriche componibili.- presa italiano 2P+T 10A	cad		1,95
06.P13.A02.010	Prese elettriche componibili.- presa italiano 2P+T 10/16A	cad		2,14
06.P13.A02.015	Prese elettriche componibili.- presa tedesco-italiano 2P+T 10/16A	cad		4,38
06.P13.A03.005	Presa elettrica di qualsiasi tipo (10A - 16 A - bivalente - universale) con dispositivo di protezione magnetotermico differenziale, potenza fissa o regolabile, corrente differenziale da 10 o 30 mA.- presa protetta potenza massima fissa	cad		107,77
06.P13.A03.010	Presa elettrica di qualsiasi tipo (10A - 16 A - bivalente - universale) con dispositivo di protezione magnetotermico differenziale, potenza fissa o regolabile, corrente differenziale da 10 o 30 mA.- presa protetta potenza massima regolabile	cad		114,87
06.P13.A04.005	Connettori modulari per i segnali TV, telefono, dati, ecc.- presa TV terrestre attenuata o passante	cad		6,07
06.P13.A04.010	Connettori modulari per i segnali TV, telefono, dati, ecc.- presa TV SAT	cad		5,52
06.P13.A04.015	Connettori modulari per i segnali TV, telefono, dati, ecc.- miscelatore per TV	cad		26,77
06.P13.A04.020	Connettori modulari per i segnali TV, telefono, dati, ecc.- presa circuiti ausiliari polarizzata	cad		2,21
06.P13.A04.025	Connettori modulari per i segnali TV, telefono, dati, ecc.- presa per altoparlante	cad		1,06
06.P13.A04.030	Connettori modulari per i segnali TV, telefono, dati, ecc.- presa dati RJ45 cat 5e UTP	cad		8,61
06.P13.A04.035	Connettori modulari per i segnali TV, telefono, dati, ecc.- presa dati RJ45 cat 6 UTP	cad		10,73
06.P13.A04.040	Connettori modulari per i segnali TV, telefono, dati, ecc.- presa dati RJ45 cat 5e-6 FTP schermata	cad		11,32
06.P13.A04.045	Connettori modulari per i segnali TV, telefono, dati, ecc.- presa telefono RJ12-RJ11	cad		6,70
06.P13.A05.005	Apparecchi modulari di protezione componibili, con potere d'interruzione fino a 3kA.- interr. MT 1P fino a 16A	cad		21,40
06.P13.A05.010	Apparecchi modulari di protezione componibili, con potere d'interruzione fino a 3kA.- interr. MT 1P+N fino a 16A	cad		25,56
06.P13.A05.015	Apparecchi modulari di protezione componibili, con potere d'interruzione fino a 3kA.- interr. MTD 1P+N fino a 16A	cad		66,04
06.P13.A05.020	Apparecchi modulari di protezione componibili, con potere d'interruzione fino a 3kA.- portafusibile	cad		3,43
06.P13.A05.025	Apparecchi modulari di protezione componibili, con potere d'interruzione fino a 3kA.- limitatore di sovratensione	cad		12,91
06.P13.A06.005	Apparecchi modulari per la regolazione elettronica di carichi resistivi e induttivi (Dimmer), compresi i collegamenti elettrici.- Dimmer per carico resistivo	cad		14,29
06.P13.A06.010	Apparecchi modulari per la regolazione elettronica di carichi resistivi e induttivi (Dimmer), compresi i collegamenti elettrici.- Dimmer per carico resistivo/induttivo con deviatore	cad		19,50
06.P13.A06.015	Apparecchi modulari per la regolazione elettronica di carichi resistivi e induttivi (Dimmer), compresi i collegamenti elettrici.- Regolatore per agitatori d'aria	cad		30,50
06.P13.A06.020	Apparecchi modulari per la regolazione elettronica di carichi resistivi e induttivi (Dimmer), compresi i collegamenti elettrici.- Regolatore per alimentatori elettronici	cad		36,41
06.P13.A07.005	Apparecchi modulari di controllo del clima elettronici con funzione estate invermo.- cronotermostato settimanale a batteria 3 livelli di temperatura	cad		106,46
06.P13.A07.010	Apparecchi modulari di controllo del clima elettronici con funzione estate invermo.- termostato con display e tastiera	cad		74,44
06.P13.A07.015	Apparecchi modulari di controllo del clima elettronici con funzione estate invermo.- termostato a manopola con led	cad		69,71
06.P13.A08.005	Apparecchi modulari di segnalazione ottica acustica.- suonerie e ronzatori	cad		9,29
06.P13.A08.010	Apparecchi modulari di segnalazione ottica acustica.- suoneria elettronica 3 toni	cad		48,74
06.P13.A08.015	Apparecchi modulari di segnalazione ottica acustica.- spia di segnalazione	cad		3,42
06.P13.A08.020	Apparecchi modulari di segnalazione ottica acustica.- spia di segnalazione doppia	cad		5,68
06.P13.A08.025	Apparecchi modulari di segnalazione ottica acustica.- lampada segnapasso	cad		11,62
06.P13.A08.030	Apparecchi modulari di segnalazione ottica acustica.- lampada emergenza estraibile	cad		36,33
06.P13.A08.035	Apparecchi modulari di segnalazione ottica acustica.- lampada emergenza fissa	cad		52,55
06.P13.A08.040	Apparecchi modulari di segnalazione ottica acustica.- lampada a siluro da 2W di ricambio	cad		1,32
06.P13.B01.005	Apparecchi modulari di comando componibili.- interruttore 1P 16A - serie èlite	cad		2,82
06.P13.B01.010	Apparecchi modulari di comando componibili.- interruttore 1P 16A luminoso - serie èlite	cad		3,51
06.P13.B01.015	Apparecchi modulari di comando componibili.- interruttore 2P 16A - serie èlite	cad		4,90
06.P13.B01.020	Apparecchi modulari di comando componibili.- interruttore 2P 16A luminoso - serie èlite	cad		5,22
06.P13.B01.025	Apparecchi modulari di comando componibili.- interruttore 2P 16A a chiave - serie èlite	cad		22,04
06.P13.B01.035	Apparecchi modulari di comando componibili.- deviatore 1P 16A - serie èlite	cad		3,33
06.P13.B01.040	Apparecchi modulari di comando componibili.- deviatore 1P 16A luminoso - serie èlite	cad		3,88
06.P13.B01.045	Apparecchi modulari di comando componibili.- invertitore 1P 16A - serie èlite	cad		5,59
06.P13.B01.050	Apparecchi modulari di comando componibili.- commutatore 1P 16A - serie èlite	cad		4,11
06.P13.B01.055	Apparecchi modulari di comando componibili.- pulsante 1P 10A - serie èlite	cad		3,19
06.P13.B01.060	Apparecchi modulari di comando componibili.- pulsante 1P 10A luminoso - serie èlite	cad		3,72
06.P13.B01.065	Apparecchi modulari di comando componibili.- pulsante 1P 10A a chiave - serie èlite	cad		17,30
06.P13.B01.070	Apparecchi modulari di comando componibili.- targa portanome - serie èlite	cad		7,67
06.P13.B01.075	Apparecchi modulari di comando componibili.- copriforo - serie èlite	cad		0,51
06.P13.B01.080	Apparecchi modulari di comando componibili.- relè passo passo 1P 10A - serie èlite	cad		9,15
06.P13.B01.085	Apparecchi modulari di comando componibili.- relè passo passo 2P 10A - serie èlite	cad		11,34
06.P13.B01.090	Apparecchi modulari di comando componibili.- relè monostabile 1P 10A - serie èlite	cad		13,80
06.P13.B01.095	Apparecchi modulari di comando componibili.- rivelatore infrarossi con relè e crepuscolare 1P 10A - serie èlite	cad		53,26
06.P13.B01.100	Apparecchi modulari di comando componibili.- pulsante 1P 10A a tirante	cad		6,19
06.P13.B02.005	Prese elettrche componibili.- presa italiano 2P+T 10A - serie èlite	cad		2,45
06.P13.B02.010	Prese elettrche componibili.- presa italiano 2P+T 10/16A - serie èlite	cad		3,29
06.P13.B02.015	Prese elettrche componibili.- presa tedesco-italiano 2P+T 10/16A - serie èlite	cad		6,51
06.P13.B04.005	Connettori modulari per i segnali TV, telefono, dati, ecc.- presa TV terrestre - serie èlite	cad		7,62
06.P13.B04.010	Connettori modulari per i segnali TV, telefono, dati, ecc.- presa TV SAT - serie èlite	cad		5,42
06.P13.B04.015	Connettori modulari per i segnali TV, telefono, dati, ecc.- Miscelatore TV	cad		26,77
06.P13.B04.020	Connettori modulari per i segnali TV, telefono, dati, ecc.- presa circuiti ausiliari polarizzata - serie èlite	cad		2,09
06.P13.B04.025	Connettori modulari per i segnali TV, telefono, dati, ecc.- presa per altoparlante - serie èlite	cad		6,19
06.P13.B04.030	Connettori modulari per i segnali TV, telefono, dati, ecc.- presa dati RJ45 cat 5e UTP - serie èlite	cad		7,72
06.P13.B04.035	Connettori modulari per i segnali TV, telefono, dati, ecc.- presa dati RJ45 cat 6 UTP - serie èlite	cad		9,14
06.P13.B04.040	Connettori modulari per i segnali TV, telefono, dati, ecc.- presa dati RJ45 cat 5e-6 FTP scherm - serie èlite	cad		13,75
06.P13.B04.045	Connettori modulari per i segnali TV, telefono, dati, ecc.- presa telefono RJ12-RJ11 - serie èlite	cad		8,34
06.P13.B05.005	Apparecchi modulari di protezione componibili, con potere d'interruzione fino a 3kA.- interr. MT 1P fino a 16A - serie èlite	cad		20,34
06.P13.B05.010	Apparecchi modulari di protezione componibili, con potere d'interruzione fino a 3kA.- interr. MT 1P+N fino a 16A - serie èlite	cad		26,44
06.P13.B05.015	Apparecchi modulari di protezione componibili, con potere d'interruzione fino a 3kA.- interr. MT differenziale 1P+N fino a 16A - serie èlite	cad		65,78
06.P13.B05.020	Apparecchi modulari di protezione componibili, con potere d'interruzione fino a 3kA.- portafusibile - serie èlite	cad		4,97
06.P13.B05.025	Apparecchi modulari di protezione componibili, con potere d'interruzione fino a 3kA.- limitatore di sovratensione - serie èlite	cad		13,45
06.P13.B06.005	Apparecchi modulari per la regolazione elettronica di carichi resistivi e induttivi (Dimmer).- Dimmer per carico resistivo - serie èlite	cad		14,44
06.P13.B06.010	Apparecchi modulari per la regolazione elettronica di carichi resistivi e induttivi (Dimmer).- Dimmer per carico resistivo/induttivo con deviatore - serie èlite	cad		19,81
06.P13.B06.015	Apparecchi modulari per la regolazione elettronica di carichi resistivi e induttivi (Dimmer).- Regolatore per agitatori d'aria - serie èlite	cad		20,62
06.P13.B06.020	Apparecchi modulari per la regolazione elettronica di carichi resistivi e induttivi (Dimmer).- Regolatore per alimentatori elettronici - serie èlite	cad		33,85
06.P13.B07.005	Apparecchi modulari di controllo del clima elettronici con funzione estate invermo.- cronotermostato settimanale 3 livelli di temperatura - serie èlite	cad		112,43
06.P13.B07.010	Apparecchi modulari di controllo del clima elettronici con funzione estate invermo.- termostato con display e tastiera - serie èlite	cad		84,20
06.P13.B07.015	Apparecchi modulari di controllo del clima elettronici con funzione estate invermo.- termostato digitale - serie èlite	cad		54,10
06.P13.B08.005	Apparecchi modulari di segnalazione ottica acustica.- suonerie e ronzatori - serie èlite	cad		11,29
06.P13.B08.010	Apparecchi modulari di segnalazione ottica acustica.- suoneria elettronica 3 toni - serie èlite	cad		45,72
06.P13.B08.015	Apparecchi modulari di segnalazione ottica acustica.- spia di segnalazione - serie èlite	cad		3,33
06.P13.B08.020	Apparecchi modulari di segnalazione ottica acustica.- spia di segnalazione doppia - serie èlite	cad		4,90
06.P13.B08.025	Apparecchi modulari di segnalazione ottica acustica.- lampada segnapasso - serie èlite	cad		12,19
06.P13.B08.030	Apparecchi modulari di segnalazione ottica acustica.- lampada emergenza estraibile - serie èlite	cad		57,89
06.P13.C01.005	Supporti in materiale isolante per l'installazione di apparecchiature modulari componibili nelle scatole portafrutti da incasso.- supporti fino a 3 moduli	cad		0,53
06.P13.C01.010	Supporti in materiale isolante per l'installazione di apparecchiature modulari componibili nelle scatole portafrutti da incasso.- supporti da 4 moduli	cad		1,29
06.P13.C01.015	Supporti in materiale isolante per l'installazione di apparecchiature modulari componibili nelle scatole portafrutti da incasso.- supporti da 6 moduli	cad		2,31
06.P13.C01.020	Supporti in materiale isolante per l'installazione di apparecchiature modulari componibili nelle scatole portafrutti da incasso.- supporti da 7 a 14 moduli	cad		3,22
06.P13.C02.005	Placche di copertura in materiale plastico con finitura in tecnopolimero o alluminio anotizzato.- placche finitura in tecnopolimero fino a 3 moduli	cad		1,68
06.P13.C02.010	Placche di copertura in materiale plastico con finitura in tecnopolimero o alluminio anotizzato.- placche finitura in tecnopolimero da 4 moduli	cad		2,45
06.P13.C02.015	Placche di copertura in materiale plastico con finitura in tecnopolimero o alluminio anotizzato.- placche finitura in tecnopolimero da 6 moduli	cad		3,52
06.P13.C02.020	Placche di copertura in materiale plastico con finitura in tecnopolimero o alluminio anotizzato.- placche finitura in tecnopolimero da 7 a 14 moduli	cad		8,66
06.P13.C03.005	Placche di copertura con finitura metallica, a vite o ad incastro.- placche finitura metallica fino a 3 moduli	cad		5,69
06.P13.C03.010	Placche di copertura con finitura metallica, a vite o ad incastro.- placche finitura metallica da 4 moduli	cad		8,63
06.P13.C03.015	Placche di copertura con finitura metallica, a vite o ad incastro.- placche finitura metallica da 6 moduli	cad		11,76
06.P13.C03.020	Placche di copertura con finitura metallica, a vite o ad incastro.- placche finitura metallica da 7 a 14 moduli	cad		10,14
06.P13.C04.005	Placche di copertura autoportanti, in materiale plastico con grado di protezione IP55.- placche stagne fino a 3 moduli	cad		3,57
06.P13.C04.010	Placche di copertura autoportanti, in materiale plastico con grado di protezione IP55.- placche stagne da 4 moduli	cad		5,25
06.P13.C05.005	Placche autoportanti, in materiale plastico complete di scatola isolante per pannelli e profilati.- placche per profilati da 1 o 2 moduli	cad		1,38
06.P13.C05.010	Placche autoportanti, in materiale plastico complete di scatola isolante per pannelli e profilati.- placche per profilati da 4 moduli	cad		1,99
06.P13.D01.005	Spine per condutture mobili di qualsiasi tipo (piatte, rotonde, ad angolo) standard italiano o straniero, a 2 poli + terra, per correnti fino a 16A con tensioni fino a 250 V.- spina mobile fino a 16A	cad		0,71
06.P13.D02.005	Prese per condutture mobili di qualsiasi tipo (piatte, rotonde, ad angolo) standard italino o straniero, a 2 poli + terra, per correnti fino a 16A con tensioni fino a 250 V.- presa mobile fino a 16A	cad		1,02
06.P13.D02.010	Prese per condutture mobili di qualsiasi tipo (piatte, rotonde, ad angolo) standard italino o straniero, a 2 poli + terra, per correnti fino a 16A con tensioni fino a 250 V.- presa mobile bivalente 10/16A	cad		1,29
06.P13.D03.005	Adattaori di qualsiasi tipo, 2P + terra, per correnti fino a 16A con tensioni fino a 250 V.- adattatore fino a 16 A	cad		1,31
06.P13.D03.010	Adattaori di qualsiasi tipo, 2P + terra, per correnti fino a 16A con tensioni fino a 250 V.- adattatore universale bivalente 10/16 A	cad		1,50
06.P13.D04.005	Prese multiple con cavo fino a 2 metri, spina da 16A e fino a 6 uscite da 16A per tensioni fino a 250 V.- presa mobile multipla con 6 uscite da 10 o 16 A	cad		7,73
06.P13.D04.010	Prese multiple con cavo fino a 2 metri, spina da 16A e fino a 6 uscite da 16A per tensioni fino a 250 V.- presa mobile multipla con 6 uscite universali	cad		8,12
06.P13.E01.005	apparecchi di comando e prese, completi di scatola in materiale isolante autoestinguente munita di pressacavo, coperchio a sportello o a membrana.° di protezione ip-40 a ip-67, ad-ft in poliestere nero- interruttore bipolare ad-ft	cad		143,28
06.P13.E01.010	apparecchi di comando e prese, completi di scatola in materiale isolante autoestinguente munita di pressacavo, coperchio a sportello o a membrana.° di protezione ip-40 a ip-67, ad-ft in poliestere nero- pulsante ad-ft a 1 funzione	cad		82,60
06.P13.E01.015	apparecchi di comando e prese, completi di scatola in materiale isolante autoestinguente munita di pressacavo, coperchio a sportello o a membrana.° di protezione ip-40 a ip-67, ad-ft in poliestere nero- pulsante ad-ft a 2 funzioni	cad		129,84
06.P13.E01.020	apparecchi di comando e prese, completi di scatola in materiale isolante autoestinguente munita di pressacavo, coperchio a sportello o a membrana.° di protezione ip-40 a ip-67, ad-ft in poliestere nero- pulsante ad-ft a 3 funzioni	cad		171,25
06.P14	PRESE E SPINE INDUSTRIALI
06.P14.A01.005	Prese tipo CEE-17 in materiale plastico IP-44/67. In esecuzione da parete o incasso senza interruttore di blocco- presa tipo CEE 17 , 2p+t, 16 A,	cad		7,71
06.P14.A01.010	Prese tipo CEE-17 in materiale plastico IP-44/67. In esecuzione da parete o incasso senza interruttore di blocco- presa tipo CEE 17 , 3p+t, 16 A,	cad		8,05
06.P14.A01.015	Prese tipo CEE-17 in materiale plastico IP-44/67. In esecuzione da parete o incasso senza interruttore di blocco- presa tipo CEE 17 , 4p+t, 16 A,	cad		14,49
06.P14.A01.020	Prese tipo CEE-17 in materiale plastico IP-44/67. In esecuzione da parete o incasso senza interruttore di blocco- presa tipo CEE 17 , 2p+t, 32 A,	cad		11,40
06.P14.A01.025	Prese tipo CEE-17 in materiale plastico IP-44/67. In esecuzione da parete o incasso senza interruttore di blocco- presa tipo CEE 17 , 3p+t, 32 A,	cad		10,88
06.P14.A01.030	Prese tipo CEE-17 in materiale plastico IP-44/67. In esecuzione da parete o incasso senza interruttore di blocco- presa tipo CEE 17 , 4p+t, 32 A,	cad		12,89
06.P14.A02.005	Prese tipo CEE-17 in materiale plastico IP-55/67. In esecuzione da parete con interruttore di blocco- presa tipo CEE 17 , interbloc. 2p+t, 16 A,	cad		45,63
06.P14.A02.010	Prese tipo CEE-17 in materiale plastico IP-55/67. In esecuzione da parete con interruttore di blocco- presa tipo CEE 17 , interbloc. 3p+t, 16 A,	cad		48,50
06.P14.A02.015	Prese tipo CEE-17 in materiale plastico IP-55/67. In esecuzione da parete con interruttore di blocco- presa tipo CEE 17 , interbloc. 4p+t, 16 A,	cad		54,15
06.P14.A02.020	Prese tipo CEE-17 in materiale plastico IP-55/67. In esecuzione da parete con interruttore di blocco- presa tipo CEE 17 , interbloc. 2p+t, 32 A,	cad		66,19
06.P14.A02.025	Prese tipo CEE-17 in materiale plastico IP-55/67. In esecuzione da parete con interruttore di blocco- presa tipo CEE 17 , interbloc. 3p+t, 32 A,	cad		71,96
06.P14.A02.030	Prese tipo CEE-17 in materiale plastico IP-55/67. In esecuzione da parete con interruttore di blocco- presa tipo CEE 17 , interbloc. 4p+t, 32 A,	cad		79,32
06.P14.A02.035	Prese tipo CEE-17 in materiale plastico IP-55/67. In esecuzione da parete con interruttore di blocco- presa tipo CEE 17 , interbloc. 3p+t, 63 A,	cad		101,28
06.P14.A02.040	Prese tipo CEE-17 in materiale plastico IP-55/67. In esecuzione da parete con interruttore di blocco- presa tipo CEE 17 , interbloc. 4p+t, 63 A,	cad		113,00
06.P14.A03.005	Prese tipo CEE-17 in materiale plastico IP-55/67 in esecuzione da parete con interruttore di blocco e fusibili di protezione o predisposizione apparecchi modulari.- presa CEE-17 interbloc. 2p+t, 16 A, con fusibili o predisposizione apparecchi modulari, 6 h	cad		56,17
06.P14.A03.010	Prese tipo CEE-17 in materiale plastico IP-55/67 in esecuzione da parete con interruttore di blocco e fusibili di protezione o predisposizione apparecchi modulari.- presa CEE-17 interbloc. 3p+t, 16 A, con fusibili o predisposizione apparecchi modulari, 6 h	cad		61,83
06.P14.A03.015	Prese tipo CEE-17 in materiale plastico IP-55/67 in esecuzione da parete con interruttore di blocco e fusibili di protezione o predisposizione apparecchi modulari.- presa CEE-17 interbloc. 4p+t, 16 A, con fusibili o predisposizione apparecchi modulari, 6 h	cad		65,57
06.P14.A03.020	Prese tipo CEE-17 in materiale plastico IP-55/67 in esecuzione da parete con interruttore di blocco e fusibili di protezione o predisposizione apparecchi modulari.- presa CEE-17 interbloc. 2p+t, 32 A, con fusibili o predisposizione apparecchi modulari,6 h	cad		89,45
06.P14.A03.025	Prese tipo CEE-17 in materiale plastico IP-55/67 in esecuzione da parete con interruttore di blocco e fusibili di protezione o predisposizione apparecchi modulari.- presa CEE-17 interbloc. 3p+t, 32 A, con fusibili o predisposizione apparecchi modulari, 6 h	cad		94,13
06.P14.A03.030	Prese tipo CEE-17 in materiale plastico IP-55/67 in esecuzione da parete con interruttore di blocco e fusibili di protezione o predisposizione apparecchi modulari.- presa CEE-17 interbloc. 4p+t, 32 A, con fusibili o predisposizione apparecchi modulari, 6 h	cad		99,45
06.P14.A03.035	Prese tipo CEE-17 in materiale plastico IP-55/67 in esecuzione da parete con interruttore di blocco e fusibili di protezione o predisposizione apparecchi modulari.- presa CEE-17 interbloc. 3p+t, 63 A, con fusibili o predisposizione apparecchi modulari, 6 h	cad		123,67
06.P14.A03.040	Prese tipo CEE-17 in materiale plastico IP-55/67 in esecuzione da parete con interruttore di blocco e fusibili di protezione o predisposizione apparecchi modulari.- presa CEE-17 interbloc. 4p+t, 63 A, con fusibili o predisposizione apparecchi modulari, 6 h	cad		140,71
06.P14.A03.045	Prese tipo CEE-17 in materiale plastico IP-55/67 in esecuzione da parete con interruttore di blocco e fusibili di protezione o predisposizione apparecchi modulari.- presa CEE-17 2p,16 A,+trasf.380/24 V,144 VA, 1pr	cad		118,32
06.P14.A03.050	Prese tipo CEE-17 in materiale plastico IP-55/67 in esecuzione da parete con interruttore di blocco e fusibili di protezione o predisposizione apparecchi modulari.- presa CEE-17 2p,16 A,+trasf.380/24 V,144 VA, 2pr	cad		219,60
06.P14.A04.005	Prese tipo CEE-17 in contenitore metallico IP-55 e IP-65 in esecuzione da parete con interruttore di blocco e fusibili di protezione- presa CEE-17 interbloc. 2p+t, 16 A, IP-65, 6 h	cad		50,20
06.P14.A04.010	Prese tipo CEE-17 in contenitore metallico IP-55 e IP-65 in esecuzione da parete con interruttore di blocco e fusibili di protezione- presa CEE-17 interbloc. 3p+t, 16 A, IP-65, 6 h	cad		53,72
06.P14.A04.015	Prese tipo CEE-17 in contenitore metallico IP-55 e IP-65 in esecuzione da parete con interruttore di blocco e fusibili di protezione- presa CEE-17 interbloc. 4p+t, 16 A, IP-65, 6 h	cad		59,91
06.P14.A04.020	Prese tipo CEE-17 in contenitore metallico IP-55 e IP-65 in esecuzione da parete con interruttore di blocco e fusibili di protezione- presa CEE-17 interbloc. 2p+t, 32 A, IP-65, 6 h	cad		81,45
06.P14.A04.025	Prese tipo CEE-17 in contenitore metallico IP-55 e IP-65 in esecuzione da parete con interruttore di blocco e fusibili di protezione- presa CEE-17 interbloc. 3p+t, 32 A, IP-65, 6 h	cad		84,11
06.P14.A04.030	Prese tipo CEE-17 in contenitore metallico IP-55 e IP-65 in esecuzione da parete con interruttore di blocco e fusibili di protezione- presa CEE-17 interbloc. 4p+t, 32 A, IP-65, 6 h	cad		88,17
06.P14.A04.035	Prese tipo CEE-17 in contenitore metallico IP-55 e IP-65 in esecuzione da parete con interruttore di blocco e fusibili di protezione- presa CEE-17 interbloc. 3p+t, 63 A, IP-55, 6 h	cad		113,00
06.P14.A04.040	Prese tipo CEE-17 in contenitore metallico IP-55 e IP-65 in esecuzione da parete con interruttore di blocco e fusibili di protezione- presa CEE-17 interbloc. 4p+t, 63 A, IP-55, 6 h	cad		123,67
06.P14.A04.045	Prese tipo CEE-17 in contenitore metallico IP-55 e IP-65 in esecuzione da parete con interruttore di blocco e fusibili di protezione- presa CEE-17 2p,16 A,+trasf.380/24 V,144 VA,1 pr	cad		116,20
06.P14.A04.050	Prese tipo CEE-17 in contenitore metallico IP-55 e IP-65 in esecuzione da parete con interruttore di blocco e fusibili di protezione- presa CEE-17 2p,16 A,+trasf.380/24 V,144 VA,2 pr	cad		197,21
06.P14.A05.005	Basi modulari per montaggio in batteria di prese CEE con interruttore di blocco complete di accessori- base modulare per 1 presa 16/32 A	cad		13,42
06.P14.A05.010	Basi modulari per montaggio in batteria di prese CEE con interruttore di blocco complete di accessori- base modulare per 2 prese 16/32 A	cad		22,49
06.P14.A05.015	Basi modulari per montaggio in batteria di prese CEE con interruttore di blocco complete di accessori- base modulare per 3 prese 16/32 A	cad		34,11
06.P14.A05.020	Basi modulari per montaggio in batteria di prese CEE con interruttore di blocco complete di accessori- base modulare per 1 presa 63 A	cad		11,51
06.P14.A05.025	Basi modulari per montaggio in batteria di prese CEE con interruttore di blocco complete di accessori- raccordi per UNIone base-presa	cad		0,58
06.P14.A05.030	Basi modulari per montaggio in batteria di prese CEE con interruttore di blocco complete di accessori- raccordi per UNIone base-base	cad		0,50
06.P14.B01.005	Spine a norma CEE-17 protette grado di protezione IP-44/55 50/60 Hz- spiNa 2p+t, 16 A, 220 V, ore 6	cad		2,50
06.P14.B01.010	Spine a norma CEE-17 protette grado di protezione IP-44/55 50/60 Hz- spiNa 3p+t, 16 A, 380 V, ore 6	cad		3,05
06.P14.B01.015	Spine a norma CEE-17 protette grado di protezione IP-44/55 50/60 Hz- spiNa 3p+n+t, 16 A, 380 V, ore 6	cad		3,58
06.P14.B01.020	Spine a norma CEE-17 protette grado di protezione IP-44/55 50/60 Hz- spiNa 2p+t, 32 A, 220 V, ore 6	cad		3,95
06.P14.B01.025	Spine a norma CEE-17 protette grado di protezione IP-44/55 50/60 Hz- spiNa 3p+t, 32 A, 380 V, ore 6	cad		4,49
06.P14.B01.030	Spine a norma CEE-17 protette grado di protezione IP-44/55 50/60 Hz- spiNa 3p+n+t, 32 A, 380 V, ore 6	cad		5,02
06.P14.B02.005	Spine a norma CEE-17 protette grado di protezione IP-67 50/60 Hz- spiNa 2p+t, 16 A, 220 V, ore 6	cad		4,29
06.P14.B02.010	Spine a norma CEE-17 protette grado di protezione IP-67 50/60 Hz- spiNa 3p+t, 16 A, 380 V, ore 6	cad		5,02
06.P14.B02.015	Spine a norma CEE-17 protette grado di protezione IP-67 50/60 Hz- spiNa 3p+n+t, 16 A, 380 V, ore 6	cad		5,82
06.P14.B02.020	Spine a norma CEE-17 protette grado di protezione IP-67 50/60 Hz- spiNa 2p+t, 32 A, 220 V, ore 6	cad		6,38
06.P14.B02.025	Spine a norma CEE-17 protette grado di protezione IP-67 50/60 Hz- spiNa 3p+t, 32 A, 380 V, ore 6	cad		6,90
06.P14.B02.030	Spine a norma CEE-17 protette grado di protezione IP-67 50/60 Hz- spiNa 3p+n+t, 32 A, 380 V, ore 6	cad		7,62
06.P14.B02.035	Spine a norma CEE-17 protette grado di protezione IP-67 50/60 Hz- spiNa 3p+t, 63 A, 380 V, ore 6	cad		12,89
06.P14.B02.040	Spine a norma CEE-17 protette grado di protezione IP-67 50/60 Hz- spiNa 3p+n+t, 63 A, 380 V, ore 6	cad		13,42
06.P15	SEGNALAZIONI ACUSTICHE E LUMINOSE
06.P15.A01.005	Suonerie a note melodiose da parete con mostriNa in alluminio anodizzato, complete di accessori per installazione da 8V a 230v ( Le suonerie/ronzatori modulari sono compresi negli apparecchi civili)- suoneria a note melodiose 110-220 V c.a.	cad		10,88
06.P15.A02.005	Suonerie (badenie) industriali stagne e non, con timpano in acciaio e corpo in alluminio pressofuso. Diametro 150 mm circa.- suoneria industriale stagNa 12 - 24 V c.a.	cad		96,79
06.P15.A02.010	Suonerie (badenie) industriali stagne e non, con timpano in acciaio e corpo in alluminio pressofuso. Diametro 150 mm circa.- suoneria industriale stagNa 12 - 24 V c.c.	cad		135,39
06.P15.A02.015	Suonerie (badenie) industriali stagne e non, con timpano in acciaio e corpo in alluminio pressofuso. Diametro 150 mm circa.- suoneria industriale non stagna da 12 a 230 V c.a.	cad		42,86
06.P15.A02.020	Suonerie (badenie) industriali stagne e non, con timpano in acciaio e corpo in alluminio pressofuso. Diametro 150 mm circa.- suoneria industriale non stagNa 12 V - 24 V c.c.	cad		52,24
06.P15.A03.005	Campanelle in bronzo complete di staffa per fissaggio a parete- campanella diametro 90 mm, 12 V c.a./c.c. 220 V c.a.	cad		29,10
06.P15.A03.010	Campanelle in bronzo complete di staffa per fissaggio a parete- campanella diametro 120 mm, 12 - 24 V c.a./c.c. 230V c.a.	cad		38,27
06.P15.A03.015	Campanelle in bronzo complete di staffa per fissaggio a parete- campanella diametro 140 mm, 12 - 24 V c.a./c.c.	cad		55,00
06.P15.A03.020	Campanelle in bronzo complete di staffa per fissaggio a parete- campanella diametro 140 mm, 220 V c.a.	cad		50,09
06.P15.B01.005	Trasformatori di sicurezza da parete con calotta in resina per suonerie e segnalazioni tensione primaria 220V e secondario con una a più prese fino a 24 V- trasformatore da parete fino a 15 VA	cad		15,56
06.P15.B01.010	Trasformatori di sicurezza da parete con calotta in resina per suonerie e segnalazioni tensione primaria 220V e secondario con una a più prese fino a 24 V- trasformatore da parete da 15 a 20 VA	cad		20,89
06.P15.B01.015	Trasformatori di sicurezza da parete con calotta in resina per suonerie e segnalazioni tensione primaria 220V e secondario con una a più prese fino a 24 V- trasformatore da parete da 20 a 30 VA	cad		28,46
06.P15.B01.020	Trasformatori di sicurezza da parete con calotta in resina per suonerie e segnalazioni tensione primaria 220V e secondario con una a più prese fino a 24 V- trasformatore da parete 30 a 40 VA	cad		32,08
06.P15.B02.005	Trasformatori di sicurezza da incasso con placca in alluminio anodizzato, per suonerie e segnalazioni tensione primaria 220V e secondario con una a più prese fino a 24 V.- trasformatore da incasso fino a 15 VA	cad		21,75
06.P15.B02.010	Trasformatori di sicurezza da incasso con placca in alluminio anodizzato, per suonerie e segnalazioni tensione primaria 220V e secondario con una a più prese fino a 24 V.- trasformatore da incasso da 15 a 20 VA	cad		24,09
06.P15.B02.015	Trasformatori di sicurezza da incasso con placca in alluminio anodizzato, per suonerie e segnalazioni tensione primaria 220V e secondario con una a più prese fino a 24 V.- trasformatore da incasso da 20 a 30 VA	cad		30,91
06.P15.B02.020	Trasformatori di sicurezza da incasso con placca in alluminio anodizzato, per suonerie e segnalazioni tensione primaria 220V e secondario con una a più prese fino a 24 V.- trasformatore da incasso da 30 a 40 VA	cad		34,85
06.P15.B03.005	Trasformatori di sicurezza a giorno, con coprimorsetti di entrata, per suonerie e segnalazioni tensione primaria 220V e secondario con una a più prese fino a 24 V.- trasformatore a giorno fino a 15 VA	cad		17,05
06.P15.B03.010	Trasformatori di sicurezza a giorno, con coprimorsetti di entrata, per suonerie e segnalazioni tensione primaria 220V e secondario con una a più prese fino a 24 V.- trasformatore a giorno da 15 a 20 VA	cad		20,16
06.P15.B03.015	Trasformatori di sicurezza a giorno, con coprimorsetti di entrata, per suonerie e segnalazioni tensione primaria 220V e secondario con una a più prese fino a 24 V.- trasformatore a giorno da 20 a 30 VA	cad		27,18
06.P15.B03.020	Trasformatori di sicurezza a giorno, con coprimorsetti di entrata, per suonerie e segnalazioni tensione primaria 220V e secondario con una a più prese fino a 24 V.- trasformatore a giorno da 30 a 40 VA	cad		32,42
06.P15.C01.005	Quadretti indicatori di tipo componibile formati da scatola da incasso, placca con supporto, eventuale trasformatore, fotorelè con pellicola adesiva numerata- scatola da incasso in resina 158 x 116 mm	cad		3,13
06.P15.C01.010	Quadretti indicatori di tipo componibile formati da scatola da incasso, placca con supporto, eventuale trasformatore, fotorelè con pellicola adesiva numerata- scatola da incasso in resina 276 x 116 mm	cad		5,56
06.P15.C01.015	Quadretti indicatori di tipo componibile formati da scatola da incasso, placca con supporto, eventuale trasformatore, fotorelè con pellicola adesiva numerata- placca con supporto per 10 apparecchi	cad		11,93
06.P15.C01.020	Quadretti indicatori di tipo componibile formati da scatola da incasso, placca con supporto, eventuale trasformatore, fotorelè con pellicola adesiva numerata- placca con supporto per 6 apparecchi + 1 trasf.	cad		11,51
06.P15.C01.025	Quadretti indicatori di tipo componibile formati da scatola da incasso, placca con supporto, eventuale trasformatore, fotorelè con pellicola adesiva numerata- placca con supporto per 20 apparecchi	cad		18,22
06.P15.C01.030	Quadretti indicatori di tipo componibile formati da scatola da incasso, placca con supporto, eventuale trasformatore, fotorelè con pellicola adesiva numerata- placca con supporto per 16 apparecchi + 1 trasf.	cad		17,90
06.P15.C01.035	Quadretti indicatori di tipo componibile formati da scatola da incasso, placca con supporto, eventuale trasformatore, fotorelè con pellicola adesiva numerata- fotorelè modulare 24 V con lampada sostituibile	cad		13,42
06.P15.C01.040	Quadretti indicatori di tipo componibile formati da scatola da incasso, placca con supporto, eventuale trasformatore, fotorelè con pellicola adesiva numerata- pellicola con numero verticale/orizzontale da 1 a 30	cad		0,22
06.P15.C02.005	Quadretti indicatori a numeri basculanti formati da scatola da incasso, placca e relè a cartellino, alimentazione 12 V- quadretti ind.a numeri basculanti a 6 chiamate	cad		61,83
06.P15.C02.010	Quadretti indicatori a numeri basculanti formati da scatola da incasso, placca e relè a cartellino, alimentazione 12 V- quadretti ind.a numeri basculanti a 8 chiamate	cad		71,32
06.P15.C02.015	Quadretti indicatori a numeri basculanti formati da scatola da incasso, placca e relè a cartellino, alimentazione 12 V- quadretti ind.a numeri basculanti a 10 chiamate	cad		82,71
06.P15.C02.020	Quadretti indicatori a numeri basculanti formati da scatola da incasso, placca e relè a cartellino, alimentazione 12 V- quadretti ind.a numeri basculanti a 12 chiamate	cad		93,18
06.P15.C03.005	Quadretti indicatori luminosi con accensione delle caselle e singolo spegnimento, formati da scatola da incasso, placca, relè, lampade e ronzatore- quadretti indicatori luminosi a 4 chiamate	cad		101,38
06.P15.C03.010	Quadretti indicatori luminosi con accensione delle caselle e singolo spegnimento, formati da scatola da incasso, placca, relè, lampade e ronzatore- quadretti indicatori luminosi a 6 chiamate	cad		139,65
06.P15.C03.015	Quadretti indicatori luminosi con accensione delle caselle e singolo spegnimento, formati da scatola da incasso, placca, relè, lampade e ronzatore- quadretti indicatori luminosi a 8 chiamate	cad		182,29
06.P15.C03.020	Quadretti indicatori luminosi con accensione delle caselle e singolo spegnimento, formati da scatola da incasso, placca, relè, lampade e ronzatore- quadretti indicatori luminosi a 10 chiamate	cad		218,53
06.P15.C03.025	Quadretti indicatori luminosi con accensione delle caselle e singolo spegnimento, formati da scatola da incasso, placca, relè, lampade e ronzatore- quadretti indicatori luminosi a 12 chiamate	cad		255,83
06.P15.C03.030	Quadretti indicatori luminosi con accensione delle caselle e singolo spegnimento, formati da scatola da incasso, placca, relè, lampade e ronzatore- quadretti indicatori luminosi a 16 chiamate	cad		344,32
06.P15.C03.035	Quadretti indicatori luminosi con accensione delle caselle e singolo spegnimento, formati da scatola da incasso, placca, relè, lampade e ronzatore- quadretti indicatori luminosi a 20 chiamate	cad		411,47
06.P15.D01.010	Pulsantiere e centralini richiesta di udienza pulsantiere da tavolo; centralini da incasso fuori porta.- pulsantiera da tavolo 12 - 24 V 50 Hz con 2 int 1 pulsante	cad		47,97
06.P15.D01.015	Pulsantiere e centralini richiesta di udienza pulsantiere da tavolo; centralini da incasso fuori porta.- centralino fuori porta 12-24V richiesta udienza con puls 3 segn. Ronzatore	cad		51,60
06.P16	CITOFONI, VIDEOCITOFONI, INTERFONI, TELEFONI
06.P16.A01.005	Pulsantiera in alluminio anodizzato a una fila predisposte per posto esterno verticale.- pulsantiera a 1 pulsante uNa fila	cad		20,57
06.P16.A01.010	Pulsantiera in alluminio anodizzato a una fila predisposte per posto esterno verticale.- pulsantiera a 2 pulsanti uNa fila	cad		25,58
06.P16.A01.015	Pulsantiera in alluminio anodizzato a una fila predisposte per posto esterno verticale.- pulsantiera a 3 pulsanti uNa fila	cad		30,59
06.P16.A01.020	Pulsantiera in alluminio anodizzato a una fila predisposte per posto esterno verticale.- pulsantiera a 4 pulsanti uNa fila	cad		32,52
06.P16.A01.025	Pulsantiera in alluminio anodizzato a una fila predisposte per posto esterno verticale.- pulsantiera a 5 pulsanti uNa fila	cad		38,69
06.P16.A01.030	Pulsantiera in alluminio anodizzato a una fila predisposte per posto esterno verticale.- pulsantiera a 6 pulsanti uNa fila	cad		42,11
06.P16.A01.035	Pulsantiera in alluminio anodizzato a una fila predisposte per posto esterno verticale.- pulsantiera a 7 pulsanti uNa fila	cad		46,48
06.P16.A01.040	Pulsantiera in alluminio anodizzato a una fila predisposte per posto esterno verticale.- pulsantiera a 8 pulsanti uNa fila	cad		49,99
06.P16.A01.045	Pulsantiera in alluminio anodizzato a una fila predisposte per posto esterno verticale.- pulsantiera a 9 pulsanti uNa fila	cad		52,67
06.P16.A01.050	Pulsantiera in alluminio anodizzato a una fila predisposte per posto esterno verticale.- pulsantiera a 10 pulsanti uNa fila	cad		57,24
06.P16.A02.005	Pulsantiera in alluminio anodizzato a due file predisposte per posto esterno orizzontale- pulsantiera a 4 pulsanti due file	cad		33,05
06.P16.A02.010	Pulsantiera in alluminio anodizzato a due file predisposte per posto esterno orizzontale- pulsantiera a 6 pulsanti due file	cad		41,04
06.P16.A02.015	Pulsantiera in alluminio anodizzato a due file predisposte per posto esterno orizzontale- pulsantiera a 8 pulsanti due file	cad		48,83
06.P16.A02.020	Pulsantiera in alluminio anodizzato a due file predisposte per posto esterno orizzontale- pulsantiera a 10 pulsanti due file	cad		56,81
06.P16.A02.025	Pulsantiera in alluminio anodizzato a due file predisposte per posto esterno orizzontale- pulsantiera a 12 pulsanti due file	cad		65,03
06.P16.A02.030	Pulsantiera in alluminio anodizzato a due file predisposte per posto esterno orizzontale- pulsantiera a 14 pulsanti due file	cad		73,34
06.P16.A02.035	Pulsantiera in alluminio anodizzato a due file predisposte per posto esterno orizzontale- pulsantiera a 16 pulsanti due file	cad		81,45
06.P16.A02.040	Pulsantiera in alluminio anodizzato a due file predisposte per posto esterno orizzontale- pulsantiera a 18 pulsanti due file	cad		89,45
06.P16.A02.045	Pulsantiera in alluminio anodizzato a due file predisposte per posto esterno orizzontale- pulsantiera a 20 pulsanti due file	cad		98,59
06.P16.A02.050	Pulsantiera in alluminio anodizzato a due file predisposte per posto esterno orizzontale- pulsantiera a 22 pulsanti due file	cad		106,70
06.P16.A02.055	Pulsantiera in alluminio anodizzato a due file predisposte per posto esterno orizzontale- pulsantiera a 24 pulsanti due file	cad		115,13
06.P16.A03.005	Pulsantiera in alluminio anodizzato a tre file predisposte per posto esterno orizzontale.- pulsantiera a 21 pulsanti tre file	cad		139,65
06.P16.A03.010	Pulsantiera in alluminio anodizzato a tre file predisposte per posto esterno orizzontale.- pulsantiera a 27 pulsanti tre file	cad		153,50
06.P16.A03.015	Pulsantiera in alluminio anodizzato a tre file predisposte per posto esterno orizzontale.- pulsantiera a 33 pulsanti tre file	cad		184,42
06.P16.A03.020	Pulsantiera in alluminio anodizzato a tre file predisposte per posto esterno orizzontale.- pulsantiera a 39 pulsanti tre file	cad		213,20
06.P16.A04.005	Pulsantiera in alluminio anodizzato a quattro e sei file predisposte per posto esterno orizzontale.- pulsantiera a 28 pulsanti 4 file	cad		136,46
06.P16.A04.010	Pulsantiera in alluminio anodizzato a quattro e sei file predisposte per posto esterno orizzontale.- pulsantiera a 32 pulsanti 4 file	cad		155,64
06.P16.A04.015	Pulsantiera in alluminio anodizzato a quattro e sei file predisposte per posto esterno orizzontale.- pulsantiera a 36 pulsanti 4 file	cad		174,83
06.P16.A04.020	Pulsantiera in alluminio anodizzato a quattro e sei file predisposte per posto esterno orizzontale.- pulsantiera a 40 pulsanti 4 file	cad		194,02
06.P16.A04.025	Pulsantiera in alluminio anodizzato a quattro e sei file predisposte per posto esterno orizzontale.- pulsantiera a 44 pulsanti 4 file	cad		211,81
06.P16.A04.030	Pulsantiera in alluminio anodizzato a quattro e sei file predisposte per posto esterno orizzontale.- pulsantiera a 48 pulsanti 4 file	cad		230,25
06.P16.A04.035	Pulsantiera in alluminio anodizzato a quattro e sei file predisposte per posto esterno orizzontale.- pulsantiera a 52 pulsanti 4 file	cad		248,38
06.P16.A04.040	Pulsantiera in alluminio anodizzato a quattro e sei file predisposte per posto esterno orizzontale.- pulsantiera a 56 pulsanti 4 file	cad		267,57
06.P16.A04.045	Pulsantiera in alluminio anodizzato a quattro e sei file predisposte per posto esterno orizzontale.- pulsantiera a 60 pulsanti 4 file	cad		286,76
06.P16.A04.050	Pulsantiera in alluminio anodizzato a quattro e sei file predisposte per posto esterno orizzontale.- pulsantiera a 66 pulsanti 6 file	cad		314,47
06.P16.A04.055	Pulsantiera in alluminio anodizzato a quattro e sei file predisposte per posto esterno orizzontale.- pulsantiera a 72 pulsanti 6 file	cad		343,25
06.P16.A04.060	Pulsantiera in alluminio anodizzato a quattro e sei file predisposte per posto esterno orizzontale.- pulsantiera a 78 pulsanti 6 file	cad		382,69
06.P16.A04.065	Pulsantiera in alluminio anodizzato a quattro e sei file predisposte per posto esterno orizzontale.- pulsantiera a 84 pulsanti 6 file	cad		398,68
06.P16.A04.070	Pulsantiera in alluminio anodizzato a quattro e sei file predisposte per posto esterno orizzontale.- pulsantiera a 90 pulsanti 6 file	cad		426,40
06.P16.A04.075	Pulsantiera in alluminio anodizzato a quattro e sei file predisposte per posto esterno orizzontale.- pulsantiera a 102 pulsanti 6 file	cad		482,91
06.P16.A05.005	Pulsantiera con visiera in alluminio anodizzato, cassa di ferro. ( il tipo modulare serie civile è nel capitolo apparecchiature civili)- pulsantiera a 1 pulsante con visiera	cad		15,56
06.P16.A05.010	Pulsantiera con visiera in alluminio anodizzato, cassa di ferro. ( il tipo modulare serie civile è nel capitolo apparecchiature civili)- pulsantiera a 2 pulsanti con visiera	cad		17,60
06.P16.A06.005	sistema di chiamata digitale a 48 nominativi- modulo di chiamata (tastiera e display)	cad		309,15
06.P16.A06.010	sistema di chiamata digitale a 48 nominativi- piastra elenco per 48 nominativi	cad		39,44
06.P16.A06.015	sistema di chiamata digitale a 48 nominativi- scatola di piano con decodifica (4 utenze)	cad		118,32
06.P16.A06.020	sistema di chiamata digitale a 48 nominativi- scatola di decodifica (1 utenza)	cad		38,91
06.P16.A06.025	sistema di chiamata digitale a 48 nominativi- alimentatore 60 VA, 110/220/240 V	cad		123,67
06.P16.A06.030	sistema di chiamata digitale a 48 nominativi- posto esterno 6 V c.c. senza piastra	cad		31,98
06.P16.A07.005	Pulsantiera a uNa fila bicanale in alluminio anodizzato, con microfono e altoparlante, disposti in senso verticale, incorporati.- pulsantiera bicanale a 1 pulsante 1 fila	cad		65,25
06.P16.A07.010	Pulsantiera a uNa fila bicanale in alluminio anodizzato, con microfono e altoparlante, disposti in senso verticale, incorporati.- pulsantiera bicanale a 2 pulsanti 1 fila	cad		69,28
06.P16.A07.015	Pulsantiera a uNa fila bicanale in alluminio anodizzato, con microfono e altoparlante, disposti in senso verticale, incorporati.- pulsantiera bicanale a 3 pulsanti 1 fila	cad		72,59
06.P16.A07.020	Pulsantiera a uNa fila bicanale in alluminio anodizzato, con microfono e altoparlante, disposti in senso verticale, incorporati.- pulsantiera bicanale a 4 pulsanti 1 fila	cad		76,64
06.P16.A08.005	Pulsantiera a due file bicanale in alluminio anodizzato, con microfono e altoparlante, disposti in senso orizzontale, incorporati.- pulsantiera bicanale a 6 pulsanti 2 file	cad		79,32
06.P16.A08.010	Pulsantiera a due file bicanale in alluminio anodizzato, con microfono e altoparlante, disposti in senso orizzontale, incorporati.- pulsantiera bicanale a 8 pulsanti 2 file	cad		86,03
06.P16.A08.015	Pulsantiera a due file bicanale in alluminio anodizzato, con microfono e altoparlante, disposti in senso orizzontale, incorporati.- pulsantiera bicanale a 10 pulsanti 2 file	cad		93,18
06.P16.A08.020	Pulsantiera a due file bicanale in alluminio anodizzato, con microfono e altoparlante, disposti in senso orizzontale, incorporati.- pulsantiera bicanale a 12 pulsanti 2 file	cad		98,59
06.P16.A08.025	Pulsantiera a due file bicanale in alluminio anodizzato, con microfono e altoparlante, disposti in senso orizzontale, incorporati.- pulsantiera bicanale a 14 pulsanti 2 file	cad		105,75
06.P16.A08.030	Pulsantiera a due file bicanale in alluminio anodizzato, con microfono e altoparlante, disposti in senso orizzontale, incorporati.- pulsantiera bicanale a 16 pulsanti 2 file	cad		113,00
06.P16.A08.035	Pulsantiera a due file bicanale in alluminio anodizzato, con microfono e altoparlante, disposti in senso orizzontale, incorporati.- pulsantiera bicanale a 18 pulsanti 2 file	cad		118,32
06.P16.A08.040	Pulsantiera a due file bicanale in alluminio anodizzato, con microfono e altoparlante, disposti in senso orizzontale, incorporati.- pulsantiera bicanale a 20 pulsanti 2 file	cad		125,79
06.P16.A09.005	Pulsantiera a tre file bicanale in alluminio anodizzato, con microfono e altoparlante, disposti in senso orizzontale, incorporati.- pulsantiera bicanale a 24 pulsanti 3 file	cad		168,44
06.P16.A09.010	Pulsantiera a tre file bicanale in alluminio anodizzato, con microfono e altoparlante, disposti in senso orizzontale, incorporati.- pulsantiera bicanale a 27 pulsanti 3 file	cad		180,16
06.P16.A09.015	Pulsantiera a tre file bicanale in alluminio anodizzato, con microfono e altoparlante, disposti in senso orizzontale, incorporati.- pulsantiera bicanale a 30 pulsanti 3 file	cad		188,67
06.P16.A10.005	Pulsantiera a quattro file bicanale in alluminio anodizzato, con microfono e altoparlante, disposti in senso orizzontale, incorporati.- pulsantiera bicanale a 32 pulsanti 4 file	cad		194,02
06.P16.A10.010	Pulsantiera a quattro file bicanale in alluminio anodizzato, con microfono e altoparlante, disposti in senso orizzontale, incorporati.- pulsantiera bicanale a 36 pulsanti 4 file	cad		208,94
06.P16.A10.015	Pulsantiera a quattro file bicanale in alluminio anodizzato, con microfono e altoparlante, disposti in senso orizzontale, incorporati.- pulsantiera bicanale a 40 pulsanti 4 file	cad		224,92
06.P16.A10.020	Pulsantiera a quattro file bicanale in alluminio anodizzato, con microfono e altoparlante, disposti in senso orizzontale, incorporati.- pulsantiera bicanale a 44 pulsanti 4 file	cad		240,92
06.P16.A10.025	Pulsantiera a quattro file bicanale in alluminio anodizzato, con microfono e altoparlante, disposti in senso orizzontale, incorporati.- pulsantiera bicanale a 48 pulsante 4 file	cad		255,83
06.P16.A10.030	Pulsantiera a quattro file bicanale in alluminio anodizzato, con microfono e altoparlante, disposti in senso orizzontale, incorporati.- pulsantiera bicanale a 52 pulsanti 4 file	cad		270,76
06.P16.A10.035	Pulsantiera a quattro file bicanale in alluminio anodizzato, con microfono e altoparlante, disposti in senso orizzontale, incorporati.- pulsantiera bicanale a 56 pulsanti 4 file	cad		286,76
06.P16.A10.040	Pulsantiera a quattro file bicanale in alluminio anodizzato, con microfono e altoparlante, disposti in senso orizzontale, incorporati.- pulsantiera bicanale a 60 pulsanti 4 file	cad		302,75
06.P16.A12.005	Citofoni da parete e da tavolo per portiere elettrico o centralino.- citofono con cordone spiralato	cad		15,77
06.P16.A12.010	Citofoni da parete e da tavolo per portiere elettrico o centralino.- citofono con commutatore incorporato	cad		51,06
06.P16.A12.015	Citofoni da parete e da tavolo per portiere elettrico o centralino.- base da tavolo	cad		11,82
06.P16.A13.005	Citofoni intercomunicanti a tasti selettivi per un servizio (intercomunicante) o per due servizi (intercomunicante e portiere elettrico); tipo a un servizio con tasti di selezione e tasto di chiamata (ch); tipo a due servizi con tasti di selezione e tasto di chiamata, portiere elettrico, apriporta (ch + pe + ap).- citofono intercom a 2 tasti	cad		18,55
06.P16.A13.010	Citofoni intercomunicanti a tasti selettivi per un servizio (intercomunicante) o per due servizi (intercomunicante e portiere elettrico); tipo a un servizio con tasti di selezione e tasto di chiamata (ch); tipo a due servizi con tasti di selezione e tasto di chiamata, portiere elettrico, apriporta (ch + pe + ap).- citofono intercom a 4 tasti	cad		22,49
06.P16.A13.015	Citofoni intercomunicanti a tasti selettivi per un servizio (intercomunicante) o per due servizi (intercomunicante e portiere elettrico); tipo a un servizio con tasti di selezione e tasto di chiamata (ch); tipo a due servizi con tasti di selezione e tasto di chiamata, portiere elettrico, apriporta (ch + pe + ap).- citofono intercom a 8 tasti	cad		63,42
06.P16.A13.020	Citofoni intercomunicanti a tasti selettivi per un servizio (intercomunicante) o per due servizi (intercomunicante e portiere elettrico); tipo a un servizio con tasti di selezione e tasto di chiamata (ch); tipo a due servizi con tasti di selezione e tasto di chiamata, portiere elettrico, apriporta (ch + pe + ap).- citofono intercom a 10-12 tasti	cad		74,73
06.P16.A13.025	Citofoni intercomunicanti a tasti selettivi per un servizio (intercomunicante) o per due servizi (intercomunicante e portiere elettrico); tipo a un servizio con tasti di selezione e tasto di chiamata (ch); tipo a due servizi con tasti di selezione e tasto di chiamata, portiere elettrico, apriporta (ch + pe + ap).- citofono intercom a 14-16 tasti	cad		85,39
06.P16.A13.030	Citofoni intercomunicanti a tasti selettivi per un servizio (intercomunicante) o per due servizi (intercomunicante e portiere elettrico); tipo a un servizio con tasti di selezione e tasto di chiamata (ch); tipo a due servizi con tasti di selezione e tasto di chiamata, portiere elettrico, apriporta (ch + pe + ap).- citofono intercom intelligente 1 + 1	cad		17,05
06.P16.A13.035	Citofoni intercomunicanti a tasti selettivi per un servizio (intercomunicante) o per due servizi (intercomunicante e portiere elettrico); tipo a un servizio con tasti di selezione e tasto di chiamata (ch); tipo a due servizi con tasti di selezione e tasto di chiamata, portiere elettrico, apriporta (ch + pe + ap).- modulo aggiuntivo per citof.intelligente 4 tasti	cad		34,98
06.P16.A13.040	Citofoni intercomunicanti a tasti selettivi per un servizio (intercomunicante) o per due servizi (intercomunicante e portiere elettrico); tipo a un servizio con tasti di selezione e tasto di chiamata (ch); tipo a due servizi con tasti di selezione e tasto di chiamata, portiere elettrico, apriporta (ch + pe + ap).- modulo aggiuntivo per citof.intelligente 8 tasti	cad		56,49
06.P16.A14.005	Posto interno bicanale per servizio di portiere elettrico o di centralino.- posto interno bicanale per portiere elettr.	cad		20,89
06.P16.A14.010	Posto interno bicanale per servizio di portiere elettrico o di centralino.- posto int. bican. per port. elet. e luce scale	cad		23,24
06.P16.A14.015	Posto interno bicanale per servizio di portiere elettrico o di centralino.- posto interno bicanale per centralino	cad		21,75
06.P16.A14.020	Posto interno bicanale per servizio di portiere elettrico o di centralino.- posto int. bican. per centralino e luce scale	cad		24,74
06.P16.A15.005	Centralini citofonici da parete, da incasso, o da tavolo. Per servizio normale e con commutazione a portiere elettrico.- centralino da parete o incasso a 12 utenti	cad		270,76
06.P16.A15.010	Centralini citofonici da parete, da incasso, o da tavolo. Per servizio normale e con commutazione a portiere elettrico.- centralino da parete o incasso a 20 utenti	cad		361,38
06.P16.A15.015	Centralini citofonici da parete, da incasso, o da tavolo. Per servizio normale e con commutazione a portiere elettrico.- centralino da parete o incasso a 24 utenti	cad		386,96
06.P16.A15.020	Centralini citofonici da parete, da incasso, o da tavolo. Per servizio normale e con commutazione a portiere elettrico.- centralino da parete o incasso a 30 utenti	cad		448,79
06.P16.A15.025	Centralini citofonici da parete, da incasso, o da tavolo. Per servizio normale e con commutazione a portiere elettrico.- centralino da parete o incasso a 36 utenti	cad		494,63
06.P16.A15.030	Centralini citofonici da parete, da incasso, o da tavolo. Per servizio normale e con commutazione a portiere elettrico.- centralino da parete o incasso a 45 utenti	cad		564,98
06.P16.A15.035	Centralini citofonici da parete, da incasso, o da tavolo. Per servizio normale e con commutazione a portiere elettrico.- centralino da parete o incasso a 60 utenti	cad		771,78
06.P16.A15.040	Centralini citofonici da parete, da incasso, o da tavolo. Per servizio normale e con commutazione a portiere elettrico.- centralino da parete o incasso a 75 utenti	cad		900,78
06.P16.A15.045	Centralini citofonici da parete, da incasso, o da tavolo. Per servizio normale e con commutazione a portiere elettrico.- centralino da parete o incasso a 90 utenti	cad		1093,72
06.P16.A16.005	Alimentatori stabilizzati per impianti citofonici a portiere elettrico, centralizzati, intercomunicanti e bicanale.- alimentat. stab. 28 VA 220 V + imp. per intercom	cad		45,94
06.P16.A16.010	Alimentatori stabilizzati per impianti citofonici a portiere elettrico, centralizzati, intercomunicanti e bicanale.- alimentat. stab. 28 VA 220 V per impianti a p.e.	cad		44,14
06.P16.A16.015	Alimentatori stabilizzati per impianti citofonici a portiere elettrico, centralizzati, intercomunicanti e bicanale.- alimentat. stab. 28 VA 110/220/240 V per centr.	cad		53,40
06.P16.A16.020	Alimentatori stabilizzati per impianti citofonici a portiere elettrico, centralizzati, intercomunicanti e bicanale.- alimentat. stab. 28 VA 110/220/240 V intercom.	cad		47,76
06.P16.A16.025	Alimentatori stabilizzati per impianti citofonici a portiere elettrico, centralizzati, intercomunicanti e bicanale.- alimentat. stab. 38 VA 110/220/240 V intercom.	cad		53,40
06.P16.A16.030	Alimentatori stabilizzati per impianti citofonici a portiere elettrico, centralizzati, intercomunicanti e bicanale.- alimentat. stab. 28 VA 110/220/240 V con relè	cad		78,67
06.P16.A16.035	Alimentatori stabilizzati per impianti citofonici a portiere elettrico, centralizzati, intercomunicanti e bicanale.- alimentat. stab. 38 VA 110/220/240 V can relè	cad		68,55
06.P16.A16.040	Alimentatori stabilizzati per impianti citofonici a portiere elettrico, centralizzati, intercomunicanti e bicanale.- trasf. 28 VA 110/220/240 V per sistema 1+1 fili	cad		22,82
06.P16.A16.045	Alimentatori stabilizzati per impianti citofonici a portiere elettrico, centralizzati, intercomunicanti e bicanale.- alimentat. stab. 20 VA per impianti bicanale	cad		84,11
06.P16.A17.005	Posti esterni amplificati con microfono ad elettrete; posti esterni per impianti bicanale- posto est. amplif. microf. 4 fili senza piastra	cad		31,98
06.P16.A17.010	Posti esterni amplificati con microfono ad elettrete; posti esterni per impianti bicanale- posto est. amplif. microf. 3 fili senza piastra	cad		31,98
06.P16.A17.015	Posti esterni amplificati con microfono ad elettrete; posti esterni per impianti bicanale- posto est. 12 V c.a.	cad		46,58
06.P16.A17.020	Posti esterni amplificati con microfono ad elettrete; posti esterni per impianti bicanale- posto est. 12 V c.c. per sistema a 1 + 1 fili	cad		63,21
06.P16.A17.025	Posti esterni amplificati con microfono ad elettrete; posti esterni per impianti bicanale- scatola incasso alluminio anodiz. per port. el.	cad		12,04
06.P16.A18.005	Dispositivi per impianti speciali a relè per commutazione automatica o per segreto di conversazione.- dispositivo a relè "cr"	cad		43,80
06.P16.A18.010	Dispositivi per impianti speciali a relè per commutazione automatica o per segreto di conversazione.- dispositivo a relè per comm. autom. su 2 puls.	cad		68,55
06.P16.A18.015	Dispositivi per impianti speciali a relè per commutazione automatica o per segreto di conversazione.- scatola di commutazione autom. su 4 pulsantiere	cad		263,30
06.P16.A19.005	Borchie passanti con zavorra per citofoni da tavolo.- borchia passante con zavorra per citof. ut5600	cad		16,74
06.P16.A19.010	Borchie passanti con zavorra per citofoni da tavolo.- borchia passante con zavorra per citof. ut563x	cad		19,73
06.P16.A19.015	Borchie passanti con zavorra per citofoni da tavolo.- borchia passante con zavorra per citof. ut5800	cad		14,18
06.P16.A19.020	Borchie passanti con zavorra per citofoni da tavolo.- borchia passante con zavorra per citof. ut5810	cad		14,18
06.P16.A20.005	Dispositivo per segreto di conversazione per impianti con solo portiere elettrico- dispositivo per segreto di conversazione	cad		14,70
06.P16.A21.005	Gruppi di tasti di servizio e di tasti numerati per apparecchi intercomunicanti.- gruppo di 2 tasti di servizio	cad		5,02
06.P16.A21.010	Gruppi di tasti di servizio e di tasti numerati per apparecchi intercomunicanti.- gruppo di 4 tasti di servizio	cad		6,09
06.P16.A21.015	Gruppi di tasti di servizio e di tasti numerati per apparecchi intercomunicanti.- gruppo di 8 tasti di servizio	cad		8,86
06.P16.A21.020	Gruppi di tasti di servizio e di tasti numerati per apparecchi intercomunicanti.- gruppo di 2 tasti numerati + 2 tasti di servizio	cad		5,74
06.P16.A22.005	Capsule di ricambio (pastiglie al carbone)- capsule di ricambio	cad		4,11
06.P16.B01.005	Monitor da parete e da tavolo, da 4" e 6", con apriporta separato, per video-citofoni- monitor 4" parete con aprip., 1 tasto serv.	cad		194,02
06.P16.B01.010	Monitor da parete e da tavolo, da 4" e 6", con apriporta separato, per video-citofoni- monitor 6" parete/tav. con aprip., 2 tasti serv.	cad		170,56
06.P16.B01.015	Monitor da parete e da tavolo, da 4" e 6", con apriporta separato, per video-citofoni- monitor 6" parete/tav. a centralino a.p., 2 tas.	cad		194,02
06.P16.B01.020	Monitor da parete e da tavolo, da 4" e 6", con apriporta separato, per video-citofoni- monitor 6" con comm. 1 tas. chiamata 1 tas.serv.	cad		212,13
06.P16.B01.025	Monitor da parete e da tavolo, da 4" e 6", con apriporta separato, per video-citofoni- monitor 6" con comm. e 2 tasti auto inserzione	cad		213,20
06.P16.B01.030	Monitor da parete e da tavolo, da 4" e 6", con apriporta separato, per video-citofoni- monitor 6" con comm. 5 tas. chiamata 2 tas.serv.	cad		232,39
06.P16.B01.035	Monitor da parete e da tavolo, da 4" e 6", con apriporta separato, per video-citofoni- monitor 6" con comm. 5 tas. e 2 tas. servizio	cad		220,66
06.P16.B01.040	Monitor da parete e da tavolo, da 4" e 6", con apriporta separato, per video-citofoni- monitor 6" con 1 tas. serv. 1 tas. autoins. sil.	cad		206,81
06.P16.B01.045	Monitor da parete e da tavolo, da 4" e 6", con apriporta separato, per video-citofoni- monitor 6" c. comm. 8 tas. chiam. autoins.1 serv	cad		232,39
06.P16.B01.050	Monitor da parete e da tavolo, da 4" e 6", con apriporta separato, per video-citofoni- monitor 6" con 2 tasti serv. e ronzatore in c.c.	cad		207,87
06.P16.B01.055	Monitor da parete e da tavolo, da 4" e 6", con apriporta separato, per video-citofoni- monitor 6" 9 tas. chiam. 1 tas. serv. 1 autoins.	cad		232,43
06.P16.B01.060	Monitor da parete e da tavolo, da 4" e 6", con apriporta separato, per video-citofoni- scatola incasso prof. 95 mm per incasso monitor	cad		9,31
06.P16.B01.065	Monitor da parete e da tavolo, da 4" e 6", con apriporta separato, per video-citofoni- scatola incasso prof. 70 mm per incasso monitor	cad		9,31
06.P16.B01.070	Monitor da parete e da tavolo, da 4" e 6", con apriporta separato, per video-citofoni- fascia distanziatrice per incasso 70 mm	cad		3,32
06.P16.B01.075	Monitor da parete e da tavolo, da 4" e 6", con apriporta separato, per video-citofoni- ronzatore elettronico supplementare	cad		4,74
06.P16.B01.080	Monitor da parete e da tavolo, da 4" e 6", con apriporta separato, per video-citofoni- confez. per trasformazione del monitor da tavolo	cad		38,69
06.P16.B01.085	Monitor da parete e da tavolo, da 4" e 6", con apriporta separato, per video-citofoni- confez per esec. tav. per appar. a più di 4 tas	cad		10,66
06.P16.B01.090	Monitor da parete e da tavolo, da 4" e 6", con apriporta separato, per video-citofoni- spina a 16 poli	cad		9,31
06.P16.B01.095	Monitor da parete e da tavolo, da 4" e 6", con apriporta separato, per video-citofoni- presa da incasso per spina a 16 poli	cad		14,70
06.P16.B01.100	Monitor da parete e da tavolo, da 4" e 6", con apriporta separato, per video-citofoni- scatola da incasso per presa	cad		3,13
06.P16.B01.105	Monitor da parete e da tavolo, da 4" e 6", con apriporta separato, per video-citofoni- staffa con connettore per imp. di videoportiere	cad		15,56
06.P16.B01.110	Monitor da parete e da tavolo, da 4" e 6", con apriporta separato, per video-citofoni- staffa con connettore per imp. a centralino	cad		15,56
06.P16.B01.115	Monitor da parete e da tavolo, da 4" e 6", con apriporta separato, per video-citofoni- cornice per installazione appoggio parete	cad		6,90
06.P16.B02.005	Pulsantiera in alluminio anodizzato munite di tasti con scatola da incasso per unità di ripresa compatta.- pulsantiera per videocitofoni munita di 1 tasto	cad		75,26
06.P16.B02.010	Pulsantiera in alluminio anodizzato munite di tasti con scatola da incasso per unità di ripresa compatta.- pulsantiera per videocitofoni munita di 2 tasti	cad		79,32
06.P16.B04.005	Frontale e scatola incasso per unità di ripresa con frontale in alluminio anodizzato.- frontale e scatola larghezza 130 mm senza tasti	cad		52,98
06.P16.B04.010	Frontale e scatola incasso per unità di ripresa con frontale in alluminio anodizzato.- frontale e scatola larghezza 206 mm senza tasti	cad		64,18
06.P16.B05.005	unità di ripresa e telecamere da incasso e da esterno, con accessori- unità ripresa comp. inc. con telec. ob. ill.	cad		482,91
06.P16.B05.010	unità di ripresa e telecamere da incasso e da esterno, con accessori- telecamera senza frontale, obiettivo, illuminaz.	cad		370,97
06.P16.B05.015	unità di ripresa e telecamere da incasso e da esterno, con accessori- custodia metall. da est. per telec. snodo staffa	cad		208,94
06.P16.B05.020	unità di ripresa e telecamere da incasso e da esterno, con accessori- custodia antipioggia per unità compatta	cad		103,94
06.P16.B05.025	unità di ripresa e telecamere da incasso e da esterno, con accessori- testiNa a snodo per supporto telecamera	cad		29,00
06.P16.B05.030	unità di ripresa e telecamere da incasso e da esterno, con accessori- staffa con testina a snodo per interno	cad		19,40
06.P16.B05.035	unità di ripresa e telecamere da incasso e da esterno, con accessori- obiettivo 4.5 mm supergrandangolo	cad		179,08
06.P16.B05.040	unità di ripresa e telecamere da incasso e da esterno, con accessori- obiettivo 6.5 mm grandangolo	cad		114,07
06.P16.B05.045	unità di ripresa e telecamere da incasso e da esterno, con accessori- obiettivo 8.5 mm normale	cad		54,15
06.P16.B05.050	unità di ripresa e telecamere da incasso e da esterno, con accessori- obiettivo 25 mm semiteleobiettivo	cad		77,39
06.P16.B05.055	unità di ripresa e telecamere da incasso e da esterno, con accessori- obiettivo 50 mm teleobiettivo	cad		144,97
06.P16.B06.005	Alimentatori per videocitofoni- alimentatore integrale 60 VA 110-220-240 V	cad		155,64
06.P16.B06.010	Alimentatori per videocitofoni- alim. 60 VA 110-220-240 V con antiapp. usc+rl ap	cad		168,44
06.P16.B06.015	Alimentatori per videocitofoni- alimentatore per impianti a batteria	cad		155,64
06.P16.B06.020	Alimentatori per videocitofoni- alim. locale 15 VA per monitor 110-220-240 V	cad		34,85
06.P16.B07.005	Accessori per impianti di videocitofono dispositivi di commutazione; dispositivi per lampade supplementari; ripetitori; distributori; dispositivi per segreto di conversazione.- disp. comm. modulare per più di 2 videoportieri	cad		75,26
06.P16.B07.010	Accessori per impianti di videocitofono dispositivi di commutazione; dispositivi per lampade supplementari; ripetitori; distributori; dispositivi per segreto di conversazione.- disp. a relè per comm. autom. su 2 videoport.	cad		41,04
06.P16.B07.015	Accessori per impianti di videocitofono dispositivi di commutazione; dispositivi per lampade supplementari; ripetitori; distributori; dispositivi per segreto di conversazione.- disp. a relè per accensione lampade supplem.	cad		36,03
06.P16.B07.020	Accessori per impianti di videocitofono dispositivi di commutazione; dispositivi per lampade supplementari; ripetitori; distributori; dispositivi per segreto di conversazione.- dispositivo a relè "cr"	cad		26,34
06.P16.B07.025	Accessori per impianti di videocitofono dispositivi di commutazione; dispositivi per lampade supplementari; ripetitori; distributori; dispositivi per segreto di conversazione.- ripetitore 350 ohm per intercettazione chiamate	cad		38,69
06.P16.B07.030	Accessori per impianti di videocitofono dispositivi di commutazione; dispositivi per lampade supplementari; ripetitori; distributori; dispositivi per segreto di conversazione.- ripetitore di chiamata 200 ohm 12 V c.c./c.a.	cad		31,76
06.P16.B07.035	Accessori per impianti di videocitofono dispositivi di commutazione; dispositivi per lampade supplementari; ripetitori; distributori; dispositivi per segreto di conversazione.- distributore video a 4 uscite	cad		28,68
06.P16.B07.040	Accessori per impianti di videocitofono dispositivi di commutazione; dispositivi per lampade supplementari; ripetitori; distributori; dispositivi per segreto di conversazione.- amplificatore di linea	cad		420,00
06.P16.B07.045	Accessori per impianti di videocitofono dispositivi di commutazione; dispositivi per lampade supplementari; ripetitori; distributori; dispositivi per segreto di conversazione.- dispositivo per segreto di conver. con cornice	cad		13,23
06.P16.B07.050	Accessori per impianti di videocitofono dispositivi di commutazione; dispositivi per lampade supplementari; ripetitori; distributori; dispositivi per segreto di conversazione.- scatola relè per impianti a 5 fili	cad		91,46
06.P16.C01.005	Apparecchi per impianti interfonici monocanale con segreto di conversazione.- posto principale a 3 tasti senza borchia 1 can.	cad		170,56
06.P16.C01.010	Apparecchi per impianti interfonici monocanale con segreto di conversazione.- posto princ. 6 tasti con borchia e cord. 1 can.	cad		354,99
06.P16.C01.015	Apparecchi per impianti interfonici monocanale con segreto di conversazione.- posto princ. 12 tasti con borchia e cord. 1 can.	cad		390,17
06.P16.C01.020	Apparecchi per impianti interfonici monocanale con segreto di conversazione.- derivato semplice senza borchia 1 canale	cad		116,20
06.P16.C01.025	Apparecchi per impianti interfonici monocanale con segreto di conversazione.- alimentatore stab. 28 VA 220 V per mont. a barra	cad		44,14
06.P16.C02.005	Apparecchi per impianti interfonici pluricanale con segreto di conversazione.- posto principale imp. fino 6 linee pluricanale	cad		331,53
06.P16.C02.010	Apparecchi per impianti interfonici pluricanale con segreto di conversazione.- posto principale imp. fino 12 linee pluricanale	cad		376,29
06.P16.C02.015	Apparecchi per impianti interfonici pluricanale con segreto di conversazione.- alimentatore 220 V 50 Hz pluricanale	cad		103,94
06.P16.C03.005	Apparecchi per impianti interfonici a onde convogliate in FM- apparecchio interfonico a onde convogliate FM	cad		69,92
06.P16.C03.010	Apparecchi per impianti interfonici a onde convogliate in FM- disaccoppiatore di carichi capacitivi	cad		9,31
06.P16.D01.005	Apparecchi telefonici da interno a disco o a tastiera- apparecchio telefonico a disco combinatore	cad		74,73
06.P16.D01.010	Apparecchi telefonici da interno a disco o a tastiera- apparecchio telefonico a tastiera	cad		78,67
06.P16.D01.015	Apparecchi telefonici da interno a disco o a tastiera- apparecchio telefonico a tasti larghi	cad		142,85
06.P16.D02.005	Centraline telefoniche complete di display e posto operatore, con: segreto di conversazione, chiamate automatiche, scaricatori- centralina telefonica 3 est./ 8 int.	cad		2493,38
06.P16.D02.010	Centraline telefoniche complete di display e posto operatore, con: segreto di conversazione, chiamate automatiche, scaricatori- centralina telefonica 3 est./12 int.	cad		2849,42
06.P16.D02.015	Centraline telefoniche complete di display e posto operatore, con: segreto di conversazione, chiamate automatiche, scaricatori- centralina telefonica 32 espans. 2 est./ 6 int.	cad		3561,51
06.P16.D02.020	Centraline telefoniche complete di display e posto operatore, con: segreto di conversazione, chiamate automatiche, scaricatori- scheda di espansione aggiuntiva	cad		1425,25
06.P16.D03.005	Accessori vari per impianti telefonici- presa unificata a 3 poli	cad		0,71
06.P16.D03.010	Accessori vari per impianti telefonici- presa unificata standard USA	cad		3,05
06.P16.D03.015	Accessori vari per impianti telefonici- borchia a 4/6 morsetti	cad		1,53
06.P16.D03.020	Accessori vari per impianti telefonici- spina unificata a 3 poli	cad		0,71
06.P16.D03.025	Accessori vari per impianti telefonici- scatola da incasso per presa	cad		0,04
06.P16.D03.030	Accessori vari per impianti telefonici- cassetta di distribuzione IP-55 10 cp	cad		24,19
06.P16.D03.035	Accessori vari per impianti telefonici- box telefonico da interno 10 cp	cad		15,77
06.P16.D03.040	Accessori vari per impianti telefonici- cassette di derivazione stagne 5/11 cp	cad		4,29
06.P16.D03.045	Accessori vari per impianti telefonici- cassette di derivazione stagne 10/15 cp	cad		6,26
06.P16.D03.050	Accessori vari per impianti telefonici- cassette di derivazione stagne 20/30 cp	cad		7,43
06.P16.D03.055	Accessori vari per impianti telefonici- cassette di derivazione da incasso 5/11 cp	cad		5,28
06.P16.D03.060	Accessori vari per impianti telefonici- cassette di derivazione da incasso 10/15 cp	cad		6,90
06.P16.D03.065	Accessori vari per impianti telefonici- cassette di derivazione da incasso 20/30 cp	cad		9,40
06.P16.D03.070	Accessori vari per impianti telefonici- strisce dn a 10 morsetti	cad		1,26
06.P16.D03.075	Accessori vari per impianti telefonici- strisce dn a 22 morsetti	cad		3,22
06.P16.D03.080	Accessori vari per impianti telefonici- strisce vite/vite kr a 40 morsetti	cad		16,42
06.P16.D03.085	Accessori vari per impianti telefonici- suoneria supplementare con condensatore	cad		7,16
06.P17	TELECAMERE E COMPONENTI VARI PER IMPIANTI DI TV CC AD ALTA SENSIBILITA'
06.P17.A01.005	Telecamere per impianti di tv cc ad alta sensibilità in bianco e nero (b/n) o a colori, allo stato solido (ccd) 220V 50Hz e componenti vari.- Telecamera analogica a colori da esterno tipo "bullet", giorno-notte con ottica fissa da 3,6 mm, dotata di illuminatore IR a led, sensore CCD 1/3",da almeno 700 linee completa di ogni accessorio necessario al suo completo funzionamento quali: elementi di fissaggio, etc	cad		49,55
06.P17.A01.010	Telecamere per impianti di tv cc ad alta sensibilità in bianco e nero (b/n) o a colori, allo stato solido (ccd) 220V 50Hz e componenti vari.- Telecamera analogica a colori "mini dome" manuale da soffitto, giorno-notte con ottica fissa da 3,6 mm, dotata di illuminatore IR a led, sensore CCD 1/3",da almeno 700 linee completa di ogni accessorio necessario al suo completo funzionamento quali: elementi di fissaggio, etc	cad		50,91
06.P17.A01.015	Telecamere per impianti di tv cc ad alta sensibilità in bianco e nero (b/n) o a colori, allo stato solido (ccd) 220V 50Hz e componenti vari.- Alimentatore stabilizzato 230/12V per telecamere da minimo 1 A	cad		10,37
06.P17.A05.005	Video registratori digitali e hard disk- Videoregistratore digitale a 4 canali, 960h, algoritmo di compressione H.264, con uscita USB 2.0 per esportazione immagini, uscita video VGA,dotato di interfaccia di rete Lan/ethernet, predisposto per HDD SATA fino a 1 TB alimentato a 220v	cad		165,32
06.P17.A05.010	Video registratori digitali e hard disk- Videoregistratore digitale a 8 canali, 960h, algoritmo di compressione H.264, con uscita USB 2.0 per esportazione immagini, uscita video VGA,dotato di interfaccia di rete Lan/ethernet, predisposto per HDD SATA fino a 1 TB alimentato a 220v	cad		207,43
06.P17.A05.015	Video registratori digitali e hard disk- Hard disk per videoregistratori digitali, capacità 500 GB SATA	cad		113,56
06.P17.A05.020	Video registratori digitali e hard disk- Hard disk per videoregistratori digitali, capacità 1 TGB SATA	cad		136,37
06.P17.A10.005	Monitor- Monitor LCD da 19" a 22" a matrice attiva Antiriflesso, antigraffio,Risoluzione: 1920x1080@75Hz,Contrasto: 5.000.000:1	cad		319,09
06.P17.A15.005	Telecamere IP- Telecamere tipo bullet IP con obbiettivo compreso tra 2.8 -12 mm, risoluzione minima 2 Mpixel alimentata 12 Vdc o PoE completa di ogni accessorio necessario al suo completo funzionamento quali: elementi di fissaggio, etc	cad		295,34
06.P17.A15.010	Telecamere IP- Telecamere tipo mini dome IP con obbiettivo compreso tra 2.8 -12 mm, risoluzione minima 3 Mpixel alimentata 12 Vdc o PoE completa di ogni accessorio necessario al suo completo funzionamento quali: elementi di fissaggio, etc	cad		243,13
06.P17.A15.015	Telecamere IP- Telecamere tipo speeddome IP con obbiettivo compreso tra 4,7 e almeno 84,6 mm, risoluzione minima 1,3 Mpixel alimentata Vdc o HiPoE, IR, completa di ogni accessorio necessario al suo completo funzionamento quali: elementi di fissaggio, etc	cad		1344,43
06.P17.A20.005	Encoder, Switch e componenti- Encoder video per segnali video analogici H.264 a 4 porte con uscita IP, frequenza immagine di almeno 25 fps per canale	cad		414,35
06.P17.A20.010	Encoder, Switch e componenti- Encoder video per segnali video analogici H.264 a 16 porte con uscita IP, frequenza immagine di almeno 25 fps per canale	cad		1028,09
06.P17.A20.015	Encoder, Switch e componenti- Switch di Rete da 4 a 10 Porte fino a 1 Gbs in POE . Comprensivo di Accessoristica per l'installazione a Rack	cad		1091,50
06.P17.A20.020	Encoder, Switch e componenti- alimentatore poe per singolo dispositivo	cad		94,01
06.P17.A25.005	Software- Software per gestioni immagini su server, di impianti complessi con telecame aventi indirizzi IP o analogiche supportate da encoder/switch, per impianti fino a 64 telecamere - licenza base di impianto. Installabile su numero illimitato di "client"	cad		558,23
06.P17.A25.010	Software- Software per gestioni immagini su server, di impianti complessi con telecamere aventi indirizzi IP o analogiche supportate da encoder/switch, per impianti fino a 64 telecamere - licenza per singolo dispositivo/ punto IP	cad		166,69
06.P17.A25.015	Software- Aggiornamento Software annuale per gestioni immagini su server, di impianti complessi con telecame aventi indirizzi IP o analogiche supportate da encoder/switch, per impianti fino a 64 telecamere - licenza base di impianto	cad		100,68
06.P17.A25.020	Software- Aggiornamento Software annuale per gestioni immagini su server, di impianti complessi con telecame aventi indirizzi IP o analogiche supportate da encoder/switch, per impianti fino a 64 telecamere - licenza per singolo dispositivo/ punto IP	cad		30,20
06.P17.A25.025	Software- Software per gestioni immagini su server mediante gestione dei flussi video, di impianti complessi con telecamere aventi indirizzi IP o analogiche supportate da encoder/switch, per impianti fino a 48 telecamere - licenza per 1 flusso video, fino a 5 "client" per server	cad		247,83
06.P17.A25.030	Software- Software per gestioni immagini su server mediante gestione dei flussi video, di impianti complessi con telecamere aventi indirizzi IP o analogiche supportate da encoder/switch, per impianti fino a 48 telecamere - licenza per 4 flusso video, fino a 5 "client" per server	cad		871,65
06.P17.A25.035	Software- Software per gestioni immagini su server mediante gestione dei flussi video, di impianti complessi con telecamere aventi indirizzi IP o analogiche supportate da encoder/switch, per impianti fino a 48 telecamere - licenza per 8 flusso video, fino a 5 "client" per server	cad		1726,22
06.P17.A25.040	Software- Software per gestioni immagini su server mediante gestione dei flussi video, di impianti complessi con telecamere aventi indirizzi IP o analogiche supportate da encoder/switch, per impianti fino a 48 telecamere - licenza per 16 flusso video, fino a 5 "client" per server	cad		3452,43
06.P17.A25.045	Software- Software per gestioni immagini su server mediante gestione dei flussi video, di impianti complessi con telecamere aventi indirizzi IP o analogiche supportate da encoder/switch, per impianti fino a 48 telecamere - licenza per 24 flusso video, fino a 5 "client" per server	cad		5152,67
06.P17.A30.005	PC per Gestione Telecamere- PC Server e Workstation, completo di hard disk da 1.0TB Gestisce n°2 Uscite monitor in Alta Definizione. La fornitura prevede Tastiera e Mouse Gli NVR (Network Video Recorder) sono opportunamente configurati per gestire contemporaneamente la Registrazione e la Visualizzazione delle immagini in Real Time e/o in Playback, la programmazione sia della Piattaforma che delle Telecamere e/o Periferiche collegate. La NVR/Workstation è in grado di gestire flussi video fino a 10 MB/s (80 Mbps). La configurazione standard prevede processore Intel® Xeon® Processor E3-1220V2, 4 GB di RAM e Scheda Grafica ad Alte Prestazioni con n°2 Uscite Monitor ad Alta Definizione, Masterizzatore DVD, Scheda Lan in Gigabit e sono completi di Tastiera e Mouse (tastiera americana). Il Sistema Operativo é Microsoft® Windows® 7 Professional a 64-bit. Tutti i server sono venduti senza le licenze necessarie	cad		2162,05
06.P17.A30.010	PC per Gestione Telecamere- PC Server e Workstation, completo di hard disk da 2.0TB Gestisce n°2 Uscite monitor in Alta Definizione. La fornitura prevede Tastiera e Mouse Gli NVR (Network Video Recorder) sono opportunamente configurati per gestire contemporaneamente la Registrazione e la Visualizzazione delle immagini in Real Time e/o in Playback, la programmazione sia della Piattaforma che delle Telecamere e/o Periferiche collegate. La NVR/Workstation è in grado di gestire flussi video fino a 10 MB/s (80 Mbps). La configurazione standard prevede processore Intel® Xeon® Processor E3-1220V2, 4 GB di RAM e Scheda Grafica ad Alte Prestazioni con n°2 Uscite Monitor ad Alta Definizione, Masterizzatore DVD, Scheda Lan in Gigabit e sono completi di Tastiera e Mouse (tastiera americana). Il Sistema Operativo é Microsoft® Windows® 7 Professional a 64-bit. Tutti i server sono venduti senza le licenze necessarie	cad		3426,80
06.P17.A30.015	PC per Gestione Telecamere- PC Server e Workstation, completo di hard disk da 3.0TB Gestisce n°2 Uscite monitor in Alta Definizione. La fornitura prevede Tastiera e Mouse Gli NVR (Network Video Recorder) sono opportunamente configurati per gestire contemporaneamente la Registrazione e la Visualizzazione delle immagini in Real Time e/o in Playback, la programmazione sia della Piattaforma che delle Telecamere e/o Periferiche collegate. La NVR/Workstation è in grado di gestire flussi video fino a 10 MB/s (80 Mbps). La configurazione standard prevede processore Intel® Xeon® Processor E3-1220V2, 4 GB di RAM e Scheda Grafica ad Alte Prestazioni con n°2 Uscite Monitor ad Alta Definizione, Masterizzatore DVD, Scheda Lan in Gigabit e sono completi di Tastiera e Mouse (tastiera americana). Il Sistema Operativo é Microsoft® Windows® 7 Professional a 64-bit. Tutti i server sono venduti senza le licenze necessarie	cad		4495,35
06.P17.B01.005	Monitor video bianco e nero (b/n) o a colori in custodia metallica per fissaggio su armadio a rack o a tavolo, con regolazione luminosa e contrasto 220V 50Hz.- monitor b/n 9" da tavolo	cad		370,97
06.P17.B01.010	Monitor video bianco e nero (b/n) o a colori in custodia metallica per fissaggio su armadio a rack o a tavolo, con regolazione luminosa e contrasto 220V 50Hz.- monitor b/n 12" da rack	cad		499,96
06.P17.B01.015	Monitor video bianco e nero (b/n) o a colori in custodia metallica per fissaggio su armadio a rack o a tavolo, con regolazione luminosa e contrasto 220V 50Hz.- monitor b/n 12" da tavolo	cad		421,07
06.P17.B01.020	Monitor video bianco e nero (b/n) o a colori in custodia metallica per fissaggio su armadio a rack o a tavolo, con regolazione luminosa e contrasto 220V 50Hz.- monitor b/n 12" da rack	cad		570,31
06.P17.B01.025	Monitor video bianco e nero (b/n) o a colori in custodia metallica per fissaggio su armadio a rack o a tavolo, con regolazione luminosa e contrasto 220V 50Hz.- monitor b/n 17" da tavolo	cad		1139,56
06.P17.B01.030	Monitor video bianco e nero (b/n) o a colori in custodia metallica per fissaggio su armadio a rack o a tavolo, con regolazione luminosa e contrasto 220V 50Hz.- monitor b/n 24" da tavolo	cad		1246,16
06.P17.B01.035	Monitor video bianco e nero (b/n) o a colori in custodia metallica per fissaggio su armadio a rack o a tavolo, con regolazione luminosa e contrasto 220V 50Hz.- monitor a colori 9" da tavolo	cad		1212,04
06.P17.B01.040	Monitor video bianco e nero (b/n) o a colori in custodia metallica per fissaggio su armadio a rack o a tavolo, con regolazione luminosa e contrasto 220V 50Hz.- monitor a colori 14" da tavolo	cad		1282,39
06.P17.C01.005	Dispositivo di brandeggio motorizzato con rotazione orizzontale e verticale- brandeggio per uso interno portata 5 kg	cad		448,79
06.P17.C01.010	Dispositivo di brandeggio motorizzato con rotazione orizzontale e verticale- brandeggio per uso esterno portata 5 kg	cad		816,55
06.P17.C01.015	Dispositivo di brandeggio motorizzato con rotazione orizzontale e verticale- brandeggio per uso interno portata 15 kg	cad		1004,17
06.P17.C01.020	Dispositivo di brandeggio motorizzato con rotazione orizzontale e verticale- brandeggio per uso esterno portata 15 kg	cad		1318,64
06.P17.D01.005	Obiettivi a focale fissa e diaframma manuale- obiettivo diaframma manuale 4 mm, f=1.8	cad		278,22
06.P17.D01.010	Obiettivi a focale fissa e diaframma manuale- obiettivo diaframma manuale 6.5 mm, f=1.8	cad		299,55
06.P17.D01.015	Obiettivi a focale fissa e diaframma manuale- obiettivo diaframma manuale 8 mm, f=1.3	cad		135,39
06.P17.D01.020	Obiettivi a focale fissa e diaframma manuale- obiettivo diaframma manuale 10 mm, f=1.4	cad		85,39
06.P17.D01.025	Obiettivi a focale fissa e diaframma manuale- obiettivo diaframma manuale 12.5 mm, f=1.3	cad		238,79
06.P17.D01.030	Obiettivi a focale fissa e diaframma manuale- obiettivo diaframma manuale 16 mm, f=1.6	cad		121,52
06.P17.D01.035	Obiettivi a focale fissa e diaframma manuale- obiettivo diaframma manuale 25 mm, f=1.4	cad		164,16
06.P17.D01.040	Obiettivi a focale fissa e diaframma manuale- obiettivo diaframma manuale 50 mm, f=1.3	cad		228,13
06.P17.D01.045	Obiettivi a focale fissa e diaframma manuale- obiettivo diaframma manuale 75 mm, f=1.4	cad		307,01
06.P17.D01.050	Obiettivi a focale fissa e diaframma manuale- obiettivo diafr. manuale 90°, 8.5 mm, f=1.5	cad		121,52
06.P17.D02.005	Obiettivi a focale fissa e diaframma automatico- obiettivo diaframma automatico 4.8 mm, f=1.8	cad		599,10
06.P17.D02.010	Obiettivi a focale fissa e diaframma automatico- obiettivo diaframma automatico 6 mm, f=1.2	cad		570,31
06.P17.D02.015	Obiettivi a focale fissa e diaframma automatico- obiettivo diaframma automatico 8.5 mm, f=1.3	cad		499,96
06.P17.D02.020	Obiettivi a focale fissa e diaframma automatico- obiettivo diaframma automatico 12.5 mm, f=1.3	cad		555,38
06.P17.D02.025	Obiettivi a focale fissa e diaframma automatico- obiettivo diaframma automatico 16 mm, f=1.3	cad		477,57
06.P17.D02.030	Obiettivi a focale fissa e diaframma automatico- obiettivo diaframma automatico 25 mm, f=1.3	cad		506,36
06.P17.D02.035	Obiettivi a focale fissa e diaframma automatico- obiettivo diaframma automatico 50 mm, f=1.8	cad		555,38
06.P17.D03.005	Obiettivi a focale fissa variabile (zoom), manuali e motorizzati.- obiettivo zoom manuale 12.5/75 mm, f=1.8	cad		606,55
06.P17.D03.010	Obiettivi a focale fissa variabile (zoom), manuali e motorizzati.- obiettivo zoom motorizzato 12.5/75 mm, f=1.4	cad		1781,28
06.P17.D03.015	Obiettivi a focale fissa variabile (zoom), manuali e motorizzati.- obiettivo zoom motorizzato 11/110 mm, f=1.8	cad		2849,42
06.P17.E01.005	Custodie da esterno per telecamere in alluminio con termostato di riscaldamento (40 W circa), o in acciaio inox antisabotaggio- custodia in alluminio per telecamera con zoom	cad		570,31
06.P17.E01.010	Custodie da esterno per telecamere in alluminio con termostato di riscaldamento (40 W circa), o in acciaio inox antisabotaggio- custodia in acciaio inox blindata	cad		1212,04
06.P17.E01.015	Custodie da esterno per telecamere in alluminio con termostato di riscaldamento (40 W circa), o in acciaio inox antisabotaggio- custodia in alluminio con snodo, 390x185x100 mm	cad		299,55
06.P17.E01.020	Custodie da esterno per telecamere in alluminio con termostato di riscaldamento (40 W circa), o in acciaio inox antisabotaggio- custodia in alluminio con snodo, 300x145x100 mm	cad		249,43
06.P17.F01.005	Dispositivo per l'inserimento ciclico automatico delle telecamere, completo di pulsantiera, variatore di tempi, segnalazione luminosa della telecamera inserita.- disp. ciclico inserzione, 5-8 ingressi/1 uscita	cad		408,28
06.P17.F01.010	Dispositivo per l'inserimento ciclico automatico delle telecamere, completo di pulsantiera, variatore di tempi, segnalazione luminosa della telecamera inserita.- disp. ciclico inserzione, 5-8 ingressi/2 uscite	cad		755,79
06.P17.F01.015	Dispositivo per l'inserimento ciclico automatico delle telecamere, completo di pulsantiera, variatore di tempi, segnalazione luminosa della telecamera inserita.- disp. ciclico inserzione, 15 ingressi/1 uscita	cad		602,30
06.P17.F01.020	Dispositivo per l'inserimento ciclico automatico delle telecamere, completo di pulsantiera, variatore di tempi, segnalazione luminosa della telecamera inserita.- disp. ciclico inserzione, 15 ingressi/2 uscite	cad		926,36
06.P17.F02.005	Distributori di segnali video, per ripartire su più monitor i segnali provenienti da una sola telecamera - equalizzatori per segnali video - telecomandi tramite cavo telefonico a 5 coppie di brandeggio orizzontale o verticale, ed obiettivo zoom motorizzato completo di unità ricevente e trasmittente 220 V, 50 Hz.- distributore ad 1 ingresso, 4 uscite	cad		299,55
06.P17.F02.010	Distributori di segnali video, per ripartire su più monitor i segnali provenienti da una sola telecamera - equalizzatori per segnali video - telecomandi tramite cavo telefonico a 5 coppie di brandeggio orizzontale o verticale, ed obiettivo zoom motorizzato completo di unità ricevente e trasmittente 220 V, 50 Hz.- equalizzatore per 1 segnale video	cad		641,72
06.P17.F02.015	Distributori di segnali video, per ripartire su più monitor i segnali provenienti da una sola telecamera - equalizzatori per segnali video - telecomandi tramite cavo telefonico a 5 coppie di brandeggio orizzontale o verticale, ed obiettivo zoom motorizzato completo di unità ricevente e trasmittente 220 V, 50 Hz.- telecomando brandeggio-zoom	cad		961,54
06.P17.F03.005	Connettori per impianti tv cc- connettore bnc 75 ohm	cad		3,58
06.P17.G01.005	Videoregistratori per impianti tv cc di tipo professionale VHS, 1/2", completo di generatore data/tempo; ingresso per telecamera e microfono.- videoregistratore VHS	cad		4273,60
06.P17.G02.005	Stampanti video su carta completa di caricatori a 40 coppie - cassetta video- stampante video	cad		1958,23
06.P17.G02.010	Stampanti video su carta completa di caricatori a 40 coppie - cassetta video- cassetta video 60'	cad		28,56
06.P17.H01.005	Antenne per ricezione tv di vario tipo complete di accessori di montaggio su tutti i tipi di tetto- antenna logaritmica acc. zincocrom. attacco palo	cad		18,55
06.P17.H01.010	Antenne per ricezione tv di vario tipo complete di accessori di montaggio su tutti i tipi di tetto- antenna logaritmica allum. anodizz. attacco palo	cad		21,42
06.P17.H01.015	Antenne per ricezione tv di vario tipo complete di accessori di montaggio su tutti i tipi di tetto- antenna logaritmica 5 elem. VHF guad. 3.5-8 db	cad		33,59
06.P17.H01.020	Antenne per ricezione tv di vario tipo complete di accessori di montaggio su tutti i tipi di tetto- antenna direttiva larga banda UHF fino 90 elem.	cad		81,98
06.P17.H01.025	Antenne per ricezione tv di vario tipo complete di accessori di montaggio su tutti i tipi di tetto- antenna UHF a pannello	cad		21,42
06.P17.H02.005	Accessori per antenne tv- palo semplice h = 2.5 m diametro 32 mm	cad		14,28
06.P17.H02.010	Accessori per antenne tv- palo composto h = 5 m diametro 32 mm x 2	cad		20,04
06.P17.H02.015	Accessori per antenne tv- palo composto h = 7.5 m diametro 25-40 mm	cad		37,84
06.P17.H02.020	Accessori per antenne tv- raccordi in acciaio zincato	cad		7,16
06.P17.H02.025	Accessori per antenne tv- accoppiatore 2 ingr. 1 uscita 75 ohm atten. 4 db	cad		9,31
06.P17.H02.030	Accessori per antenne tv- zanca per palo UNIversale	cad		2,87
06.P17.H02.035	Accessori per antenne tv- zanca per palo da camino	cad		7,53
06.P17.H02.040	Accessori per antenne tv- zanca per palo a muro	cad		6,38
06.P17.H02.045	Accessori per antenne tv- angolare salvaspigoli	cad		0,36
06.P17.H02.050	Accessori per antenne tv- base per pali telescopici	cad		9,58
06.P17.H02.055	Accessori per antenne tv- mensola da murare fino 800 mm	cad		28,56
06.P17.H03.005	Centralini a larga banda completamente schermati con componenti s.m.d. 5 ingressi, contenitore in metallo pressofuso ingressi ed uscita con connettori coassiali alimentazione 220 V, circuito automatico di protezione contro i cortocircuiti, fissaggio a parete, telealimentazione su ogni ingresso, attenuatore da 0 a 20 db per ogni ingresso, uNa sola uscita miscelata corrente di telealimentazione fino a 50 MA uscita fino a 119 db- centralino a larga banda	cad		214,26
06.P17.H04.005	Moduli amplificatori di potenza a larga banda per amplificare il segnale automiscelato in uscita. 1 ingresso rf+dc, 1 ingresso dc r.o.s. minore di 2 2 uscite indipendenti supporto modulare, 1 ponticello, 2 ganci di ritenuta gn80, 2 spine 2 attenuatori variabili da 0 a 20 db guadagno fino a 26 db, consumo 500 MA, banda passante 470-862 MHz- modulo amplificatore di potenza a larga banda	cad		171,63
06.P17.H05.005	Accessori vari, tra cui: - disaccoppiatore per passaggio di segnale rf su linea 75 ohm, blocco della corrente continua - spina con carico 75 ohm isolato, chiude linee rf su 75 ohm anche con correnti continue - filtri attivi alimentati 12 V, dislivello tra portante video e portante colore minore 1 db due connettori in uscita per automiscelazione - finali amplificazione separata 2+3 transistori con attenuatori variabili da 0 a 20 db - convertitori con 2 conn. uscita per automisc.- filtro attivo di canale, alimentazione 12 V	cad		54,26
06.P17.H05.010	Accessori vari, tra cui: - disaccoppiatore per passaggio di segnale rf su linea 75 ohm, blocco della corrente continua - spina con carico 75 ohm isolato, chiude linee rf su 75 ohm anche con correnti continue - filtri attivi alimentati 12 V, dislivello tra portante video e portante colore minore 1 db due connettori in uscita per automiscelazione - finali amplificazione separata 2+3 transistori con attenuatori variabili da 0 a 20 db - convertitori con 2 conn. uscita per automisc.- convertitore, alimentazione 12 V	cad		200,41
06.P17.H05.015	Accessori vari, tra cui: - disaccoppiatore per passaggio di segnale rf su linea 75 ohm, blocco della corrente continua - spina con carico 75 ohm isolato, chiude linee rf su 75 ohm anche con correnti continue - filtri attivi alimentati 12 V, dislivello tra portante video e portante colore minore 1 db due connettori in uscita per automiscelazione - finali amplificazione separata 2+3 transistori con attenuatori variabili da 0 a 20 db - convertitori con 2 conn. uscita per automisc.- finale larga banda VHF-UHF amplificaz. separata	cad		78,67
06.P17.H05.020	Accessori vari, tra cui: - disaccoppiatore per passaggio di segnale rf su linea 75 ohm, blocco della corrente continua - spina con carico 75 ohm isolato, chiude linee rf su 75 ohm anche con correnti continue - filtri attivi alimentati 12 V, dislivello tra portante video e portante colore minore 1 db due connettori in uscita per automiscelazione - finali amplificazione separata 2+3 transistori con attenuatori variabili da 0 a 20 db - convertitori con 2 conn. uscita per automisc.- modulo alimentatore stabiliz. uscita fino 100 MA	cad		68,55
06.P17.H05.025	Accessori vari, tra cui: - disaccoppiatore per passaggio di segnale rf su linea 75 ohm, blocco della corrente continua - spina con carico 75 ohm isolato, chiude linee rf su 75 ohm anche con correnti continue - filtri attivi alimentati 12 V, dislivello tra portante video e portante colore minore 1 db due connettori in uscita per automiscelazione - finali amplificazione separata 2+3 transistori con attenuatori variabili da 0 a 20 db - convertitori con 2 conn. uscita per automisc.- disaccoppiatore linea 75 ohm per segnale rf	cad		4,29
06.P17.H05.030	Accessori vari, tra cui: - disaccoppiatore per passaggio di segnale rf su linea 75 ohm, blocco della corrente continua - spina con carico 75 ohm isolato, chiude linee rf su 75 ohm anche con correnti continue - filtri attivi alimentati 12 V, dislivello tra portante video e portante colore minore 1 db due connettori in uscita per automiscelazione - finali amplificazione separata 2+3 transistori con attenuatori variabili da 0 a 20 db - convertitori con 2 conn. uscita per automisc.- spiNa con carico 75 ohm isolato	cad		2,87
06.P17.H05.035	Accessori vari, tra cui: - disaccoppiatore per passaggio di segnale rf su linea 75 ohm, blocco della corrente continua - spina con carico 75 ohm isolato, chiude linee rf su 75 ohm anche con correnti continue - filtri attivi alimentati 12 V, dislivello tra portante video e portante colore minore 1 db due connettori in uscita per automiscelazione - finali amplificazione separata 2+3 transistori con attenuatori variabili da 0 a 20 db - convertitori con 2 conn. uscita per automisc.- ponticello uscite per trasferimento rf+continua	cad		7,16
06.P17.H05.040	Accessori vari, tra cui: - disaccoppiatore per passaggio di segnale rf su linea 75 ohm, blocco della corrente continua - spina con carico 75 ohm isolato, chiude linee rf su 75 ohm anche con correnti continue - filtri attivi alimentati 12 V, dislivello tra portante video e portante colore minore 1 db due connettori in uscita per automiscelazione - finali amplificazione separata 2+3 transistori con attenuatori variabili da 0 a 20 db - convertitori con 2 conn. uscita per automisc.- supporto modulare per fissaggio moduli	cad		2,15
06.P17.H05.045	Accessori vari, tra cui: - disaccoppiatore per passaggio di segnale rf su linea 75 ohm, blocco della corrente continua - spina con carico 75 ohm isolato, chiude linee rf su 75 ohm anche con correnti continue - filtri attivi alimentati 12 V, dislivello tra portante video e portante colore minore 1 db due connettori in uscita per automiscelazione - finali amplificazione separata 2+3 transistori con attenuatori variabili da 0 a 20 db - convertitori con 2 conn. uscita per automisc.- gancio di ritenuta per bloccaggio connettori	cad		0,17
06.P17.H05.050	Accessori vari, tra cui: - disaccoppiatore per passaggio di segnale rf su linea 75 ohm, blocco della corrente continua - spina con carico 75 ohm isolato, chiude linee rf su 75 ohm anche con correnti continue - filtri attivi alimentati 12 V, dislivello tra portante video e portante colore minore 1 db due connettori in uscita per automiscelazione - finali amplificazione separata 2+3 transistori con attenuatori variabili da 0 a 20 db - convertitori con 2 conn. uscita per automisc.- morsettiera di presa a terra	cad		5,74
06.P17.H05.055	Accessori vari, tra cui: - disaccoppiatore per passaggio di segnale rf su linea 75 ohm, blocco della corrente continua - spina con carico 75 ohm isolato, chiude linee rf su 75 ohm anche con correnti continue - filtri attivi alimentati 12 V, dislivello tra portante video e portante colore minore 1 db due connettori in uscita per automiscelazione - finali amplificazione separata 2+3 transistori con attenuatori variabili da 0 a 20 db - convertitori con 2 conn. uscita per automisc.- spiNa di collegamento moduli	cad		4,29
06.P17.H06.005	Amplificatori per antenne tv unica uscita miscelata r.o.s. minore di 2 morsetti schermati guadagno da 0 a 20 db alimentabili via cavo amplificazioni VHF/UHF separate - multingressi autoalim. con fissaggio a parete, presa supplementare di corrente continua 12 V- mix ampl.larga banda da palo, 203 gruppi antenne	cad		42,75
06.P17.H06.010	Amplificatori per antenne tv unica uscita miscelata r.o.s. minore di 2 morsetti schermati guadagno da 0 a 20 db alimentabili via cavo amplificazioni VHF/UHF separate - multingressi autoalim. con fissaggio a parete, presa supplementare di corrente continua 12 V- amplificatore multingressi da palo con atten.	cad		68,00
06.P17.H06.015	Amplificatori per antenne tv unica uscita miscelata r.o.s. minore di 2 morsetti schermati guadagno da 0 a 20 db alimentabili via cavo amplificazioni VHF/UHF separate - multingressi autoalim. con fissaggio a parete, presa supplementare di corrente continua 12 V- ampl.larga banda tv da interno autoalim. 1 ingr.	cad		57,77
06.P17.H06.020	Amplificatori per antenne tv unica uscita miscelata r.o.s. minore di 2 morsetti schermati guadagno da 0 a 20 db alimentabili via cavo amplificazioni VHF/UHF separate - multingressi autoalim. con fissaggio a parete, presa supplementare di corrente continua 12 V- multingressi a larga banda autoalimentato	cad		78,67
06.P17.H07.005	Accessori per amplificatori per antenne tv - convertitori miscelatori da palo per qualsiasi canale da miscelare con segnali di un impianto esistente, con filtro passacanale selettivo in ingresso, 1 ingresso rf, 1 ingresso impianto esistente, unica uscita miscelata convertita a 97 db(microvolt), assorbimento 10 MA, r.o.s. minore di 2, guadagno 8 db. miscelatore, demiscelatore, cassette, prese, spine, altri accessori.- demiscelatore VHF/UHF	cad		7,16
06.P17.H07.010	Accessori per amplificatori per antenne tv - convertitori miscelatori da palo per qualsiasi canale da miscelare con segnali di un impianto esistente, con filtro passacanale selettivo in ingresso, 1 ingresso rf, 1 ingresso impianto esistente, unica uscita miscelata convertita a 97 db(microvolt), assorbimento 10 MA, r.o.s. minore di 2, guadagno 8 db. miscelatore, demiscelatore, cassette, prese, spine, altri accessori.- partitore ibrido	cad		10,39
06.P17.H07.015	Accessori per amplificatori per antenne tv - convertitori miscelatori da palo per qualsiasi canale da miscelare con segnali di un impianto esistente, con filtro passacanale selettivo in ingresso, 1 ingresso rf, 1 ingresso impianto esistente, unica uscita miscelata convertita a 97 db(microvolt), assorbimento 10 MA, r.o.s. minore di 2, guadagno 8 db. miscelatore, demiscelatore, cassette, prese, spine, altri accessori.- deviatore	cad		11,51
06.P17.H07.020	Accessori per amplificatori per antenne tv - convertitori miscelatori da palo per qualsiasi canale da miscelare con segnali di un impianto esistente, con filtro passacanale selettivo in ingresso, 1 ingresso rf, 1 ingresso impianto esistente, unica uscita miscelata convertita a 97 db(microvolt), assorbimento 10 MA, r.o.s. minore di 2, guadagno 8 db. miscelatore, demiscelatore, cassette, prese, spine, altri accessori.- demiscelatore	cad		5,38
06.P17.H07.025	Accessori per amplificatori per antenne tv - convertitori miscelatori da palo per qualsiasi canale da miscelare con segnali di un impianto esistente, con filtro passacanale selettivo in ingresso, 1 ingresso rf, 1 ingresso impianto esistente, unica uscita miscelata convertita a 97 db(microvolt), assorbimento 10 MA, r.o.s. minore di 2, guadagno 8 db. miscelatore, demiscelatore, cassette, prese, spine, altri accessori.- miscelatore	cad		19,29
06.P17.H07.030	Accessori per amplificatori per antenne tv - convertitori miscelatori da palo per qualsiasi canale da miscelare con segnali di un impianto esistente, con filtro passacanale selettivo in ingresso, 1 ingresso rf, 1 ingresso impianto esistente, unica uscita miscelata convertita a 97 db(microvolt), assorbimento 10 MA, r.o.s. minore di 2, guadagno 8 db. miscelatore, demiscelatore, cassette, prese, spine, altri accessori.- convertitore miscelatore da palo	cad		44,98
06.P17.H07.035	Accessori per amplificatori per antenne tv - convertitori miscelatori da palo per qualsiasi canale da miscelare con segnali di un impianto esistente, con filtro passacanale selettivo in ingresso, 1 ingresso rf, 1 ingresso impianto esistente, unica uscita miscelata convertita a 97 db(microvolt), assorbimento 10 MA, r.o.s. minore di 2, guadagno 8 db. miscelatore, demiscelatore, cassette, prese, spine, altri accessori.- cassetta di derivazione 1 uscita derivata	cad		6,09
06.P17.H07.040	Accessori per amplificatori per antenne tv - convertitori miscelatori da palo per qualsiasi canale da miscelare con segnali di un impianto esistente, con filtro passacanale selettivo in ingresso, 1 ingresso rf, 1 ingresso impianto esistente, unica uscita miscelata convertita a 97 db(microvolt), assorbimento 10 MA, r.o.s. minore di 2, guadagno 8 db. miscelatore, demiscelatore, cassette, prese, spine, altri accessori.- cassetta di derivazione 2 uscite derivate	cad		7,26
06.P17.H07.045	Accessori per amplificatori per antenne tv - convertitori miscelatori da palo per qualsiasi canale da miscelare con segnali di un impianto esistente, con filtro passacanale selettivo in ingresso, 1 ingresso rf, 1 ingresso impianto esistente, unica uscita miscelata convertita a 97 db(microvolt), assorbimento 10 MA, r.o.s. minore di 2, guadagno 8 db. miscelatore, demiscelatore, cassette, prese, spine, altri accessori.- cassetta di derivazione 3 uscite derivate	cad		10,88
06.P17.H07.050	Accessori per amplificatori per antenne tv - convertitori miscelatori da palo per qualsiasi canale da miscelare con segnali di un impianto esistente, con filtro passacanale selettivo in ingresso, 1 ingresso rf, 1 ingresso impianto esistente, unica uscita miscelata convertita a 97 db(microvolt), assorbimento 10 MA, r.o.s. minore di 2, guadagno 8 db. miscelatore, demiscelatore, cassette, prese, spine, altri accessori.- cassetta di derivazione 4 uscite derivate	cad		11,62
06.P17.H07.055	Accessori per amplificatori per antenne tv - convertitori miscelatori da palo per qualsiasi canale da miscelare con segnali di un impianto esistente, con filtro passacanale selettivo in ingresso, 1 ingresso rf, 1 ingresso impianto esistente, unica uscita miscelata convertita a 97 db(microvolt), assorbimento 10 MA, r.o.s. minore di 2, guadagno 8 db. miscelatore, demiscelatore, cassette, prese, spine, altri accessori.- spiNa per cavo coassiale	cad		1,07
06.P18	ANTI-INTRUSIONE
06.P18.A01.005	Centrali di controllo e comando composta da 3 zone (di cui una per il controllo dell'impianto), dotata di protezione antisradicamento e di microsWitch contro l'apertura comandata da chiave elettronica esclusa batteria- centrale di controllo e comando a 3 zone	cad		149,76
06.P18.A02.005	Centrali di controllo e comando a moduli da 1 a 16 moduli ulteriore modulo per il controllo dell'impianto dotata di chiave elettronica completa di alimentatore 12 V, 2-6 A predisposta per il collegamento con inseritori esterni automatici o manuali esclusi moduli e batteria- centrale a moduli	cad		302,65
06.P18.A02.010	Centrali di controllo e comando a moduli da 1 a 16 moduli ulteriore modulo per il controllo dell'impianto dotata di chiave elettronica completa di alimentatore 12 V, 2-6 A predisposta per il collegamento con inseritori esterni automatici o manuali esclusi moduli e batteria- centrale a moduli protez. integr. antisabotaggio	cad		379,60
06.P18.A02.015	Centrali di controllo e comando a moduli da 1 a 16 moduli ulteriore modulo per il controllo dell'impianto dotata di chiave elettronica completa di alimentatore 12 V, 2-6 A predisposta per il collegamento con inseritori esterni automatici o manuali esclusi moduli e batteria- centrale a moduli protez. antincendio	cad		302,65
06.P18.A02.020	Centrali di controllo e comando a moduli da 1 a 16 moduli ulteriore modulo per il controllo dell'impianto dotata di chiave elettronica completa di alimentatore 12 V, 2-6 A predisposta per il collegamento con inseritori esterni automatici o manuali esclusi moduli e batteria- centrale a moduli a 16 zone	cad		421,20
06.P18.A02.025	Centrali di controllo e comando a moduli da 1 a 16 moduli ulteriore modulo per il controllo dell'impianto dotata di chiave elettronica completa di alimentatore 12 V, 2-6 A predisposta per il collegamento con inseritori esterni automatici o manuali esclusi moduli e batteria- centrale a moduli a 16 zone protez. antincendio	cad		421,20
06.P18.A03.005	Moduli per centrali di controllo e comando- modulo bilanciato/istantaneo	cad		22,26
06.P18.A03.010	Moduli per centrali di controllo e comando- modulo bilanciato/temporizzato	cad		26,43
06.P18.B01.005	Codice elettronico in contenitore autoprotetto con tastiera di comando, set di chiavi ohmiche, circuito di temporizzazione- invertitore remoto a chiave elettronica	cad		10,40
06.P18.B01.010	Codice elettronico in contenitore autoprotetto con tastiera di comando, set di chiavi ohmiche, circuito di temporizzazione- scheda di commutazione a chiave elettronica	cad		38,27
06.P18.B01.015	Codice elettronico in contenitore autoprotetto con tastiera di comando, set di chiavi ohmiche, circuito di temporizzazione- gruppo di 5 chiavi elettroniche	cad		18,10
06.P18.B01.020	Codice elettronico in contenitore autoprotetto con tastiera di comando, set di chiavi ohmiche, circuito di temporizzazione- codice elettron. completo in conten. autoprotet.	cad		167,44
06.P18.B01.025	Codice elettronico in contenitore autoprotetto con tastiera di comando, set di chiavi ohmiche, circuito di temporizzazione- teca di contenimento per chiavi	cad		56,99
06.P18.B02.005	Contatti magnetici- contatto magnetico 64 mm	cad		6,99
06.P18.B02.010	Contatti magnetici- contatto magnetico cilindrico	cad		6,99
06.P18.B02.015	Contatti magnetici- contatto a vibrazione	cad		10,14
06.P18.B02.020	Contatti magnetici- contatto per protezione saracinesche/tapparelle	cad		11,54
06.P18.B02.025	Contatti magnetici- contatto magnetico sicur. bilanc. doppio flusso	cad		42,13
06.P18.B03.005	Microfoni selettivi e sensori a vibrazione- microfono selettivo autoprot. con piastra lavoro	cad		134,16
06.P18.B03.010	Microfoni selettivi e sensori a vibrazione- piastra aggiuntiva lavoro/riposo install. mobile	cad		5,61
06.P18.B04.005	Rivelatori volumetrici da interno- rivelatore raggi infrarossi passivi portata 10 m	cad		61,26
06.P18.B04.010	Rivelatori volumetrici da interno- rivelatore raggi infrarossi passivi portata 20 m	cad		96,20
06.P18.B04.015	Rivelatori volumetrici da interno- rivelatore bistatico microonde con ricev./trasm.	cad		357,76
06.P18.B04.020	Rivelatori volumetrici da interno- rivelatore microonde area protetta 25 m	cad		132,08
06.P18.B04.025	Rivelatori volumetrici da interno- rivelatore rottura vetro raggio azione max 1.5 m	cad		23,09
06.P18.B05.005	Rivelatori volumetrici da esterno coppia di microonde per esterno completa di trasformatori- coppia microonde portata 30 m con trasformatori	cad		786,23
06.P18.B05.010	Rivelatori volumetrici da esterno coppia di microonde per esterno completa di trasformatori- coppia microonde portata 50 m con trasformatori	cad		948,48
06.P18.B05.015	Rivelatori volumetrici da esterno coppia di microonde per esterno completa di trasformatori- coppia microonde portata 80 m con trasformatori	cad		1108,64
06.P18.B05.020	Rivelatori volumetrici da esterno coppia di microonde per esterno completa di trasformatori- coppia microonde portata 120 m con trasformatori	cad		1182,48
06.P18.B05.025	Rivelatori volumetrici da esterno coppia di microonde per esterno completa di trasformatori- coppia microonde portata 200 m con trasformatori	cad		1261,52
06.P18.B05.030	Rivelatori volumetrici da esterno coppia di microonde per esterno completa di trasformatori- coppia di pali di sostegno altezza 1 m	cad		153,92
06.P18.B06.005	Barriere laser da esterno a raggi modulati sincronizzati composte da: - 2 colonne - 2 alimentatori - 2 basamenti altezza delle colonne, numero di resistenze per colonna, numero di resistenze per raggio, numero di coppie di raggi come indicato.- barr.laser 1 m 1 coppia rag. 1 r/col. 2 r/rag.	cad		574,08
06.P18.B06.010	Barriere laser da esterno a raggi modulati sincronizzati composte da: - 2 colonne - 2 alimentatori - 2 basamenti altezza delle colonne, numero di resistenze per colonna, numero di resistenze per raggio, numero di coppie di raggi come indicato.- barr.laser 1.5 m 2 coppie rag. 2 r/col. 4 r/rag.	cad		923,52
06.P18.B06.015	Barriere laser da esterno a raggi modulati sincronizzati composte da: - 2 colonne - 2 alimentatori - 2 basamenti altezza delle colonne, numero di resistenze per colonna, numero di resistenze per raggio, numero di coppie di raggi come indicato.- barr.laser 2 m 3 coppie rag. 4 r/col. 6 r/rag.	cad		1307,28
06.P18.B06.020	Barriere laser da esterno a raggi modulati sincronizzati composte da: - 2 colonne - 2 alimentatori - 2 basamenti altezza delle colonne, numero di resistenze per colonna, numero di resistenze per raggio, numero di coppie di raggi come indicato.- barr.laser 2.5 m 4 coppie rag. 4 r/col. 8 r/rag.	cad		1648,40
06.P18.B07.005	Segnalatori acustici e luminosi- sirena elettronica da interno 12 V	cad		18,10
06.P18.B07.010	Segnalatori acustici e luminosi- sirena elettronica da esterno con lampeggiatore	cad		74,78
06.P18.B07.015	Segnalatori acustici e luminosi- sirena elettronica da esterno autoprotetta	cad		68,22
06.P18.B08.005	Alimentatori supplementari da esterno autoprotetti contro i cortocircuiti contenuti in box autoprotetti contro l'apertura segnalazioni ottiche: presenza tensione di rete, batteria scarica corrente disponibile verso i carichi esterni minore o uguale ad 1 A- alimentatore da esterno autoprotetto	cad		122,72
06.P19	RIVELAZIONE FUMI E GAS
06.P19.A01.005	componenti individuali per sistema convenzionale ,sensori, zoccoli e basi per rivelatori di tipo convenzionale- sensore termico di massima temperatura 58/82 gradi	cad		24,06
06.P19.A01.010	componenti individuali per sistema convenzionale ,sensori, zoccoli e basi per rivelatori di tipo convenzionale- sensore termovelocimetrico più massima temperatura	cad		19,09
06.P19.A01.015	componenti individuali per sistema convenzionale ,sensori, zoccoli e basi per rivelatori di tipo convenzionale- sensore ottico di fumo	cad		21,39
06.P19.A01.020	componenti individuali per sistema convenzionale ,sensori, zoccoli e basi per rivelatori di tipo convenzionale- sensore ottico multicriterio (almeno doppia tecnologia)	cad		21,39
06.P19.A01.025	componenti individuali per sistema convenzionale ,sensori, zoccoli e basi per rivelatori di tipo convenzionale- base standard per sensori convenzionali o analogici	cad		4,19
06.P19.A01.030	componenti individuali per sistema convenzionale ,sensori, zoccoli e basi per rivelatori di tipo convenzionale- base per sensori convenzionali o analogici, con relè allarme	cad		17,84
06.P19.A02.005	centrali a microprocessore per rilevazione fumi di tipo convenzionale con analisi linee ad assorbimento, display lcd per segnalazione zona di allarme controllo mancanza rete, orologio e alimentatori- cle antinc, conv. >= 12 zone espandibili , con aliment. >= 1,4 A 24V, display, tastiera, memoria eventi.	cad		421,28
06.P19.A02.010	centrali a microprocessore per rilevazione fumi di tipo convenzionale con analisi linee ad assorbimento, display lcd per segnalazione zona di allarme controllo mancanza rete, orologio e alimentatori- scheda di espansione da almeno 8 zone	cad		173,01
06.P19.A02.015	centrali a microprocessore per rilevazione fumi di tipo convenzionale con analisi linee ad assorbimento, display lcd per segnalazione zona di allarme controllo mancanza rete, orologio e alimentatori- scheda di espansione 8 relè di uscita + 8 o.c.	cad		107,89
06.P19.A02.020	centrali a microprocessore per rilevazione fumi di tipo convenzionale con analisi linee ad assorbimento, display lcd per segnalazione zona di allarme controllo mancanza rete, orologio e alimentatori- alimentatore in armadio metallico 24v 4+1 A (per ricarica) con vano batterie	cad		296,47
06.P19.A02.025	centrali a microprocessore per rilevazione fumi di tipo convenzionale con analisi linee ad assorbimento, display lcd per segnalazione zona di allarme controllo mancanza rete, orologio e alimentatori- cle antinc. Conv. da 4 zone espandibili ad almeno 8, completa di aliment., segnalazioni a led, tastiera.	cad		394,03
06.P19.A02.030	centrali a microprocessore per rilevazione fumi di tipo convenzionale con analisi linee ad assorbimento, display lcd per segnalazione zona di allarme controllo mancanza rete, orologio e alimentatori- espansione da 4 zone per cle conv. con analisi linee ad assorb. da 4 zone espandibili ad 8.	cad		86,00
06.P19.A03.005	sensori, zoccoli, basi, isolatori, unità di interfaccia per sistemi di rivelazione fumi analogici (compreso eventuale modulo isolatore integrato nel componente- sensore analogico multicriterio (almeno doppia tecnologia)	cad		83,90
06.P19.A03.010	sensori, zoccoli, basi, isolatori, unità di interfaccia per sistemi di rivelazione fumi analogici (compreso eventuale modulo isolatore integrato nel componente- sensore analogico termico o termovelocimetrico	cad		38,53
06.P19.A03.015	sensori, zoccoli, basi, isolatori, unità di interfaccia per sistemi di rivelazione fumi analogici (compreso eventuale modulo isolatore integrato nel componente- sensore analogico ottico di fumo	cad		51,12
06.P19.A03.020	sensori, zoccoli, basi, isolatori, unità di interfaccia per sistemi di rivelazione fumi analogici (compreso eventuale modulo isolatore integrato nel componente- unità interfaccia ad un ingresso indirizzata	cad		52,94
06.P19.A03.025	sensori, zoccoli, basi, isolatori, unità di interfaccia per sistemi di rivelazione fumi analogici (compreso eventuale modulo isolatore integrato nel componente- unità interfaccia ad un ingresso e ad una uscita indirizzate	cad		59,24
06.P19.A03.030	sensori, zoccoli, basi, isolatori, unità di interfaccia per sistemi di rivelazione fumi analogici (compreso eventuale modulo isolatore integrato nel componente- unità interfaccia ad almeno 4 ingressi e 4 uscite indirizzate	cad		341,83
06.P19.A03.035	sensori, zoccoli, basi, isolatori, unità di interfaccia per sistemi di rivelazione fumi analogici (compreso eventuale modulo isolatore integrato nel componente- unità interfaccia a 10 ingressi	cad		331,88
06.P19.A03.036	sensori, zoccoli, basi, isolatori, unità di interfaccia per sistemi di rivelazione fumi analogici (compreso eventuale modulo isolatore integrato nel componente- CMX-10RM	cad		394,03
06.P19.A03.040	sensori, zoccoli, basi, isolatori, unità di interfaccia per sistemi di rivelazione fumi analogici (compreso eventuale modulo isolatore integrato nel componente- modulo isolatore di linea	cad		57,80
06.P19.A03.045	sensori, zoccoli, basi, isolatori, unità di interfaccia per sistemi di rivelazione fumi analogici (compreso eventuale modulo isolatore integrato nel componente- unità relè indirizzabile	cad		96,95
06.P19.A03.050	sensori, zoccoli, basi, isolatori, unità di interfaccia per sistemi di rivelazione fumi analogici (compreso eventuale modulo isolatore integrato nel componente- camera d'analisi per condotte d'aria, con tubi di campionamento fino a 125 cm, escluso sensore e relativa base.	cad		210,07
06.P19.A04.005	Centrali indirizzate a microprocessore, display lcd multiriga da 2 a 4 linee di collegamento espandibili, almeno 125 dispositivi collegabili ogni linea loop; scheda di comunicazione dati predisposizione per stampante segnalazione di preallarme, allarme e guasto- cle antinc. a 2 loop non espand. con alimentatore, display e tastiera , per gestire almeno 198 dispositivi	cad		1209,24
06.P19.A04.010	Centrali indirizzate a microprocessore, display lcd multiriga da 2 a 4 linee di collegamento espandibili, almeno 125 dispositivi collegabili ogni linea loop; scheda di comunicazione dati predisposizione per stampante segnalazione di preallarme, allarme e guasto- cle antinc. a 2 loop non espand. con alimentatore, display e tastiera , per gestire almeno 396dispositivi	cad		1688,83
06.P19.A04.015	Centrali indirizzate a microprocessore, display lcd multiriga da 2 a 4 linee di collegamento espandibili, almeno 125 dispositivi collegabili ogni linea loop; scheda di comunicazione dati predisposizione per stampante segnalazione di preallarme, allarme e guasto- cle antinc. 4 loop espand. con alimentatore, display, tastiera, per gestire 792 dispositivi	cad		2799,47
06.P19.A04.020	Centrali indirizzate a microprocessore, display lcd multiriga da 2 a 4 linee di collegamento espandibili, almeno 125 dispositivi collegabili ogni linea loop; scheda di comunicazione dati predisposizione per stampante segnalazione di preallarme, allarme e guasto- cle antinc. 4 loop espand. con alimentatore, display, tastiera, per gestire 348 dispositivi	cad		1224,36
06.P19.A04.025	Centrali indirizzate a microprocessore, display lcd multiriga da 2 a 4 linee di collegamento espandibili, almeno 125 dispositivi collegabili ogni linea loop; scheda di comunicazione dati predisposizione per stampante segnalazione di preallarme, allarme e guasto- struttura per 4 schede di espansione, da 4 loop ciascuna, da inserire nella cle 06.P19.A04.015	cad		254,57
06.P19.A04.030	Centrali indirizzate a microprocessore, display lcd multiriga da 2 a 4 linee di collegamento espandibili, almeno 125 dispositivi collegabili ogni linea loop; scheda di comunicazione dati predisposizione per stampante segnalazione di preallarme, allarme e guasto- scheda di espansione per centrale indirizzata per ogni ulteriore loop avente una capacita minima di 196 dispositivi	cad		344,92
06.P19.A04.035	Centrali indirizzate a microprocessore, display lcd multiriga da 2 a 4 linee di collegamento espandibili, almeno 125 dispositivi collegabili ogni linea loop; scheda di comunicazione dati predisposizione per stampante segnalazione di preallarme, allarme e guasto- scheda espans. per cle 4 loop 06.P19.A04.020 modulo analog. per 2 loop, gestente fino 128 dispositivi	cad		113,36
06.P19.A04.040	Centrali indirizzate a microprocessore, display lcd multiriga da 2 a 4 linee di collegamento espandibili, almeno 125 dispositivi collegabili ogni linea loop; scheda di comunicazione dati predisposizione per stampante segnalazione di preallarme, allarme e guasto- display lcd remoto visione stato impianto e invio di comandi per 06.P19.A04.010 e 015	cad		810,35
06.P19.A04.045	Centrali indirizzate a microprocessore, display lcd multiriga da 2 a 4 linee di collegamento espandibili, almeno 125 dispositivi collegabili ogni linea loop; scheda di comunicazione dati predisposizione per stampante segnalazione di preallarme, allarme e guasto- display lcd remoto visione stato dell'impianto e invio comandi elementari per art. 06.P19.A04.020	cad		103,11
06.P19.A04.050	Centrali indirizzate a microprocessore, display lcd multiriga da 2 a 4 linee di collegamento espandibili, almeno 125 dispositivi collegabili ogni linea loop; scheda di comunicazione dati predisposizione per stampante segnalazione di preallarme, allarme e guasto- unità autonoma di controllo e gestione di sistema di estinzione incendi aut/man - 2 zone indipendenti	cad		757,52
06.P19.A04.055	Centrali indirizzate a microprocessore, display lcd multiriga da 2 a 4 linee di collegamento espandibili, almeno 125 dispositivi collegabili ogni linea loop; scheda di comunicazione dati predisposizione per stampante segnalazione di preallarme, allarme e guasto- scheda programm. E gestione cle. 06.P19.A04.015 e pannelli "annunciator", da p.c. con porta rs-232	cad		281,91
06.P19.B01.005	rivelatori di gas esplosivi (metano, etano, propano, butano, etc.) completi di centralina con dispositivo di analisi e sirena resettabilecampo di temperatura da 20 a 40 gradi campo di pressione da 920 a 1080 millibar corrente di riscaldamento 0,14- interfaccia ad indirizzo per la gestione completa di un sensore gas	cad		96,33
06.P19.B01.010	rivelatori di gas esplosivi (metano, etano, propano, butano, etc.) completi di centralina con dispositivo di analisi e sirena resettabilecampo di temperatura da 20 a 40 gradi campo di pressione da 920 a 1080 millibar corrente di riscaldamento 0,14- sensore catalitico gas esplosivi uscita a relè in contenitore ip55	cad		236,01
06.P19.B01.015	rivelatori di gas esplosivi (metano, etano, propano, butano, etc.) completi di centralina con dispositivo di analisi e sirena resettabilecampo di temperatura da 20 a 40 gradi campo di pressione da 920 a 1080 millibar corrente di riscaldamento 0,14- sensore catalitico gas esplos. uscita a relè in contenitore ip55 antipolvere	cad		229,40
06.P19.B01.020	rivelatori di gas esplosivi (metano, etano, propano, butano, etc.) completi di centralina con dispositivo di analisi e sirena resettabilecampo di temperatura da 20 a 40 gradi campo di pressione da 920 a 1080 millibar corrente di riscaldamento 0,14- sensore catalitico gas esplos.4-20 ma in contenitore ip55 antipolvere	cad		242,76
06.P19.B01.025	rivelatori di gas esplosivi (metano, etano, propano, butano, etc.) completi di centralina con dispositivo di analisi e sirena resettabilecampo di temperatura da 20 a 40 gradi campo di pressione da 920 a 1080 millibar corrente di riscaldamento 0,14- sensore catalitico per analisi monossido di carbonio (co) in cont. ip55 antipolvere	cad		242,45
06.P19.B01.030	rivelatori di gas esplosivi (metano, etano, propano, butano, etc.) completi di centralina con dispositivo di analisi e sirena resettabilecampo di temperatura da 20 a 40 gradi campo di pressione da 920 a 1080 millibar corrente di riscaldamento 0,14- sensore catalitico per analisi monossido di carbonio (co) in cont. ip55 antipolvere	cad		451,15
06.P19.B02.005	accessori per impianti di rivelazione fumi e gas (compreso eventuale modulo isolatore integrato nel componente)- stampante per centrali antincendio	cad		903,97
06.P19.B02.010	accessori per impianti di rivelazione fumi e gas (compreso eventuale modulo isolatore integrato nel componente)- sirena 24 v in corrente continua	cad		32,82
06.P19.B02.015	accessori per impianti di rivelazione fumi e gas (compreso eventuale modulo isolatore integrato nel componente)- campana antincendio 12/24 v	cad		44,15
06.P19.B02.020	accessori per impianti di rivelazione fumi e gas (compreso eventuale modulo isolatore integrato nel componente)- pulsante riarmabile oppure di tipo con vetro a rottura per impianti convenzionali	cad		18,65
06.P19.B02.025	accessori per impianti di rivelazione fumi e gas (compreso eventuale modulo isolatore integrato nel componente)- pulsante manuale riarmabile, per impianti convenzionali	cad		16,76
06.P19.B02.030	accessori per impianti di rivelazione fumi e gas (compreso eventuale modulo isolatore integrato nel componente)- pulsante riarmabile oppure di tipo con vetro a rottura con indirizzamento a bordo	cad		67,02
06.P19.B02.035	accessori per impianti di rivelazione fumi e gas (compreso eventuale modulo isolatore integrato nel componente)- ripetitore ottico di allarme per linee loop o tradizionali	cad		11,75
06.P19.B02.040	accessori per impianti di rivelazione fumi e gas (compreso eventuale modulo isolatore integrato nel componente)- segnalatore acustico/luminoso con o senza crittogramma non autoalimentato CERTIFICATO EN54-3/23	cad		110,54
06.P19.B02.045	accessori per impianti di rivelazione fumi e gas (compreso eventuale modulo isolatore integrato nel componente)- segnalatore acustico/luminoso con o senza crittogramma autoalimentato	cad		133,22
06.P19.B02.050	accessori per impianti di rivelazione fumi e gas (compreso eventuale modulo isolatore integrato nel componente)- magnete di trattenimento porte, con pulsante di sgancio, da 50 kg e contropiastra	cad		69,61
06.P19.B03.005	rilevatori ottici a barriera- barriera a riflessione su catadiottro con indirizz. a bordo o uscite a relè, portata fino a 70 m.	cad		848,51
06.P19.B03.010	rilevatori ottici a barriera- barriera formata da 2 elementi separati tx e rx alta sensibilità ip 65 per portate fino a 200 metri	cad		1046,61
06.P19.B03.015	rilevatori ottici a barriera- Controllore remoto per rivelatori lineari, per gestire un massimo di 2 rilevatori	cad		553,14
06.P19.B04.005	cavi termosensibili- cavo termosensibile 68 °C	cad		4,75
06.P19.B04.010	cavi termosensibili- cavo termosensibile 105 °C	cad		3,49
06.P20	ESTINZIONE INCENDI
06.P20.A01.005	Bombola 300bar, colore rosso RAL 3000, con ogiva verde- bombola da l140 300 bar	cad		2299,55
06.P20.A01.010	Bombola 300bar, colore rosso RAL 3000, con ogiva verde- bombola da l 90 300 bar	cad		1118,70
06.P20.A02.005	bombola PILOTA 300bar per IG-55, colore rosso RAL 3000, con ogiva verde completa di: Valvola a scarica rapida per gas inerti uscita ¾ dia valvola di sicurezza (disco di rottura e a elemento fusibile 90C°), Collo d oca flessibile per alte alte pressioni diametro ¾ , manichetta flessibile di attuazione bombole, carica con AZOTO 50%+ARGON 50%, comando di attuazione removibile composto da elettrovalvola solenoide 24Vcc e comando manuale a volantino, manometro, sfiatatore, cappellotto di protezione in acciaio f 102mm FORMA T per innesto diretto sulla bombola e Certificato T-Ped.- bombola 300 bar da l 140, con 56,15 kg di carica IG55 (pilota)	cad		3584,11	4,67%	167,38
06.P20.A02.010	bombola PILOTA 300bar per IG-55, colore rosso RAL 3000, con ogiva verde completa di: Valvola a scarica rapida per gas inerti uscita ¾ dia valvola di sicurezza (disco di rottura e a elemento fusibile 90C°), Collo d oca flessibile per alte alte pressioni diametro ¾ , manichetta flessibile di attuazione bombole, carica con AZOTO 50%+ARGON 50%, comando di attuazione removibile composto da elettrovalvola solenoide 24Vcc e comando manuale a volantino, manometro, sfiatatore, cappellotto di protezione in acciaio f 102mm FORMA T per innesto diretto sulla bombola e Certificato T-Ped.- bombola 300 bar da l 90, con 32,4 kg di carica IG55 (pilota)	cad		2152,33	7,77%	167,24
06.P20.A03.005	Bombola PILOTATA 300bar, colore rosso RAL 3000, con ogiva verde completa di: Valvola a scarica rapida per gas inerti uscita ¾ completa di valvola di sicurezza, gruppo removibile con manometro, collo d oca flessibile per alte pressioni diametro ¾ , manichetta flessibile di attuazione bombole, carica con Azoto 50%+Argon 50%, cappellotto di protezione in acciaio f 102mm FORMA T per innesto diretto sulla bombola e Certificato T-Ped.- bombola 300 bar da l 140, con 56,15 kg di carica IG55 (pilotata)	cad		3454,49	4,16%	143,71
06.P20.A03.010	Bombola PILOTATA 300bar, colore rosso RAL 3000, con ogiva verde completa di: Valvola a scarica rapida per gas inerti uscita ¾ completa di valvola di sicurezza, gruppo removibile con manometro, collo d oca flessibile per alte pressioni diametro ¾ , manichetta flessibile di attuazione bombole, carica con Azoto 50%+Argon 50%, cappellotto di protezione in acciaio f 102mm FORMA T per innesto diretto sulla bombola e Certificato T-Ped.- bombola 300 bar da l 90, con 32,4 kg di carica IG55 (pilotata)	cad		2008,34	6,44%	129,34
06.P20.A04.005	valvole ed elettrovalvole- valvola sfogo aria automatica a galleggiante oltre Ø ¾	cad		9,63
06.P20.A04.010	valvole ed elettrovalvole- valvola di sicurezza a membrana Ø ½* ¾	cad		43,01
06.P20.A04.015	valvole ed elettrovalvole- separatore d'aria con valvola di sfogo D.1"	cad		44,93
06.P20.A04.020	valvole ed elettrovalvole- elettrovalvola per intercettazione per gas Ø 1 -1/4	cad		160,48
06.P20.A04.025	valvole ed elettrovalvole- elettrovalvola a riarmo manuale per gas Ø 3/4	cad		96,30
06.P20.A05.005	gruppo comando- Comando pilota removibile 24V cc, con manometro e volantino	cad		287,85
06.P20.A05.010	gruppo comando- Comando removibile, con manometro e volantino	cad		181,94
06.P20.A06.005	gruppo di sicurezza- valvola a scarica rapida 3/4	cad		95,65
06.P20.A07.005	Estinguente- gas IG-55	kg		10,57
06.P20.A07.010	Estinguente- recupero e smaltimento gas estinguente di qualunque tipo.	kg		20,99
06.P20.A08.005	componenti per impianti a gas inerte alta pressione- collo d'oca flessibile alta pressione 3/4	cad		74,58
06.P20.A08.010	componenti per impianti a gas inerte alta pressione- manichetta flessibile di attuazione	cad		31,08
06.P20.A08.015	componenti per impianti a gas inerte alta pressione- cappellotto di protezione	cad		16,16
06.P20.A08.020	componenti per impianti a gas inerte alta pressione- manometro a gas a membrana	cad		31,08
06.P20.A09.005	ugelli- ugelli radiali in alluminio con diaframma calibrato da Ø 1/2 a Ø 1"	cad		84,52
06.P20.A09.010	ugelli- ugelli radiali in alluminio con diaframma calibrato da Ø 1 a Ø 1"1/2	cad		89,50
06.P20.A10.005	collettore per IG.55 fino a 6 posti bombola posizionate su 1 o 2 file, completo di valvole di non ritorno e staffe per fissaggio a parete- Collettore per bombole a 300 bar	cad		248,60
06.P20.A11.005	accessori- riduttore di pressione 300-60 bar ASA6000	cad		198,88
06.P20.A11.010	accessori- Interruttore a pressione (300 bar) a 2 contatti con riarmo manuale	cad		161,59
06.P20.A11.015	accessori- staffaggio completo di profilato per ogni bombola su 1 fila	cad		95,71
06.P20.A11.020	accessori- staffaggio completo di profilato per ogni bombola su 2 file	cad		93,23
06.P20.B01.005	tubazione in acciaio trafilato senza saldatura API schedula 80- tubazione D. 1/2" inclusi pezzi speciali schedula 80	m		22,37
06.P20.B01.010	tubazione in acciaio trafilato senza saldatura API schedula 80- tubazione D. 1" inclusi pezzi speciali schedula 80	m		26,10
06.P20.B01.015	tubazione in acciaio trafilato senza saldatura API schedula 80- tubazione D. 1"1/2 inclusi pezzi speciali schedula 80	m		37,29
06.P20.B01.020	tubazione in acciaio trafilato senza saldatura API schedula 80- tubazione D. 2" inclusi pezzi speciali schedula 80	m		45,99
06.P20.B01.025	tubazione in acciaio trafilato senza saldatura API schedula 80- tubazione D. 2"1/2 inclusi pezzi speciali schedula 80	m		55,94
06.P20.C01.005	documentazioni e verifiche- Certificato T-Ped	cad		18,65
06.P20.C01.010	documentazioni e verifiche- calcolo idraulico certificato VdS	cad		517,09
06.P20.E01.005	Fornitura in opera di impianti a sali di potassio- Erogatore di sali di potassio ad Aerosol g 416 acciaio inox	cad		748,94
06.P20.E01.010	Fornitura in opera di impianti a sali di potassio- Erogatore di sali di potassio ad Aerosol g 715 acciaio inox	cad		805,36
06.P20.E01.015	Fornitura in opera di impianti a sali di potassio- Erogatore di sali di potassio ad Aerosol g 1430 acciaio inox	cad		938,12
06.P20.E01.020	Fornitura in opera di impianti a sali di potassio- Erogatore di sali di potassio ad Aerosol g 2210 acciaio inox	cad		1122,86
06.P20.E01.025	Fornitura in opera di impianti a sali di potassio- Erogatore di sali di potassio ad Aerosol g 4420 acciaio inox	cad		2365,21
06.P20.E01.030	Fornitura in opera di impianti a sali di potassio- Erogatore di sali di potassio ad Aerosol g 2860 acciaio inox a plafoniera	cad		2598,63
06.P20.E01.035	Fornitura in opera di impianti a sali di potassio- Erogatore di sali di potassio ad Aerosol g 4420 acciaio inox a plafoniera	cad		2682,70
06.P20.E01.040	Fornitura in opera di impianti a sali di potassio- Unità di supporto centrale comando 5 linee per erogatore ad Aerosol	cad		1335,39
06.P20.E01.045	Fornitura in opera di impianti a sali di potassio- Box connessioni ad una via per erogatore ad Aerosol	cad		39,99
06.P20.E01.050	Fornitura in opera di impianti a sali di potassio- Box connessione a due vie per erogatore ad Aerosol	cad		35,19
06.P20.E01.055	Fornitura in opera di impianti a sali di potassio- Kit test completo linea 10 elementi per erogatori ad Aerosol	cad		151,93
06.P20.E01.060	Fornitura in opera di impianti a sali di potassio- Modulo controllo batteria per unità di supporto centrale per erogatore ad Aerosol	cad		151,40
06.P20.E01.065	Fornitura in opera di impianti a sali di potassio- Attivatore intercambiabile per erogatore ad Aerosol	cad		119,95
06.P20.M01.005	Sistema di rilevazione e spegnimento automatico per apparecchiature completo di pressostato e manometro- Sistema a Co2 2kg tubazione m. 5	cad		936,60
06.P20.M01.010	Sistema di rilevazione e spegnimento automatico per apparecchiature completo di pressostato e manometro- Sistema a Co2 3,5kg tubazione m 5	cad		977,93
06.P20.M01.015	Sistema di rilevazione e spegnimento automatico per apparecchiature completo di pressostato e manometro- Sistema a Co2 5kg tubazione m 5	cad		1004,83
06.P20.N01.005	Estintore d'incendio portatile o carrellato, omologato in base alla normativa vigente.- Estintore a Co2 kg 2 34BC	cad		79,81
06.P20.N01.010	Estintore d'incendio portatile o carrellato, omologato in base alla normativa vigente.- Estintore a Co2 kg 5 113BC	cad		118,25
06.P20.N01.015	Estintore d'incendio portatile o carrellato, omologato in base alla normativa vigente.- Estintore a Co2 carrellato kg 18 B1C	cad		531,36
06.P20.N01.020	Estintore d'incendio portatile o carrellato, omologato in base alla normativa vigente.- Estintore a Co2 carrellato kg 27 B1C	cad		592,56
06.P20.N01.025	Estintore d'incendio portatile o carrellato, omologato in base alla normativa vigente.- Estintore a Co2 carrellato kg 54 (bibombola) B1C	cad		1452,45
06.P20.N01.030	Estintore d'incendio portatile o carrellato, omologato in base alla normativa vigente.- Estintore a polvere ABC kg 2 13A 89B C	cad		28,61
06.P20.N01.035	Estintore d'incendio portatile o carrellato, omologato in base alla normativa vigente.- Estintore a polvere ABC kg 6 34A 233B C	cad		38,30
06.P20.N01.040	Estintore d'incendio portatile o carrellato, omologato in base alla normativa vigente.- Estintore a polvere ABC kg 6 55A 233B C	cad		49,50
06.P20.N01.045	Estintore d'incendio portatile o carrellato, omologato in base alla normativa vigente.- Estintore a polvere ABC kg 9 55A 233B C	cad		54,99
06.P20.N01.050	Estintore d'incendio portatile o carrellato, omologato in base alla normativa vigente.- Estintore a polvere ABC kg 12 55A 233B C	cad		60,98
06.P20.N01.055	Estintore d'incendio portatile o carrellato, omologato in base alla normativa vigente.- Estintore a polvere ABC carrellato kg 30 AB1C	cad		242,24
06.P20.N01.060	Estintore d'incendio portatile o carrellato, omologato in base alla normativa vigente.- Estintore a polvere ABC carrellato kg 50 AB1C	cad		298,26
06.P20.N01.065	Estintore d'incendio portatile o carrellato, omologato in base alla normativa vigente.- Estintore a polvere ABC carrellato kg 100 AB1C	cad		503,07
06.P20.N02.005	Cassetta per estintori d'incendio, verniciata rossa con portella trasparente, completa di lastra Safe Crash.- Cassetta in acciaio per estintore kg 6	cad		37,17
06.P20.N02.010	Cassetta per estintori d'incendio, verniciata rossa con portella trasparente, completa di lastra Safe Crash.- Cassetta in acciaio per estintore kg 9-12	cad		47,15
06.P20.N02.015	Cassetta per estintori d'incendio, verniciata rossa con portella trasparente, completa di lastra Safe Crash.- Cassetta in materiale plastico per estintore kg 6	cad		56,21
06.P20.N02.020	Cassetta per estintori d'incendio, verniciata rossa con portella trasparente, completa di lastra Safe Crash.- Cassetta in materiale plastico per estintore kg 9-12	cad		68,00
06.P20.N03.005	Piantana per estintore- Piantana sempplice per estintore	cad		19,43
06.P20.N03.010	Piantana per estintore- Piantana sempplice per estintore con asta e cartello	cad		34,73
06.P20.N03.015	Piantana per estintore- Piantana doppia per estintore	cad		25,87
06.P20.N03.020	Piantana per estintore- Piantana doppia per estintore con asta e cartello	cad		38,63
06.P20.N04.005	Staffa da parete per estintore- Staffa da parete per estintore portatile	cad		1,12
06.P20.R01.005	GAS ESTINTORI- HFC 125	kg		21,14
06.P20.R01.010	GAS ESTINTORI- HCF 227	kg		67,35
06.P20.R01.015	GAS ESTINTORI- IG 01Argon	kg		16,28
06.P20.R01.020	GAS ESTINTORI- IG 100 Azoto	kg		5,71
06.P20.R01.025	GAS ESTINTORI- IG541 azoto/argon/CO2	kg		11,03
06.P20.R01.030	GAS ESTINTORI- IG55	cad		10,57
06.P20.R01.035	GAS ESTINTORI- CO2	kg		2,24
06.P20.S01.005	Sovrapprezzo da applicare ai prezzi di revisione per collaudo di bombole compreso l'espletamento di tutte le pratiche ed i relativi oneri.- Collaudo ISPESL estintore Co2 fino a litri 10	cad		26,67
06.P20.S01.010	Sovrapprezzo da applicare ai prezzi di revisione per collaudo di bombole compreso l'espletamento di tutte le pratiche ed i relativi oneri.- Collaudo ISPESL estintore Co2 da litri 11 a litri 30	cad		32,03
06.P20.S01.015	Sovrapprezzo da applicare ai prezzi di revisione per collaudo di bombole compreso l'espletamento di tutte le pratiche ed i relativi oneri.- Collaudo ISPESL estintore Co2 da litri 31 a litri 50	cad		42,67
06.P20.S01.020	Sovrapprezzo da applicare ai prezzi di revisione per collaudo di bombole compreso l'espletamento di tutte le pratiche ed i relativi oneri.- Collaudo ISPESL estintore Co2 oltre litri 50	cad		53,37
06.P20.S01.025	Sovrapprezzo da applicare ai prezzi di revisione per collaudo di bombole compreso l'espletamento di tutte le pratiche ed i relativi oneri.- Collaudo estintore a polvere portatile	cad		10,68
06.P20.S01.030	Sovrapprezzo da applicare ai prezzi di revisione per collaudo di bombole compreso l'espletamento di tutte le pratiche ed i relativi oneri.- Collaudo estintore a polvere carrellato	cad		25,38
06.P20.S01.035	Sovrapprezzo da applicare ai prezzi di revisione per collaudo di bombole compreso l'espletamento di tutte le pratiche ed i relativi oneri.- Collaudo bombola per impianti di spegnimento di qualunque dimensione	cad		65,51
06.P21	CANCELLI, PORTE, PORTONI E BARRIERE AUTOMATICHE - CONTROLLO ACCESSI
06.P21.A01.005	Automazioni per cancelli scorrevoli medi e pesanti- motore monofase 0.4 hp, carico max 500 kg	cad		328,64
06.P21.A01.010	Automazioni per cancelli scorrevoli medi e pesanti- motore monofase 0.5 hp, carico max 1300 kg	cad		452,40
06.P21.A01.015	Automazioni per cancelli scorrevoli medi e pesanti- motore monofase 1.0 hp, carico max 2000 kg	cad		474,24
06.P21.A01.020	Automazioni per cancelli scorrevoli medi e pesanti- centraliNa comando programmabile canc. fino 1 hp	cad		210,08
06.P21.A01.025	Automazioni per cancelli scorrevoli medi e pesanti- centraliNa per cancelli a battente	cad		124,80
06.P21.A01.030	Automazioni per cancelli scorrevoli medi e pesanti- pulsantiera a chiave in contenitore plastico	cad		18,10
06.P21.A01.035	Automazioni per cancelli scorrevoli medi e pesanti- lettore a chiave magnetica	cad		167,44
06.P21.A01.040	Automazioni per cancelli scorrevoli medi e pesanti- chiave magnetica	cad		4,90
06.P21.A01.045	Automazioni per cancelli scorrevoli medi e pesanti- colonniNa per selettore a chiave	cad		39,01
06.P21.A01.050	Automazioni per cancelli scorrevoli medi e pesanti- radiocomando 300 MHz: trasmettitore miniaturizz.	cad		37,54
06.P21.A01.055	Automazioni per cancelli scorrevoli medi e pesanti- radiocomando 300 MHz: ricevit.c/scatola uso est.	cad		112,32
06.P21.A01.060	Automazioni per cancelli scorrevoli medi e pesanti- antenNa accordata 29.7 MHz	cad		40,35
06.P21.A01.065	Automazioni per cancelli scorrevoli medi e pesanti- segnalatore lampeggiante	cad		22,26
06.P21.A01.070	Automazioni per cancelli scorrevoli medi e pesanti- costa pneumatica in gomma	cad		20,89
06.P21.A01.075	Automazioni per cancelli scorrevoli medi e pesanti- cartello metallico di segnalazione	cad		4,19
06.P21.A01.080	Automazioni per cancelli scorrevoli medi e pesanti- colonniNa per fotocellula	cad		27,87
06.P21.A01.085	Automazioni per cancelli scorrevoli medi e pesanti- fotocellula con portata fino a 50 metri	cad		72,90
06.P21.A01.090	Automazioni per cancelli scorrevoli medi e pesanti- cremagliera in ferro 22 x 22	cad		16,02
06.P21.A01.095	Automazioni per cancelli scorrevoli medi e pesanti- cremagliera in plastica 22 x 22	cad		13,93
06.P21.A01.100	Automazioni per cancelli scorrevoli medi e pesanti- fine corsa	cad		26,43
06.P21.A01.105	Automazioni per cancelli scorrevoli medi e pesanti- pulsante di emergenza	cad		31,30
06.P21.A01.110	Automazioni per cancelli scorrevoli medi e pesanti- stelo telescopico revers. friz. antischiacciam.	cad		271,43
06.P21.A01.115	Automazioni per cancelli scorrevoli medi e pesanti- sbraccio a snodo e frizione antischiacciam. 2 m	cad		271,43
06.P21.A01.120	Automazioni per cancelli scorrevoli medi e pesanti- elettroserratura 220 V resist. di battuta nulla	cad		66,35
06.P21.A02.005	Automazioni per serrande e tapparelle avvolgibili- motorizz. revers. serr. bilanciate fino 220 kg	cad		180,96
06.P21.A02.010	Automazioni per serrande e tapparelle avvolgibili- motorizz. revers. elettrofreno e sblocco manuale	cad		222,56
06.P21.A02.015	Automazioni per serrande e tapparelle avvolgibili- motorizzazione per tapparelle max 50 kg	cad		214,24
06.P21.A02.020	Automazioni per serrande e tapparelle avvolgibili- motorizzazione per tapparelle max 90 kg	cad		251,68
06.P21.A02.025	Automazioni per serrande e tapparelle avvolgibili- motorizzazione per tapparelle max 130 kg	cad		299,53
06.P21.A02.030	Automazioni per serrande e tapparelle avvolgibili- disco di compensazione	cad		5,61
06.P21.A02.035	Automazioni per serrande e tapparelle avvolgibili- interruttore da incasso	cad		13,21
06.P21.A02.040	Automazioni per serrande e tapparelle avvolgibili- asta con gancio per manovra manuale	cad		32,03
06.P21.A03.005	Barriere motorizzate comprendenti asta con strisce segnaletiche, forcella di appoggio, base per fissaggio al suolo, lunghezza massima dell'asta 5 metri- barriera motorizzata l= 5 m	cad		1070,16
06.P21.A03.010	Barriere motorizzate comprendenti asta con strisce segnaletiche, forcella di appoggio, base per fissaggio al suolo, lunghezza massima dell'asta 5 metri- barriera motorizzata doppio pistone l=6 m	cad		1341,59
06.P21.A03.015	Barriere motorizzate comprendenti asta con strisce segnaletiche, forcella di appoggio, base per fissaggio al suolo, lunghezza massima dell'asta 5 metri- barriera motorizzata con sbarra irreversibile	cad		1111,76
06.P21.A03.020	Barriere motorizzate comprendenti asta con strisce segnaletiche, forcella di appoggio, base per fissaggio al suolo, lunghezza massima dell'asta 5 metri- lampeggiatori	cad		86,02
06.P21.A03.025	Barriere motorizzate comprendenti asta con strisce segnaletiche, forcella di appoggio, base per fissaggio al suolo, lunghezza massima dell'asta 5 metri- siepe da montare sulla sbarra	cad		33,49
06.P22	OROLOGI ELETTRICI
06.P22.A01.005	Orologi elettrici principali con funzione di segnalatore o di pilota. Alimentazione 220 V 50 Hz, con batteria a bordo per riserva di funzionamento. Base del tempo a quarzo. Visore a 16 caratteri alfanumerici. Orologio segnalatore con circuiti programmabili su base annua.- orologio pilota modulo rack 19"	cad		891,28
06.P22.A01.010	Orologi elettrici principali con funzione di segnalatore o di pilota. Alimentazione 220 V 50 Hz, con batteria a bordo per riserva di funzionamento. Base del tempo a quarzo. Visore a 16 caratteri alfanumerici. Orologio segnalatore con circuiti programmabili su base annua.- orologio pilota e segnalatore 6 circ. rack 19"	cad		1591,20
06.P22.A01.015	Orologi elettrici principali con funzione di segnalatore o di pilota. Alimentazione 220 V 50 Hz, con batteria a bordo per riserva di funzionamento. Base del tempo a quarzo. Visore a 16 caratteri alfanumerici. Orologio segnalatore con circuiti programmabili su base annua.- orologio segnalatore 2 circuiti	cad		755,04
06.P22.A02.005	Orologi elettrici secondari a lancette o palette di tipo analogico o a cristalli liquidi con vetro di protezione. tipo ricevitore da orologio pilota a 24 V c.c. alimentati a 220 V con riserva di carica e con movimento al quarzo- orologio a cristalli liquidi 220 V	cad		1621,36
06.P22.A02.010	Orologi elettrici secondari a lancette o palette di tipo analogico o a cristalli liquidi con vetro di protezione. tipo ricevitore da orologio pilota a 24 V c.c. alimentati a 220 V con riserva di carica e con movimento al quarzo- orologio ricevitore a lancette diametro 230 mm	cad		84,66
06.P22.A02.015	Orologi elettrici secondari a lancette o palette di tipo analogico o a cristalli liquidi con vetro di protezione. tipo ricevitore da orologio pilota a 24 V c.c. alimentati a 220 V con riserva di carica e con movimento al quarzo- orologio ricevitore a lancette diametro 300 mm	cad		120,65
06.P22.A02.020	Orologi elettrici secondari a lancette o palette di tipo analogico o a cristalli liquidi con vetro di protezione. tipo ricevitore da orologio pilota a 24 V c.c. alimentati a 220 V con riserva di carica e con movimento al quarzo- orologio ricevitore a lancette diametro 400 mm	cad		140,40
06.P22.A02.025	Orologi elettrici secondari a lancette o palette di tipo analogico o a cristalli liquidi con vetro di protezione. tipo ricevitore da orologio pilota a 24 V c.c. alimentati a 220 V con riserva di carica e con movimento al quarzo- orologio ricev. lancette doppio quad.diam.230 mm	cad		226,72
06.P22.A02.030	Orologi elettrici secondari a lancette o palette di tipo analogico o a cristalli liquidi con vetro di protezione. tipo ricevitore da orologio pilota a 24 V c.c. alimentati a 220 V con riserva di carica e con movimento al quarzo- orologio ricev. lancette doppio quad.diam.300 mm	cad		264,16
06.P22.A02.035	Orologi elettrici secondari a lancette o palette di tipo analogico o a cristalli liquidi con vetro di protezione. tipo ricevitore da orologio pilota a 24 V c.c. alimentati a 220 V con riserva di carica e con movimento al quarzo- orologio ricev. lancette doppio quad.diam.400 mm	cad		301,60
06.P22.A02.040	Orologi elettrici secondari a lancette o palette di tipo analogico o a cristalli liquidi con vetro di protezione. tipo ricevitore da orologio pilota a 24 V c.c. alimentati a 220 V con riserva di carica e con movimento al quarzo- orologio palette ora/min h=12.5 cm 220 V	cad		264,16
06.P22.A02.045	Orologi elettrici secondari a lancette o palette di tipo analogico o a cristalli liquidi con vetro di protezione. tipo ricevitore da orologio pilota a 24 V c.c. alimentati a 220 V con riserva di carica e con movimento al quarzo- orologio palette ora/min h=12.5 cm ricev.	cad		151,84
06.P22.A02.050	Orologi elettrici secondari a lancette o palette di tipo analogico o a cristalli liquidi con vetro di protezione. tipo ricevitore da orologio pilota a 24 V c.c. alimentati a 220 V con riserva di carica e con movimento al quarzo- orologio palette ora/min h=19 cm 220 V	cad		521,04
06.P22.A02.055	Orologi elettrici secondari a lancette o palette di tipo analogico o a cristalli liquidi con vetro di protezione. tipo ricevitore da orologio pilota a 24 V c.c. alimentati a 220 V con riserva di carica e con movimento al quarzo- orologio palette ora/min h=19 cm ricev.	cad		490,89
06.P22.A02.060	Orologi elettrici secondari a lancette o palette di tipo analogico o a cristalli liquidi con vetro di protezione. tipo ricevitore da orologio pilota a 24 V c.c. alimentati a 220 V con riserva di carica e con movimento al quarzo- orologio palette ora/data h=12.5 cm 220 V	cad		596,96
06.P22.A02.065	Orologi elettrici secondari a lancette o palette di tipo analogico o a cristalli liquidi con vetro di protezione. tipo ricevitore da orologio pilota a 24 V c.c. alimentati a 220 V con riserva di carica e con movimento al quarzo- orologio palette ora/data h=12.5 cm ricev.	cad		528,32
06.P22.A02.070	Orologi elettrici secondari a lancette o palette di tipo analogico o a cristalli liquidi con vetro di protezione. tipo ricevitore da orologio pilota a 24 V c.c. alimentati a 220 V con riserva di carica e con movimento al quarzo- orologio palette ora/data h=19 cm 220 V	cad		792,47
06.P22.A02.075	Orologi elettrici secondari a lancette o palette di tipo analogico o a cristalli liquidi con vetro di protezione. tipo ricevitore da orologio pilota a 24 V c.c. alimentati a 220 V con riserva di carica e con movimento al quarzo- orologio palette ora/data h=19 cm ricev.	cad		679,13
06.P22.A03.005	Accessori vari per orologi elettrici- gruppo ripetitore impulsi 5/6 ah alim. batt.	cad		694,73
06.P22.A03.010	Accessori vari per orologi elettrici- scheda uscita seriale	cad		528,32
06.P22.A03.015	Accessori vari per orologi elettrici- sincronizzatore radio per segnale RAI	cad		904,80
06.P22.A03.020	Accessori vari per orologi elettrici- sostegno a tige o a bandiera	cad		120,65
06.P22.A03.025	Accessori vari per orologi elettrici- modulo illuminazione	cad		94,43
06.P22.A03.030	Accessori vari per orologi elettrici- gruppo riscaldamento interno	cad		114,41
06.P22.A03.035	Accessori vari per orologi elettrici- alimentatore per alimentazione indipendente	cad		403,52
06.P22.A03.040	Accessori vari per orologi elettrici- alimentatore ricevitore	cad		68,22
06.P23	DIFFUSIONE SONORA
06.P23.A01.005	Microfoni dinamici impedenza 250 ohm risposta 100-12000 / 50-16000 / 40-18000 Hz sensibilità 1.5-2.5 millivolt/pascal rapporto avanti indietro fino a 22 db.- microfono onnidirezionale 250 ohm 100-12000 Hz	cad		62,61
06.P23.A01.010	Microfoni dinamici impedenza 250 ohm risposta 100-12000 / 50-16000 / 40-18000 Hz sensibilità 1.5-2.5 millivolt/pascal rapporto avanti indietro fino a 22 db.- microfono direz. dinamico 250 ohm 50-16000 Hz	cad		43,16
06.P23.A01.015	Microfoni dinamici impedenza 250 ohm risposta 100-12000 / 50-16000 / 40-18000 Hz sensibilità 1.5-2.5 millivolt/pascal rapporto avanti indietro fino a 22 db.- microfono dinam. cardioide 250 ohm 50-16000 Hz	cad		90,90
06.P23.A01.020	Microfoni dinamici impedenza 250 ohm risposta 100-12000 / 50-16000 / 40-18000 Hz sensibilità 1.5-2.5 millivolt/pascal rapporto avanti indietro fino a 22 db.- microfono dinam. cardioide profess. 40-18000 Hz	cad		139,37
06.P23.A02.005	Accessori vari per microfoni- supporto a giraffa regolabile	cad		34,84
06.P23.A02.010	Accessori vari per microfoni- base da pavimento con asta 1.70 m	cad		41,70
06.P23.A02.015	Accessori vari per microfoni- base da tavolo in ghisa	cad		27,87
06.P23.A02.020	Accessori vari per microfoni- supporto flessibile	cad		24,34
06.P23.A02.025	Accessori vari per microfoni- base microfonica preamplificata	cad		139,37
06.P23.A02.030	Accessori vari per microfoni- trasformatore separatore 250/250 ohm	cad		20,89
06.P23.A02.035	Accessori vari per microfoni- trasformatore separatore di ingresso 3500 ohm	cad		26,43
06.P23.A02.040	Accessori vari per microfoni- trasformatore di disaccoppiamento 1110 ohm	cad		22,26
06.P23.A02.045	Accessori vari per microfoni- connettore volante per microfono	cad		3,49
06.P23.B01.005	Diffusori sonori costituiti da due altoparlanti per bassi ed acuti con filtro crossover in mobile di resina semiespansa- diffusore sonoro 20 W senza traslatore	cad		90,90
06.P23.B01.010	Diffusori sonori costituiti da due altoparlanti per bassi ed acuti con filtro crossover in mobile di resina semiespansa- diffusore sonoro 20 W con traslatore	cad		104,10
06.P23.B02.005	Proiettori di suono dotati di altoparlante a cono tropicalizzato con staffa metallica per fissaggio con o senza trasformatore di linea- proiettore di suono 6 W	cad		42,44
06.P23.B02.010	Proiettori di suono dotati di altoparlante a cono tropicalizzato con staffa metallica per fissaggio con o senza trasformatore di linea- proiettore di suono 6 W con trasformatore linea	cad		59,18
06.P23.B02.015	Proiettori di suono dotati di altoparlante a cono tropicalizzato con staffa metallica per fissaggio con o senza trasformatore di linea- proiettore di suono 20 W	cad		69,58
06.P23.B02.020	Proiettori di suono dotati di altoparlante a cono tropicalizzato con staffa metallica per fissaggio con o senza trasformatore di linea- proiettore di suono 20 W con trasformatore linea	cad		90,90
06.P23.B03.005	Cassette con altoparlanti in materiale plastico o in legno di diversa potenza ed installazione- altoparlante plastico 4/6 W diametro 20 cm	cad		27,87
06.P23.B03.010	Cassette con altoparlanti in materiale plastico o in legno di diversa potenza ed installazione- altoparlante plastico 4/5 W ellittico 15 x 10 cm	cad		20,89
06.P23.B03.015	Cassette con altoparlanti in materiale plastico o in legno di diversa potenza ed installazione- altoparlante plastico 6 W bandiera bilat. 16 cm	cad		29,22
06.P23.B03.020	Cassette con altoparlanti in materiale plastico o in legno di diversa potenza ed installazione- altoparlante plastico 6 W a colonniNa 35 x 8 cm	cad		32,77
06.P23.B03.025	Cassette con altoparlanti in materiale plastico o in legno di diversa potenza ed installazione- altoparlante in legno 2 W diametro 13 cm	cad		52,09
06.P23.B03.030	Cassette con altoparlanti in materiale plastico o in legno di diversa potenza ed installazione- altoparlante in legno 4 W diametro 17 cm	cad		59,80
06.P23.B04.005	Altoparlanti da plafone e da incasso di forma circolare, rettangolare o quadrata, di diverse dimensioni e potenza- altoparlante a plafone 4/6 W diametro 20 cm	cad		26,43
06.P23.B04.010	Altoparlanti da plafone e da incasso di forma circolare, rettangolare o quadrata, di diverse dimensioni e potenza- altoparlante a plafone 4/6 W quadrato lato 20 cm	cad		27,13
06.P23.B04.015	Altoparlanti da plafone e da incasso di forma circolare, rettangolare o quadrata, di diverse dimensioni e potenza- altoparlante a plafone 4/6 W quadr. c/traslatore	cad		43,47
06.P23.B04.020	Altoparlanti da plafone e da incasso di forma circolare, rettangolare o quadrata, di diverse dimensioni e potenza- altoparlante a plafone 1.5 W rettangolare	cad		27,87
06.P23.B04.025	Altoparlanti da plafone e da incasso di forma circolare, rettangolare o quadrata, di diverse dimensioni e potenza- altoparlante a plafone 1.5 W rett. contr. volume	cad		60,22
06.P23.B04.030	Altoparlanti da plafone e da incasso di forma circolare, rettangolare o quadrata, di diverse dimensioni e potenza- altoparlante a plafone 1.5 W rett. tast. 5 prog.	cad		72,90
06.P23.B05.005	Colonne sonore in metallo ed in legno con o senza traslatore angolo di irradiamento: 120-140° in orizzontale 18-40° in verticale- col. sonora met. 3 altop. 12/6/3 W	cad		69,58
06.P23.B05.010	Colonne sonore in metallo ed in legno con o senza traslatore angolo di irradiamento: 120-140° in orizzontale 18-40° in verticale- col. sonora met. 3 altop. 12/6/3 W c/traslatore	cad		83,31
06.P23.B05.015	Colonne sonore in metallo ed in legno con o senza traslatore angolo di irradiamento: 120-140° in orizzontale 18-40° in verticale- col. sonora met. 8 altop. 24/12/6 W	cad		167,44
06.P23.B05.020	Colonne sonore in metallo ed in legno con o senza traslatore angolo di irradiamento: 120-140° in orizzontale 18-40° in verticale- col. sonora met. 8 altop. 24/12/6 W c/traslatore	cad		201,76
06.P23.B05.025	Colonne sonore in metallo ed in legno con o senza traslatore angolo di irradiamento: 120-140° in orizzontale 18-40° in verticale- col. sonora leg. 2 altop. 8/4/2 W c/traslatore	cad		76,76
06.P23.B05.030	Colonne sonore in metallo ed in legno con o senza traslatore angolo di irradiamento: 120-140° in orizzontale 18-40° in verticale- col. sonora leg. 4 altop. 130-19000 Hz	cad		243,35
06.P23.B05.035	Colonne sonore in metallo ed in legno con o senza traslatore angolo di irradiamento: 120-140° in orizzontale 18-40° in verticale- col. sonora leg. 4 altop. 130-19000 Hz c/trasf.	cad		278,72
06.P23.B06.005	Trombe esponenziali in moplen infrangibili dotate di unità magnetodinamica corredata di organo di staffaggio impedenza 16 ohm risposta in frequenza 300-9000 Hz rettangolare con angoli di irradiamento: 120° (orizzontale) e 60° (verticale) circolare con angolo di irradiamento 100°- tromba esponenziale 10/15 W rettangolare	cad		56,37
06.P23.B06.010	Trombe esponenziali in moplen infrangibili dotate di unità magnetodinamica corredata di organo di staffaggio impedenza 16 ohm risposta in frequenza 300-9000 Hz rettangolare con angoli di irradiamento: 120° (orizzontale) e 60° (verticale) circolare con angolo di irradiamento 100°- tromba esponenziale 10/15 W rettang. c/trasform.	cad		72,18
06.P23.B06.015	Trombe esponenziali in moplen infrangibili dotate di unità magnetodinamica corredata di organo di staffaggio impedenza 16 ohm risposta in frequenza 300-9000 Hz rettangolare con angoli di irradiamento: 120° (orizzontale) e 60° (verticale) circolare con angolo di irradiamento 100°- tromba esponenziale 10/15 W circolare	cad		55,64
06.P23.C01.005	amplificatori ingresso din pentapolare con regolatore di livello per base amplificata uscita altoparlanti impedenza 4/8/16 ohm risposta in frequenza 40-20000 hz ingressi microfonici indipendenti con comandi frontali di livello, predisposti per inserzione traslatore di linea. ingresso per registratore in/out, uscita per unità di potenza. morsettiera per precedenza prese microfoni su ingressi aux. predisposto per scheda "din - don". led overload.- amplificatore 20 W	cad		201,76
06.P23.C01.010	amplificatori ingresso din pentapolare con regolatore di livello per base amplificata uscita altoparlanti impedenza 4/8/16 ohm risposta in frequenza 40-20000 hz ingressi microfonici indipendenti con comandi frontali di livello, predisposti per inserzione traslatore di linea. ingresso per registratore in/out, uscita per unità di potenza. morsettiera per precedenza prese microfoni su ingressi aux. predisposto per scheda "din - don". led overload.- amplificatore 30 W	cad		257,92
06.P23.C01.015	amplificatori ingresso din pentapolare con regolatore di livello per base amplificata uscita altoparlanti impedenza 4/8/16 ohm risposta in frequenza 40-20000 hz ingressi microfonici indipendenti con comandi frontali di livello, predisposti per inserzione traslatore di linea. ingresso per registratore in/out, uscita per unità di potenza. morsettiera per precedenza prese microfoni su ingressi aux. predisposto per scheda "din - don". led overload.- amplificatore 60 W	cad		487,77
06.P23.C01.020	amplificatori ingresso din pentapolare con regolatore di livello per base amplificata uscita altoparlanti impedenza 4/8/16 ohm risposta in frequenza 40-20000 hz ingressi microfonici indipendenti con comandi frontali di livello, predisposti per inserzione traslatore di linea. ingresso per registratore in/out, uscita per unità di potenza. morsettiera per precedenza prese microfoni su ingressi aux. predisposto per scheda "din - don". led overload.- amplificatore 120 W	cad		529,36
06.P23.D01.005	presa din e controllo di livello uscita con presa din pentapolare controlli per toni alti e bassi e volume ingressi per linea e base preamplificata uscite booster - monitor uscite altoparlanti 14/8/16 ohm risposta in frequenza 40-17000 hz- unità di potenza 60 W	cad		437,83
06.P23.D01.010	presa din e controllo di livello uscita con presa din pentapolare controlli per toni alti e bassi e volume ingressi per linea e base preamplificata uscite booster - monitor uscite altoparlanti 14/8/16 ohm risposta in frequenza 40-17000 hz- unità di potenza 120 W	cad		553,28
06.P23.D01.015	presa din e controllo di livello uscita con presa din pentapolare controlli per toni alti e bassi e volume ingressi per linea e base preamplificata uscite booster - monitor uscite altoparlanti 14/8/16 ohm risposta in frequenza 40-17000 hz- unità di potenza 200 W	cad		639,60
06.P23.E01.005	miscelatore in carpenteria metallica schermante comandi frontali, prese per conness. posteriori ingressi microfonici, ingressi aux selezionabili fono magnetico, fono ceramico, registratori, aux generico ingresso miscelato per generatore "din - don" presa per comando del dispositivo elettronico a precedenza voce/musica, presa mic - bus doppi controlli di tono per bassi ed acuti risposta 20-20000 hz +/- 2 db inseribile in rack 19" 4 ingressi microfonici 5 ingressi aux 2 registratori- miscelatore	cad		348,40
06.P23.E02.005	Amplificatori con ingressi microfonici ed aux, booster, equalizzatore, ricevitore, - accensione e protezione generale e monitor con altoparlante, strumento di misura, commutatore traslatore di linea, volume miscelatore, filodiffusione, lettore di cassette registratore di cassette, sintonizzatore con ricerca automatica della frequenza, preselezione di canale.- amplificatore 20 W ingressi 1 mic 1 aux	cad		201,76
06.P23.E02.010	Amplificatori con ingressi microfonici ed aux, booster, equalizzatore, ricevitore, - accensione e protezione generale e monitor con altoparlante, strumento di misura, commutatore traslatore di linea, volume miscelatore, filodiffusione, lettore di cassette registratore di cassette, sintonizzatore con ricerca automatica della frequenza, preselezione di canale.- amplificatore 30 W ingressi 3 mic 2 aux	cad		278,72
06.P23.E02.015	Amplificatori con ingressi microfonici ed aux, booster, equalizzatore, ricevitore, - accensione e protezione generale e monitor con altoparlante, strumento di misura, commutatore traslatore di linea, volume miscelatore, filodiffusione, lettore di cassette registratore di cassette, sintonizzatore con ricerca automatica della frequenza, preselezione di canale.- amplificatore 60 W ingressi 5 mic 2 aux	cad		487,77
06.P23.E02.020	Amplificatori con ingressi microfonici ed aux, booster, equalizzatore, ricevitore, - accensione e protezione generale e monitor con altoparlante, strumento di misura, commutatore traslatore di linea, volume miscelatore, filodiffusione, lettore di cassette registratore di cassette, sintonizzatore con ricerca automatica della frequenza, preselezione di canale.- amplificatore 120 W ingressi 5 mic 2 aux selez.	cad		521,04
06.P23.E02.025	Amplificatori con ingressi microfonici ed aux, booster, equalizzatore, ricevitore, - accensione e protezione generale e monitor con altoparlante, strumento di misura, commutatore traslatore di linea, volume miscelatore, filodiffusione, lettore di cassette registratore di cassette, sintonizzatore con ricerca automatica della frequenza, preselezione di canale.- booster di potenza 120 W	cad		452,40
06.P23.E02.030	Amplificatori con ingressi microfonici ed aux, booster, equalizzatore, ricevitore, - accensione e protezione generale e monitor con altoparlante, strumento di misura, commutatore traslatore di linea, volume miscelatore, filodiffusione, lettore di cassette registratore di cassette, sintonizzatore con ricerca automatica della frequenza, preselezione di canale.- equalizzatore 20-20000 Hz +/- 2 db c/traslatori	cad		335,92
06.P23.E02.035	Amplificatori con ingressi microfonici ed aux, booster, equalizzatore, ricevitore, - accensione e protezione generale e monitor con altoparlante, strumento di misura, commutatore traslatore di linea, volume miscelatore, filodiffusione, lettore di cassette registratore di cassette, sintonizzatore con ricerca automatica della frequenza, preselezione di canale.- ricevitore FM	cad		212,16
06.P23.E02.040	Amplificatori con ingressi microfonici ed aux, booster, equalizzatore, ricevitore, - accensione e protezione generale e monitor con altoparlante, strumento di misura, commutatore traslatore di linea, volume miscelatore, filodiffusione, lettore di cassette registratore di cassette, sintonizzatore con ricerca automatica della frequenza, preselezione di canale.- ricevitore per radiomicrofoni HF	cad		227,75
06.P23.E02.045	Amplificatori con ingressi microfonici ed aux, booster, equalizzatore, ricevitore, - accensione e protezione generale e monitor con altoparlante, strumento di misura, commutatore traslatore di linea, volume miscelatore, filodiffusione, lettore di cassette registratore di cassette, sintonizzatore con ricerca automatica della frequenza, preselezione di canale.- ricevitore per radiomicrofoni VHF	cad		339,04
06.P23.E02.050	Amplificatori con ingressi microfonici ed aux, booster, equalizzatore, ricevitore, - accensione e protezione generale e monitor con altoparlante, strumento di misura, commutatore traslatore di linea, volume miscelatore, filodiffusione, lettore di cassette registratore di cassette, sintonizzatore con ricerca automatica della frequenza, preselezione di canale.- accensione e protezione generale e monitor	cad		212,16
06.P23.E02.055	Amplificatori con ingressi microfonici ed aux, booster, equalizzatore, ricevitore, - accensione e protezione generale e monitor con altoparlante, strumento di misura, commutatore traslatore di linea, volume miscelatore, filodiffusione, lettore di cassette registratore di cassette, sintonizzatore con ricerca automatica della frequenza, preselezione di canale.- cassetto su guide c/giradischi 2 velocità	cad		246,47
06.P23.E02.060	Amplificatori con ingressi microfonici ed aux, booster, equalizzatore, ricevitore, - accensione e protezione generale e monitor con altoparlante, strumento di misura, commutatore traslatore di linea, volume miscelatore, filodiffusione, lettore di cassette registratore di cassette, sintonizzatore con ricerca automatica della frequenza, preselezione di canale.- miscelatore preampl. ingressi 4 mic 5 aux selez.	cad		356,72
06.P23.E02.065	Amplificatori con ingressi microfonici ed aux, booster, equalizzatore, ricevitore, - accensione e protezione generale e monitor con altoparlante, strumento di misura, commutatore traslatore di linea, volume miscelatore, filodiffusione, lettore di cassette registratore di cassette, sintonizzatore con ricerca automatica della frequenza, preselezione di canale.- lettore autoreverse di cassette 4.75 cm/s	cad		299,53
06.P23.E02.070	Amplificatori con ingressi microfonici ed aux, booster, equalizzatore, ricevitore, - accensione e protezione generale e monitor con altoparlante, strumento di misura, commutatore traslatore di linea, volume miscelatore, filodiffusione, lettore di cassette registratore di cassette, sintonizzatore con ricerca automatica della frequenza, preselezione di canale.- registratore di cassette a due meccaniche	cad		636,48
06.P23.E02.075	Amplificatori con ingressi microfonici ed aux, booster, equalizzatore, ricevitore, - accensione e protezione generale e monitor con altoparlante, strumento di misura, commutatore traslatore di linea, volume miscelatore, filodiffusione, lettore di cassette registratore di cassette, sintonizzatore con ricerca automatica della frequenza, preselezione di canale.- sintonizzatore AM/FM digitale ricerca aut. freq.	cad		313,04
06.P23.F01.005	Accessori per impianti di diffusione sonora cavo, presa, trasformatore, connettore nastro e cassetta audio, dischi- cavo schermato microfonico	cad		1,67
06.P23.F01.010	Accessori per impianti di diffusione sonora cavo, presa, trasformatore, connettore nastro e cassetta audio, dischi- cavo attenuato uscita aux ingresso mic	cad		14,65
06.P23.F01.015	Accessori per impianti di diffusione sonora cavo, presa, trasformatore, connettore nastro e cassetta audio, dischi- presa microfonica	cad		13,93
06.P23.F01.020	Accessori per impianti di diffusione sonora cavo, presa, trasformatore, connettore nastro e cassetta audio, dischi- trasf. separ. alta/bassa imped. (250/45000 ohm)	cad		34,84
06.P23.F01.025	Accessori per impianti di diffusione sonora cavo, presa, trasformatore, connettore nastro e cassetta audio, dischi- trasformatore separatore 250/250 ohm	cad		20,89
06.P23.F01.035	Accessori per impianti di diffusione sonora cavo, presa, trasformatore, connettore nastro e cassetta audio, dischi- trasf. disaccopp. prim.1110 ohm sec.500/600 ohm	cad		22,26
06.P23.F01.040	Accessori per impianti di diffusione sonora cavo, presa, trasformatore, connettore nastro e cassetta audio, dischi- connettore bnc	cad		4,19
06.P23.F01.045	Accessori per impianti di diffusione sonora cavo, presa, trasformatore, connettore nastro e cassetta audio, dischi- connettore pl	cad		2,80
06.P23.F01.050	Accessori per impianti di diffusione sonora cavo, presa, trasformatore, connettore nastro e cassetta audio, dischi- connettore pl/bnc	cad		8,30
06.P23.F01.055	Accessori per impianti di diffusione sonora cavo, presa, trasformatore, connettore nastro e cassetta audio, dischi- nastro audio 18 cm	cad		14,65
06.P23.F01.060	Accessori per impianti di diffusione sonora cavo, presa, trasformatore, connettore nastro e cassetta audio, dischi- cassetta audio	cad		4,19
06.P23.F01.065	Accessori per impianti di diffusione sonora cavo, presa, trasformatore, connettore nastro e cassetta audio, dischi- dischi laser	cad		17,46
06.P23.G01.005	Sistema completo di diffusione sonora di sicurezza ai fini antincendio conforme alla norma CEI EN 60849. Sistema in rack modulare composto da 4 differenti zone di chiamata, linee costantemente monitorate; Amplificatori indipendenti controllati, amplificatori di riserva in caso di avaria dei principali con segnalazione di guasto. Modulo registratore digitale integrato, capacita' 8 o piu' messaggi in formato MP3 da 14 minuti di registrazione; Microfono postazione "VVF" completamente monitorato dal sistema; 2 ingressi a contatto monitorati per attivazione da centrale antincendio dei messaggi; Alimentazione di riserva integrata e monitorata e/o compresa nel presente codice di prezzo con autonomia di almeno 30 minuti; nel caso di UPS esterno questo sara' di tipo VFI ( a doppia conversione) compreso nel prezzo; memorizzazione di messaggi di errore e/o guasto, base microfonica; 1 ingresso audio ausiliario; 1 ingresso audio ausiliario 100 V.- sistema di evacuazione EVAC EN 60849 fino a 30 diffusori di suono	cad		8196,65
06.P23.G01.010	Sistema completo di diffusione sonora di sicurezza ai fini antincendio conforme alla norma CEI EN 60849. Sistema in rack modulare composto da 4 differenti zone di chiamata, linee costantemente monitorate; Amplificatori indipendenti controllati, amplificatori di riserva in caso di avaria dei principali con segnalazione di guasto. Modulo registratore digitale integrato, capacita' 8 o piu' messaggi in formato MP3 da 14 minuti di registrazione; Microfono postazione "VVF" completamente monitorato dal sistema; 2 ingressi a contatto monitorati per attivazione da centrale antincendio dei messaggi; Alimentazione di riserva integrata e monitorata e/o compresa nel presente codice di prezzo con autonomia di almeno 30 minuti; nel caso di UPS esterno questo sara' di tipo VFI ( a doppia conversione) compreso nel prezzo; memorizzazione di messaggi di errore e/o guasto, base microfonica; 1 ingresso audio ausiliario; 1 ingresso audio ausiliario 100 V.- sistema di evacuazione EVAC EN 60849 fino a 60 diffusori di suono	cad		9231,25
06.P23.G01.015	Sistema completo di diffusione sonora di sicurezza ai fini antincendio conforme alla norma CEI EN 60849. Sistema in rack modulare composto da 4 differenti zone di chiamata, linee costantemente monitorate; Amplificatori indipendenti controllati, amplificatori di riserva in caso di avaria dei principali con segnalazione di guasto. Modulo registratore digitale integrato, capacita' 8 o piu' messaggi in formato MP3 da 14 minuti di registrazione; Microfono postazione "VVF" completamente monitorato dal sistema; 2 ingressi a contatto monitorati per attivazione da centrale antincendio dei messaggi; Alimentazione di riserva integrata e monitorata e/o compresa nel presente codice di prezzo con autonomia di almeno 30 minuti; nel caso di UPS esterno questo sara' di tipo VFI ( a doppia conversione) compreso nel prezzo; memorizzazione di messaggi di errore e/o guasto, base microfonica; 1 ingresso audio ausiliario; 1 ingresso audio ausiliario 100 V.- sistema di evacuazione EVAC EN 60849 fino a 120 diffusori di suono	cad		9973,84
06.P23.G01.020	Sistema completo di diffusione sonora di sicurezza ai fini antincendio conforme alla norma CEI EN 60849. Sistema in rack modulare composto da 4 differenti zone di chiamata, linee costantemente monitorate; Amplificatori indipendenti controllati, amplificatori di riserva in caso di avaria dei principali con segnalazione di guasto. Modulo registratore digitale integrato, capacita' 8 o piu' messaggi in formato MP3 da 14 minuti di registrazione; Microfono postazione "VVF" completamente monitorato dal sistema; 2 ingressi a contatto monitorati per attivazione da centrale antincendio dei messaggi; Alimentazione di riserva integrata e monitorata e/o compresa nel presente codice di prezzo con autonomia di almeno 30 minuti; nel caso di UPS esterno questo sara' di tipo VFI ( a doppia conversione) compreso nel prezzo; memorizzazione di messaggi di errore e/o guasto, base microfonica; 1 ingresso audio ausiliario; 1 ingresso audio ausiliario 100 V.- diffusore di suono	cad		71,06
06.P23.H01.005	Combinatore telefonico GSM- P.O.di combinatore telefonico tipo GSM.	cad		254,86
06.P24	ILLUMINAZIONE CIVILE E INDUSTRIALE - APPARECCHI ILLUMINATI(I corpi illuminanti si intendono completi e cablati per il regolare funzionamento. (sono compresi ad esempio: reattore rifasato a basse perdite, condensatore antidisturbi, starter elettronico, fusibili; eventuale cablaggio anti-stroboscopico).)
06.P24.A01.005	Plafoniere per lampade a incandescenza o compatte con corpo in PVC e diffusore in policarbonato o in vetro, di varia forma.- plaf. ovale l=200 mm diffus. Vetro o policarbonato	cad		6,65
06.P24.A01.010	Plafoniere per lampade a incandescenza o compatte con corpo in PVC e diffusore in policarbonato o in vetro, di varia forma.- plaf. ovale l=300 mm diffus. vetro o policarbonato	cad		13,93
06.P24.A01.015	Plafoniere per lampade a incandescenza o compatte con corpo in PVC e diffusore in policarbonato o in vetro, di varia forma.- plaf. rotonda d=100/ 200 mm diffus. Vetro o policarbonato	cad		12,38
06.P24.A01.020	Plafoniere per lampade a incandescenza o compatte con corpo in PVC e diffusore in policarbonato o in vetro, di varia forma.- plaf. quadr. 300x300 mm diff. Policarb	cad		23,29
06.P24.B01.005	Plafoniere per lampade fluorescenti circolari; coppa in metacrilato satinato e stampato ad iniezione; corpo in lamiera d'acciaio verniciata.- plafone per lampada circolare 1x22 o 1x32 W	cad		42,73
06.P24.B01.010	Plafoniere per lampade fluorescenti circolari; coppa in metacrilato satinato e stampato ad iniezione; corpo in lamiera d'acciaio verniciata.- plafone per lampada circolare 1x40 W	cad		50,96
06.P24.B01.015	Plafoniere per lampade fluorescenti circolari; coppa in metacrilato satinato e stampato ad iniezione; corpo in lamiera d'acciaio verniciata.- plafone per lampada circolare 1x32 W + 1x40 W	cad		59,70
06.P24.B02.005	Plafoniere per lampade fluorescenti tubolari; coppa in metacrilato trasparente stampato ad iniezione; corpo in lamiera d'acciaio verniciata.- plaf. per lamp. tubolare coppa metacril. 1x18 W	cad		33,28
06.P24.B02.010	Plafoniere per lampade fluorescenti tubolari; coppa in metacrilato trasparente stampato ad iniezione; corpo in lamiera d'acciaio verniciata.- plaf. per lamp. tubolare coppa metacril. 1x36 W	cad		43,58
06.P24.B02.015	Plafoniere per lampade fluorescenti tubolari; coppa in metacrilato trasparente stampato ad iniezione; corpo in lamiera d'acciaio verniciata.- plaf. per lamp. tubolare coppa metacril. 1x58 W	cad		54,80
06.P24.B02.020	Plafoniere per lampade fluorescenti tubolari; coppa in metacrilato trasparente stampato ad iniezione; corpo in lamiera d'acciaio verniciata.- plaf. per lamp. tubolare coppa metacril. 2x18 W	cad		41,60
06.P24.B02.025	Plafoniere per lampade fluorescenti tubolari; coppa in metacrilato trasparente stampato ad iniezione; corpo in lamiera d'acciaio verniciata.- plaf. per lamp. tubolare coppa metacril. 2x36 W	cad		57,41
06.P24.B02.030	Plafoniere per lampade fluorescenti tubolari; coppa in metacrilato trasparente stampato ad iniezione; corpo in lamiera d'acciaio verniciata.- plaf. per lamp. tubolare coppa metacril. 2x58 W	cad		71,55
06.P24.B02.035	Plafoniere per lampade fluorescenti tubolari; coppa in metacrilato trasparente stampato ad iniezione; corpo in lamiera d'acciaio verniciata.- plaf. per lamp. tubolare coppa metacril. 4x18 W	cad		83,31
06.P24.B03.005	Plafoniere per lampade fluorescenti tubolari; coppa in policarbonato autoestinguente, infrangibile, trasparente, plurilenticolare, stampato ad iniezione; corpo in lamiera d'acciaio verniciata.- plaf. per lamp. tubolare coppa policarb. 1x18 W	cad		36,20
06.P24.B03.010	Plafoniere per lampade fluorescenti tubolari; coppa in policarbonato autoestinguente, infrangibile, trasparente, plurilenticolare, stampato ad iniezione; corpo in lamiera d'acciaio verniciata.- plaf. per lamp. tubolare coppa policarb. 1x36 W	cad		44,93
06.P24.B03.015	Plafoniere per lampade fluorescenti tubolari; coppa in policarbonato autoestinguente, infrangibile, trasparente, plurilenticolare, stampato ad iniezione; corpo in lamiera d'acciaio verniciata.- plaf. per lamp. tubolare coppa policarb. 1x58 W	cad		57,41
06.P24.B03.020	Plafoniere per lampade fluorescenti tubolari; coppa in policarbonato autoestinguente, infrangibile, trasparente, plurilenticolare, stampato ad iniezione; corpo in lamiera d'acciaio verniciata.- plaf. per lamp. tubolare coppa policarb. 2x18 W	cad		45,34
06.P24.B03.025	Plafoniere per lampade fluorescenti tubolari; coppa in policarbonato autoestinguente, infrangibile, trasparente, plurilenticolare, stampato ad iniezione; corpo in lamiera d'acciaio verniciata.- plaf. per lamp. tubolare coppa policarb. 2x36 W	cad		62,61
06.P24.B03.030	Plafoniere per lampade fluorescenti tubolari; coppa in policarbonato autoestinguente, infrangibile, trasparente, plurilenticolare, stampato ad iniezione; corpo in lamiera d'acciaio verniciata.- plaf. per lamp. tubolare coppa policarb. 2x58 W	cad		85,28
06.P24.B03.035	Plafoniere per lampade fluorescenti tubolari; coppa in policarbonato autoestinguente, infrangibile, trasparente, plurilenticolare, stampato ad iniezione; corpo in lamiera d'acciaio verniciata.- plaf. per lamp. tubolare coppa policarb. 4x18 W	cad		98,81
06.P24.B04.005	Plafoniere per lampade fluorescenti tubolari; coppa in metacrilato trasparente stampato ad iniezione; riflettore interno copricablaggio; corpo in lamiera d'acciaio verniciata.- plaf. con riflettore coppa in metacril. 1x36 W	cad		43,99
06.P24.B04.010	Plafoniere per lampade fluorescenti tubolari; coppa in metacrilato trasparente stampato ad iniezione; riflettore interno copricablaggio; corpo in lamiera d'acciaio verniciata.- plaf. con riflettore coppa in metacril. 1x58 W	cad		55,33
06.P24.B04.015	Plafoniere per lampade fluorescenti tubolari; coppa in metacrilato trasparente stampato ad iniezione; riflettore interno copricablaggio; corpo in lamiera d'acciaio verniciata.- plaf. con riflettore coppa in metacril. 2x36 W	cad		64,57
06.P24.B04.020	Plafoniere per lampade fluorescenti tubolari; coppa in metacrilato trasparente stampato ad iniezione; riflettore interno copricablaggio; corpo in lamiera d'acciaio verniciata.- plaf. con riflettore coppa in metacril. 2x58 W	cad		78,73
06.P24.B05.005	Plafoniere per lampade fluorescenti tubolari; coppa in policarbonato autoestinguente, infrangibile, trasparente, plurilenticolare, stampato iniezione; riflettore interno copricablaggio; corpo in lamiera d'acciaio verniciata.- plaf. con riflettore coppa in policarb. 1x36 W	cad		45,34
06.P24.B05.010	Plafoniere per lampade fluorescenti tubolari; coppa in policarbonato autoestinguente, infrangibile, trasparente, plurilenticolare, stampato iniezione; riflettore interno copricablaggio; corpo in lamiera d'acciaio verniciata.- plaf. con riflettore coppa in policarb. 1x58 W	cad		57,72
06.P24.B05.015	Plafoniere per lampade fluorescenti tubolari; coppa in policarbonato autoestinguente, infrangibile, trasparente, plurilenticolare, stampato iniezione; riflettore interno copricablaggio; corpo in lamiera d'acciaio verniciata.- plaf. con riflettore coppa in policarb. 2x36 W	cad		69,58
06.P24.B05.020	Plafoniere per lampade fluorescenti tubolari; coppa in policarbonato autoestinguente, infrangibile, trasparente, plurilenticolare, stampato iniezione; riflettore interno copricablaggio; corpo in lamiera d'acciaio verniciata.- plaf. con riflettore coppa in policarb. 2x58 W	cad		92,67
06.P24.B06.005	Plafoniere angolari per lampade fluorescenti a distribuzione asimmetrica; coppa in metacrilato trasparente stampato ad iniezione; corpo in lamiera d'acciaio verniciata.- plaf. angolare con coppa in metacrilato 1x18 W	cad		49,40
06.P24.B06.010	Plafoniere angolari per lampade fluorescenti a distribuzione asimmetrica; coppa in metacrilato trasparente stampato ad iniezione; corpo in lamiera d'acciaio verniciata.- plaf. angolare con coppa in metacrilato 1x36 W	cad		59,49
06.P24.B06.015	Plafoniere angolari per lampade fluorescenti a distribuzione asimmetrica; coppa in metacrilato trasparente stampato ad iniezione; corpo in lamiera d'acciaio verniciata.- plaf. angolare con coppa in metacrilato 1x58 W	cad		72,90
06.P24.B06.020	Plafoniere angolari per lampade fluorescenti a distribuzione asimmetrica; coppa in metacrilato trasparente stampato ad iniezione; corpo in lamiera d'acciaio verniciata.- plaf. angolare con coppa in metacrilato 2x36 W	cad		78,10
06.P24.B06.025	Plafoniere angolari per lampade fluorescenti a distribuzione asimmetrica; coppa in metacrilato trasparente stampato ad iniezione; corpo in lamiera d'acciaio verniciata.- plaf. angolare con coppa in metacrilato 2x58 W	cad		94,43
06.P24.B07.005	Schermi di ricambio in metacrilato e policarbonato per plafoniere con coppa per lampade fluorescenti tubolari.- schermo in metacrilato per plaf. 1x22 W	cad		2,80
06.P24.B07.010	Schermi di ricambio in metacrilato e policarbonato per plafoniere con coppa per lampade fluorescenti tubolari.- schermo in metacrilato per plaf. 1x32 W	cad		3,85
06.P24.B07.015	Schermi di ricambio in metacrilato e policarbonato per plafoniere con coppa per lampade fluorescenti tubolari.- schermo in metacrilato per plaf. 1x18 W	cad		8,04
06.P24.B07.020	Schermi di ricambio in metacrilato e policarbonato per plafoniere con coppa per lampade fluorescenti tubolari.- schermo in metacrilato per plaf. 1x36 W	cad		11,86
06.P24.B07.025	Schermi di ricambio in metacrilato e policarbonato per plafoniere con coppa per lampade fluorescenti tubolari.- schermo in metacrilato per plaf. 1x58 W	cad		17,46
06.P24.B07.030	Schermi di ricambio in metacrilato e policarbonato per plafoniere con coppa per lampade fluorescenti tubolari.- schermo in metacrilato per plaf. 2x18 W l=200 mm	cad		11,54
06.P24.B07.035	Schermi di ricambio in metacrilato e policarbonato per plafoniere con coppa per lampade fluorescenti tubolari.- schermo in metacrilato per plaf. 2x36 W l=200 mm	cad		15,39
06.P24.B07.040	Schermi di ricambio in metacrilato e policarbonato per plafoniere con coppa per lampade fluorescenti tubolari.- schermo in metacrilato per plaf. 2x58 W l=200 mm	cad		20,89
06.P24.B07.045	Schermi di ricambio in metacrilato e policarbonato per plafoniere con coppa per lampade fluorescenti tubolari.- schermo in metacrilato per plaf. 2x18 W l=300 mm	cad		16,02
06.P24.B07.050	Schermi di ricambio in metacrilato e policarbonato per plafoniere con coppa per lampade fluorescenti tubolari.- schermo in metacrilato per plaf. 2x36 W l=300 mm	cad		21,63
06.P24.B07.055	Schermi di ricambio in metacrilato e policarbonato per plafoniere con coppa per lampade fluorescenti tubolari.- schermo in metacrilato per plaf. 2x58 W l=300 mm	cad		29,94
06.P24.B07.060	Schermi di ricambio in metacrilato e policarbonato per plafoniere con coppa per lampade fluorescenti tubolari.- schermo in metacrilato per plaf. 4x18 W	cad		26,82
06.P24.B07.065	Schermi di ricambio in metacrilato e policarbonato per plafoniere con coppa per lampade fluorescenti tubolari.- schermo piano in metacrilato	cad		20,17
06.P24.B07.070	Schermi di ricambio in metacrilato e policarbonato per plafoniere con coppa per lampade fluorescenti tubolari.- schermo in policarb. per plaf. 1x18 W	cad		10,81
06.P24.B07.075	Schermi di ricambio in metacrilato e policarbonato per plafoniere con coppa per lampade fluorescenti tubolari.- schermo in policarb. per plaf. 1x36 W	cad		13,62
06.P24.B07.080	Schermi di ricambio in metacrilato e policarbonato per plafoniere con coppa per lampade fluorescenti tubolari.- schermo in policarb. per plaf. 1x58 W	cad		19,86
06.P24.B07.085	Schermi di ricambio in metacrilato e policarbonato per plafoniere con coppa per lampade fluorescenti tubolari.- schermo in policarb. per plaf. 2x18 W l=200 mm	cad		14,98
06.P24.B07.090	Schermi di ricambio in metacrilato e policarbonato per plafoniere con coppa per lampade fluorescenti tubolari.- schermo in policarb. per plaf. 2x36 W l=200 mm	cad		20,17
06.P24.B07.095	Schermi di ricambio in metacrilato e policarbonato per plafoniere con coppa per lampade fluorescenti tubolari.- schermo in policarb. per plaf. 2x58 W l=200 mm	cad		33,49
06.P24.B07.100	Schermi di ricambio in metacrilato e policarbonato per plafoniere con coppa per lampade fluorescenti tubolari.- schermo in policarb. per plaf. 2x18 W l=300 mm	cad		20,17
06.P24.B07.105	Schermi di ricambio in metacrilato e policarbonato per plafoniere con coppa per lampade fluorescenti tubolari.- schermo in policarb. per plaf. 2x36 W l=300 mm	cad		29,22
06.P24.B07.110	Schermi di ricambio in metacrilato e policarbonato per plafoniere con coppa per lampade fluorescenti tubolari.- schermo in policarb. per plaf. 2x58 W l=300 mm	cad		47,74
06.P24.B07.115	Schermi di ricambio in metacrilato e policarbonato per plafoniere con coppa per lampade fluorescenti tubolari.- schermo in policarbonato per plaf. 4x18 W	cad		21,63
06.P24.B07.120	Schermi di ricambio in metacrilato e policarbonato per plafoniere con coppa per lampade fluorescenti tubolari.- schermo piano in policarbonato	cad		25,79
06.P24.B08.005	Accessori per plafoniere per lampade fluorescenti con coppa: rosoni, tiges (complete di dadi), griglie scrocchi recuperatori di flusso.- rosone per 2 tiges diametro 13 mm, in PVC	cad		2,27
06.P24.B08.010	Accessori per plafoniere per lampade fluorescenti con coppa: rosoni, tiges (complete di dadi), griglie scrocchi recuperatori di flusso.- rosone per 1 tiges diametro 13 mm, in PVC	cad		0,80
06.P24.B08.015	Accessori per plafoniere per lampade fluorescenti con coppa: rosoni, tiges (complete di dadi), griglie scrocchi recuperatori di flusso.- tiges diametro 13 mm, in PVC,fino a 100 cm	cad		1,23
06.P24.B08.020	Accessori per plafoniere per lampade fluorescenti con coppa: rosoni, tiges (complete di dadi), griglie scrocchi recuperatori di flusso.- tiges diametro 13 mm, in PVC,150/200 cm	cad		2,54
06.P24.B08.025	Accessori per plafoniere per lampade fluorescenti con coppa: rosoni, tiges (complete di dadi), griglie scrocchi recuperatori di flusso.- tiges diametro 13 mm, in acciaio, 50 cm	cad		1,67
06.P24.B08.030	Accessori per plafoniere per lampade fluorescenti con coppa: rosoni, tiges (complete di dadi), griglie scrocchi recuperatori di flusso.- tiges diametro 13 mm, in acciaio,80/100 cm	cad		3,06
06.P24.B08.035	Accessori per plafoniere per lampade fluorescenti con coppa: rosoni, tiges (complete di dadi), griglie scrocchi recuperatori di flusso.- tiges diametro 13 mm, in acciaio,150 cm	cad		4,54
06.P24.B08.040	Accessori per plafoniere per lampade fluorescenti con coppa: rosoni, tiges (complete di dadi), griglie scrocchi recuperatori di flusso.- tiges diametro 13 mm, in acciaio,200 cm	cad		6,03
06.P24.B08.045	Accessori per plafoniere per lampade fluorescenti con coppa: rosoni, tiges (complete di dadi), griglie scrocchi recuperatori di flusso.- recuperatore di flusso	cad		6,48
06.P24.B08.050	Accessori per plafoniere per lampade fluorescenti con coppa: rosoni, tiges (complete di dadi), griglie scrocchi recuperatori di flusso.- coppia di scrocchi metallici	cad		1,91
06.P24.B08.055	Accessori per plafoniere per lampade fluorescenti con coppa: rosoni, tiges (complete di dadi), griglie scrocchi recuperatori di flusso.- coppia di scrocchi in PVC	cad		0,61
06.P24.B08.060	Accessori per plafoniere per lampade fluorescenti con coppa: rosoni, tiges (complete di dadi), griglie scrocchi recuperatori di flusso.- gabbia di protezione largh. 110 mm - 36 W	cad		39,32
06.P24.B08.065	Accessori per plafoniere per lampade fluorescenti con coppa: rosoni, tiges (complete di dadi), griglie scrocchi recuperatori di flusso.- gabbia di protezione largh. 210 mm - 36 W	cad		42,32
06.P24.B08.070	Accessori per plafoniere per lampade fluorescenti con coppa: rosoni, tiges (complete di dadi), griglie scrocchi recuperatori di flusso.- gabbia di protezione largh. 310 mm - 36 W	cad		53,66
06.P24.B08.075	Accessori per plafoniere per lampade fluorescenti con coppa: rosoni, tiges (complete di dadi), griglie scrocchi recuperatori di flusso.- gabbia di protezione largh. 110 mm - 58 W	cad		44,62
06.P24.B08.080	Accessori per plafoniere per lampade fluorescenti con coppa: rosoni, tiges (complete di dadi), griglie scrocchi recuperatori di flusso.- gabbia di protezione largh. 210 mm - 58 W	cad		47,63
06.P24.B08.085	Accessori per plafoniere per lampade fluorescenti con coppa: rosoni, tiges (complete di dadi), griglie scrocchi recuperatori di flusso.- gabbia di protezione largh. 310 mm - 58 W	cad		58,23
06.P24.C01.005	Plafoniere per lampade fluorescenti tubolari; con ottica in lamierini d'acciaio verniciati; riflettori longitudinali sui lati; riflettore a "V" centrale; corpo in lamiera d'acciaio verniciata.- plaf. 1x18 W sporgente ottica normale in acc.	cad		35,57
06.P24.C01.010	Plafoniere per lampade fluorescenti tubolari; con ottica in lamierini d'acciaio verniciati; riflettori longitudinali sui lati; riflettore a "V" centrale; corpo in lamiera d'acciaio verniciata.- plaf. 1x36 W sporgente ottica normale in acc.	cad		41,60
06.P24.C01.015	Plafoniere per lampade fluorescenti tubolari; con ottica in lamierini d'acciaio verniciati; riflettori longitudinali sui lati; riflettore a "V" centrale; corpo in lamiera d'acciaio verniciata.- plaf. 1x58 W sporgente ottica normale in acc.	cad		53,14
06.P24.C01.020	Plafoniere per lampade fluorescenti tubolari; con ottica in lamierini d'acciaio verniciati; riflettori longitudinali sui lati; riflettore a "V" centrale; corpo in lamiera d'acciaio verniciata.- plaf. 2x9 W sporgente ottica normale in acc.	cad		43,06
06.P24.C01.025	Plafoniere per lampade fluorescenti tubolari; con ottica in lamierini d'acciaio verniciati; riflettori longitudinali sui lati; riflettore a "V" centrale; corpo in lamiera d'acciaio verniciata.- plaf. 2x11 W sporgente ottica normale in acc.	cad		43,06
06.P24.C01.030	Plafoniere per lampade fluorescenti tubolari; con ottica in lamierini d'acciaio verniciati; riflettori longitudinali sui lati; riflettore a "V" centrale; corpo in lamiera d'acciaio verniciata.- plaf. 2x18 W sporgente ottica normale in acc.	cad		42,22
06.P24.C01.035	Plafoniere per lampade fluorescenti tubolari; con ottica in lamierini d'acciaio verniciati; riflettori longitudinali sui lati; riflettore a "V" centrale; corpo in lamiera d'acciaio verniciata.- plaf. 2x36 W sporgente ottica normale in acc.	cad		55,85
06.P24.C01.040	Plafoniere per lampade fluorescenti tubolari; con ottica in lamierini d'acciaio verniciati; riflettori longitudinali sui lati; riflettore a "V" centrale; corpo in lamiera d'acciaio verniciata.- plaf. 2x58 W sporgente ottica normale in acc.	cad		75,50
06.P24.C01.045	Plafoniere per lampade fluorescenti tubolari; con ottica in lamierini d'acciaio verniciati; riflettori longitudinali sui lati; riflettore a "V" centrale; corpo in lamiera d'acciaio verniciata.- plaf. 3x18 W sporgente ottica normale in acc.	cad		53,66
06.P24.C01.050	Plafoniere per lampade fluorescenti tubolari; con ottica in lamierini d'acciaio verniciati; riflettori longitudinali sui lati; riflettore a "V" centrale; corpo in lamiera d'acciaio verniciata.- plaf. 3x36 W sporgente ottica normale in acc.	cad		79,97
06.P24.C01.055	Plafoniere per lampade fluorescenti tubolari; con ottica in lamierini d'acciaio verniciati; riflettori longitudinali sui lati; riflettore a "V" centrale; corpo in lamiera d'acciaio verniciata.- plaf. 3x58 W sporgente ottica normale in acc.	cad		94,43
06.P24.C01.060	Plafoniere per lampade fluorescenti tubolari; con ottica in lamierini d'acciaio verniciati; riflettori longitudinali sui lati; riflettore a "V" centrale; corpo in lamiera d'acciaio verniciata.- plaf. 4x18 W sporgente ottica normale in acc.	cad		66,35
06.P24.C01.065	Plafoniere per lampade fluorescenti tubolari; con ottica in lamierini d'acciaio verniciati; riflettori longitudinali sui lati; riflettore a "V" centrale; corpo in lamiera d'acciaio verniciata.- plaf. 4x36 W sporgente ottica normale in acc.	cad		108,17
06.P24.C01.070	Plafoniere per lampade fluorescenti tubolari; con ottica in lamierini d'acciaio verniciati; riflettori longitudinali sui lati; riflettore a "V" centrale; corpo in lamiera d'acciaio verniciata.- plaf. 4x58 W sporgente ottica normale in acc.	cad		130,01
06.P24.C02.005	Plafoniere per lampade fluorescenti tubolari; con ottica a flusso controllato in alluminio purissimo anodizzato; riflettori longitudinali sui lati; riflettore a "v" centrale; lamelle trasversali profilate; corpo in lamiera d'acciaio verniciata.- plaf. 1x18 W sporgente flusso controll. in all.	cad		43,06
06.P24.C02.010	Plafoniere per lampade fluorescenti tubolari; con ottica a flusso controllato in alluminio purissimo anodizzato; riflettori longitudinali sui lati; riflettore a "v" centrale; lamelle trasversali profilate; corpo in lamiera d'acciaio verniciata.- plaf. 1x36 W sporgente flusso controll. in all.	cad		51,39
06.P24.C02.015	Plafoniere per lampade fluorescenti tubolari; con ottica a flusso controllato in alluminio purissimo anodizzato; riflettori longitudinali sui lati; riflettore a "v" centrale; lamelle trasversali profilate; corpo in lamiera d'acciaio verniciata.- plaf. 1x58 W sporgente flusso controll. in all.	cad		65,62
06.P24.C02.020	Plafoniere per lampade fluorescenti tubolari; con ottica a flusso controllato in alluminio purissimo anodizzato; riflettori longitudinali sui lati; riflettore a "v" centrale; lamelle trasversali profilate; corpo in lamiera d'acciaio verniciata.- plaf. 2x9 W sporgente flusso controll. in all.	cad		48,78
06.P24.C02.025	Plafoniere per lampade fluorescenti tubolari; con ottica a flusso controllato in alluminio purissimo anodizzato; riflettori longitudinali sui lati; riflettore a "v" centrale; lamelle trasversali profilate; corpo in lamiera d'acciaio verniciata.- plaf. 2x11 W sporgente flusso controll. in all.	cad		48,78
06.P24.C02.030	Plafoniere per lampade fluorescenti tubolari; con ottica a flusso controllato in alluminio purissimo anodizzato; riflettori longitudinali sui lati; riflettore a "v" centrale; lamelle trasversali profilate; corpo in lamiera d'acciaio verniciata.- plaf. 2x18 W sporgente flusso controll. in all.	cad		51,39
06.P24.C02.035	Plafoniere per lampade fluorescenti tubolari; con ottica a flusso controllato in alluminio purissimo anodizzato; riflettori longitudinali sui lati; riflettore a "v" centrale; lamelle trasversali profilate; corpo in lamiera d'acciaio verniciata.- plaf. 2x36 W sporgente flusso controll. in all.	cad		68,22
06.P24.C02.040	Plafoniere per lampade fluorescenti tubolari; con ottica a flusso controllato in alluminio purissimo anodizzato; riflettori longitudinali sui lati; riflettore a "v" centrale; lamelle trasversali profilate; corpo in lamiera d'acciaio verniciata.- plaf. 2x58 W sporgente flusso controll. in all.	cad		92,67
06.P24.C02.045	Plafoniere per lampade fluorescenti tubolari; con ottica a flusso controllato in alluminio purissimo anodizzato; riflettori longitudinali sui lati; riflettore a "v" centrale; lamelle trasversali profilate; corpo in lamiera d'acciaio verniciata.- plaf. 3x18 W sporgente flusso controll. in all.	cad		65,42
06.P24.C02.050	Plafoniere per lampade fluorescenti tubolari; con ottica a flusso controllato in alluminio purissimo anodizzato; riflettori longitudinali sui lati; riflettore a "v" centrale; lamelle trasversali profilate; corpo in lamiera d'acciaio verniciata.- plaf. 3x36 W sporgente flusso controll. in all.	cad		98,81
06.P24.C02.055	Plafoniere per lampade fluorescenti tubolari; con ottica a flusso controllato in alluminio purissimo anodizzato; riflettori longitudinali sui lati; riflettore a "v" centrale; lamelle trasversali profilate; corpo in lamiera d'acciaio verniciata.- plaf. 3x58 W sporgente flusso controll. in all.	cad		115,44
06.P24.C02.060	Plafoniere per lampade fluorescenti tubolari; con ottica a flusso controllato in alluminio purissimo anodizzato; riflettori longitudinali sui lati; riflettore a "v" centrale; lamelle trasversali profilate; corpo in lamiera d'acciaio verniciata.- plaf. 4x18 W sporgente flusso controll. in all.	cad		79,46
06.P24.C02.065	Plafoniere per lampade fluorescenti tubolari; con ottica a flusso controllato in alluminio purissimo anodizzato; riflettori longitudinali sui lati; riflettore a "v" centrale; lamelle trasversali profilate; corpo in lamiera d'acciaio verniciata.- plaf. 4x36 W sporgente flusso controll. in all.	cad		132,08
06.P24.C02.070	Plafoniere per lampade fluorescenti tubolari; con ottica a flusso controllato in alluminio purissimo anodizzato; riflettori longitudinali sui lati; riflettore a "v" centrale; lamelle trasversali profilate; corpo in lamiera d'acciaio verniciata.- plaf. 4x58 W sporgente flusso controll. in all.	cad		148,72
06.P24.C03.005	Plafoniere per lampade fluorescenti tubolari; con ottica parabolica in alluminio 99.99 % placcato; riflettori parabolici longitudinali e trasversali; darklight e batwing; corpo in lamiera d'acciaio verniciata.- plaf. 1x36 W ottica parab. in alluminio placcato	cad		122,72
06.P24.C03.010	Plafoniere per lampade fluorescenti tubolari; con ottica parabolica in alluminio 99.99 % placcato; riflettori parabolici longitudinali e trasversali; darklight e batwing; corpo in lamiera d'acciaio verniciata.- plaf. 1x58 W ottica parab. in alluminio placcato	cad		139,37
06.P24.C03.015	Plafoniere per lampade fluorescenti tubolari; con ottica parabolica in alluminio 99.99 % placcato; riflettori parabolici longitudinali e trasversali; darklight e batwing; corpo in lamiera d'acciaio verniciata.- plaf. 2x36 W ottica parab. in alluminio placcato	cad		180,96
06.P24.C03.020	Plafoniere per lampade fluorescenti tubolari; con ottica parabolica in alluminio 99.99 % placcato; riflettori parabolici longitudinali e trasversali; darklight e batwing; corpo in lamiera d'acciaio verniciata.- plaf. 2x58 W ottica parab. in alluminio placcato	cad		216,32
06.P24.C03.025	Plafoniere per lampade fluorescenti tubolari; con ottica parabolica in alluminio 99.99 % placcato; riflettori parabolici longitudinali e trasversali; darklight e batwing; corpo in lamiera d'acciaio verniciata.- plaf. 3x18 W ottica parab. in alluminio placcato	cad		180,96
06.P24.C03.030	Plafoniere per lampade fluorescenti tubolari; con ottica parabolica in alluminio 99.99 % placcato; riflettori parabolici longitudinali e trasversali; darklight e batwing; corpo in lamiera d'acciaio verniciata.- plaf. 3x36 W ottica parab. in alluminio placcato	cad		264,16
06.P24.C03.035	Plafoniere per lampade fluorescenti tubolari; con ottica parabolica in alluminio 99.99 % placcato; riflettori parabolici longitudinali e trasversali; darklight e batwing; corpo in lamiera d'acciaio verniciata.- plaf. 3x58 W ottica parab. in alluminio placcato	cad		320,32
06.P24.C04.005	Plafoniere per lampade fluorescenti tubolari; con ottica parabolica in alluminio purissimo anodizzato (spessore inferiore a 4 micron); riflettori parabolici longitudinali e trasversali; darklight e batwing; luminanza limitata l<=200 cd/m² per gamma >=60 corpo in lamiera d'acciaio verniciata.- plaf. 1x18 W ottica parab. darklight s<=4 micron	cad		64,90
06.P24.C04.010	Plafoniere per lampade fluorescenti tubolari; con ottica parabolica in alluminio purissimo anodizzato (spessore inferiore a 4 micron); riflettori parabolici longitudinali e trasversali; darklight e batwing; luminanza limitata l<=200 cd/m² per gamma >=60 corpo in lamiera d'acciaio verniciata.- plaf. 1x36 W ottica parab. darklight s<=4 micron	cad		76,13
06.P24.C04.015	Plafoniere per lampade fluorescenti tubolari; con ottica parabolica in alluminio purissimo anodizzato (spessore inferiore a 4 micron); riflettori parabolici longitudinali e trasversali; darklight e batwing; luminanza limitata l<=200 cd/m² per gamma >=60 corpo in lamiera d'acciaio verniciata.- plaf. 1x58 W ottica parab. darklight s<=4 micron	cad		98,81
06.P24.C04.020	Plafoniere per lampade fluorescenti tubolari; con ottica parabolica in alluminio purissimo anodizzato (spessore inferiore a 4 micron); riflettori parabolici longitudinali e trasversali; darklight e batwing; luminanza limitata l<=200 cd/m² per gamma >=60 corpo in lamiera d'acciaio verniciata.- plaf. 2x18 W ottica parab. darklight s<=4 micron	cad		76,13
06.P24.C04.025	Plafoniere per lampade fluorescenti tubolari; con ottica parabolica in alluminio purissimo anodizzato (spessore inferiore a 4 micron); riflettori parabolici longitudinali e trasversali; darklight e batwing; luminanza limitata l<=200 cd/m² per gamma >=60 corpo in lamiera d'acciaio verniciata.- plaf. 2x36 W ottica parab. darklight s<=4 micron	cad		104,10
06.P24.C04.030	Plafoniere per lampade fluorescenti tubolari; con ottica parabolica in alluminio purissimo anodizzato (spessore inferiore a 4 micron); riflettori parabolici longitudinali e trasversali; darklight e batwing; luminanza limitata l<=200 cd/m² per gamma >=60 corpo in lamiera d'acciaio verniciata.- plaf. 2x58 W ottica parab. darklight s<=4 micron	cad		131,04
06.P24.C04.035	Plafoniere per lampade fluorescenti tubolari; con ottica parabolica in alluminio purissimo anodizzato (spessore inferiore a 4 micron); riflettori parabolici longitudinali e trasversali; darklight e batwing; luminanza limitata l<=200 cd/m² per gamma >=60 corpo in lamiera d'acciaio verniciata.- plaf. 3x18 W ottica parab. darklight s<=4 micron	cad		106,08
06.P24.C04.040	Plafoniere per lampade fluorescenti tubolari; con ottica parabolica in alluminio purissimo anodizzato (spessore inferiore a 4 micron); riflettori parabolici longitudinali e trasversali; darklight e batwing; luminanza limitata l<=200 cd/m² per gamma >=60 corpo in lamiera d'acciaio verniciata.- plaf. 3x36 W ottica parab. darklight s<=4 micron	cad		167,44
06.P24.C04.045	Plafoniere per lampade fluorescenti tubolari; con ottica parabolica in alluminio purissimo anodizzato (spessore inferiore a 4 micron); riflettori parabolici longitudinali e trasversali; darklight e batwing; luminanza limitata l<=200 cd/m² per gamma >=60 corpo in lamiera d'acciaio verniciata.- plaf. 4x18 W ottica parab. darklight s<=4 micron	cad		111,29
06.P24.C04.050	Plafoniere per lampade fluorescenti tubolari; con ottica parabolica in alluminio purissimo anodizzato (spessore inferiore a 4 micron); riflettori parabolici longitudinali e trasversali; darklight e batwing; luminanza limitata l<=200 cd/m² per gamma >=60 corpo in lamiera d'acciaio verniciata.- plaf. 4x36 W ottica parab. darklight s<=4 micron	cad		182,00
06.P24.C04.055	Plafoniere per lampade fluorescenti tubolari; con ottica parabolica in alluminio purissimo anodizzato (spessore inferiore a 4 micron); riflettori parabolici longitudinali e trasversali; darklight e batwing; luminanza limitata l<=200 cd/m² per gamma >=60 corpo in lamiera d'acciaio verniciata.- plaf. 1x18 W ottica parab. batwing s<=4 micron	cad		89,23
06.P24.C04.060	Plafoniere per lampade fluorescenti tubolari; con ottica parabolica in alluminio purissimo anodizzato (spessore inferiore a 4 micron); riflettori parabolici longitudinali e trasversali; darklight e batwing; luminanza limitata l<=200 cd/m² per gamma >=60 corpo in lamiera d'acciaio verniciata.- plaf. 1x36 W ottica parab. batwing s<=4 micron	cad		108,17
06.P24.C04.065	Plafoniere per lampade fluorescenti tubolari; con ottica parabolica in alluminio purissimo anodizzato (spessore inferiore a 4 micron); riflettori parabolici longitudinali e trasversali; darklight e batwing; luminanza limitata l<=200 cd/m² per gamma >=60 corpo in lamiera d'acciaio verniciata.- plaf. 1x58 W ottica parab. batwing s<=4 micron	cad		139,37
06.P24.C05.005	Plafoniere per lampade fluorescenti tubolari; con ottica parabolica in alluminio purissimo anodizzato (spessore inferiore a 8 micron); riflettori parabolici longitudinali e trasversali; darklight e batwing; corpo in lamiera di acciaio verniciata.- plaf. 1x36 W ottica parab. darklight s<=8 micron	cad		160,16
06.P24.C05.010	Plafoniere per lampade fluorescenti tubolari; con ottica parabolica in alluminio purissimo anodizzato (spessore inferiore a 8 micron); riflettori parabolici longitudinali e trasversali; darklight e batwing; corpo in lamiera di acciaio verniciata.- plaf. 1x58 W ottica parab. darklight s<=8 micron	cad		186,16
06.P24.C05.015	Plafoniere per lampade fluorescenti tubolari; con ottica parabolica in alluminio purissimo anodizzato (spessore inferiore a 8 micron); riflettori parabolici longitudinali e trasversali; darklight e batwing; corpo in lamiera di acciaio verniciata.- plaf. 2x36 W ottica parab. darklight s<=8 micron	cad		241,28
06.P24.C05.020	Plafoniere per lampade fluorescenti tubolari; con ottica parabolica in alluminio purissimo anodizzato (spessore inferiore a 8 micron); riflettori parabolici longitudinali e trasversali; darklight e batwing; corpo in lamiera di acciaio verniciata.- plaf. 2x58 W ottica parab. darklight s<=8 micron	cad		277,69
06.P24.C05.025	Plafoniere per lampade fluorescenti tubolari; con ottica parabolica in alluminio purissimo anodizzato (spessore inferiore a 8 micron); riflettori parabolici longitudinali e trasversali; darklight e batwing; corpo in lamiera di acciaio verniciata.- plaf. 1x36 W ottica parab. batwing s<=8 micron	cad		126,89
06.P24.C05.030	Plafoniere per lampade fluorescenti tubolari; con ottica parabolica in alluminio purissimo anodizzato (spessore inferiore a 8 micron); riflettori parabolici longitudinali e trasversali; darklight e batwing; corpo in lamiera di acciaio verniciata.- plaf. 1x58 W ottica parab. batwing s<=8 micron	cad		140,40
06.P24.C05.035	Plafoniere per lampade fluorescenti tubolari; con ottica parabolica in alluminio purissimo anodizzato (spessore inferiore a 8 micron); riflettori parabolici longitudinali e trasversali; darklight e batwing; corpo in lamiera di acciaio verniciata.- plaf. 2x36 W ottica parab. batwing s<=8 micron	cad		159,12
06.P24.C05.040	Plafoniere per lampade fluorescenti tubolari; con ottica parabolica in alluminio purissimo anodizzato (spessore inferiore a 8 micron); riflettori parabolici longitudinali e trasversali; darklight e batwing; corpo in lamiera di acciaio verniciata.- plaf. 2x58 W ottica parab. batwing s<=8 micron	cad		206,96
06.P24.C06.005	Plafoniere per lampade fluorescenti tubolari; corpo in pezzo unico in lamiera d'acciaio verniciata e con spigoli saldati; schermo rinforzato con tondini d'acciaio e doppie lamelle.- plaf. 1x36 W con schermo rinforzato in acciaio	cad		102,34
06.P24.C06.010	Plafoniere per lampade fluorescenti tubolari; corpo in pezzo unico in lamiera d'acciaio verniciata e con spigoli saldati; schermo rinforzato con tondini d'acciaio e doppie lamelle.- plaf. 1x58 W con schermo rinforzato in acciaio	cad		115,44
06.P24.C06.015	Plafoniere per lampade fluorescenti tubolari; corpo in pezzo unico in lamiera d'acciaio verniciata e con spigoli saldati; schermo rinforzato con tondini d'acciaio e doppie lamelle.- plaf. 2x36 W con schermo rinforzato in acciaio	cad		142,49
06.P24.C06.020	Plafoniere per lampade fluorescenti tubolari; corpo in pezzo unico in lamiera d'acciaio verniciata e con spigoli saldati; schermo rinforzato con tondini d'acciaio e doppie lamelle.- plaf. 3x36 W con schermo rinforzato in acciaio	cad		186,16
06.P24.C06.025	Plafoniere per lampade fluorescenti tubolari; corpo in pezzo unico in lamiera d'acciaio verniciata e con spigoli saldati; schermo rinforzato con tondini d'acciaio e doppie lamelle.- plaf. 3x58 W con schermo rinforzato in acciaio	cad		212,16
06.P24.C06.030	Plafoniere per lampade fluorescenti tubolari; corpo in pezzo unico in lamiera d'acciaio verniciata e con spigoli saldati; schermo rinforzato con tondini d'acciaio e doppie lamelle.- plaf. 4x18 W con schermo rinforzato in acciaio	cad		162,24
06.P24.C06.035	Plafoniere per lampade fluorescenti tubolari; corpo in pezzo unico in lamiera d'acciaio verniciata e con spigoli saldati; schermo rinforzato con tondini d'acciaio e doppie lamelle.- plaf. 4x36 W con schermo rinforzato in acciaio	cad		172,64
06.P24.C06.040	Plafoniere per lampade fluorescenti tubolari; corpo in pezzo unico in lamiera d'acciaio verniciata e con spigoli saldati; schermo rinforzato con tondini d'acciaio e doppie lamelle.- plaf. 1x36 W con schermo rinforzato in alluminio	cad		123,77
06.P24.C06.045	Plafoniere per lampade fluorescenti tubolari; corpo in pezzo unico in lamiera d'acciaio verniciata e con spigoli saldati; schermo rinforzato con tondini d'acciaio e doppie lamelle.- plaf. 1x58 W con schermo rinforzato in alluminio	cad		138,32
06.P24.C06.050	Plafoniere per lampade fluorescenti tubolari; corpo in pezzo unico in lamiera d'acciaio verniciata e con spigoli saldati; schermo rinforzato con tondini d'acciaio e doppie lamelle.- plaf. 2x36 W con schermo rinforzato in alluminio	cad		175,75
06.P24.C06.055	Plafoniere per lampade fluorescenti tubolari; corpo in pezzo unico in lamiera d'acciaio verniciata e con spigoli saldati; schermo rinforzato con tondini d'acciaio e doppie lamelle.- plaf. 3x36 W con schermo rinforzato in alluminio	cad		232,96
06.P24.C06.060	Plafoniere per lampade fluorescenti tubolari; corpo in pezzo unico in lamiera d'acciaio verniciata e con spigoli saldati; schermo rinforzato con tondini d'acciaio e doppie lamelle.- plaf. 3x58 W con schermo rinforzato in alluminio	cad		266,24
06.P24.C06.065	Plafoniere per lampade fluorescenti tubolari; corpo in pezzo unico in lamiera d'acciaio verniciata e con spigoli saldati; schermo rinforzato con tondini d'acciaio e doppie lamelle.- plaf. 4x18 W con schermo rinforzato in alluminio	cad		192,40
06.P24.C06.070	Plafoniere per lampade fluorescenti tubolari; corpo in pezzo unico in lamiera d'acciaio verniciata e con spigoli saldati; schermo rinforzato con tondini d'acciaio e doppie lamelle.- plaf. 4x36 W con schermo rinforzato in alluminio	cad		226,72
06.P24.C07.005	Plafoniere per lampade fluorescenti tubolari; corpo in acciaio verniciato e cornice in alluminio estruso anodizzato; schermo in alluminio speculare con lamelle in alluminio satinato.- plafoniera 1x36 W con doppia cornice	cad		125,84
06.P24.C07.010	Plafoniere per lampade fluorescenti tubolari; corpo in acciaio verniciato e cornice in alluminio estruso anodizzato; schermo in alluminio speculare con lamelle in alluminio satinato.- plafoniera 1x58 W con doppia cornice	cad		150,80
06.P24.C07.015	Plafoniere per lampade fluorescenti tubolari; corpo in acciaio verniciato e cornice in alluminio estruso anodizzato; schermo in alluminio speculare con lamelle in alluminio satinato.- plafoniera 2x18 W con doppia cornice	cad		132,08
06.P24.C07.020	Plafoniere per lampade fluorescenti tubolari; corpo in acciaio verniciato e cornice in alluminio estruso anodizzato; schermo in alluminio speculare con lamelle in alluminio satinato.- plafoniera 2x36 W con doppia cornice	cad		186,16
06.P24.C07.025	Plafoniere per lampade fluorescenti tubolari; corpo in acciaio verniciato e cornice in alluminio estruso anodizzato; schermo in alluminio speculare con lamelle in alluminio satinato.- plafoniera 2x58 W con doppia cornice	cad		153,92
06.P24.C07.030	Plafoniere per lampade fluorescenti tubolari; corpo in acciaio verniciato e cornice in alluminio estruso anodizzato; schermo in alluminio speculare con lamelle in alluminio satinato.- plafoniera 3x36 W con doppia cornice	cad		251,68
06.P24.C07.035	Plafoniere per lampade fluorescenti tubolari; corpo in acciaio verniciato e cornice in alluminio estruso anodizzato; schermo in alluminio speculare con lamelle in alluminio satinato.- plafoniera 3x58 W con doppia cornice	cad		304,72
06.P24.C07.040	Plafoniere per lampade fluorescenti tubolari; corpo in acciaio verniciato e cornice in alluminio estruso anodizzato; schermo in alluminio speculare con lamelle in alluminio satinato.- plafoniera 4x18 W con doppia cornice	cad		211,12
06.P24.C08.005	Plafoniere per lampade fluorescenti tubolari; corpo in lamiera d'acciaio verniciata; schermo ad alveoli parabolici in alluminio anodizzato e satinato; aperture sulla parte superiore per la componente indiretta della luce.- plaf. 1x36 W doppia emissione ott. parabolica	cad		137,28
06.P24.C08.010	Plafoniere per lampade fluorescenti tubolari; corpo in lamiera d'acciaio verniciata; schermo ad alveoli parabolici in alluminio anodizzato e satinato; aperture sulla parte superiore per la componente indiretta della luce.- plaf. 1x58 W doppia emissione ott. parabolica	cad		164,32
06.P24.C08.015	Plafoniere per lampade fluorescenti tubolari; corpo in lamiera d'acciaio verniciata; schermo ad alveoli parabolici in alluminio anodizzato e satinato; aperture sulla parte superiore per la componente indiretta della luce.- plaf. 2x36 W doppia emissione ott. parabolica	cad		224,63
06.P24.C08.020	Plafoniere per lampade fluorescenti tubolari; corpo in lamiera d'acciaio verniciata; schermo ad alveoli parabolici in alluminio anodizzato e satinato; aperture sulla parte superiore per la componente indiretta della luce.- plaf. 2x58 W doppia emissione ott. parabolica	cad		254,80
06.P24.C08.025	Plafoniere per lampade fluorescenti tubolari; corpo in lamiera d'acciaio verniciata; schermo ad alveoli parabolici in alluminio anodizzato e satinato; aperture sulla parte superiore per la componente indiretta della luce.- plaf. 1x36 W doppia emissione ott. darklight	cad		147,68
06.P24.C08.030	Plafoniere per lampade fluorescenti tubolari; corpo in lamiera d'acciaio verniciata; schermo ad alveoli parabolici in alluminio anodizzato e satinato; aperture sulla parte superiore per la componente indiretta della luce.- plaf. 1x58 W doppia emissione ott. darklight	cad		179,92
06.P24.C08.035	Plafoniere per lampade fluorescenti tubolari; corpo in lamiera d'acciaio verniciata; schermo ad alveoli parabolici in alluminio anodizzato e satinato; aperture sulla parte superiore per la componente indiretta della luce.- plaf. 2x36 W doppia emissione ott. darklight	cad		230,87
06.P24.C08.040	Plafoniere per lampade fluorescenti tubolari; corpo in lamiera d'acciaio verniciata; schermo ad alveoli parabolici in alluminio anodizzato e satinato; aperture sulla parte superiore per la componente indiretta della luce.- plaf. 2x58 W doppia emissione ott. darklight	cad		268,31
06.P24.C08.045	Plafoniere per lampade fluorescenti tubolari; corpo in lamiera d'acciaio verniciata; schermo ad alveoli parabolici in alluminio anodizzato e satinato; aperture sulla parte superiore per la componente indiretta della luce.- plaf. 1x36 W doppia emissione ott. lumin. ridot.	cad		156,00
06.P24.C08.050	Plafoniere per lampade fluorescenti tubolari; corpo in lamiera d'acciaio verniciata; schermo ad alveoli parabolici in alluminio anodizzato e satinato; aperture sulla parte superiore per la componente indiretta della luce.- plaf. 1x58 W doppia emissione ott. lumin. ridot.	cad		192,40
06.P24.C08.055	Plafoniere per lampade fluorescenti tubolari; corpo in lamiera d'acciaio verniciata; schermo ad alveoli parabolici in alluminio anodizzato e satinato; aperture sulla parte superiore per la componente indiretta della luce.- plaf. 2x36 W doppia emissione ott. lumin. ridot.	cad		239,20
06.P24.C08.060	Plafoniere per lampade fluorescenti tubolari; corpo in lamiera d'acciaio verniciata; schermo ad alveoli parabolici in alluminio anodizzato e satinato; aperture sulla parte superiore per la componente indiretta della luce.- plaf. 2x58 W doppia emissione ott. lumin. ridot.	cad		279,76
06.P24.C09.005	Plafoniere con lampade a vista con corpo e parabola in lamiera d'acciaio verniciata.- plaf. 1x18 W rifl. con parabola in acciaio	cad		14,65
06.P24.C09.010	Plafoniere con lampade a vista con corpo e parabola in lamiera d'acciaio verniciata.- plaf. 1x36 W rifl. con parabola in acciaio	cad		17,46
06.P24.C09.015	Plafoniere con lampade a vista con corpo e parabola in lamiera d'acciaio verniciata.- plaf. 1x18 W rifl. con parabola in acciaio	cad		21,94
06.P24.C09.020	Plafoniere con lampade a vista con corpo e parabola in lamiera d'acciaio verniciata.- plaf. 2x18 W rifl. con parabola in acciaio	cad		18,10
06.P24.C09.025	Plafoniere con lampade a vista con corpo e parabola in lamiera d'acciaio verniciata.- plaf. 2x36 W rifl. con parabola in acciaio	cad		23,09
06.P24.C09.030	Plafoniere con lampade a vista con corpo e parabola in lamiera d'acciaio verniciata.- plaf. 2x58 W rifl. con parabola in acciaio	cad		28,91
06.P24.C09.035	Plafoniere con lampade a vista con corpo e parabola in lamiera d'acciaio verniciata.- plaf. 1x18 W rifl. con parabola in alluminio	cad		19,55
06.P24.C09.040	Plafoniere con lampade a vista con corpo e parabola in lamiera d'acciaio verniciata.- plaf. 1x36 W rifl. con parabola in alluminio	cad		24,75
06.P24.C09.045	Plafoniere con lampade a vista con corpo e parabola in lamiera d'acciaio verniciata.- plaf. 1x58 W rifl. con parabola in alluminio	cad		30,99
06.P24.C09.050	Plafoniere con lampade a vista con corpo e parabola in lamiera d'acciaio verniciata.- plaf. 2x18 W rifl. con parabola in alluminio	cad		22,67
06.P24.C09.055	Plafoniere con lampade a vista con corpo e parabola in lamiera d'acciaio verniciata.- plaf. 2x36 W rifl. con parabola in alluminio	cad		31,30
06.P24.C09.060	Plafoniere con lampade a vista con corpo e parabola in lamiera d'acciaio verniciata.- plaf. 2x58 W rifl. con parabola in alluminio	cad		38,27
06.P24.D01.005	Plafoniere per lampade fluorescenti tubolari; griglia in lamierini di acciaio verniciata riflettori longitudinali sui lati; riflettore a "V" centrale; per doghe 100-200 mm; per pannelli 300-600 mm; corpo in lamiera d'acciaio verniciata.- plaf. 1x18 W inc. ottica in acciaio l=100 mm	cad		40,77
06.P24.D01.010	Plafoniere per lampade fluorescenti tubolari; griglia in lamierini di acciaio verniciata riflettori longitudinali sui lati; riflettore a "V" centrale; per doghe 100-200 mm; per pannelli 300-600 mm; corpo in lamiera d'acciaio verniciata.- plaf. 1x36 W inc. ottica in acciaio l=100 mm	cad		48,27
06.P24.D01.015	Plafoniere per lampade fluorescenti tubolari; griglia in lamierini di acciaio verniciata riflettori longitudinali sui lati; riflettore a "V" centrale; per doghe 100-200 mm; per pannelli 300-600 mm; corpo in lamiera d'acciaio verniciata.- plaf. 1x58 W inc. ottica in acciaio l=100 mm	cad		62,30
06.P24.D01.020	Plafoniere per lampade fluorescenti tubolari; griglia in lamierini di acciaio verniciata riflettori longitudinali sui lati; riflettore a "V" centrale; per doghe 100-200 mm; per pannelli 300-600 mm; corpo in lamiera d'acciaio verniciata.- plaf. 1x18 W inc. ottica in acciaio l=200 mm	cad		37,75
06.P24.D01.025	Plafoniere per lampade fluorescenti tubolari; griglia in lamierini di acciaio verniciata riflettori longitudinali sui lati; riflettore a "V" centrale; per doghe 100-200 mm; per pannelli 300-600 mm; corpo in lamiera d'acciaio verniciata.- plaf. 1x36 W inc. ottica in acciaio l=200 mm	cad		43,37
06.P24.D01.030	Plafoniere per lampade fluorescenti tubolari; griglia in lamierini di acciaio verniciata riflettori longitudinali sui lati; riflettore a "V" centrale; per doghe 100-200 mm; per pannelli 300-600 mm; corpo in lamiera d'acciaio verniciata.- plaf. 1x58 W inc. ottica in acciaio l=200 mm	cad		55,85
06.P24.D01.035	Plafoniere per lampade fluorescenti tubolari; griglia in lamierini di acciaio verniciata riflettori longitudinali sui lati; riflettore a "V" centrale; per doghe 100-200 mm; per pannelli 300-600 mm; corpo in lamiera d'acciaio verniciata.- plaf. 2x18 W inc. ottica in acciaio pann. 300 mm	cad		39,61
06.P24.D01.040	Plafoniere per lampade fluorescenti tubolari; griglia in lamierini di acciaio verniciata riflettori longitudinali sui lati; riflettore a "V" centrale; per doghe 100-200 mm; per pannelli 300-600 mm; corpo in lamiera d'acciaio verniciata.- plaf. 2x36 W inc. ottica in acciaio pann. 300 mm	cad		53,66
06.P24.D01.045	Plafoniere per lampade fluorescenti tubolari; griglia in lamierini di acciaio verniciata riflettori longitudinali sui lati; riflettore a "V" centrale; per doghe 100-200 mm; per pannelli 300-600 mm; corpo in lamiera d'acciaio verniciata.- plaf. 3x18 W inc. ottica in acciaio pann. 600 mm	cad		52,09
06.P24.D01.050	Plafoniere per lampade fluorescenti tubolari; griglia in lamierini di acciaio verniciata riflettori longitudinali sui lati; riflettore a "V" centrale; per doghe 100-200 mm; per pannelli 300-600 mm; corpo in lamiera d'acciaio verniciata.- plaf. 3x36 W inc. ottica in acciaio pann. 600 mm	cad		93,60
06.P24.D01.055	Plafoniere per lampade fluorescenti tubolari; griglia in lamierini di acciaio verniciata riflettori longitudinali sui lati; riflettore a "V" centrale; per doghe 100-200 mm; per pannelli 300-600 mm; corpo in lamiera d'acciaio verniciata.- plaf. 4x18 W inc. ottica in acciaio pann. 600 mm	cad		57,41
06.P24.D01.060	Plafoniere per lampade fluorescenti tubolari; griglia in lamierini di acciaio verniciata riflettori longitudinali sui lati; riflettore a "V" centrale; per doghe 100-200 mm; per pannelli 300-600 mm; corpo in lamiera d'acciaio verniciata.- plaf. 4x36 W inc. ottica in acciaio pann. 600 mm	cad		103,17
06.P24.D02.005	Plafoniere per lampade fluorescenti tubolari; griglia ottica a flusso controllato in alluminio purissimo anodizzato; riflettori longitudinali sui lati; riflettore a "V" centrale; lamelle trasversali profilate; per doghe 100-200 mm; per pannelli 300-600 mm; corpo in lamiera d'acciaio verniciata.- plaf. 1x18 W inc. ottica in allum. l=100 mm	cad		46,80
06.P24.D02.010	Plafoniere per lampade fluorescenti tubolari; griglia ottica a flusso controllato in alluminio purissimo anodizzato; riflettori longitudinali sui lati; riflettore a "V" centrale; lamelle trasversali profilate; per doghe 100-200 mm; per pannelli 300-600 mm; corpo in lamiera d'acciaio verniciata.- plaf. 1x36 W inc. ottica in allum. l=100 mm	cad		55,95
06.P24.D02.015	Plafoniere per lampade fluorescenti tubolari; griglia ottica a flusso controllato in alluminio purissimo anodizzato; riflettori longitudinali sui lati; riflettore a "V" centrale; lamelle trasversali profilate; per doghe 100-200 mm; per pannelli 300-600 mm; corpo in lamiera d'acciaio verniciata.- plaf. 1x58 W inc. ottica in allum. l=100 mm	cad		70,83
06.P24.D02.020	Plafoniere per lampade fluorescenti tubolari; griglia ottica a flusso controllato in alluminio purissimo anodizzato; riflettori longitudinali sui lati; riflettore a "V" centrale; lamelle trasversali profilate; per doghe 100-200 mm; per pannelli 300-600 mm; corpo in lamiera d'acciaio verniciata.- plaf. 1x18 W inc. ottica in allum. l=200 mm	cad		45,34
06.P24.D02.025	Plafoniere per lampade fluorescenti tubolari; griglia ottica a flusso controllato in alluminio purissimo anodizzato; riflettori longitudinali sui lati; riflettore a "V" centrale; lamelle trasversali profilate; per doghe 100-200 mm; per pannelli 300-600 mm; corpo in lamiera d'acciaio verniciata.- plaf. 1x36 W inc. ottica in allum. l=200 mm	cad		50,96
06.P24.D02.030	Plafoniere per lampade fluorescenti tubolari; griglia ottica a flusso controllato in alluminio purissimo anodizzato; riflettori longitudinali sui lati; riflettore a "V" centrale; lamelle trasversali profilate; per doghe 100-200 mm; per pannelli 300-600 mm; corpo in lamiera d'acciaio verniciata.- plaf. 1x58 W inc. ottica in allum. l=200 mm	cad		65,62
06.P24.D02.035	Plafoniere per lampade fluorescenti tubolari; griglia ottica a flusso controllato in alluminio purissimo anodizzato; riflettori longitudinali sui lati; riflettore a "V" centrale; lamelle trasversali profilate; per doghe 100-200 mm; per pannelli 300-600 mm; corpo in lamiera d'acciaio verniciata.- plaf. 2x18 W inc. ottica in allum. pann. 300 mm	cad		52,09
06.P24.D02.040	Plafoniere per lampade fluorescenti tubolari; griglia ottica a flusso controllato in alluminio purissimo anodizzato; riflettori longitudinali sui lati; riflettore a "V" centrale; lamelle trasversali profilate; per doghe 100-200 mm; per pannelli 300-600 mm; corpo in lamiera d'acciaio verniciata.- plaf. 2x36 W inc. ottica in allum. pann. 300 mm	cad		68,22
06.P24.D02.045	Plafoniere per lampade fluorescenti tubolari; griglia ottica a flusso controllato in alluminio purissimo anodizzato; riflettori longitudinali sui lati; riflettore a "V" centrale; lamelle trasversali profilate; per doghe 100-200 mm; per pannelli 300-600 mm; corpo in lamiera d'acciaio verniciata.- plaf. 3x18 W inc. ottica in allum. pann. 600 mm	cad		68,22
06.P24.D02.050	Plafoniere per lampade fluorescenti tubolari; griglia ottica a flusso controllato in alluminio purissimo anodizzato; riflettori longitudinali sui lati; riflettore a "V" centrale; lamelle trasversali profilate; per doghe 100-200 mm; per pannelli 300-600 mm; corpo in lamiera d'acciaio verniciata.- plaf. 3x36 W inc. ottica in allum. pann. 600 mm	cad		110,24
06.P24.D02.055	Plafoniere per lampade fluorescenti tubolari; griglia ottica a flusso controllato in alluminio purissimo anodizzato; riflettori longitudinali sui lati; riflettore a "V" centrale; lamelle trasversali profilate; per doghe 100-200 mm; per pannelli 300-600 mm; corpo in lamiera d'acciaio verniciata.- plaf. 4x18 W inc. ottica in allum. pann. 600 mm	cad		71,55
06.P24.D02.060	Plafoniere per lampade fluorescenti tubolari; griglia ottica a flusso controllato in alluminio purissimo anodizzato; riflettori longitudinali sui lati; riflettore a "V" centrale; lamelle trasversali profilate; per doghe 100-200 mm; per pannelli 300-600 mm; corpo in lamiera d'acciaio verniciata.- plaf. 4x36 W inc. ottica in allum. pann. 600 mm	cad		122,72
06.P24.D03.005	Plafoniere per lampade fluorescenti tubolari; griglia parabol. in allum. purissimo anodizzato; riflettori parabolici longitudinali e trasversali; darklight e batwing; luminanza limitata l <=200 cd/m² per gamma >=60; per doghe 100-200 mm; per pannelli 300-600 mm; corpo in lamiera di acciaio verniciata.- plaf. 1x18 W inc. ottica parab. darkl. l=100 mm	cad		69,58
06.P24.D03.010	Plafoniere per lampade fluorescenti tubolari; griglia parabol. in allum. purissimo anodizzato; riflettori parabolici longitudinali e trasversali; darklight e batwing; luminanza limitata l <=200 cd/m² per gamma >=60; per doghe 100-200 mm; per pannelli 300-600 mm; corpo in lamiera di acciaio verniciata.- plaf. 1x36 W inc. ottica parab. darkl. l=100 mm	cad		83,31
06.P24.D03.015	Plafoniere per lampade fluorescenti tubolari; griglia parabol. in allum. purissimo anodizzato; riflettori parabolici longitudinali e trasversali; darklight e batwing; luminanza limitata l <=200 cd/m² per gamma >=60; per doghe 100-200 mm; per pannelli 300-600 mm; corpo in lamiera di acciaio verniciata.- plaf. 1x58 W inc. ottica parab. darkl. l=100 mm	cad		107,12
06.P24.D03.020	Plafoniere per lampade fluorescenti tubolari; griglia parabol. in allum. purissimo anodizzato; riflettori parabolici longitudinali e trasversali; darklight e batwing; luminanza limitata l <=200 cd/m² per gamma >=60; per doghe 100-200 mm; per pannelli 300-600 mm; corpo in lamiera di acciaio verniciata.- plaf. 1x18 W inc. ottica parab. darkl. l=200 mm	cad		68,22
06.P24.D03.025	Plafoniere per lampade fluorescenti tubolari; griglia parabol. in allum. purissimo anodizzato; riflettori parabolici longitudinali e trasversali; darklight e batwing; luminanza limitata l <=200 cd/m² per gamma >=60; per doghe 100-200 mm; per pannelli 300-600 mm; corpo in lamiera di acciaio verniciata.- plaf. 1x36 W inc. ottica parab. darkl. l=200 mm	cad		79,46
06.P24.D03.030	Plafoniere per lampade fluorescenti tubolari; griglia parabol. in allum. purissimo anodizzato; riflettori parabolici longitudinali e trasversali; darklight e batwing; luminanza limitata l <=200 cd/m² per gamma >=60; per doghe 100-200 mm; per pannelli 300-600 mm; corpo in lamiera di acciaio verniciata.- plaf. 1x58 W inc. ottica parab. darkl. l=200 mm	cad		101,40
06.P24.D03.035	Plafoniere per lampade fluorescenti tubolari; griglia parabol. in allum. purissimo anodizzato; riflettori parabolici longitudinali e trasversali; darklight e batwing; luminanza limitata l <=200 cd/m² per gamma >=60; per doghe 100-200 mm; per pannelli 300-600 mm; corpo in lamiera di acciaio verniciata.- plaf. 2x18 W inc. ott. par. darkl. pann. 300 mm	cad		76,13
06.P24.D03.040	Plafoniere per lampade fluorescenti tubolari; griglia parabol. in allum. purissimo anodizzato; riflettori parabolici longitudinali e trasversali; darklight e batwing; luminanza limitata l <=200 cd/m² per gamma >=60; per doghe 100-200 mm; per pannelli 300-600 mm; corpo in lamiera di acciaio verniciata.- plaf. 2x36 W inc. ott. par. darkl. pann. 300 mm	cad		104,10
06.P24.D03.045	Plafoniere per lampade fluorescenti tubolari; griglia parabol. in allum. purissimo anodizzato; riflettori parabolici longitudinali e trasversali; darklight e batwing; luminanza limitata l <=200 cd/m² per gamma >=60; per doghe 100-200 mm; per pannelli 300-600 mm; corpo in lamiera di acciaio verniciata.- plaf. 3x18 W inc. ott. par. darkl. pann. 600 mm	cad		106,08
06.P24.D03.050	Plafoniere per lampade fluorescenti tubolari; griglia parabol. in allum. purissimo anodizzato; riflettori parabolici longitudinali e trasversali; darklight e batwing; luminanza limitata l <=200 cd/m² per gamma >=60; per doghe 100-200 mm; per pannelli 300-600 mm; corpo in lamiera di acciaio verniciata.- plaf. 3x36 W inc. ott. par. darkl. pann. 600 mm	cad		167,44
06.P24.D03.055	Plafoniere per lampade fluorescenti tubolari; griglia parabol. in allum. purissimo anodizzato; riflettori parabolici longitudinali e trasversali; darklight e batwing; luminanza limitata l <=200 cd/m² per gamma >=60; per doghe 100-200 mm; per pannelli 300-600 mm; corpo in lamiera di acciaio verniciata.- plaf. 4x18 W inc. ott. par. darkl. pann. 600 mm	cad		110,24
06.P24.D03.060	Plafoniere per lampade fluorescenti tubolari; griglia parabol. in allum. purissimo anodizzato; riflettori parabolici longitudinali e trasversali; darklight e batwing; luminanza limitata l <=200 cd/m² per gamma >=60; per doghe 100-200 mm; per pannelli 300-600 mm; corpo in lamiera di acciaio verniciata.- plaf. 4x36 W inc. ott. par. darkl. pann. 600 mm	cad		174,72
06.P24.D03.065	Plafoniere per lampade fluorescenti tubolari; griglia parabol. in allum. purissimo anodizzato; riflettori parabolici longitudinali e trasversali; darklight e batwing; luminanza limitata l <=200 cd/m² per gamma >=60; per doghe 100-200 mm; per pannelli 300-600 mm; corpo in lamiera di acciaio verniciata.- plaf. 1x18 W inc. ottica parab. batwing l=100 mm	cad		86,53
06.P24.D03.070	Plafoniere per lampade fluorescenti tubolari; griglia parabol. in allum. purissimo anodizzato; riflettori parabolici longitudinali e trasversali; darklight e batwing; luminanza limitata l <=200 cd/m² per gamma >=60; per doghe 100-200 mm; per pannelli 300-600 mm; corpo in lamiera di acciaio verniciata.- plaf. 1x36 W inc. ottica parab. batwing l=100 mm	cad		105,05
06.P24.D03.075	Plafoniere per lampade fluorescenti tubolari; griglia parabol. in allum. purissimo anodizzato; riflettori parabolici longitudinali e trasversali; darklight e batwing; luminanza limitata l <=200 cd/m² per gamma >=60; per doghe 100-200 mm; per pannelli 300-600 mm; corpo in lamiera di acciaio verniciata.- plaf. 1x58 W inc. ottica parab. batwing l=100 mm	cad		137,28
06.P24.D03.080	Plafoniere per lampade fluorescenti tubolari; griglia parabol. in allum. purissimo anodizzato; riflettori parabolici longitudinali e trasversali; darklight e batwing; luminanza limitata l <=200 cd/m² per gamma >=60; per doghe 100-200 mm; per pannelli 300-600 mm; corpo in lamiera di acciaio verniciata.- plaf. 1x18 W inc. ottica parab. batwing l=200 mm	cad		85,28
06.P24.D03.085	Plafoniere per lampade fluorescenti tubolari; griglia parabol. in allum. purissimo anodizzato; riflettori parabolici longitudinali e trasversali; darklight e batwing; luminanza limitata l <=200 cd/m² per gamma >=60; per doghe 100-200 mm; per pannelli 300-600 mm; corpo in lamiera di acciaio verniciata.- plaf. 1x36 W inc. ottica parab. batwing l=200 mm	cad		102,34
06.P24.D03.090	Plafoniere per lampade fluorescenti tubolari; griglia parabol. in allum. purissimo anodizzato; riflettori parabolici longitudinali e trasversali; darklight e batwing; luminanza limitata l <=200 cd/m² per gamma >=60; per doghe 100-200 mm; per pannelli 300-600 mm; corpo in lamiera di acciaio verniciata.- plaf. 1x58 W inc. ottica parab. batwing l=200 mm	cad		132,08
06.P24.D03.095	Plafoniere per lampade fluorescenti tubolari; griglia parabol. in allum. purissimo anodizzato; riflettori parabolici longitudinali e trasversali; darklight e batwing; luminanza limitata l <=200 cd/m² per gamma >=60; per doghe 100-200 mm; per pannelli 300-600 mm; corpo in lamiera di acciaio verniciata.- plaf. 2x18 W inc. ott. par. batwing pann. 300 mm	cad		83,31
06.P24.D03.100	Plafoniere per lampade fluorescenti tubolari; griglia parabol. in allum. purissimo anodizzato; riflettori parabolici longitudinali e trasversali; darklight e batwing; luminanza limitata l <=200 cd/m² per gamma >=60; per doghe 100-200 mm; per pannelli 300-600 mm; corpo in lamiera di acciaio verniciata.- plaf. 2x36 W inc. ott. par. batwing pann. 300 mm	cad		98,81
06.P24.E01.005	Sistemi di illuminazione tubolari a sezione ovoidale di diam. 70 mm; IP-20. Elementi in alluminio estruso verniciato.- elemento fluorescente 1x18 W l=110 cm d=70 mm	cad		60,53
06.P24.E01.010	Sistemi di illuminazione tubolari a sezione ovoidale di diam. 70 mm; IP-20. Elementi in alluminio estruso verniciato.- elemento fluorescente 1x36 W l=170 cm d=70 mm	cad		74,78
06.P24.E01.015	Sistemi di illuminazione tubolari a sezione ovoidale di diam. 70 mm; IP-20. Elementi in alluminio estruso verniciato.- elemento fluorescente 1x58 W l=200 cm d=70 mm	cad		90,90
06.P24.E01.020	Sistemi di illuminazione tubolari a sezione ovoidale di diam. 70 mm; IP-20. Elementi in alluminio estruso verniciato.- elemento emergenza 1x18 W batt. Ni-Cd d=70 mm	cad		268,31
06.P24.E01.025	Sistemi di illuminazione tubolari a sezione ovoidale di diam. 70 mm; IP-20. Elementi in alluminio estruso verniciato.- elemento emergenza 1x36 W batt. Ni-Cd d=70 mm	cad		276,64
06.P24.E01.030	Sistemi di illuminazione tubolari a sezione ovoidale di diam. 70 mm; IP-20. Elementi in alluminio estruso verniciato.- frangiluce metallico 18 W d=70 mm	cad		11,22
06.P24.E01.035	Sistemi di illuminazione tubolari a sezione ovoidale di diam. 70 mm; IP-20. Elementi in alluminio estruso verniciato.- frangiluce metallico 36 W d=70 mm	cad		14,46
06.P24.E01.040	Sistemi di illuminazione tubolari a sezione ovoidale di diam. 70 mm; IP-20. Elementi in alluminio estruso verniciato.- frangiluce metallico 58 W d=70 mm	cad		17,27
06.P24.E01.045	Sistemi di illuminazione tubolari a sezione ovoidale di diam. 70 mm; IP-20. Elementi in alluminio estruso verniciato.- diffusore in metacrilato 18 W d=70 mm	cad		6,22
06.P24.E01.050	Sistemi di illuminazione tubolari a sezione ovoidale di diam. 70 mm; IP-20. Elementi in alluminio estruso verniciato.- diffusore in metacrilato 36 W d=70 mm	cad		9,96
06.P24.E01.055	Sistemi di illuminazione tubolari a sezione ovoidale di diam. 70 mm; IP-20. Elementi in alluminio estruso verniciato.- diffusore in metacrilato 58 W d=70 mm	cad		12,90
06.P24.E01.060	Sistemi di illuminazione tubolari a sezione ovoidale di diam. 70 mm; IP-20. Elementi in alluminio estruso verniciato.- elemento distanziatore d=70 mm	cad		41,70
06.P24.E01.065	Sistemi di illuminazione tubolari a sezione ovoidale di diam. 70 mm; IP-20. Elementi in alluminio estruso verniciato.- elemento con 3 lampade incand. e 27 d=70 mm	cad		78,73
06.P24.E01.070	Sistemi di illuminazione tubolari a sezione ovoidale di diam. 70 mm; IP-20. Elementi in alluminio estruso verniciato.- giunto curva a 90° d=70 mm	cad		24,13
06.P24.E01.075	Sistemi di illuminazione tubolari a sezione ovoidale di diam. 70 mm; IP-20. Elementi in alluminio estruso verniciato.- giunto a T d=70 mm	cad		34,84
06.P24.E01.080	Sistemi di illuminazione tubolari a sezione ovoidale di diam. 70 mm; IP-20. Elementi in alluminio estruso verniciato.- giunto a crociera d=70 mm	cad		44,93
06.P24.E01.085	Sistemi di illuminazione tubolari a sezione ovoidale di diam. 70 mm; IP-20. Elementi in alluminio estruso verniciato.- giunto a 3 vie a 120° d=70 mm	cad		59,18
06.P24.E01.090	Sistemi di illuminazione tubolari a sezione ovoidale di diam. 70 mm; IP-20. Elementi in alluminio estruso verniciato.- giunto lineare d=70 mm	cad		19,34
06.P24.E01.095	Sistemi di illuminazione tubolari a sezione ovoidale di diam. 70 mm; IP-20. Elementi in alluminio estruso verniciato.- snodo articolato a 90° d=70 mm	cad		26,43
06.P24.E01.100	Sistemi di illuminazione tubolari a sezione ovoidale di diam. 70 mm; IP-20. Elementi in alluminio estruso verniciato.- elemento terminale con faretto spot d=70 mm	cad		24,34
06.P24.E01.105	Sistemi di illuminazione tubolari a sezione ovoidale di diam. 70 mm; IP-20. Elementi in alluminio estruso verniciato.- staffa per applicazione a parete d=70 mm	cad		13,21
06.P24.E01.110	Sistemi di illuminazione tubolari a sezione ovoidale di diam. 70 mm; IP-20. Elementi in alluminio estruso verniciato.- elemento diffusione sonora d=70 mm	cad		55,64
06.P24.E01.115	Sistemi di illuminazione tubolari a sezione ovoidale di diam. 70 mm; IP-20. Elementi in alluminio estruso verniciato.- elemento binario elettr. 4 accen. 16 A d=70 mm	cad		66,35
06.P24.E01.120	Sistemi di illuminazione tubolari a sezione ovoidale di diam. 70 mm; IP-20. Elementi in alluminio estruso verniciato.- elemento lampada alogena 300 W d=70 mm	cad		50,86
06.P24.E01.125	Sistemi di illuminazione tubolari a sezione ovoidale di diam. 70 mm; IP-20. Elementi in alluminio estruso verniciato.- elemento lampada incandescenza 100 W d=70 mm	cad		51,17
06.P24.E01.130	Sistemi di illuminazione tubolari a sezione ovoidale di diam. 70 mm; IP-20. Elementi in alluminio estruso verniciato.- sospensione cavo acciaio con cilindro d=70 mm	cad		11,03
06.P24.E01.135	Sistemi di illuminazione tubolari a sezione ovoidale di diam. 70 mm; IP-20. Elementi in alluminio estruso verniciato.- sospensione cavo acciaio con spirale d=70 mm	cad		13,83
06.P24.E01.140	Sistemi di illuminazione tubolari a sezione ovoidale di diam. 70 mm; IP-20. Elementi in alluminio estruso verniciato.- attacco a plafone d=70 mm	cad		1,39
06.P24.E02.005	Sistemi di illuminazione tubolari a sezione ovoidale di diam. 100 mm; IP-20.Elementi in alluminio estruso verniciato.- elemento fluorescente 1x18 W l=130 cm d=100 mm	cad		81,33
06.P24.E02.010	Sistemi di illuminazione tubolari a sezione ovoidale di diam. 100 mm; IP-20.Elementi in alluminio estruso verniciato.- elemento fluorescente 1x36 W l=190 cm d=100 mm	cad		103,17
06.P24.E02.015	Sistemi di illuminazione tubolari a sezione ovoidale di diam. 100 mm; IP-20.Elementi in alluminio estruso verniciato.- elemento fluorescente 1x58 W l=230 cm d=100 mm	cad		125,84
06.P24.E02.020	Sistemi di illuminazione tubolari a sezione ovoidale di diam. 100 mm; IP-20.Elementi in alluminio estruso verniciato.- elemento emergenza 1x18 W batt. Ni-Cd d=100 mm	cad		268,31
06.P24.E02.025	Sistemi di illuminazione tubolari a sezione ovoidale di diam. 100 mm; IP-20.Elementi in alluminio estruso verniciato.- elemento emergenza 1x36 W batt. Ni-Cd d=100 mm	cad		287,05
06.P24.E02.030	Sistemi di illuminazione tubolari a sezione ovoidale di diam. 100 mm; IP-20.Elementi in alluminio estruso verniciato.- frangiluce metallico 18 W d=100 mm	cad		12,17
06.P24.E02.035	Sistemi di illuminazione tubolari a sezione ovoidale di diam. 100 mm; IP-20.Elementi in alluminio estruso verniciato.- frangiluce metallico 36 W d=100 mm	cad		15,91
06.P24.E02.040	Sistemi di illuminazione tubolari a sezione ovoidale di diam. 100 mm; IP-20.Elementi in alluminio estruso verniciato.- frangiluce metallico 58 W d=100 mm	cad		17,46
06.P24.E02.045	Sistemi di illuminazione tubolari a sezione ovoidale di diam. 100 mm; IP-20.Elementi in alluminio estruso verniciato.- diffusore in metacrilato 18 W d=100 mm	cad		6,72
06.P24.E02.050	Sistemi di illuminazione tubolari a sezione ovoidale di diam. 100 mm; IP-20.Elementi in alluminio estruso verniciato.- diffusore in metacrilato 36 W d=100 mm	cad		11,03
06.P24.E02.055	Sistemi di illuminazione tubolari a sezione ovoidale di diam. 100 mm; IP-20.Elementi in alluminio estruso verniciato.- diffusore in metacrilato 58 W d=100 mm	cad		14,05
06.P24.E02.060	Sistemi di illuminazione tubolari a sezione ovoidale di diam. 100 mm; IP-20.Elementi in alluminio estruso verniciato.- elemento distanziatore d=100 mm	cad		51,58
06.P24.E02.065	Sistemi di illuminazione tubolari a sezione ovoidale di diam. 100 mm; IP-20.Elementi in alluminio estruso verniciato.- elemento con 3 lampade incand. e 27 d=100 mm	cad		74,14
06.P24.E02.070	Sistemi di illuminazione tubolari a sezione ovoidale di diam. 100 mm; IP-20.Elementi in alluminio estruso verniciato.- giunto curva a 90° d=100 mm	cad		35,57
06.P24.E02.075	Sistemi di illuminazione tubolari a sezione ovoidale di diam. 100 mm; IP-20.Elementi in alluminio estruso verniciato.- giunto a T d=100 mm	cad		44,41
06.P24.E02.080	Sistemi di illuminazione tubolari a sezione ovoidale di diam. 100 mm; IP-20.Elementi in alluminio estruso verniciato.- giunto a crociera d=100 mm	cad		51,39
06.P24.E02.085	Sistemi di illuminazione tubolari a sezione ovoidale di diam. 100 mm; IP-20.Elementi in alluminio estruso verniciato.- giunto a scomparsa d=100 mm	cad		5,42
06.P24.E02.090	Sistemi di illuminazione tubolari a sezione ovoidale di diam. 100 mm; IP-20.Elementi in alluminio estruso verniciato.- snodo articolato a 90° d=100 mm	cad		42,13
06.P24.E02.095	Sistemi di illuminazione tubolari a sezione ovoidale di diam. 100 mm; IP-20.Elementi in alluminio estruso verniciato.- elemento terminale con faretto spot d=100 mm	cad		27,46
06.P24.E02.100	Sistemi di illuminazione tubolari a sezione ovoidale di diam. 100 mm; IP-20.Elementi in alluminio estruso verniciato.- staffa per applicazione a parete d=100 mm	cad		14,87
06.P24.E02.105	Sistemi di illuminazione tubolari a sezione ovoidale di diam. 100 mm; IP-20.Elementi in alluminio estruso verniciato.- elemento diffusione sonora d=100 mm	cad		59,49
06.P24.E02.110	Sistemi di illuminazione tubolari a sezione ovoidale di diam. 100 mm; IP-20.Elementi in alluminio estruso verniciato.- elem. biemissione 4 accens. 16 A 18 W d=100 mm	cad		130,01
06.P24.E02.115	Sistemi di illuminazione tubolari a sezione ovoidale di diam. 100 mm; IP-20.Elementi in alluminio estruso verniciato.- elem. biemissione 4 accens. 16 A 36 W d=100 mm	cad		164,32
06.P24.E02.120	Sistemi di illuminazione tubolari a sezione ovoidale di diam. 100 mm; IP-20.Elementi in alluminio estruso verniciato.- elem. biemissione 4 accens. 16 A 58 W d=100 mm	cad		193,44
06.P24.E02.125	Sistemi di illuminazione tubolari a sezione ovoidale di diam. 100 mm; IP-20.Elementi in alluminio estruso verniciato.- elemento lampada alogena 300 W d=100 mm	cad		90,90
06.P24.E02.130	Sistemi di illuminazione tubolari a sezione ovoidale di diam. 100 mm; IP-20.Elementi in alluminio estruso verniciato.- elemento lampada incandescenza 100 W d=100 mm	cad		54,29
06.P24.E02.135	Sistemi di illuminazione tubolari a sezione ovoidale di diam. 100 mm; IP-20.Elementi in alluminio estruso verniciato.- sospensione cavo acciaio con cilindro d=100 mm	cad		11,03
06.P24.E02.140	Sistemi di illuminazione tubolari a sezione ovoidale di diam. 100 mm; IP-20.Elementi in alluminio estruso verniciato.- sospensione cavo acciaio con spirale d=100 mm	cad		13,83
06.P24.E02.145	Sistemi di illuminazione tubolari a sezione ovoidale di diam. 100 mm; IP-20.Elementi in alluminio estruso verniciato.- attacco a plafone d=100 mm	cad		1,39
06.P24.E03.005	Sistemi di illuminazione tubolari a sezione piatta con spigoli arrotondati; larghezza circa 170 mm; IP-20.Elementi in alluminio estruso verniciato.- elemento fluorescente 1x18 W l=100 cm piatto	cad		111,29
06.P24.E03.010	Sistemi di illuminazione tubolari a sezione piatta con spigoli arrotondati; larghezza circa 170 mm; IP-20.Elementi in alluminio estruso verniciato.- elemento fluorescente 1x36 W l=170 cm piatto	cad		137,28
06.P24.E03.015	Sistemi di illuminazione tubolari a sezione piatta con spigoli arrotondati; larghezza circa 170 mm; IP-20.Elementi in alluminio estruso verniciato.- elemento fluorescente 1x58 W l=200 cm piatto	cad		157,04
06.P24.E03.020	Sistemi di illuminazione tubolari a sezione piatta con spigoli arrotondati; larghezza circa 170 mm; IP-20.Elementi in alluminio estruso verniciato.- elemento fluorescente 2x18 W l=100 cm piatto	cad		117,53
06.P24.E03.025	Sistemi di illuminazione tubolari a sezione piatta con spigoli arrotondati; larghezza circa 170 mm; IP-20.Elementi in alluminio estruso verniciato.- elemento fluorescente 2x36 W l=170 cm piatto	cad		150,80
06.P24.E03.030	Sistemi di illuminazione tubolari a sezione piatta con spigoli arrotondati; larghezza circa 170 mm; IP-20.Elementi in alluminio estruso verniciato.- elemento fluorescente 2x58 W l=200 cm piatto	cad		176,80
06.P24.E03.035	Sistemi di illuminazione tubolari a sezione piatta con spigoli arrotondati; larghezza circa 170 mm; IP-20.Elementi in alluminio estruso verniciato.- elemento fluorescente 3x18 W l=100 cm piatto	cad		137,28
06.P24.E03.040	Sistemi di illuminazione tubolari a sezione piatta con spigoli arrotondati; larghezza circa 170 mm; IP-20.Elementi in alluminio estruso verniciato.- elemento fluorescente 3x36 W l=170 cm piatto	cad		172,64
06.P24.E03.045	Sistemi di illuminazione tubolari a sezione piatta con spigoli arrotondati; larghezza circa 170 mm; IP-20.Elementi in alluminio estruso verniciato.- elemento fluorescente 3x58 W l=200 cm piatto	cad		202,80
06.P24.E03.050	Sistemi di illuminazione tubolari a sezione piatta con spigoli arrotondati; larghezza circa 170 mm; IP-20.Elementi in alluminio estruso verniciato.- elemento fluorescente 1x18 W asimmetr. piatto	cad		147,68
06.P24.E03.055	Sistemi di illuminazione tubolari a sezione piatta con spigoli arrotondati; larghezza circa 170 mm; IP-20.Elementi in alluminio estruso verniciato.- elemento fluorescente 1x36 W asimmetr. piatto	cad		164,32
06.P24.E03.060	Sistemi di illuminazione tubolari a sezione piatta con spigoli arrotondati; larghezza circa 170 mm; IP-20.Elementi in alluminio estruso verniciato.- elemento emergenza 1x18 W batt. Ni-Cd piatto	cad		306,80
06.P24.E03.065	Sistemi di illuminazione tubolari a sezione piatta con spigoli arrotondati; larghezza circa 170 mm; IP-20.Elementi in alluminio estruso verniciato.- elemento emergenza 1x36 W batt. Ni-Cd piatto	cad		330,73
06.P24.E03.070	Sistemi di illuminazione tubolari a sezione piatta con spigoli arrotondati; larghezza circa 170 mm; IP-20.Elementi in alluminio estruso verniciato.- elemento emergenza 2x18 W batt. Ni-Cd piatto	cad		317,20
06.P24.E03.075	Sistemi di illuminazione tubolari a sezione piatta con spigoli arrotondati; larghezza circa 170 mm; IP-20.Elementi in alluminio estruso verniciato.- elemento emergenza 2x36 W batt. Ni-Cd piatto	cad		342,16
06.P24.E03.080	Sistemi di illuminazione tubolari a sezione piatta con spigoli arrotondati; larghezza circa 170 mm; IP-20.Elementi in alluminio estruso verniciato.- frangiluce metallico 18 W piatto	cad		18,93
06.P24.E03.085	Sistemi di illuminazione tubolari a sezione piatta con spigoli arrotondati; larghezza circa 170 mm; IP-20.Elementi in alluminio estruso verniciato.- frangiluce metallico 36 W piatto	cad		24,13
06.P24.E03.090	Sistemi di illuminazione tubolari a sezione piatta con spigoli arrotondati; larghezza circa 170 mm; IP-20.Elementi in alluminio estruso verniciato.- frangiluce metallico 58 W piatto	cad		28,18
06.P24.E03.095	Sistemi di illuminazione tubolari a sezione piatta con spigoli arrotondati; larghezza circa 170 mm; IP-20.Elementi in alluminio estruso verniciato.- diffusore in metacrilato 18 W piatto	cad		8,30
06.P24.E03.100	Sistemi di illuminazione tubolari a sezione piatta con spigoli arrotondati; larghezza circa 170 mm; IP-20.Elementi in alluminio estruso verniciato.- diffusore in metacrilato 36 W piatto	cad		14,34
06.P24.E03.105	Sistemi di illuminazione tubolari a sezione piatta con spigoli arrotondati; larghezza circa 170 mm; IP-20.Elementi in alluminio estruso verniciato.- diffusore in metacrilato 58 W piatto	cad		17,58
06.P24.E03.110	Sistemi di illuminazione tubolari a sezione piatta con spigoli arrotondati; larghezza circa 170 mm; IP-20.Elementi in alluminio estruso verniciato.- elemento distanziatore piatto	cad		70,20
06.P24.E03.115	Sistemi di illuminazione tubolari a sezione piatta con spigoli arrotondati; larghezza circa 170 mm; IP-20.Elementi in alluminio estruso verniciato.- elemento con 3 lampade incand. e 27 piatto	cad		118,56
06.P24.E03.120	Sistemi di illuminazione tubolari a sezione piatta con spigoli arrotondati; larghezza circa 170 mm; IP-20.Elementi in alluminio estruso verniciato.- giunto curva a 90° piatto	cad		40,35
06.P24.E03.125	Sistemi di illuminazione tubolari a sezione piatta con spigoli arrotondati; larghezza circa 170 mm; IP-20.Elementi in alluminio estruso verniciato.- giunto a T piatto	cad		52,94
06.P24.E03.130	Sistemi di illuminazione tubolari a sezione piatta con spigoli arrotondati; larghezza circa 170 mm; IP-20.Elementi in alluminio estruso verniciato.- giunto a crociera piatto	cad		58,97
06.P24.E03.135	Sistemi di illuminazione tubolari a sezione piatta con spigoli arrotondati; larghezza circa 170 mm; IP-20.Elementi in alluminio estruso verniciato.- giunto a scomparsa piatto	cad		5,68
06.P24.E03.140	Sistemi di illuminazione tubolari a sezione piatta con spigoli arrotondati; larghezza circa 170 mm; IP-20.Elementi in alluminio estruso verniciato.- elemento diffusione sonora piatto	cad		68,22
06.P24.E03.145	Sistemi di illuminazione tubolari a sezione piatta con spigoli arrotondati; larghezza circa 170 mm; IP-20.Elementi in alluminio estruso verniciato.- elemento lampada alogena 300 W piatto	cad		68,95
06.P24.E03.150	Sistemi di illuminazione tubolari a sezione piatta con spigoli arrotondati; larghezza circa 170 mm; IP-20.Elementi in alluminio estruso verniciato.- attacco a parete o soffitto piatto	cad		22,15
06.P24.E04.005	Sistemi di illuminazione tubolari a sezione trapezoidale di dim. circa 50x80 mm; IP-20. Elementi in alluminio estruso verniciato.- elemento fluoresc. 1x18 W l=100 cm trapezoidale	cad		49,40
06.P24.E04.010	Sistemi di illuminazione tubolari a sezione trapezoidale di dim. circa 50x80 mm; IP-20. Elementi in alluminio estruso verniciato.- elemento fluoresc. 1x36 W l=160 cm trapezoidale	cad		59,80
06.P24.E04.015	Sistemi di illuminazione tubolari a sezione trapezoidale di dim. circa 50x80 mm; IP-20. Elementi in alluminio estruso verniciato.- elemento fluoresc. 1x58 W l=200 cm trapezoidale	cad		73,42
06.P24.E04.020	Sistemi di illuminazione tubolari a sezione trapezoidale di dim. circa 50x80 mm; IP-20. Elementi in alluminio estruso verniciato.- elemento emerg. 1x18 W batt. Ni-Cd trapezoidale	cad		253,76
06.P24.E04.025	Sistemi di illuminazione tubolari a sezione trapezoidale di dim. circa 50x80 mm; IP-20. Elementi in alluminio estruso verniciato.- elemento emerg. 1x36 W batt. Ni-Cd trapezoidale	cad		262,07
06.P24.E04.030	Sistemi di illuminazione tubolari a sezione trapezoidale di dim. circa 50x80 mm; IP-20. Elementi in alluminio estruso verniciato.- elemento lampada alogena 300 W trapezoidale	cad		73,42
06.P24.E04.035	Sistemi di illuminazione tubolari a sezione trapezoidale di dim. circa 50x80 mm; IP-20. Elementi in alluminio estruso verniciato.- elemento diffusione sonora trapezoidale	cad		54,92
06.P24.E04.040	Sistemi di illuminazione tubolari a sezione trapezoidale di dim. circa 50x80 mm; IP-20. Elementi in alluminio estruso verniciato.- elemento distanziatore trapezoidale	cad		33,49
06.P24.E04.045	Sistemi di illuminazione tubolari a sezione trapezoidale di dim. circa 50x80 mm; IP-20. Elementi in alluminio estruso verniciato.- giunto multiuso rotante trapezoidale	cad		6,65
06.P24.E04.050	Sistemi di illuminazione tubolari a sezione trapezoidale di dim. circa 50x80 mm; IP-20. Elementi in alluminio estruso verniciato.- giunto flessibile a 90° trapezoidale	cad		6,48
06.P24.E04.055	Sistemi di illuminazione tubolari a sezione trapezoidale di dim. circa 50x80 mm; IP-20. Elementi in alluminio estruso verniciato.- giunto a scomparsa trapezoidale	cad		2,44
06.P24.E04.060	Sistemi di illuminazione tubolari a sezione trapezoidale di dim. circa 50x80 mm; IP-20. Elementi in alluminio estruso verniciato.- attacco a parete o soffitto trapezoidale	cad		15,39
06.P24.E05.005	Sistemi di illuminazione tubolari a sezione ovoidale di diam. 100 mm; IP-55. Elementi in alluminio estruso verniciato.- elem. fluoresc. 1x18 W l=130 cm IP-55 d=100 mm	cad		194,48
06.P24.E05.010	Sistemi di illuminazione tubolari a sezione ovoidale di diam. 100 mm; IP-55. Elementi in alluminio estruso verniciato.- elem. fluoresc. 1x36 W l=190 cm IP-55 d=100 mm	cad		264,16
06.P24.E05.015	Sistemi di illuminazione tubolari a sezione ovoidale di diam. 100 mm; IP-55. Elementi in alluminio estruso verniciato.- elem. fluoresc. 1x58 W l=230 cm IP-55 d=100 mm	cad		284,96
06.P24.E05.020	Sistemi di illuminazione tubolari a sezione ovoidale di diam. 100 mm; IP-55. Elementi in alluminio estruso verniciato.- elem. emerg. 1x18 W batt. Ni-Cd IP-55 d=100 mm	cad		437,83
06.P24.E05.025	Sistemi di illuminazione tubolari a sezione ovoidale di diam. 100 mm; IP-55. Elementi in alluminio estruso verniciato.- elem. emerg. 1x36 W batt. Ni-Cd IP-55 d=100 mm	cad		476,32
06.P24.E05.030	Sistemi di illuminazione tubolari a sezione ovoidale di diam. 100 mm; IP-55. Elementi in alluminio estruso verniciato.- giunto a 90° IP-55 d=100 mm	cad		37,54
06.P24.E05.035	Sistemi di illuminazione tubolari a sezione ovoidale di diam. 100 mm; IP-55. Elementi in alluminio estruso verniciato.- giunto a T IP-55 d=100 mm	cad		45,75
06.P24.E05.040	Sistemi di illuminazione tubolari a sezione ovoidale di diam. 100 mm; IP-55. Elementi in alluminio estruso verniciato.- giunto a crociera IP-55 d=100 mm	cad		52,94
06.P24.E05.045	Sistemi di illuminazione tubolari a sezione ovoidale di diam. 100 mm; IP-55. Elementi in alluminio estruso verniciato.- giunto a scomparsa IP-55 d=100 mm	cad		5,25
06.P24.E05.050	Sistemi di illuminazione tubolari a sezione ovoidale di diam. 100 mm; IP-55. Elementi in alluminio estruso verniciato.- elemento distanziatore IP-55 d=100 mm	cad		48,78
06.P24.E05.055	Sistemi di illuminazione tubolari a sezione ovoidale di diam. 100 mm; IP-55. Elementi in alluminio estruso verniciato.- tappo con alimentazione IP-55 d=100 mm	cad		21,11
06.P24.E05.060	Sistemi di illuminazione tubolari a sezione ovoidale di diam. 100 mm; IP-55. Elementi in alluminio estruso verniciato.- attacco a plafone IP-55 d=100 mm	cad		20,58
06.P24.E06.005	Sistemi di illuminazione tubolari a sezione piatta con spigoli arrotondati; larghezza circa 170 mm; IP-55. Elementi in alluminio estruso verniciato.- elem. fluoresc. 1x18 W l=130 cm IP-55 piatto	cad		230,87
06.P24.E06.010	Sistemi di illuminazione tubolari a sezione piatta con spigoli arrotondati; larghezza circa 170 mm; IP-55. Elementi in alluminio estruso verniciato.- elem. fluoresc. 1x36 W l=130 cm IP-55 piatto	cad		298,48
06.P24.E06.015	Sistemi di illuminazione tubolari a sezione piatta con spigoli arrotondati; larghezza circa 170 mm; IP-55. Elementi in alluminio estruso verniciato.- elem. fluoresc. 1x58 W l=130 cm IP-55 piatto	cad		340,08
06.P24.E06.020	Sistemi di illuminazione tubolari a sezione piatta con spigoli arrotondati; larghezza circa 170 mm; IP-55. Elementi in alluminio estruso verniciato.- elem. fluoresc. 2x18 W l=130 cm IP-55 piatto	cad		361,92
06.P24.E06.025	Sistemi di illuminazione tubolari a sezione piatta con spigoli arrotondati; larghezza circa 170 mm; IP-55. Elementi in alluminio estruso verniciato.- elem. fluoresc. 2x36 W l=130 cm IP-55 piatto	cad		390,00
06.P24.E06.030	Sistemi di illuminazione tubolari a sezione piatta con spigoli arrotondati; larghezza circa 170 mm; IP-55. Elementi in alluminio estruso verniciato.- elem. fluoresc. 2x58 W l=130 cm IP-55 piatto	cad		511,68
06.P24.E06.035	Sistemi di illuminazione tubolari a sezione piatta con spigoli arrotondati; larghezza circa 170 mm; IP-55. Elementi in alluminio estruso verniciato.- elem. emerg. 1x18 W batt. Ni-Cd IP-55 piatto	cad		476,32
06.P24.E06.040	Sistemi di illuminazione tubolari a sezione piatta con spigoli arrotondati; larghezza circa 170 mm; IP-55. Elementi in alluminio estruso verniciato.- elem. emerg. 1x36 W batt. Ni-Cd IP-55 piatto	cad		504,40
06.P24.E06.045	Sistemi di illuminazione tubolari a sezione piatta con spigoli arrotondati; larghezza circa 170 mm; IP-55. Elementi in alluminio estruso verniciato.- giunto a 90° IP-55 piatto	cad		42,22
06.P24.E06.050	Sistemi di illuminazione tubolari a sezione piatta con spigoli arrotondati; larghezza circa 170 mm; IP-55. Elementi in alluminio estruso verniciato.- giunto a T IP-55 piatto	cad		55,64
06.P24.E06.055	Sistemi di illuminazione tubolari a sezione piatta con spigoli arrotondati; larghezza circa 170 mm; IP-55. Elementi in alluminio estruso verniciato.- giunto a crociera IP-55 piatto	cad		61,06
06.P24.E06.060	Sistemi di illuminazione tubolari a sezione piatta con spigoli arrotondati; larghezza circa 170 mm; IP-55. Elementi in alluminio estruso verniciato.- giunto a scomparsa IP-55 piatto	cad		5,85
06.P24.E06.065	Sistemi di illuminazione tubolari a sezione piatta con spigoli arrotondati; larghezza circa 170 mm; IP-55. Elementi in alluminio estruso verniciato.- elemento distanziatore IP-55 piatto	cad		81,33
06.P24.E06.070	Sistemi di illuminazione tubolari a sezione piatta con spigoli arrotondati; larghezza circa 170 mm; IP-55. Elementi in alluminio estruso verniciato.- tappo con alimentazione IP-55 piatto	cad		26,94
06.P24.E06.075	Sistemi di illuminazione tubolari a sezione piatta con spigoli arrotondati; larghezza circa 170 mm; IP-55. Elementi in alluminio estruso verniciato.- attacco a parete o soffitto IP-55 piatto	cad		26,94
06.P24.E07.005	Sistemi di illuminazione a binario polifunzionale con moduli base a barre di alluminio formanti la struttura per i moduli di servizio.- modulo base in alluminio attivo 2 prese 10 A	cad		79,46
06.P24.E07.010	Sistemi di illuminazione a binario polifunzionale con moduli base a barre di alluminio formanti la struttura per i moduli di servizio.- modulo base in alluminio non alimentato	cad		52,62
06.P24.E07.015	Sistemi di illuminazione a binario polifunzionale con moduli base a barre di alluminio formanti la struttura per i moduli di servizio.- giunto di continuità con barre	cad		27,13
06.P24.E07.020	Sistemi di illuminazione a binario polifunzionale con moduli base a barre di alluminio formanti la struttura per i moduli di servizio.- coppia di barre l=200 cm	cad		36,20
06.P24.E07.025	Sistemi di illuminazione a binario polifunzionale con moduli base a barre di alluminio formanti la struttura per i moduli di servizio.- giunto curva a 90°	cad		29,94
06.P24.E07.030	Sistemi di illuminazione a binario polifunzionale con moduli base a barre di alluminio formanti la struttura per i moduli di servizio.- giunto a T	cad		38,27
06.P24.E07.035	Sistemi di illuminazione a binario polifunzionale con moduli base a barre di alluminio formanti la struttura per i moduli di servizio.- giunto a crociera	cad		48,78
06.P24.E07.040	Sistemi di illuminazione a binario polifunzionale con moduli base a barre di alluminio formanti la struttura per i moduli di servizio.- giunto terminale a 180°	cad		18,82
06.P24.E07.045	Sistemi di illuminazione a binario polifunzionale con moduli base a barre di alluminio formanti la struttura per i moduli di servizio.- attacco a parete/soffitto per moduli	cad		15,18
06.P24.E07.050	Sistemi di illuminazione a binario polifunzionale con moduli base a barre di alluminio formanti la struttura per i moduli di servizio.- attacco a parete/soffitto per barre	cad		44,51
06.P24.E07.055	Sistemi di illuminazione a binario polifunzionale con moduli base a barre di alluminio formanti la struttura per i moduli di servizio.- elemento fluorescente 1x18 W binario d= 70 mm	cad		89,23
06.P24.E07.060	Sistemi di illuminazione a binario polifunzionale con moduli base a barre di alluminio formanti la struttura per i moduli di servizio.- elemento fluorescente 1x36 W binario d= 70 mm	cad		102,34
06.P24.E07.065	Sistemi di illuminazione a binario polifunzionale con moduli base a barre di alluminio formanti la struttura per i moduli di servizio.- elemento fluorescente 1x58 W binario d= 70 mm	cad		119,60
06.P24.E07.070	Sistemi di illuminazione a binario polifunzionale con moduli base a barre di alluminio formanti la struttura per i moduli di servizio.- elemento fluorescente 1x18 W binario d=100 mm	cad		110,24
06.P24.E07.075	Sistemi di illuminazione a binario polifunzionale con moduli base a barre di alluminio formanti la struttura per i moduli di servizio.- elemento fluorescente 1x36 W binario d=100 mm	cad		133,13
06.P24.E07.080	Sistemi di illuminazione a binario polifunzionale con moduli base a barre di alluminio formanti la struttura per i moduli di servizio.- elemento fluorescente 1x58 W binario d=100 mm	cad		153,92
06.P24.E07.085	Sistemi di illuminazione a binario polifunzionale con moduli base a barre di alluminio formanti la struttura per i moduli di servizio.- elemento fluorescente 1x18 W binario piatto	cad		151,84
06.P24.E07.090	Sistemi di illuminazione a binario polifunzionale con moduli base a barre di alluminio formanti la struttura per i moduli di servizio.- elemento fluorescente 1x36 W binario piatto	m²		176,80
06.P24.E07.095	Sistemi di illuminazione a binario polifunzionale con moduli base a barre di alluminio formanti la struttura per i moduli di servizio.- elemento fluorescente 1x58 W binario piatto	cad		196,56
06.P24.E07.100	Sistemi di illuminazione a binario polifunzionale con moduli base a barre di alluminio formanti la struttura per i moduli di servizio.- elemento fluorescente 2x18 W binario piatto	cad		156,00
06.P24.E07.105	Sistemi di illuminazione a binario polifunzionale con moduli base a barre di alluminio formanti la struttura per i moduli di servizio.- elemento fluorescente 2x36 W binario piatto	cad		191,36
06.P24.E07.110	Sistemi di illuminazione a binario polifunzionale con moduli base a barre di alluminio formanti la struttura per i moduli di servizio.- elemento fluorescente 2x58 W binario piatto	cad		216,32
06.P24.E07.115	Sistemi di illuminazione a binario polifunzionale con moduli base a barre di alluminio formanti la struttura per i moduli di servizio.- elem. fluoresc. 2x18 W ruotante binario piatto	cad		159,12
06.P24.E07.120	Sistemi di illuminazione a binario polifunzionale con moduli base a barre di alluminio formanti la struttura per i moduli di servizio.- elem. fluoresc. 2x36 W ruotante binario piatto	cad		186,16
06.P24.E07.125	Sistemi di illuminazione a binario polifunzionale con moduli base a barre di alluminio formanti la struttura per i moduli di servizio.- elem. fluoresc. 2x58 W ruotante binario piatto	cad		209,04
06.P24.F01.005	Faretti con base per installazione a parete o con supporto per binario elettrificato, corpo in materiale plastico (doppio isolamento), per lampade par 38, corpo in fusione di alluminio e acciaio stampato per lampade par 38, o par 56 (fino a 300 W).- faretto plastico da parete par 38	cad		20,89
06.P24.F01.010	Faretti con base per installazione a parete o con supporto per binario elettrificato, corpo in materiale plastico (doppio isolamento), per lampade par 38, corpo in fusione di alluminio e acciaio stampato per lampade par 38, o par 56 (fino a 300 W).- faretto plastico da parete spot	cad		5,61
06.P24.F01.015	Faretti con base per installazione a parete o con supporto per binario elettrificato, corpo in materiale plastico (doppio isolamento), per lampade par 38, corpo in fusione di alluminio e acciaio stampato per lampade par 38, o par 56 (fino a 300 W).- faretto plastico da rotaia par 38	cad		27,87
06.P24.F01.020	Faretti con base per installazione a parete o con supporto per binario elettrificato, corpo in materiale plastico (doppio isolamento), per lampade par 38, corpo in fusione di alluminio e acciaio stampato per lampade par 38, o par 56 (fino a 300 W).- faretto plastico da rotaia spot	cad		7,09
06.P24.F01.025	Faretti con base per installazione a parete o con supporto per binario elettrificato, corpo in materiale plastico (doppio isolamento), per lampade par 38, corpo in fusione di alluminio e acciaio stampato per lampade par 38, o par 56 (fino a 300 W).- faretto plastico spot con pinza	cad		12,58
06.P24.F01.030	Faretti con base per installazione a parete o con supporto per binario elettrificato, corpo in materiale plastico (doppio isolamento), per lampade par 38, corpo in fusione di alluminio e acciaio stampato per lampade par 38, o par 56 (fino a 300 W).- faretto in allum. c/parabola par 38	cad		39,01
06.P24.F01.035	Faretti con base per installazione a parete o con supporto per binario elettrificato, corpo in materiale plastico (doppio isolamento), per lampade par 38, corpo in fusione di alluminio e acciaio stampato per lampade par 38, o par 56 (fino a 300 W).- faretto in allum. c/parabola par 56 c/lamp.300 W	cad		76,13
06.P24.F01.040	Faretti con base per installazione a parete o con supporto per binario elettrificato, corpo in materiale plastico (doppio isolamento), per lampade par 38, corpo in fusione di alluminio e acciaio stampato per lampade par 38, o par 56 (fino a 300 W).- faretto in allum. per alogena 300 W	cad		44,51
06.P24.F01.045	Faretti con base per installazione a parete o con supporto per binario elettrificato, corpo in materiale plastico (doppio isolamento), per lampade par 38, corpo in fusione di alluminio e acciaio stampato per lampade par 38, o par 56 (fino a 300 W).- faretto in allum. per alogena 200 W con vetro	cad		53,04
06.P24.F02.005	Faretti da incasso in controsoffitto con corpo in acciaio cromato o verniciato, adatto per lampade alogene a bassa tensione, lampade par e lampade compatte.- faretto da incasso diam. 80 mm per alogena bt	cad		19,55
06.P24.F02.010	Faretti da incasso in controsoffitto con corpo in acciaio cromato o verniciato, adatto per lampade alogene a bassa tensione, lampade par e lampade compatte.- faretto da incasso diam. 120 mm per alogena bt	cad		27,87
06.P24.F02.015	Faretti da incasso in controsoffitto con corpo in acciaio cromato o verniciato, adatto per lampade alogene a bassa tensione, lampade par e lampade compatte.- faretto da incasso per lampade compatte	cad		21,63
06.P24.F02.020	Faretti da incasso in controsoffitto con corpo in acciaio cromato o verniciato, adatto per lampade alogene a bassa tensione, lampade par e lampade compatte.- faretto incasso lamp. dicroica 12 V/50 W	cad		32,03
06.P24.F02.025	Faretti da incasso in controsoffitto con corpo in acciaio cromato o verniciato, adatto per lampade alogene a bassa tensione, lampade par e lampade compatte.- faretto incasso lamp. dicroica 12 V/50 W orient.	cad		34,84
06.P24.F03.005	Piantane per illuminazione in acciaio verniciato cromato o ottonato, altezza circa 2 m, complete di gruppo ottico orientabile per lampade alogene fino a 300 W, di cavo di alimentazione e di interruttore a pedale.- piantaNa per lampada alogena 200 W	cad		183,04
06.P24.F03.010	Piantane per illuminazione in acciaio verniciato cromato o ottonato, altezza circa 2 m, complete di gruppo ottico orientabile per lampade alogene fino a 300 W, di cavo di alimentazione e di interruttore a pedale.- piantaNa per lampada alogena 300 W	cad		236,08
06.P24.F04.005	Proiettori da interno con corpo in resina rinforzata colore bianco-avorio o nero, con vano alimentatore incorporato, con riflettore in alluminio 99.8 % anodizzato e brillantato schermo in policarbonato anti-vandalico.- proiettore da interno 70 W sodio a.p.	cad		60,53
06.P24.F04.010	Proiettori da interno con corpo in resina rinforzata colore bianco-avorio o nero, con vano alimentatore incorporato, con riflettore in alluminio 99.8 % anodizzato e brillantato schermo in policarbonato anti-vandalico.- proiettore da interno 150 W sodio a.p.	cad		93,60
06.P24.F04.015	Proiettori da interno con corpo in resina rinforzata colore bianco-avorio o nero, con vano alimentatore incorporato, con riflettore in alluminio 99.8 % anodizzato e brillantato schermo in policarbonato anti-vandalico.- proiettore da interno 70 W ioduri metallici	cad		62,61
06.P24.F04.020	Proiettori da interno con corpo in resina rinforzata colore bianco-avorio o nero, con vano alimentatore incorporato, con riflettore in alluminio 99.8 % anodizzato e brillantato schermo in policarbonato anti-vandalico.- proiettore da interno 150 W ioduri metallici	cad		104,10
06.P24.F05.005	Accessori per faretti da interno- basi in plastica per spot	cad		3,14
06.P24.F05.010	Accessori per faretti da interno- vetro per faretti	cad		14,34
06.P24.F05.015	Accessori per faretti da interno- alette direzionali per faretti	cad		8,30
06.P24.F05.020	Accessori per faretti da interno- parabola per faretti	cad		11,54
06.P24.F05.025	Accessori per faretti da interno- derivatore per rotaia elettrificata	cad		15,39
06.P24.F05.030	Accessori per faretti da interno- trasformatore per faretti 100 VA	cad		25,17
06.P24.G01.005	Testaletto da parete per servizio elettrico ad uso ospedaliero con corpo in lamiera di acciaio spessore 6/10 mm verniciata; equipaggiato con: lampada incadescenza da 75 W, lampada incandescenza da 40 W per lettura 2 interruttori frontali, 1 interruttore a catenella, 1 presa laterale.- testaletto a parete per servizio elettrico	cad		68,22
06.P24.G02.005	Testaletto da parete per più servizi ad uso ospedaliero; tipo a canalizzazione continua con corpo in lamiera d'acciaio verniciata; equipaggiato con: settore contenitore per cavi elettrici, tubazione per gas medici con attacchi lampada fluorescente da 36, lampada a incand. da 40 W per lettura, 2 interruttori frontali, 1 interruttore a catenella, 1 pulsante chiamata, prese di tipo modulare.- testaletto a parete per più servizi	cad		164,32
06.P24.H01.005	Plafoniere tipo tartaruga rotonde- plaf. 100 W tartaruga rotonda corpo allum. IP-44	cad		13,74
06.P24.H01.010	Plafoniere tipo tartaruga rotonde- plaf. 200 W tartaruga rotonda corpo allum. IP-44	cad		22,26
06.P24.H01.015	Plafoniere tipo tartaruga rotonde- plaf. 100 W tartaruga rotonda corpo allum. IP-55	cad		14,34
06.P24.H01.020	Plafoniere tipo tartaruga rotonde- plaf. 200 W tartaruga rotonda corpo allum. IP-55	cad		24,65
06.P24.H01.025	Plafoniere tipo tartaruga rotonde- plaf. 100 W tartaruga rotonda corpo in PVC IP-44	cad		22,26
06.P24.H01.030	Plafoniere tipo tartaruga rotonde- plaf. 200 W tartaruga rotonda corpo in PVC IP-44	cad		25,69
06.P24.H02.005	Plafoniere tipo tartaruga ovali- plaf. 60 W tartaruga ovale corpo allum. IP-55	cad		5,34
06.P24.H02.010	Plafoniere tipo tartaruga ovali- plaf. 100 W tartaruga ovale corpo allum. IP-55	cad		6,81
06.P24.H02.015	Plafoniere tipo tartaruga ovali- plaf. 100 W tartaruga ovale corpo allum. IP-67	cad		14,77
06.P24.H02.020	Plafoniere tipo tartaruga ovali- plaf. 100 W tartaruga ovale corpo in PVC IP-44	cad		9,96
06.P24.H02.025	Plafoniere tipo tartaruga ovali- plaf. 200 W tartaruga ovale corpo in PVC IP-44	cad		22,26
06.P24.H03.005	Plafoniere per segnalazioni di cantiere; 1doppio isolamento; schermo rosso; 1gabbia di protezione; IP-55.- plafoniera 60 W rossa per cantiere	cad		8,74
06.P24.H03.010	Plafoniere per segnalazioni di cantiere; 1doppio isolamento; schermo rosso; 1gabbia di protezione; IP-55.- plafoniera 100 W rossa per cantiere	cad		10,14
06.P24.I01.005	Plafoniere industriali con coppa in metacrilato trasparente stampato ad iniezione; corpo in resina poliestere e fibra di vetro; IP-54.- plaf. 1x36 W in fibra con coppa in metacrilato	cad		94,43
06.P24.I01.010	Plafoniere industriali con coppa in metacrilato trasparente stampato ad iniezione; corpo in resina poliestere e fibra di vetro; IP-54.- plaf. 1x58 W in fibra con coppa in metacrilato	cad		110,24
06.P24.I01.015	Plafoniere industriali con coppa in metacrilato trasparente stampato ad iniezione; corpo in resina poliestere e fibra di vetro; IP-54.- plaf. 2x36 W in fibra con coppa in metacrilato	cad		133,13
06.P24.I01.020	Plafoniere industriali con coppa in metacrilato trasparente stampato ad iniezione; corpo in resina poliestere e fibra di vetro; IP-54.- plaf. 2x58 W in fibra con coppa in metacrilato	cad		159,12
06.P24.I02.005	Plafoniere industriali con coppa e corpo in resina trasparente stampata ad iniezione; riflettore in lamiera di acciaio verniciato bianco; IP-65.- plaf. 1x18 W in resina con coppa in metacrilato	cad		23,51
06.P24.I02.010	Plafoniere industriali con coppa e corpo in resina trasparente stampata ad iniezione; riflettore in lamiera di acciaio verniciato bianco; IP-65.- plaf. 1x36 W in resina con coppa in metacrilato	cad		28,29
06.P24.I02.015	Plafoniere industriali con coppa e corpo in resina trasparente stampata ad iniezione; riflettore in lamiera di acciaio verniciato bianco; IP-65.- plaf. 1x58 W in resina con coppa in metacrilato	cad		35,57
06.P24.I02.020	Plafoniere industriali con coppa e corpo in resina trasparente stampata ad iniezione; riflettore in lamiera di acciaio verniciato bianco; IP-65.- plaf. 2x18 W in resina con coppa in metacrilato	cad		29,12
06.P24.I02.025	Plafoniere industriali con coppa e corpo in resina trasparente stampata ad iniezione; riflettore in lamiera di acciaio verniciato bianco; IP-65.- plaf. 2x36 W in resina con coppa in metacrilato	cad		41,60
06.P24.I02.030	Plafoniere industriali con coppa e corpo in resina trasparente stampata ad iniezione; riflettore in lamiera di acciaio verniciato bianco; IP-65.- plaf. 2x58 W in resina con coppa in metacrilato	cad		50,54
06.P24.I03.005	Plafoniere industriali con coppa e corpo in policarbonato; riflettore in lamiera di acciaio verniciato bianco; IP-65.- plaf. 1x18 W con corpo e coppa in policarbonato	cad		29,12
06.P24.I03.010	Plafoniere industriali con coppa e corpo in policarbonato; riflettore in lamiera di acciaio verniciato bianco; IP-65.- plaf. 1x36 W con corpo e coppa in policarbonato	cad		40,04
06.P24.I03.015	Plafoniere industriali con coppa e corpo in policarbonato; riflettore in lamiera di acciaio verniciato bianco; IP-65.- plaf. 1x58 W con corpo e coppa in policarbonato	cad		50,54
06.P24.I03.020	Plafoniere industriali con coppa e corpo in policarbonato; riflettore in lamiera di acciaio verniciato bianco; IP-65.- plaf. 2x18 W con corpo e coppa in policarbonato	cad		37,75
06.P24.I03.025	Plafoniere industriali con coppa e corpo in policarbonato; riflettore in lamiera di acciaio verniciato bianco; IP-65.- plaf. 2x36 W con corpo e coppa in policarbonato	cad		58,86
06.P24.I03.030	Plafoniere industriali con coppa e corpo in policarbonato; riflettore in lamiera di acciaio verniciato bianco; IP-65.- plaf. 2x58 W con corpo e coppa in policarbonato	cad		74,14
06.P24.I04.005	Plafoniere industr. con coppa in policarbonato; corpo in acciaio inossidabile; IP-65.- plaf. 1x36 W in acciaio inox coppa in polcarbon.	cad		70,20
06.P24.I04.010	Plafoniere industr. con coppa in policarbonato; corpo in acciaio inossidabile; IP-65.- plaf. 1x58 W in acciaio inox coppa in polcarbon.	cad		80,70
06.P24.I04.015	Plafoniere industr. con coppa in policarbonato; corpo in acciaio inossidabile; IP-65.- plaf. 2x36 W in acciaio inox coppa in polcarbon.	cad		78,73
06.P24.I04.020	Plafoniere industr. con coppa in policarbonato; corpo in acciaio inossidabile; IP-65.- plaf. 2x58 W in acciaio inox coppa in polcarbon.	cad		90,90
06.P24.I05.005	Plafoniere industr. con coppa in policarbonato; corpo in lamiera d'acciaio; IP-65.- plaf. 1x36 W in lamiera con coppa in policarbon.	cad		50,86
06.P24.I05.010	Plafoniere industr. con coppa in policarbonato; corpo in lamiera d'acciaio; IP-65.- plaf. 1x58 W in lamiera con coppa in policarbon.	cad		58,14
06.P24.I05.015	Plafoniere industr. con coppa in policarbonato; corpo in lamiera d'acciaio; IP-65.- plaf. 2x36 W in lamiera con coppa in policarbon.	cad		55,95
06.P24.I05.020	Plafoniere industr. con coppa in policarbonato; corpo in lamiera d'acciaio; IP-65.- plaf. 2x58 W in lamiera con coppa in policarbon.	cad		66,35
06.P24.I06.005	Plafoniere industriali in esecuzione "ex-d"; corpo in poliestere rinforzato con fibra di vetro, autoestinguente e resistente alle sostanze chimiche o in acciaio; coppa in policarbonato; IP-66- plafoniera 1x36 W in fibra di vetro	cad		169,52
06.P24.I06.010	Plafoniere industriali in esecuzione "ex-d"; corpo in poliestere rinforzato con fibra di vetro, autoestinguente e resistente alle sostanze chimiche o in acciaio; coppa in policarbonato; IP-66- plafoniera 2x36 W in fibra di vetro	cad		224,63
06.P24.I07.005	Schermi per plafoniere industriali- schermo in policarbonato per plafoniera 1x18 W	cad		9,09
06.P24.I07.010	Schermi per plafoniere industriali- schermo in policarbonato per plafoniera 2x18 W	cad		11,54
06.P24.I07.015	Schermi per plafoniere industriali- schermo in policarbonato per plafoniera 1x36 W	cad		15,39
06.P24.I07.020	Schermi per plafoniere industriali- schermo in policarbonato per plafoniera 2x36 W	cad		18,72
06.P24.I07.025	Schermi per plafoniere industriali- schermo in policarbonato per plafoniera 1x58 W	cad		17,99
06.P24.I07.030	Schermi per plafoniere industriali- schermo in policarbonato per plafoniera 2x58 W	cad		23,09
06.P24.I07.035	Schermi per plafoniere industriali- schermo in metacrilato per plafoniera 1x18 W	cad		6,65
06.P24.I07.040	Schermi per plafoniere industriali- schermo in metacrilato per plafoniera 2x18 W	cad		7,78
06.P24.I07.045	Schermi per plafoniere industriali- schermo in metacrilato per plafoniera 1x36 W	cad		9,17
06.P24.I07.050	Schermi per plafoniere industriali- schermo in metacrilato per plafoniera 2x36 W	cad		11,54
06.P24.I07.055	Schermi per plafoniere industriali- schermo in metacrilato per plafoniera 1x58 W	cad		11,22
06.P24.I07.060	Schermi per plafoniere industriali- schermo in metacrilato per plafoniera 2x58 W	cad		13,93
06.P24.I08.005	Accessori per plafoniere industriali con coppa: riflettori, gabbie, staffe, scrocchi, levette di bloccaggio.- riflettori parabolici recup.flusso 36 W	cad		7,96
06.P24.I08.010	Accessori per plafoniere industriali con coppa: riflettori, gabbie, staffe, scrocchi, levette di bloccaggio.- riflettori parabolici recup.flusso 58 W	cad		9,88
06.P24.I08.015	Accessori per plafoniere industriali con coppa: riflettori, gabbie, staffe, scrocchi, levette di bloccaggio.- coppia di staffe per sospensione	cad		1,67
06.P24.I08.020	Accessori per plafoniere industriali con coppa: riflettori, gabbie, staffe, scrocchi, levette di bloccaggio.- gabbia di protezione per plafoniera 18 W	cad		7,96
06.P24.I08.025	Accessori per plafoniere industriali con coppa: riflettori, gabbie, staffe, scrocchi, levette di bloccaggio.- gabbia di protezione per plafoniera 36 W	cad		12,17
06.P24.I08.030	Accessori per plafoniere industriali con coppa: riflettori, gabbie, staffe, scrocchi, levette di bloccaggio.- gabbia di protezione per plafoniera 58 W	cad		14,05
06.P24.I08.035	Accessori per plafoniere industriali con coppa: riflettori, gabbie, staffe, scrocchi, levette di bloccaggio.- coppia di scrocchi metallici	cad		1,91
06.P24.I08.040	Accessori per plafoniere industriali con coppa: riflettori, gabbie, staffe, scrocchi, levette di bloccaggio.- coppia di scrocchi in PVC	cad		0,61
06.P24.I08.045	Accessori per plafoniere industriali con coppa: riflettori, gabbie, staffe, scrocchi, levette di bloccaggio.- levette di bloccaggio	cad		1,04
06.P24.L01.005	Plafoniere industriali da soffitto con schermo in vetro piano temperato e corpo in lamiera d'acciaio verniciata a fuoco; IP-54.- plaf. 1x18 W da soffitto con schermo in vetro	cad		61,88
06.P24.L01.010	Plafoniere industriali da soffitto con schermo in vetro piano temperato e corpo in lamiera d'acciaio verniciata a fuoco; IP-54.- plaf. 1x36 W da soffitto con schermo in vetro	cad		75,50
06.P24.L01.015	Plafoniere industriali da soffitto con schermo in vetro piano temperato e corpo in lamiera d'acciaio verniciata a fuoco; IP-54.- plaf. 1x58 W da soffitto con schermo in vetro	cad		95,26
06.P24.L01.020	Plafoniere industriali da soffitto con schermo in vetro piano temperato e corpo in lamiera d'acciaio verniciata a fuoco; IP-54.- plaf. 2x18 W da soffitto con schermo in vetro	cad		65,62
06.P24.L01.025	Plafoniere industriali da soffitto con schermo in vetro piano temperato e corpo in lamiera d'acciaio verniciata a fuoco; IP-54.- plaf. 2x36 W da soffitto con schermo in vetro	cad		83,31
06.P24.L01.030	Plafoniere industriali da soffitto con schermo in vetro piano temperato e corpo in lamiera d'acciaio verniciata a fuoco; IP-54.- plaf. 2x58 W da soffitto con schermo in vetro	cad		106,08
06.P24.L02.005	Plafoniere industriali da incasso a parete con schermo in vetro piano temperato e corpo in lamiera d'acciaio verniciata a fuoco; IP-54.- plaf. 1x18 W incass. da parete schermo in vetro	cad		71,55
06.P24.L02.010	Plafoniere industriali da incasso a parete con schermo in vetro piano temperato e corpo in lamiera d'acciaio verniciata a fuoco; IP-54.- plaf. 1x36 W incass. da parete schermo in vetro	cad		94,43
06.P24.L02.015	Plafoniere industriali da incasso a parete con schermo in vetro piano temperato e corpo in lamiera d'acciaio verniciata a fuoco; IP-54.- plaf. 1x58 W incass. da parete schermo in vetro	cad		121,68
06.P24.L02.020	Plafoniere industriali da incasso a parete con schermo in vetro piano temperato e corpo in lamiera d'acciaio verniciata a fuoco; IP-54.- plaf. 2x18 W incass. da parete schermo in vetro	cad		79,46
06.P24.L02.025	Plafoniere industriali da incasso a parete con schermo in vetro piano temperato e corpo in lamiera d'acciaio verniciata a fuoco; IP-54.- plaf. 2x36 W incass. da parete schermo in vetro	cad		101,40
06.P24.L02.030	Plafoniere industriali da incasso a parete con schermo in vetro piano temperato e corpo in lamiera d'acciaio verniciata a fuoco; IP-54.- plaf. 2x58 W incass. da parete schermo in vetro	cad		125,84
06.P24.L03.005	Plafoniere industriali con schermo in vetro temperato spessore 4 mm e corpo in alluminio verniciato e stampato in unico pezzo; IP-65.- plaf. 1x36 W in alluminio con schermo in vetro	cad		74,78
06.P24.L03.010	Plafoniere industriali con schermo in vetro temperato spessore 4 mm e corpo in alluminio verniciato e stampato in unico pezzo; IP-65.- plaf. 1x58 W in alluminio con schermo in vetro	cad		88,30
06.P24.L03.015	Plafoniere industriali con schermo in vetro temperato spessore 4 mm e corpo in alluminio verniciato e stampato in unico pezzo; IP-65.- plaf. 2x36 W in alluminio con schermo in vetro	cad		83,31
06.P24.L03.020	Plafoniere industriali con schermo in vetro temperato spessore 4 mm e corpo in alluminio verniciato e stampato in unico pezzo; IP-65.- plaf. 2x58 W in alluminio con schermo in vetro	cad		98,81
06.P24.L04.005	Accessori per plafoniere industriali con schermo piano in vetro: lastra, gabbie, scrocchi.- lastra piaNa in vetro temperato	cad		59,18
06.P24.L04.010	Accessori per plafoniere industriali con schermo piano in vetro: lastra, gabbie, scrocchi.- coppia di scrocchi metallici	cad		1,75
06.P24.L04.015	Accessori per plafoniere industriali con schermo piano in vetro: lastra, gabbie, scrocchi.- coppia di scrocchi in PVC	cad		0,57
06.P24.L04.020	Accessori per plafoniere industriali con schermo piano in vetro: lastra, gabbie, scrocchi.- gabbia di protezione per plaf. in vetro 1x36 W	cad		32,77
06.P24.L04.025	Accessori per plafoniere industriali con schermo piano in vetro: lastra, gabbie, scrocchi.- gabbia di protezione per plaf. in vetro 2x36 W	cad		34,84
06.P24.L04.030	Accessori per plafoniere industriali con schermo piano in vetro: lastra, gabbie, scrocchi.- gabbia di protezione per plaf. in vetro 1x58 W	cad		36,20
06.P24.L04.035	Accessori per plafoniere industriali con schermo piano in vetro: lastra, gabbie, scrocchi.- gabbia di protezione per plaf. in vetro 2x58 W	cad		38,27
06.P24.M01.005	Plafoniere industriali con lampade a vista senzatubo di protezione; corpo in poliestere e fibra di vetro; IP-65.- plaf. 1x18 W lampade a vista senza tubo protez.	cad		37,75
06.P24.M01.010	Plafoniere industriali con lampade a vista senzatubo di protezione; corpo in poliestere e fibra di vetro; IP-65.- plaf. 1x36 W lampade a vista senza tubo protez.	cad		38,48
06.P24.M01.015	Plafoniere industriali con lampade a vista senzatubo di protezione; corpo in poliestere e fibra di vetro; IP-65.- plaf. 1x58 W lampade a vista senza tubo protez.	cad		46,38
06.P24.M01.020	Plafoniere industriali con lampade a vista senzatubo di protezione; corpo in poliestere e fibra di vetro; IP-65.- plaf. 2x18 W lampade a vista senza tubo protez.	cad		45,34
06.P24.M01.025	Plafoniere industriali con lampade a vista senzatubo di protezione; corpo in poliestere e fibra di vetro; IP-65.- plaf. 2x36 W lampade a vista senza tubo protez.	cad		49,09
06.P24.M01.030	Plafoniere industriali con lampade a vista senzatubo di protezione; corpo in poliestere e fibra di vetro; IP-65.- plaf. 2x58 W lampade a vista senza tubo protez.	cad		63,44
06.P24.M02.005	Plafoniere industriali con lampade a vista protette da tubo in metacrilato trasparente; corpo in poliestere e fibra di vetro; IP-65.- plaf. 1x18 W lampade protette tubo metacrilato	cad		40,77
06.P24.M02.010	Plafoniere industriali con lampade a vista protette da tubo in metacrilato trasparente; corpo in poliestere e fibra di vetro; IP-65.- plaf. 1x36 W lampade protette tubo metacrilato	cad		43,78
06.P24.M02.015	Plafoniere industriali con lampade a vista protette da tubo in metacrilato trasparente; corpo in poliestere e fibra di vetro; IP-65.- plaf. 1x58 W lampade protette tubo metacrilato	cad		54,29
06.P24.M02.020	Plafoniere industriali con lampade a vista protette da tubo in metacrilato trasparente; corpo in poliestere e fibra di vetro; IP-65.- plaf. 2x18 W lampade protette tubo metacrilato	cad		53,98
06.P24.M02.025	Plafoniere industriali con lampade a vista protette da tubo in metacrilato trasparente; corpo in poliestere e fibra di vetro; IP-65.- plaf. 2x36 W lampade protette tubo metacrilato	cad		61,45
06.P24.M02.030	Plafoniere industriali con lampade a vista protette da tubo in metacrilato trasparente; corpo in poliestere e fibra di vetro; IP-65.- plaf. 2x58 W lampade protette tubo metacrilato	cad		76,76
06.P24.M03.005	Plafoniere industriali con lampade a vista protette da tubo in policarbonato trasparente; corpo in poliestere e fibra di vetro; IP-65.- plaf. 1x18 W lampade protette tubo policarbonato	cad		43,06
06.P24.M03.010	Plafoniere industriali con lampade a vista protette da tubo in policarbonato trasparente; corpo in poliestere e fibra di vetro; IP-65.- plaf. 1x36 W lampade protette tubo policarbonato	cad		45,34
06.P24.M03.015	Plafoniere industriali con lampade a vista protette da tubo in policarbonato trasparente; corpo in poliestere e fibra di vetro; IP-65.- plaf. 1x58 W lampade protette tubo policarbonato	cad		56,89
06.P24.M03.020	Plafoniere industriali con lampade a vista protette da tubo in policarbonato trasparente; corpo in poliestere e fibra di vetro; IP-65.- plaf. 2x18 W lampade protette tubo policarbonato	cad		55,85
06.P24.M03.025	Plafoniere industriali con lampade a vista protette da tubo in policarbonato trasparente; corpo in poliestere e fibra di vetro; IP-65.- plaf. 2x36 W lampade protette tubo policarbonato	cad		66,35
06.P24.M03.030	Plafoniere industriali con lampade a vista protette da tubo in policarbonato trasparente; corpo in poliestere e fibra di vetro; IP-65.- plaf. 2x58 W lampade protette tubo policarbonato	cad		82,68
06.P24.M04.005	Accessori per plafoniere industriali con lampade vista.- tubo in metacrilato l= 600 mm	cad		4,19
06.P24.M04.010	Accessori per plafoniere industriali con lampade vista.- tubo in metacrilato l=1200 mm	cad		8,30
06.P24.M04.015	Accessori per plafoniere industriali con lampade vista.- tubo in metacrilato l=1600 mm	cad		10,40
06.P24.M04.020	Accessori per plafoniere industriali con lampade vista.- tubo in policarbonato l= 600 mm	cad		5,61
06.P24.M04.025	Accessori per plafoniere industriali con lampade vista.- tubo in policarbonato l=1200 mm	cad		11,22
06.P24.M04.030	Accessori per plafoniere industriali con lampade vista.- tubo in policarbonato l=1600 mm	cad		13,93
06.P24.N01.005	Plafoniere industriali antideflagranti secondo norme CEI 31.1 e 31.8 con riflettore in acciaio verniciato e gabbia di protezione; IP-54.- plafoniera 1x20 W antideflagrante eex-d	cad		196,56
06.P24.N01.010	Plafoniere industriali antideflagranti secondo norme CEI 31.1 e 31.8 con riflettore in acciaio verniciato e gabbia di protezione; IP-54.- plafoniera 2x20 W antideflagrante eex-d	cad		282,88
06.P24.N01.015	Plafoniere industriali antideflagranti secondo norme CEI 31.1 e 31.8 con riflettore in acciaio verniciato e gabbia di protezione; IP-54.- plafoniera 1x40 W antideflagrante eex-d	cad		203,84
06.P24.N01.020	Plafoniere industriali antideflagranti secondo norme CEI 31.1 e 31.8 con riflettore in acciaio verniciato e gabbia di protezione; IP-54.- plafoniera 2x40 W antideflagrante eex-d	cad		306,80
06.P24.P01.005	Riflettori industriali con: corpo in acciaio verniciato, chiusura vano cablaggio in acciaio con asole di raffreddamento, riflettore parabolico in alluminio anodizzato, diametro circa 500 mm, grado di protezione IP-20.- riflet. industriale lamp. vapori Hg 250 W	cad		105,05
06.P24.P01.010	Riflettori industriali con: corpo in acciaio verniciato, chiusura vano cablaggio in acciaio con asole di raffreddamento, riflettore parabolico in alluminio anodizzato, diametro circa 500 mm, grado di protezione IP-20.- riflet. industriale lamp. vapori Hg 400 W	cad		113,36
06.P24.P01.015	Riflettori industriali con: corpo in acciaio verniciato, chiusura vano cablaggio in acciaio con asole di raffreddamento, riflettore parabolico in alluminio anodizzato, diametro circa 500 mm, grado di protezione IP-20.- riflet. industriale lamp. vapori Na Ap 100 W	cad		108,17
06.P24.P01.020	Riflettori industriali con: corpo in acciaio verniciato, chiusura vano cablaggio in acciaio con asole di raffreddamento, riflettore parabolico in alluminio anodizzato, diametro circa 500 mm, grado di protezione IP-20.- riflet. industriale lamp. vapori Na Ap 150 W	cad		115,44
06.P24.P01.025	Riflettori industriali con: corpo in acciaio verniciato, chiusura vano cablaggio in acciaio con asole di raffreddamento, riflettore parabolico in alluminio anodizzato, diametro circa 500 mm, grado di protezione IP-20.- riflet. industriale lamp. vapori Na Ap 250 W	cad		136,25
06.P24.P01.030	Riflettori industriali con: corpo in acciaio verniciato, chiusura vano cablaggio in acciaio con asole di raffreddamento, riflettore parabolico in alluminio anodizzato, diametro circa 500 mm, grado di protezione IP-20.- riflet. industriale lamp. vapori Na Ap 400 W	cad		148,72
06.P24.P01.035	Riflettori industriali con: corpo in acciaio verniciato, chiusura vano cablaggio in acciaio con asole di raffreddamento, riflettore parabolico in alluminio anodizzato, diametro circa 500 mm, grado di protezione IP-20.- riflet. industriale lamp. ioduri metal. 250 W	cad		136,25
06.P24.P01.040	Riflettori industriali con: corpo in acciaio verniciato, chiusura vano cablaggio in acciaio con asole di raffreddamento, riflettore parabolico in alluminio anodizzato, diametro circa 500 mm, grado di protezione IP-20.- riflet. industriale lamp. ioduri metal. 400 W	cad		136,25
06.P24.P01.045	Riflettori industriali con: corpo in acciaio verniciato, chiusura vano cablaggio in acciaio con asole di raffreddamento, riflettore parabolico in alluminio anodizzato, diametro circa 500 mm, grado di protezione IP-20.- gabbia di protezione acciaio zincato 5 mm	cad		24,13
06.P24.P01.050	Riflettori industriali con: corpo in acciaio verniciato, chiusura vano cablaggio in acciaio con asole di raffreddamento, riflettore parabolico in alluminio anodizzato, diametro circa 500 mm, grado di protezione IP-20.- gabbia di protezione acciaio verniciato	cad		29,94
06.P24.P02.005	Riflettori industriali con: corpo in lega leggera pressofusa UNI 5079 verniciato epossidicamente, riflettore in alluminio purissimo 0,998 brillantato e anodizzato, complesso elettrico racchiuso in contenitore pressofuso in lega leggera, gancio contenitore a regolazione continua in acciaio tropicalizzato verniciato, grado di protezione IP-20.- riflett. industriale lamp. vapori Hg 250 W	cad		174,72
06.P24.P02.010	Riflettori industriali con: corpo in lega leggera pressofusa UNI 5079 verniciato epossidicamente, riflettore in alluminio purissimo 0,998 brillantato e anodizzato, complesso elettrico racchiuso in contenitore pressofuso in lega leggera, gancio contenitore a regolazione continua in acciaio tropicalizzato verniciato, grado di protezione IP-20.- riflett. industriale lamp. vapori Hg 400 W	cad		195,52
06.P24.P02.015	Riflettori industriali con: corpo in lega leggera pressofusa UNI 5079 verniciato epossidicamente, riflettore in alluminio purissimo 0,998 brillantato e anodizzato, complesso elettrico racchiuso in contenitore pressofuso in lega leggera, gancio contenitore a regolazione continua in acciaio tropicalizzato verniciato, grado di protezione IP-20.- riflett. industriale lamp. vapori Na Ap 150 W	cad		216,32
06.P24.P02.020	Riflettori industriali con: corpo in lega leggera pressofusa UNI 5079 verniciato epossidicamente, riflettore in alluminio purissimo 0,998 brillantato e anodizzato, complesso elettrico racchiuso in contenitore pressofuso in lega leggera, gancio contenitore a regolazione continua in acciaio tropicalizzato verniciato, grado di protezione IP-20.- riflett. industriale lamp. vapori Na Ap 250 W	cad		232,96
06.P24.P02.025	Riflettori industriali con: corpo in lega leggera pressofusa UNI 5079 verniciato epossidicamente, riflettore in alluminio purissimo 0,998 brillantato e anodizzato, complesso elettrico racchiuso in contenitore pressofuso in lega leggera, gancio contenitore a regolazione continua in acciaio tropicalizzato verniciato, grado di protezione IP-20.- riflett. industriale lamp. vapori Na Ap 400 W	cad		257,92
06.P24.P02.030	Riflettori industriali con: corpo in lega leggera pressofusa UNI 5079 verniciato epossidicamente, riflettore in alluminio purissimo 0,998 brillantato e anodizzato, complesso elettrico racchiuso in contenitore pressofuso in lega leggera, gancio contenitore a regolazione continua in acciaio tropicalizzato verniciato, grado di protezione IP-20.- riflett. industriale lamp. ioduri metal. 250 W	cad		209,04
06.P24.P02.035	Riflettori industriali con: corpo in lega leggera pressofusa UNI 5079 verniciato epossidicamente, riflettore in alluminio purissimo 0,998 brillantato e anodizzato, complesso elettrico racchiuso in contenitore pressofuso in lega leggera, gancio contenitore a regolazione continua in acciaio tropicalizzato verniciato, grado di protezione IP-20.- riflett. industriale lamp. ioduri metal. 400 W	cad		222,56
06.P24.P03.005	Riflettori industriali con: contenitore per il gruppo di alimentazione in pressofusione di alluminio al silicio alettato, riflettore in alluminio purissimo protetto con strato di 'algas' fissato chimicamente, coppa in materiale acrilico ad alta trasparenza, filtro ai carboni attivi per purificazione aria all'interno del gruppo ottico, gruppo di alimentazione in classe i, grado di protezione IP-44.- riflett. industriale lamp. vapori Hg 250 W	cad		447,19
06.P24.P03.010	Riflettori industriali con: contenitore per il gruppo di alimentazione in pressofusione di alluminio al silicio alettato, riflettore in alluminio purissimo protetto con strato di 'algas' fissato chimicamente, coppa in materiale acrilico ad alta trasparenza, filtro ai carboni attivi per purificazione aria all'interno del gruppo ottico, gruppo di alimentazione in classe i, grado di protezione IP-44.- riflett. industriale lamp. vapori Hg 400 W	cad		556,40
06.P24.P03.015	Riflettori industriali con: contenitore per il gruppo di alimentazione in pressofusione di alluminio al silicio alettato, riflettore in alluminio purissimo protetto con strato di 'algas' fissato chimicamente, coppa in materiale acrilico ad alta trasparenza, filtro ai carboni attivi per purificazione aria all'interno del gruppo ottico, gruppo di alimentazione in classe i, grado di protezione IP-44.- riflett. industriale lamp. vapori Na Ap 250 W	cad		476,32
06.P24.P03.020	Riflettori industriali con: contenitore per il gruppo di alimentazione in pressofusione di alluminio al silicio alettato, riflettore in alluminio purissimo protetto con strato di 'algas' fissato chimicamente, coppa in materiale acrilico ad alta trasparenza, filtro ai carboni attivi per purificazione aria all'interno del gruppo ottico, gruppo di alimentazione in classe i, grado di protezione IP-44.- riflett. industriale lamp. vapori Na Ap 400 W	cad		591,76
06.P24.P03.025	Riflettori industriali con: contenitore per il gruppo di alimentazione in pressofusione di alluminio al silicio alettato, riflettore in alluminio purissimo protetto con strato di 'algas' fissato chimicamente, coppa in materiale acrilico ad alta trasparenza, filtro ai carboni attivi per purificazione aria all'interno del gruppo ottico, gruppo di alimentazione in classe i, grado di protezione IP-44.- riflett. industriale lamp. ioduri metal. 250 W	cad		476,32
06.P24.P03.030	Riflettori industriali con: contenitore per il gruppo di alimentazione in pressofusione di alluminio al silicio alettato, riflettore in alluminio purissimo protetto con strato di 'algas' fissato chimicamente, coppa in materiale acrilico ad alta trasparenza, filtro ai carboni attivi per purificazione aria all'interno del gruppo ottico, gruppo di alimentazione in classe i, grado di protezione IP-44.- riflett. industriale lamp. ioduri metal. 400 W	cad		584,48
06.P24.P04.005	Riflettori industriali con: contenitore per il gruppo di alimentazione in alluminio al silicio pressofuso alettato, riflettore in alluminio purissimo protetto con strato di 'algas' fissato chimicamente, schermo di chiusura in vetro piano trasparente, filtro ai carboni attivi per purificazione aria all'interno del gruppo ottico, supporto portalampada regolabile, gruppo di alimentazione in classe i, grado di protezione IP-44.- riflett. industriale lamp. vapori Hg 250 W	cad		453,43
06.P24.P04.010	Riflettori industriali con: contenitore per il gruppo di alimentazione in alluminio al silicio pressofuso alettato, riflettore in alluminio purissimo protetto con strato di 'algas' fissato chimicamente, schermo di chiusura in vetro piano trasparente, filtro ai carboni attivi per purificazione aria all'interno del gruppo ottico, supporto portalampada regolabile, gruppo di alimentazione in classe i, grado di protezione IP-44.- riflett. industriale lamp. vapori Hg 400 W	cad		473,20
06.P24.P04.015	Riflettori industriali con: contenitore per il gruppo di alimentazione in alluminio al silicio pressofuso alettato, riflettore in alluminio purissimo protetto con strato di 'algas' fissato chimicamente, schermo di chiusura in vetro piano trasparente, filtro ai carboni attivi per purificazione aria all'interno del gruppo ottico, supporto portalampada regolabile, gruppo di alimentazione in classe i, grado di protezione IP-44.- riflett. industriale lamp. vapori Na Ap 250 W	cad		484,65
06.P24.P04.020	Riflettori industriali con: contenitore per il gruppo di alimentazione in alluminio al silicio pressofuso alettato, riflettore in alluminio purissimo protetto con strato di 'algas' fissato chimicamente, schermo di chiusura in vetro piano trasparente, filtro ai carboni attivi per purificazione aria all'interno del gruppo ottico, supporto portalampada regolabile, gruppo di alimentazione in classe i, grado di protezione IP-44.- riflett. industriale lamp. vapori Na Ap 400 W	cad		509,61
06.P24.P04.025	Riflettori industriali con: contenitore per il gruppo di alimentazione in alluminio al silicio pressofuso alettato, riflettore in alluminio purissimo protetto con strato di 'algas' fissato chimicamente, schermo di chiusura in vetro piano trasparente, filtro ai carboni attivi per purificazione aria all'interno del gruppo ottico, supporto portalampada regolabile, gruppo di alimentazione in classe i, grado di protezione IP-44.- riflett. industriale lamp. ioduri metal. 250 W	cad		484,65
06.P24.P04.030	Riflettori industriali con: contenitore per il gruppo di alimentazione in alluminio al silicio pressofuso alettato, riflettore in alluminio purissimo protetto con strato di 'algas' fissato chimicamente, schermo di chiusura in vetro piano trasparente, filtro ai carboni attivi per purificazione aria all'interno del gruppo ottico, supporto portalampada regolabile, gruppo di alimentazione in classe i, grado di protezione IP-44.- riflett. industriale lamp. ioduri metal. 400 W	cad		500,25
06.P24.P05.005	Riflettori industriali con: corpo in alluminio pressofuso con morsettiera incorporata, riflettore in alluminio brillantato e ossidato stampato in un solo pezzo, schermo in plexiglass trasparente, scatola porta-complesso elettrico amovibile alloggiata all'interno dell'apparecchio, grado di protezione IP-44.- riflett. industriale lamp. vapori Hg 125 W	cad		201,76
06.P24.P05.010	Riflettori industriali con: corpo in alluminio pressofuso con morsettiera incorporata, riflettore in alluminio brillantato e ossidato stampato in un solo pezzo, schermo in plexiglass trasparente, scatola porta-complesso elettrico amovibile alloggiata all'interno dell'apparecchio, grado di protezione IP-44.- riflett. industriale lamp. vapori Hg 250 W	cad		222,56
06.P24.P05.015	Riflettori industriali con: corpo in alluminio pressofuso con morsettiera incorporata, riflettore in alluminio brillantato e ossidato stampato in un solo pezzo, schermo in plexiglass trasparente, scatola porta-complesso elettrico amovibile alloggiata all'interno dell'apparecchio, grado di protezione IP-44.- riflett. industriale lamp. vapori Na Ap 70 W	cad		216,32
06.P24.P05.020	Riflettori industriali con: corpo in alluminio pressofuso con morsettiera incorporata, riflettore in alluminio brillantato e ossidato stampato in un solo pezzo, schermo in plexiglass trasparente, scatola porta-complesso elettrico amovibile alloggiata all'interno dell'apparecchio, grado di protezione IP-44.- riflett. industriale lamp. vapori Na Ap 150 W	cad		230,87
06.P24.P05.025	Riflettori industriali con: corpo in alluminio pressofuso con morsettiera incorporata, riflettore in alluminio brillantato e ossidato stampato in un solo pezzo, schermo in plexiglass trasparente, scatola porta-complesso elettrico amovibile alloggiata all'interno dell'apparecchio, grado di protezione IP-44.- coppa in policarbonato	cad		17,46
06.P24.Q01.005	Armature stradali IP-54; corpo in alluminio pressofuso; coperchio copriaccessori e telaio con rifrattore apribili a cerniera; rifrattore prismatizzato in vetro borosilicato; riflettore in alluminio 99.85%; verniciatura bicolore poliuretanica; vano accessori in esecuzione IP-23.- armatura stradale per lamp. vapori Na 100 W	cad		226,72
06.P24.Q01.010	Armature stradali IP-54; corpo in alluminio pressofuso; coperchio copriaccessori e telaio con rifrattore apribili a cerniera; rifrattore prismatizzato in vetro borosilicato; riflettore in alluminio 99.85%; verniciatura bicolore poliuretanica; vano accessori in esecuzione IP-23.- armatura stradale per lamp. vapori Na 150 W	cad		243,35
06.P24.Q01.015	Armature stradali IP-54; corpo in alluminio pressofuso; coperchio copriaccessori e telaio con rifrattore apribili a cerniera; rifrattore prismatizzato in vetro borosilicato; riflettore in alluminio 99.85%; verniciatura bicolore poliuretanica; vano accessori in esecuzione IP-23.- armatura stradale per lamp. vapori Na 250 W	cad		246,47
06.P24.Q02.005	Armature stradali IP-55; corpo in alluminio pressofuso con carenatura per protezione completa del riflettore; riflettore in alluminio di elevata purezza; piastra per ausiliari elettrici asportabile coppa di chiusura in plexiglass trasparente; verniciatura moncolore poliuretanica.- armatura stradale per lamp. vapori Hg 125 W	cad		139,37
06.P24.Q02.010	Armature stradali IP-55; corpo in alluminio pressofuso con carenatura per protezione completa del riflettore; riflettore in alluminio di elevata purezza; piastra per ausiliari elettrici asportabile coppa di chiusura in plexiglass trasparente; verniciatura moncolore poliuretanica.- armatura stradale per lamp. vapori Hg 250 W	cad		174,72
06.P24.Q02.015	Armature stradali IP-55; corpo in alluminio pressofuso con carenatura per protezione completa del riflettore; riflettore in alluminio di elevata purezza; piastra per ausiliari elettrici asportabile coppa di chiusura in plexiglass trasparente; verniciatura moncolore poliuretanica.- armatura stradale per lamp. vapori Na ap 100 W	cad		180,96
06.P24.Q02.020	Armature stradali IP-55; corpo in alluminio pressofuso con carenatura per protezione completa del riflettore; riflettore in alluminio di elevata purezza; piastra per ausiliari elettrici asportabile coppa di chiusura in plexiglass trasparente; verniciatura moncolore poliuretanica.- armatura stradale per lamp. vapori Na ap 150 W	cad		195,52
06.P24.Q02.025	Armature stradali IP-55; corpo in alluminio pressofuso con carenatura per protezione completa del riflettore; riflettore in alluminio di elevata purezza; piastra per ausiliari elettrici asportabile coppa di chiusura in plexiglass trasparente; verniciatura moncolore poliuretanica.- armatura stradale per lamp. vapori Na ap 250 W	cad		209,04
06.P24.Q02.030	Armature stradali IP-55; corpo in alluminio pressofuso con carenatura per protezione completa del riflettore; riflettore in alluminio di elevata purezza; piastra per ausiliari elettrici asportabile coppa di chiusura in plexiglass trasparente; verniciatura moncolore poliuretanica.- supplemento per apparecchi in classe ii	cad		55,64
06.P24.Q03.005	Armature stradali IP-55; corpo in alluminio pressofuso con carenatura per protezione completa del riflettore; riflettore in alluminio di elevata purezza; piastra per ausiliari elettrici incorporata; coppa di chiusura in metacrilato trasparente verniciatura monocolore poliuretanica.- armatura stradale per lamp. vapori Hg 80 W	cad		104,10
06.P24.Q03.010	Armature stradali IP-55; corpo in alluminio pressofuso con carenatura per protezione completa del riflettore; riflettore in alluminio di elevata purezza; piastra per ausiliari elettrici incorporata; coppa di chiusura in metacrilato trasparente verniciatura monocolore poliuretanica.- armatura stradale per lamp. vapori Hg 125 W	cad		112,32
06.P24.Q03.015	Armature stradali IP-55; corpo in alluminio pressofuso con carenatura per protezione completa del riflettore; riflettore in alluminio di elevata purezza; piastra per ausiliari elettrici incorporata; coppa di chiusura in metacrilato trasparente verniciatura monocolore poliuretanica.- armatura stradale per lamp. vapori Na Ap 70 W	cad		132,08
06.P24.Q03.020	Armature stradali IP-55; corpo in alluminio pressofuso con carenatura per protezione completa del riflettore; riflettore in alluminio di elevata purezza; piastra per ausiliari elettrici incorporata; coppa di chiusura in metacrilato trasparente verniciatura monocolore poliuretanica.- armatura stradale per lamp. vapori Na Ap 150 W	cad		153,92
06.P24.Q03.025	Armature stradali IP-55; corpo in alluminio pressofuso con carenatura per protezione completa del riflettore; riflettore in alluminio di elevata purezza; piastra per ausiliari elettrici incorporata; coppa di chiusura in metacrilato trasparente verniciatura monocolore poliuretanica.- supplemento per apparecchi in classe ii	cad		45,25
06.P24.Q04.005	Armature stradali IP-55; corpo in metacrilato diffondente ornamentale; gruppo ottico simmetrico con possibilità di illuminazione dall'interno tramite lampada addizionale; profilo in pressofusione di alluminio; vetro piano di chiusura; riflettore in alluminio anodizzato.- armatura strad. verticale lamp. vap. Hg 80 W	cad		226,72
06.P24.Q04.010	Armature stradali IP-55; corpo in metacrilato diffondente ornamentale; gruppo ottico simmetrico con possibilità di illuminazione dall'interno tramite lampada addizionale; profilo in pressofusione di alluminio; vetro piano di chiusura; riflettore in alluminio anodizzato.- armatura strad. verticale lamp. vap. Hg 125 W	cad		226,72
06.P24.Q04.015	Armature stradali IP-55; corpo in metacrilato diffondente ornamentale; gruppo ottico simmetrico con possibilità di illuminazione dall'interno tramite lampada addizionale; profilo in pressofusione di alluminio; vetro piano di chiusura; riflettore in alluminio anodizzato.- armatura strad. verticale lamp. vap. Hg 250 W	cad		487,77
06.P24.Q04.020	Armature stradali IP-55; corpo in metacrilato diffondente ornamentale; gruppo ottico simmetrico con possibilità di illuminazione dall'interno tramite lampada addizionale; profilo in pressofusione di alluminio; vetro piano di chiusura; riflettore in alluminio anodizzato.- armatura strad. verticale lamp. vap. Hg 400 W	cad		591,76
06.P24.Q04.025	Armature stradali IP-55; corpo in metacrilato diffondente ornamentale; gruppo ottico simmetrico con possibilità di illuminazione dall'interno tramite lampada addizionale; profilo in pressofusione di alluminio; vetro piano di chiusura; riflettore in alluminio anodizzato.- armatura strad. verticale lamp. vap. Na 70 W	cad		219,44
06.P24.Q04.030	Armature stradali IP-55; corpo in metacrilato diffondente ornamentale; gruppo ottico simmetrico con possibilità di illuminazione dall'interno tramite lampada addizionale; profilo in pressofusione di alluminio; vetro piano di chiusura; riflettore in alluminio anodizzato.- armatura strad. verticale lamp. vap. Na 250 W	cad		521,04
06.P24.Q04.035	Armature stradali IP-55; corpo in metacrilato diffondente ornamentale; gruppo ottico simmetrico con possibilità di illuminazione dall'interno tramite lampada addizionale; profilo in pressofusione di alluminio; vetro piano di chiusura; riflettore in alluminio anodizzato.- armatura strad. verticale lamp. vap. Na 400 W	cad		612,56
06.P24.Q04.040	Armature stradali IP-55; corpo in metacrilato diffondente ornamentale; gruppo ottico simmetrico con possibilità di illuminazione dall'interno tramite lampada addizionale; profilo in pressofusione di alluminio; vetro piano di chiusura; riflettore in alluminio anodizzato.- armatura strad. sospensione lamp. vap. Hg 80 W	cad		274,55
06.P24.Q04.045	Armature stradali IP-55; corpo in metacrilato diffondente ornamentale; gruppo ottico simmetrico con possibilità di illuminazione dall'interno tramite lampada addizionale; profilo in pressofusione di alluminio; vetro piano di chiusura; riflettore in alluminio anodizzato.- armatura strad. sospensione lamp. vap. Hg 125 W	cad		274,55
06.P24.Q04.050	Armature stradali IP-55; corpo in metacrilato diffondente ornamentale; gruppo ottico simmetrico con possibilità di illuminazione dall'interno tramite lampada addizionale; profilo in pressofusione di alluminio; vetro piano di chiusura; riflettore in alluminio anodizzato.- armatura strad. sospensione lamp. vap. Hg 250 W	cad		452,40
06.P24.Q04.055	Armature stradali IP-55; corpo in metacrilato diffondente ornamentale; gruppo ottico simmetrico con possibilità di illuminazione dall'interno tramite lampada addizionale; profilo in pressofusione di alluminio; vetro piano di chiusura; riflettore in alluminio anodizzato.- armatura strad. sospensione lamp. vap. Hg 400 W	cad		556,40
06.P24.Q04.060	Armature stradali IP-55; corpo in metacrilato diffondente ornamentale; gruppo ottico simmetrico con possibilità di illuminazione dall'interno tramite lampada addizionale; profilo in pressofusione di alluminio; vetro piano di chiusura; riflettore in alluminio anodizzato.- armatura strad. sospensione lamp. vap. Na 70 W	cad		268,31
06.P24.Q04.065	Armature stradali IP-55; corpo in metacrilato diffondente ornamentale; gruppo ottico simmetrico con possibilità di illuminazione dall'interno tramite lampada addizionale; profilo in pressofusione di alluminio; vetro piano di chiusura; riflettore in alluminio anodizzato.- armatura strad. sospensione lamp. vap. Na 250 W	cad		487,77
06.P24.Q04.070	Armature stradali IP-55; corpo in metacrilato diffondente ornamentale; gruppo ottico simmetrico con possibilità di illuminazione dall'interno tramite lampada addizionale; profilo in pressofusione di alluminio; vetro piano di chiusura; riflettore in alluminio anodizzato.- armatura strad. sospensione lamp. vap. Na 400 W	cad		577,20
06.P24.Q05.005	Lampioni stradali con sfera in policarbonato; staffa di sostegno in alluminio pressofuso o PVC attacco a palo o a parete; esecuzione trasparente 0 fumè; per lampade a incandescenza o vapori di mercurio grado di protezione IP-55; diametro della sfera 300 o 400 mm.- lampione a sfera diam. 300 mm 100 W incand.	cad		26,43
06.P24.Q05.010	Lampioni stradali con sfera in policarbonato; staffa di sostegno in alluminio pressofuso o PVC attacco a palo o a parete; esecuzione trasparente 0 fumè; per lampade a incandescenza o vapori di mercurio grado di protezione IP-55; diametro della sfera 300 o 400 mm.- lampione a sfera diam. 300 mm 200 W incand.	cad		34,84
06.P24.Q05.015	Lampioni stradali con sfera in policarbonato; staffa di sostegno in alluminio pressofuso o PVC attacco a palo o a parete; esecuzione trasparente 0 fumè; per lampade a incandescenza o vapori di mercurio grado di protezione IP-55; diametro della sfera 300 o 400 mm.- lampione a sfera diam. 400 mm 200 W incand.	cad		74,78
06.P24.Q05.020	Lampioni stradali con sfera in policarbonato; staffa di sostegno in alluminio pressofuso o PVC attacco a palo o a parete; esecuzione trasparente 0 fumè; per lampade a incandescenza o vapori di mercurio grado di protezione IP-55; diametro della sfera 300 o 400 mm.- lampione a sfera diam. 400 mm 125 W vapori Hg	cad		80,70
06.P24.Q05.025	Lampioni stradali con sfera in policarbonato; staffa di sostegno in alluminio pressofuso o PVC attacco a palo o a parete; esecuzione trasparente 0 fumè; per lampade a incandescenza o vapori di mercurio grado di protezione IP-55; diametro della sfera 300 o 400 mm.- lampione a sfera diam. 400 mm 250 W vapori Hg	cad		111,29
06.P24.Q05.030	Lampioni stradali con sfera in policarbonato; staffa di sostegno in alluminio pressofuso o PVC attacco a palo o a parete; esecuzione trasparente 0 fumè; per lampade a incandescenza o vapori di mercurio grado di protezione IP-55; diametro della sfera 300 o 400 mm.- lampione a sfera diam. 400 mm 70 W vapori Na	cad		97,97
06.P24.Q05.035	Lampioni stradali con sfera in policarbonato; staffa di sostegno in alluminio pressofuso o PVC attacco a palo o a parete; esecuzione trasparente 0 fumè; per lampade a incandescenza o vapori di mercurio grado di protezione IP-55; diametro della sfera 300 o 400 mm.- lampione a sfera diam. 400 mm 150 W vapori Na	cad		146,64
06.P24.Q06.005	Lampioni stradali con cubo in policarbonato; staffa di sostegno in alluminio pressofuso o PVC attacco a palo o a parete esecuzione trasparente o fumè; per lampade a incandescenza, vapori di sodio, vapori di mercurio; grado di protezione IP-55; spigolo del cubo 272 e 360 mm.- lampione a cubo spigolo 270 mm 100 W incand.	cad		32,03
06.P24.Q06.010	Lampioni stradali con cubo in policarbonato; staffa di sostegno in alluminio pressofuso o PVC attacco a palo o a parete esecuzione trasparente o fumè; per lampade a incandescenza, vapori di sodio, vapori di mercurio; grado di protezione IP-55; spigolo del cubo 272 e 360 mm.- lampione a cubo spigolo 270 mm 200 W incand.	cad		52,09
06.P24.Q06.015	Lampioni stradali con cubo in policarbonato; staffa di sostegno in alluminio pressofuso o PVC attacco a palo o a parete esecuzione trasparente o fumè; per lampade a incandescenza, vapori di sodio, vapori di mercurio; grado di protezione IP-55; spigolo del cubo 272 e 360 mm.- lampione a cubo spigolo 360 mm 200 W incand.	cad		87,26
06.P24.Q06.020	Lampioni stradali con cubo in policarbonato; staffa di sostegno in alluminio pressofuso o PVC attacco a palo o a parete esecuzione trasparente o fumè; per lampade a incandescenza, vapori di sodio, vapori di mercurio; grado di protezione IP-55; spigolo del cubo 272 e 360 mm.- lampione a cubo spigolo 360 mm 125 W vapori Hg	cad		93,60
06.P24.Q06.025	Lampioni stradali con cubo in policarbonato; staffa di sostegno in alluminio pressofuso o PVC attacco a palo o a parete esecuzione trasparente o fumè; per lampade a incandescenza, vapori di sodio, vapori di mercurio; grado di protezione IP-55; spigolo del cubo 272 e 360 mm.- lampione a cubo spigolo 360 mm 70 W vapori Na	cad		114,41
06.P24.R01.005	Proiettori per esterno IP-55; corpo in alluminio pressofuso; riflettore in alluminio martellato 99.85%; cristallo frontale temperato; vano per accessori elettrici.- proiettore IP-55 per lamp. alogena 150-500 W	cad		27,87
06.P24.R01.010	Proiettori per esterno IP-55; corpo in alluminio pressofuso; riflettore in alluminio martellato 99.85%; cristallo frontale temperato; vano per accessori elettrici.- proiettore IP-55 per lamp. ioduri metallici 70 W	cad		201,76
06.P24.R01.015	Proiettori per esterno IP-55; corpo in alluminio pressofuso; riflettore in alluminio martellato 99.85%; cristallo frontale temperato; vano per accessori elettrici.- frangiluce per proiettore	cad		20,89
06.P24.R02.005	Proiettori per estrno IP-55; corpo in alluminio pressofuso; fascio simmetrico largo e stretto con recuperatore di flusso; riflettore in alluminio al 99.8%; dispositivo di orientamento a scala goniometrica vetro frontale temperato, spessore 5 mm, fissato con ganci in acciaio inossidabile.- proiettore IP-55 lamp. ioduri/Na 250-400 W	cad		170,56
06.P24.R02.010	Proiettori per estrno IP-55; corpo in alluminio pressofuso; fascio simmetrico largo e stretto con recuperatore di flusso; riflettore in alluminio al 99.8%; dispositivo di orientamento a scala goniometrica vetro frontale temperato, spessore 5 mm, fissato con ganci in acciaio inossidabile.- proiettore IP-55 lamp. ioduri/Na 1000 W	cad		403,52
06.P24.R02.015	Proiettori per estrno IP-55; corpo in alluminio pressofuso; fascio simmetrico largo e stretto con recuperatore di flusso; riflettore in alluminio al 99.8%; dispositivo di orientamento a scala goniometrica vetro frontale temperato, spessore 5 mm, fissato con ganci in acciaio inossidabile.- proiettore IP-55 lamp. ioduri/Na 2x400 W	cad		417,04
06.P24.R02.020	Proiettori per estrno IP-55; corpo in alluminio pressofuso; fascio simmetrico largo e stretto con recuperatore di flusso; riflettore in alluminio al 99.8%; dispositivo di orientamento a scala goniometrica vetro frontale temperato, spessore 5 mm, fissato con ganci in acciaio inossidabile.- proiettore IP-55 lamp. ioduri 2000 W	cad		431,59
06.P24.R03.005	Proiettori per estrno IP-55; corpo infusione di alluminio al silicio; gruppo ottico in lastra di alluminio brillantato distribuzione del flusso luminoso simmetrica e asimmetrica, stretta e larga; vetro frontale temperato; vernice nera.- proiettore IP-55 per lamp. alogena 250/400 W	cad		139,37
06.P24.R03.010	Proiettori per estrno IP-55; corpo infusione di alluminio al silicio; gruppo ottico in lastra di alluminio brillantato distribuzione del flusso luminoso simmetrica e asimmetrica, stretta e larga; vetro frontale temperato; vernice nera.- proiettore IP-55 per lamp. ioduri/Na 250 W	cad		292,24
06.P24.R03.015	Proiettori per estrno IP-55; corpo infusione di alluminio al silicio; gruppo ottico in lastra di alluminio brillantato distribuzione del flusso luminoso simmetrica e asimmetrica, stretta e larga; vetro frontale temperato; vernice nera.- proiettore IP-55 per lamp. ioduri 400 W	cad		278,72
06.P24.R03.020	Proiettori per estrno IP-55; corpo infusione di alluminio al silicio; gruppo ottico in lastra di alluminio brillantato distribuzione del flusso luminoso simmetrica e asimmetrica, stretta e larga; vetro frontale temperato; vernice nera.- proiettore IP-55 per lamp. Na 400 W	cad		313,04
06.P24.R04.005	Proiettori per esterno IP-66; corpo in fusione di lega leggera; riflettore in alluminio purissimo 0.999, brillantato e anodizzato, con prismatico diffondente; cristallo di sicurezza temperato UNI 7142-72.- proiettore IP-66 per lamp. ioduri 35 W	cad		228,80
06.P24.R04.010	Proiettori per esterno IP-66; corpo in fusione di lega leggera; riflettore in alluminio purissimo 0.999, brillantato e anodizzato, con prismatico diffondente; cristallo di sicurezza temperato UNI 7142-72.- proiettore IP-66 per lamp. ioduri 70 W	cad		230,87
06.P24.R04.015	Proiettori per esterno IP-66; corpo in fusione di lega leggera; riflettore in alluminio purissimo 0.999, brillantato e anodizzato, con prismatico diffondente; cristallo di sicurezza temperato UNI 7142-72.- proiettore IP-66 per lamp. vapori Hg 80 W	cad		184,08
06.P24.R04.020	Proiettori per esterno IP-66; corpo in fusione di lega leggera; riflettore in alluminio purissimo 0.999, brillantato e anodizzato, con prismatico diffondente; cristallo di sicurezza temperato UNI 7142-72.- proiettore IP-66 per lamp. vapori Na 70 W	cad		189,28
06.P24.R04.025	Proiettori per esterno IP-66; corpo in fusione di lega leggera; riflettore in alluminio purissimo 0.999, brillantato e anodizzato, con prismatico diffondente; cristallo di sicurezza temperato UNI 7142-72.- proiettore IP-66 per lamp. fluoresc. 18 W	cad		167,44
06.P24.R04.030	Proiettori per esterno IP-66; corpo in fusione di lega leggera; riflettore in alluminio purissimo 0.999, brillantato e anodizzato, con prismatico diffondente; cristallo di sicurezza temperato UNI 7142-72.- proiettore IP-66 per lamp. fluoresc. 26 W	cad		170,56
06.P24.R05.005	Proiettori per esterno IP-68 ad immersione in classe iii per profondità fino a 10 m; per lampade par56-300 W 12 v.; completi di cavo 2x6 mm² e trasformatore IP-65 da sistemare in zona esterna; corpo in rame e riflettore in bronzo.- proiettore IP-68	cad		271,43
06.P24.S01.005	Lanterne stagne da giardino in rame con imboccatura in ferro con 12 vetri molati a cono e finalini in ottone colore naturale, in stile classico-barocco; dimensioni: altezza 100 cm, larghezza 50 cm; installazione su palo o a sospensione; adatte per lampade incandescenza fino a 200 W o per lampade a vapori luce miscelata.- lanterna in rame da palo	cad		437,83
06.P24.S01.010	Lanterne stagne da giardino in rame con imboccatura in ferro con 12 vetri molati a cono e finalini in ottone colore naturale, in stile classico-barocco; dimensioni: altezza 100 cm, larghezza 50 cm; installazione su palo o a sospensione; adatte per lampade incandescenza fino a 200 W o per lampade a vapori luce miscelata.- lanterna in rame a sospensione	cad		417,04
06.P24.S02.005	Lampioni da giardino con base in fusione di alluminio e parte superiore in acciaio zincato a caldo; diffusore in vetro; portalampada in porcellana; adatti per lampade a incadescenza o a vapori.- lampione in alluminio per lamp. incadesc. 100 W	cad		47,01
06.P24.S02.010	Lampioni da giardino con base in fusione di alluminio e parte superiore in acciaio zincato a caldo; diffusore in vetro; portalampada in porcellana; adatti per lampade a incadescenza o a vapori.- lampione in alluminio per lamp. incadesc. 200 W	cad		57,72
06.P24.S02.015	Lampioni da giardino con base in fusione di alluminio e parte superiore in acciaio zincato a caldo; diffusore in vetro; portalampada in porcellana; adatti per lampade a incadescenza o a vapori.- lampione in alluminio per lamp. incadesc. 300 W	cad		68,22
06.P24.S02.020	Lampioni da giardino con base in fusione di alluminio e parte superiore in acciaio zincato a caldo; diffusore in vetro; portalampada in porcellana; adatti per lampade a incadescenza o a vapori.- lampione in alluminio per lamp. vapori hg 125 W	cad		128,96
06.P24.S02.025	Lampioni da giardino con base in fusione di alluminio e parte superiore in acciaio zincato a caldo; diffusore in vetro; portalampada in porcellana; adatti per lampade a incadescenza o a vapori.- lampione in alluminio per lamp. vapori hg 250 W	cad		161,20
06.P24.S02.030	Lampioni da giardino con base in fusione di alluminio e parte superiore in acciaio zincato a caldo; diffusore in vetro; portalampada in porcellana; adatti per lampade a incadescenza o a vapori.- lampione in alluminio per lamp. vapori na 70 W	cad		131,04
06.P24.S02.035	Lampioni da giardino con base in fusione di alluminio e parte superiore in acciaio zincato a caldo; diffusore in vetro; portalampada in porcellana; adatti per lampade a incadescenza o a vapori.- lampione in alluminio per lamp. vapori na 150 W	cad		191,36
06.P24.S03.005	Lampioni da giardino con base in fusione di alluminio; diffusore prismatizzato in materiale plastico stampato a iniezione o in policarbonato; portalampada in porcellana; adatti per lampade a incadescenza o a vapori.- lampione in mat. plastico lamp. incandes. 150 W	cad		49,82
06.P24.S03.010	Lampioni da giardino con base in fusione di alluminio; diffusore prismatizzato in materiale plastico stampato a iniezione o in policarbonato; portalampada in porcellana; adatti per lampade a incadescenza o a vapori.- lampione in policarbonato lamp. incandes. 150 W	cad		70,83
06.P24.S03.015	Lampioni da giardino con base in fusione di alluminio; diffusore prismatizzato in materiale plastico stampato a iniezione o in policarbonato; portalampada in porcellana; adatti per lampade a incadescenza o a vapori.- lampione in mat. plastico lamp. vapori Hg 150 W	cad		74,78
06.P24.S03.020	Lampioni da giardino con base in fusione di alluminio; diffusore prismatizzato in materiale plastico stampato a iniezione o in policarbonato; portalampada in porcellana; adatti per lampade a incadescenza o a vapori.- lampione in policarbonato lamp. vapori Hg 150 W	cad		96,20
06.P24.V01.005	maggiorazioni- maggiorazione per plafoniere con reattore elettronico	cad		21,50
06.P25	ILLUMINAZIONE DI SICUREZZA(Le plafoniere di sicurezza sono comprensive di lampade)
06.P25.A01.005	Plafoniere per illuminazione di emergenza di tipo portatile con: custodia in materiale plastico e accumulatori ermetici ricaricabili incorporati; tempo di ricarica 24 ore.- plaf. emerg. portatile 1x6 W fluor. auton. 2 h	cad		36,20
06.P25.A01.010	Plafoniere per illuminazione di emergenza di tipo portatile con: custodia in materiale plastico e accumulatori ermetici ricaricabili incorporati; tempo di ricarica 24 ore.- plaf. emerg. portatile 1x6 W fluor. auton. 6 h	cad		41,70
06.P25.A01.015	Plafoniere per illuminazione di emergenza di tipo portatile con: custodia in materiale plastico e accumulatori ermetici ricaricabili incorporati; tempo di ricarica 24 ore.- plaf. emerg. portatile 4 W incand. auton. 2 h	cad		27,87
06.P25.A01.020	Plafoniere per illuminazione di emergenza di tipo portatile con: custodia in materiale plastico e accumulatori ermetici ricaricabili incorporati; tempo di ricarica 24 ore.- plaf. emerg. portatile 4 W incand. auton. >2 h	cad		36,20
06.P25.A02.005	Plafoniere per illuminazione di emergenza di tipo fisso con: corpo in materiale plastico, schermo in materiale acrilico, accumulatori ermetici Ni-Cd ricaricabili incorporati- plaf. emerg. fissa 1x 6 W fluor. auton. 2 h	cad		36,61
06.P25.A02.010	Plafoniere per illuminazione di emergenza di tipo fisso con: corpo in materiale plastico, schermo in materiale acrilico, accumulatori ermetici Ni-Cd ricaricabili incorporati- plaf. emerg. fissa 1x 8 W fluor. auton. 2 h	cad		60,84
06.P25.A02.015	Plafoniere per illuminazione di emergenza di tipo fisso con: corpo in materiale plastico, schermo in materiale acrilico, accumulatori ermetici Ni-Cd ricaricabili incorporati- plaf. emerg. fissa 1x18 W fluor. auton. 2 h	cad		78,73
06.P25.A02.020	Plafoniere per illuminazione di emergenza di tipo fisso con: corpo in materiale plastico, schermo in materiale acrilico, accumulatori ermetici Ni-Cd ricaricabili incorporati- plaf. emerg. fissa 2x 6 W fluor. auton. 2 h	cad		67,59
06.P25.A02.025	Plafoniere per illuminazione di emergenza di tipo fisso con: corpo in materiale plastico, schermo in materiale acrilico, accumulatori ermetici Ni-Cd ricaricabili incorporati- plaf. emerg. fissa 2x 6 W fluor. auton. 4 h	cad		78,73
06.P25.A02.030	Plafoniere per illuminazione di emergenza di tipo fisso con: corpo in materiale plastico, schermo in materiale acrilico, accumulatori ermetici Ni-Cd ricaricabili incorporati- plaf. emerg. fissa 2x(2.4 V/0.5 A) inc. aut. 2 h	cad		20,17
06.P25.A03.005	Plafoniere per illuminazione di emergenza indirizzabili di tipo fisso con: corpo in materiale plastico, schermo in materiale acrilico, accumulatori ermetici Ni-Cd ricaricabili incorporati; per funzionamento normale permanente con rete.- plaf. emerg. fissa 1x 8 W fluor. perm. auton. 2	cad		91,83
06.P25.A03.010	Plafoniere per illuminazione di emergenza indirizzabili di tipo fisso con: corpo in materiale plastico, schermo in materiale acrilico, accumulatori ermetici Ni-Cd ricaricabili incorporati; per funzionamento normale permanente con rete.- plaf. emerg. fissa 1x18 W fluor. perm. auton. 2	cad		115,44
06.P25.A03.015	Plafoniere per illuminazione di emergenza indirizzabili di tipo fisso con: corpo in materiale plastico, schermo in materiale acrilico, accumulatori ermetici Ni-Cd ricaricabili incorporati; per funzionamento normale permanente con rete.- plaf. emerg. fissa 2x 6 W fluor. perm. auton. 2	cad		93,60
06.P25.A03.020	Plafoniere per illuminazione di emergenza indirizzabili di tipo fisso con: corpo in materiale plastico, schermo in materiale acrilico, accumulatori ermetici Ni-Cd ricaricabili incorporati; per funzionamento normale permanente con rete.- plaf. emerg. fissa 2x 6 W fluor. perm. auton. 4	cad		110,24
06.P25.A04.005	Plafoniere IP-65 per illuminazione di emergenza indirizzabili con: corpo in materiale plastico, schermo in materiale acrilico, accumulatori ermetici Ni-Cd ricaricabili incorporati.- plaf. emerg. IP-65 1x 8 W fluores. auton. 2 h	cad		83,31
06.P25.A04.010	Plafoniere IP-65 per illuminazione di emergenza indirizzabili con: corpo in materiale plastico, schermo in materiale acrilico, accumulatori ermetici Ni-Cd ricaricabili incorporati.- plaf. emerg. IP-65 2x 8 W fluores. auton. 2 h	cad		104,10
06.P25.A04.015	Plafoniere IP-65 per illuminazione di emergenza indirizzabili con: corpo in materiale plastico, schermo in materiale acrilico, accumulatori ermetici Ni-Cd ricaricabili incorporati.- plaf. emerg. IP-65 1x18 W fluores. auton. 2 h	cad		101,40
06.P25.A04.020	Plafoniere IP-65 per illuminazione di emergenza indirizzabili con: corpo in materiale plastico, schermo in materiale acrilico, accumulatori ermetici Ni-Cd ricaricabili incorporati.- plaf. emerg. IP-65 pl 24 W fluores. auton. 2 h	cad		104,10
06.P25.A05.005	Plafoniere di emergenza per segnalazioni varie: a bandiera, segnagradino, ecc.- plaf. emer. att. bandiera 1x 8 W fluor. aut. 2 h	cad		90,90
06.P25.A05.010	Plafoniere di emergenza per segnalazioni varie: a bandiera, segnagradino, ecc.- plaf. emer. att. bandiera 1x18 W fluor. aut. 2 h	cad		125,84
06.P25.A05.015	Plafoniere di emergenza per segnalazioni varie: a bandiera, segnagradino, ecc.- plaf. emer. segnagradino 1.2 V/0.4 A con o senza presa	cad		9,70
06.P25.A06.015	Accessori per plafoniere di emergenza- griglia di protezione per plaf. emerg. fluores.	cad		28,18
06.P25.A06.020	Accessori per plafoniere di emergenza- griglia di protezione per plaf. emerg. IP-65	cad		25,79
06.P25.A06.025	Accessori per plafoniere di emergenza- contenitore da incasso per plaf. rettangolare	cad		5,25
06.P25.A06.030	Accessori per plafoniere di emergenza- contenitore da incasso per plaf. quadrata	cad		10,40
06.P25.A06.035	Accessori per plafoniere di emergenza- etichetta adesiva per indicazioni varie	cad		0,70
06.P25.B01.005	centralina programmabile di monitoggio e controllo lampade di emergenzaper quida DIN- Centralina di controllo per guida Din	cad		870,10
06.P25.B02.005	Centralina programmabile per il monitoggio controllo, gestione eventi e guasti di lampade di emergenza indirizzate, completa di stampante tastiera e display. Per installazione a parete o in quadro tipo rack.- Centralina di controllo programmabile con stampante	cad		2734,60
06.P25.B05.005	Plafoniere di emergenza a led- Apparecchio per illuminazione di emergenza a tecnologia LED con corpo in policarbonato che può essere installato a parete, a plafone, a bandiera e a incasso. Schermo metacrillato trasparente. Qualsiasi grado di protezione. Versione SE tipologia Standard. Autonomia 1 ora. Potenza indicativa per il confronto con apparecchi a tubo fluorescente 18 - 24 W e flusso medio SE 200 - 300 lm	cad		70,94
06.P25.B05.010	Plafoniere di emergenza a led- Apparecchio per illuminazione di emergenza a tecnologia LED con corpo in policarbonato che può essere installato a parete, a plafone, a bandiera e a incasso. Schermo metacrillato trasparente. Qualsiasi Grado di protezione. Versione SE tipologia Standard. Autonomia 2-3 ore. Potenza indicativa per il confronto con apparecchi a tubo fluorescente 18 - 24 W e flusso medio SE 190 - 300 lm	cad		105,00
06.P25.B05.015	Plafoniere di emergenza a led- Apparecchio per illuminazione di emergenza a tecnologia LED con corpo in policarbonato che può essere installato a parete, a plafone, a bandiera e a incasso. Schermo metacrillato trasparente. Qualsiasi Grado di protezione. Versione SA (Sempre Accesa) tipologia Standard. Autonomia 1 ora. Potenza indicativa per il confronto con apparecchi a tubo fluorescente 18 - 24 W e flusso medio SE 200 - 300 lm	cad		106,70
06.P25.B05.020	Plafoniere di emergenza a led- Apparecchio per illuminazione di emergenza a tecnologia LED con corpo in policarbonato che può essere installato a parete, a plafone, a bandiera e a incasso. Schermo metacrillato trasparente. Qualsiasi Grado di protezione. Versione SA (Sempre Accesa) tipologia Standard. Autonomia 2-3 ore. Potenza indicativa per il confronto con apparecchi a tubo fluorescente 18 - 24 W e flusso medio SE 190 - 300 lm	cad		131,12
06.P25.B05.025	Plafoniere di emergenza a led- Apparecchio per illuminazione di emergenza a tecnologia LED con corpo in policarbonato che può essere installato, senza un orientamento predefinito, a parete, a plafone, a bandiera e a incasso. Schermo metacrillato trasparente. Grado di protezione IP40. Versione SE. Tipologia AutoTest con possibilità di inibizione da un unico punto di controllo attraverso un telecomando inibit. Autonomia 1 ora. Potenza indicativa per il confronto con apparecchi a tubo fluorescente 11- 24 W. Flusso medio SE 200 - 500 lm	cad		171,57
06.P25.B05.030	Plafoniere di emergenza a led- Apparecchio per illuminazione di emergenza a tecnologia LED con corpo in policarbonato che può essere installato a parete, a plafone, a bandiera e a incasso. Schermo metacrillato trasparente. Grado di protezione IP65. Versione SE. Tipologia AutoTest con possibilità di inibizione da un unico punto di controllo attraverso un telecomando inibit. Autonomia 1 ora. Potenza indicativa per il confronto con apparecchi a tubo fluorescente 18 - 24 W e flusso medio SE 200 - 500 lm	cad		194,42
06.P25.B05.035	Plafoniere di emergenza a led- Apparecchio per illuminazione di emergenza a tecnologia LED con corpo in policarbonato che può essere installato a parete, a plafone, a bandiera e a incasso. Schermo metacrillato trasparente. Grado di protezione IP40. Versione SE. Tipologia AutoTest con possibilità di inibizione da un unico punto di controllo attraverso un telecomando inibit. Autonomia 2-3 ore. Potenza indicativa per il confronto con apparecchi a tubo fluorescente 18 - 24 W e flusso medio SE 200 - 500 lm	cad		178,36
06.P25.B05.040	Plafoniere di emergenza a led- Apparecchio per illuminazione di emergenza a tecnologia LED con corpo in policarbonato che può essere installato a parete, a plafone, a bandiera e a incasso. Schermo metacrillato trasparente. Grado di protezione IP65. Versione SE. Tipologia AutoTest con possibilità di inibizione da un unico punto di controllo attraverso un telecomando inibit. Autonomia 2-3 ore. Potenza indicativa per il confronto con apparecchi a tubo fluorescente 18 - 24 W e flusso medio SE 220 - 260 lm	cad		224,27
06.P25.B05.045	Plafoniere di emergenza a led- Apparecchio per illuminazione di emergenza a tecnologia LED con corpo in policarbonato che può essere installato a parete, a plafone, a bandiera e a incasso. Schermo metacrillato trasparente. Grado di protezione IP40. Versione SA (Sempre Accesa). Tipologia AutoTest con possibilità di inibizione da un unico punto di controllo attraverso un telecomando inibit. Autonomia 1 ora. Potenza indicativa per il confronto con apparecchi a tubo fluorescente 18 - 24 W e flusso medio SE 200 - 500 lm	cad		179,04
06.P25.B05.050	Plafoniere di emergenza a led- Apparecchio per illuminazione di emergenza a tecnologia LED con corpo in policarbonato che può essere installato a parete, a plafone, a bandiera e a incasso. Schermo metacrillato trasparente. Grado di protezione IP65. Versione SA (Sempre Accesa). Tipologia AutoTest con possibilità di inibizione da un unico punto di controllo attraverso un telecomando inibit. Autonomia 1 ora. Potenza indicativa per il confronto con apparecchi a tubo fluorescente 18 - 24 W e flusso medio SE 200 - 500 lm	cad		252,29
06.P25.B05.055	Plafoniere di emergenza a led- Apparecchio per illuminazione di emergenza a tecnologia LED con corpo in policarbonato che può essere installato a parete, a plafone, a bandiera e a incasso. Schermo metacrillato trasparente. Grado di protezione IP40. Versione SA (Sempre Accesa). Tipologia AutoTest con possibilità di inibizione da un unico punto di controllo attraverso un telecomando inibit. Autonomia 2-3 ore. Potenza indicativa per il confronto con apparecchi a tubo fluorescente 18 - 24 W e flusso medio SE 200 - 500 lm	cad		178,22
06.P25.B05.060	Plafoniere di emergenza a led- Apparecchio per illuminazione di emergenza a tecnologia LED con corpo in policarbonato che può essere installato a parete, a plafone, a bandiera e a incasso. Schermo metacrillato trasparente. Grado di protezione IP65. Versione SA (Sempre Accesa). Tipologia AutoTest con possibilità di inibizione da un unico punto di controllo attraverso un telecomando inibit. Autonomia 2-3 ore. Potenza indicativa per il confronto con apparecchi a tubo fluorescente 18 - 24 W e flusso medio SE 200 - 500 lm	cad		281,64
06.P25.B05.065	Plafoniere di emergenza a led- Apparecchio per illuminazione di emergenza a tecnologia LED con corpo in policarbonato che può essere installato a parete, a plafone, a bandiera e a incasso. Schermo metacrillato trasparente. Qualsiasi Grado di protezione. Versione SE. Questa tipologia di apparecchi hanno la possibilità di inserimento in un sistema per illuminazione di emergenza con autodiagnosi a controllo centralizzato attraverso una centralina di controllo e programmazione. Autonomia 1 ora. Potenza indicativa per il confronto con apparecchi a tubo fluorescente 18 - 24 W e flusso medio SE 200 - 500 lm	cad		208,65
06.P25.B05.070	Plafoniere di emergenza a led- Apparecchio per illuminazione di emergenza a tecnologia LED con corpo in policarbonato che può essere installato a parete, a plafone, a bandiera e a incasso. Schermo metacrillato trasparente. Qualsiasi Grado di protezione. Versione SE. Questa tipologia di apparecchi hanno la possibilità di inserimento in un sistema per illuminazione di emergenza con autodiagnosi a controllo centralizzato attraverso una centralina di controllo e programmazione. Autonomia 2-3 ore. Potenza indicativa per il confronto con apparecchi a tubo fluorescente 18 - 24 W e flusso medio SE 200 - 500 lm	cad		214,49
06.P25.B05.075	Plafoniere di emergenza a led- Apparecchio per illuminazione di emergenza a tecnologia LED con corpo in policarbonato che può essere installato a parete, a plafone, a bandiera e a incasso. Schermo metacrillato trasparente. Grado di protezione IP40. Versione SA (Sempre Accesa). Questa tipologia di apparecchi hanno la possibilità di inserimento in un sistema per illuminazione di emergenza con autodiagnosi a controllo centralizzato attraverso una centralina di controllo e programmazione. Autonomia 1 ora. Potenza indicativa per il confronto con apparecchi a tubo fluorescente 18 - 24 W e flusso medio SE 200 - 400 lm	cad		216,73
06.P25.B05.080	Plafoniere di emergenza a led- Apparecchio per illuminazione di emergenza a tecnologia LED con corpo in policarbonato che può essere installato a parete, a plafone, a bandiera e a incasso. Schermo metacrillato trasparente. Grado di protezione IP65. Versione SA (Sempre Accesa). Questa tipologia di apparecchi hanno la possibilità di inserimento in un sistema per illuminazione di emergenza con autodiagnosi a controllo centralizzato attraverso una centralina di controllo e programmazione. Autonomia 1 ora. Potenza indicativa per il confronto con apparecchi a tubo fluorescente 18 - 24 W e flusso medio SE 200 - 400 lm	cad		253,52
06.P25.B05.085	Plafoniere di emergenza a led- Apparecchio per illuminazione di emergenza a tecnologia LED con corpo in policarbonato che può essere installato a parete, a plafone, a bandiera e a incasso. Schermo metacrillato trasparente. Grado di protezione IP40. Versione SA (Sempre Accesa). Questa tipologia di apparecchi hanno la possibilità di inserimento in un sistema per illuminazione di emergenza con autodiagnosi a controllo centralizzato attraverso una centralina di controllo e programmazione. Autonomia 2-3 ore. Potenza indicativa per il confronto con apparecchi a tubo fluorescente 18 - 24 W e flusso medio SE 200 - 400 lm	cad		224,93
06.P25.B05.090	Plafoniere di emergenza a led- Apparecchio per illuminazione di emergenza a tecnologia LED con corpo in policarbonato che può essere installato a parete, a plafone, a bandiera e a incasso. Schermo metacrillato trasparente. Grado di protezione IP65. Versione SA (Sempre Accesa). Questa tipologia di apparecchi hanno la possibilità di inserimento in un sistema per illuminazione di emergenza con autodiagnosi a controllo centralizzato attraverso una centralina di controllo e programmazione. Autonomia 2-3 ore. Potenza indicativa per il confronto con apparecchi a tubo fluorescente 18 - 24 W e flusso medio SE 200 - 400 lm	cad		257,70
06.P25.B05.095	Plafoniere di emergenza a led- Kit per l'installazione a bandiera di apparecchio per illuminazione di emergenza a tecnologia LED, compreso di staffa per il fissaggio schermo di segnalazione bifacciale e pittogrammi	cad		50,06
06.P25.B05.100	Plafoniere di emergenza a led- Kit per l'installazione a incasso su controsoffitto di apparecchio per illuminazione di emergenza a tecnologia LED, compreso di staffa per il fissaggio a controsoffitto.	cad		12,63
06.P26	LAMPADE
06.P26.A15.005	Lampade a LED a goccia, a sfera o similari.- Fino a 3W tipo standard	cad		9,30
06.P26.A15.010	Lampade a LED a goccia, a sfera o similari.- Da 4 a 9W tipo standard	cad		10,73
06.P26.A15.015	Lampade a LED a goccia, a sfera o similari.- Da 10 a 15W tipo standard	cad		20,47
06.P26.A15.030	Lampade a LED a goccia, a sfera o similari.- Fino a 3W tipo con durata >=25000 h	cad		14,87
06.P26.A15.035	Lampade a LED a goccia, a sfera o similari.- Da 4 a 9W tipo con durata >= 25000 h	cad		20,81
06.P26.A15.040	Lampade a LED a goccia, a sfera o similari.- Da 10 a 15W tipo con durata >= 25000 h	cad		32,01
06.P26.B01.005	Lampade alogene chiare o smerigliate con attacco e 27/e40- lampada alogena flusso 4200 lm 150/250 W e 27	cad		15,18
06.P26.B01.010	Lampade alogene chiare o smerigliate con attacco e 27/e40- lampada alogena 500 W e 40	cad		29,12
06.P26.B01.015	Lampade alogene chiare o smerigliate con attacco e 27/e40- lampada alogena 1000 W e 40	cad		32,34
06.P26.B02.005	Lampade alogene chiare o smerigliate con attacco b 15 d a baionetta- lampada alogena flusso 75/150 W b 15 d	cad		17,05
06.P26.B03.005	Lampade alogene con attacco r 7 s 230V- lampada alogena flusso 100 W r 7 s	cad		7,86
06.P26.B03.010	Lampade alogene con attacco r 7 s 230V- lampada alogena flusso 150 W r 7 s	cad		7,86
06.P26.B03.015	Lampade alogene con attacco r 7 s 230V- lampada alogena flusso 200 W r 7 s	cad		6,22
06.P26.B03.020	Lampade alogene con attacco r 7 s 230V- lampada alogena flusso 300/500 W r 7 s	cad		6,22
06.P26.B03.025	Lampade alogene con attacco r 7 s 230V- lampada alogena 750/1000 W r 7 s	cad		8,74
06.P26.B03.030	Lampade alogene con attacco r 7 s 230V- lampada alogena 1500 W r 7 s	cad		10,06
06.P26.B03.035	Lampade alogene con attacco r 7 s 230V- lampada alogena flusso 45000 lm 2000 W r 7 s15	cad		14,05
06.P26.B04.005	Lampade alogene per tensioni 6-12-24 V senza riflettore; qualsiasi posizione di funzionamento; temperatura di colore 3000K; attacchi g 4 / gy 6,35.- lamp. alogena senza riflet. 12 V 5 W g 4	cad		3,85
06.P26.B04.010	Lampade alogene per tensioni 6-12-24 V senza riflettore; qualsiasi posizione di funzionamento; temperatura di colore 3000K; attacchi g 4 / gy 6,35.- lamp. alogena senza riflet. 6/12 V 10 W g 4	cad		4,01
06.P26.B04.015	Lampade alogene per tensioni 6-12-24 V senza riflettore; qualsiasi posizione di funzionamento; temperatura di colore 3000K; attacchi g 4 / gy 6,35.- lamp. alogena senza riflet. 12/24 V 20 W g 4	cad		4,01
06.P26.B04.020	Lampade alogene per tensioni 6-12-24 V senza riflettore; qualsiasi posizione di funzionamento; temperatura di colore 3000K; attacchi g 4 / gy 6,35.- lamp. alogena senza riflet. 6/12 V da 35 a 100 W gy 6.35	cad		6,12
06.P26.B04.025	Lampade alogene per tensioni 6-12-24 V senza riflettore; qualsiasi posizione di funzionamento; temperatura di colore 3000K; attacchi g 4 / gy 6,35.- lamp. alogena senza riflet. 24 V 50/100 W gy 6.35	cad		4,98
06.P26.B05.005	Lampade alogene per tensione 12 V con riflettore dicroico; qualsiasi posizione di funzionamento; attacchi g 24 / gx 5,3.- lamp. alogena riflet. dicroico 12 V 20/50 W gx 5.3	cad		11,75
06.P26.B05.010	Lampade alogene per tensione 12 V con riflettore dicroico; qualsiasi posizione di funzionamento; attacchi g 24 / gx 5,3.- lamp. alogena riflet. dicroico 12 V 65 W gx 5.3	cad		12,27
06.P26.C01.005	Lampade a raggi infrarossi per agricoltura; tensioni 220-230 V; attacco e 27.- lamp. infrarossi agricol. 100 W vetro pressato	cad		16,22
06.P26.C01.010	Lampade a raggi infrarossi per agricoltura; tensioni 220-230 V; attacco e 27.- lamp. infrarossi agricol. 150 W filtro rosso	cad		6,81
06.P26.C01.015	Lampade a raggi infrarossi per agricoltura; tensioni 220-230 V; attacco e 27.- lamp. infrarossi agricol. 250 W filtro rosso/ satinata	cad		7,78
06.P26.C01.020	Lampade a raggi infrarossi per agricoltura; tensioni 220-230 V; attacco e 27.- lamp. infrarossi agricol. 375 W satinata	cad		14,65
06.P26.C02.005	Lampade a raggi infrarossi per terapia tensioni 220-230 V; attacco e 27.- lamp. infrarossi terapia 150 W vetro pressato	cad		14,46
06.P26.C02.010	Lampade a raggi infrarossi per terapia tensioni 220-230 V; attacco e 27.- lamp. infrarossi terapia 250 W vetro normale	cad		8,91
06.P26.C03.005	Lampade nane con attacco e 10- lampada nana	cad		0,35
06.P26.C04.005	Lampade a siluro per tensioni 6-12-24 V con attacchi sv 6 / sv 8,5.- lampada a siluro lunghezza 28/41 mm 6/12/24 V 3/18 W	cad		0,87
06.P26.C05.005	Lampade tipo glimm con attacchi e 10 / e 14 e a siluro.- lampada glimm e10/14 110 V	cad		2,70
06.P26.C05.010	Lampade tipo glimm con attacchi e 10 / e 14 e a siluro.- lampada glimm e 10/14 220 V	cad		1,75
06.P26.C05.015	Lampade tipo glimm con attacchi e 10 / e 14 e a siluro.- lampada glimm e 10/14 380 V	cad		2,01
06.P26.C05.020	Lampade tipo glimm con attacchi e 10 / e 14 e a siluro.- lampada glimm a siluro l=23 mm 220 V 0.08 MA	cad		0,61
06.P26.C05.025	Lampade tipo glimm con attacchi e 10 / e 14 e a siluro.- lampada glimm a siluro l=42/52 mm 220 V 0.25 MA	cad		1,39
06.P26.D01.005	Lampade fluorescenti lineari normali a tonalità bianchissima; diametro 38 mm; attacco bispina normale g 13.- lampada fluorescente 20/40 W, 1150/3000 lm, g 13	cad		2,18
06.P26.D01.010	Lampade fluorescenti lineari normali a tonalità bianchissima; diametro 38 mm; attacco bispina normale g 13.- lampada fluorescente 65 W, 4800 lm, g 13	cad		2,80
06.P26.D02.005	Lampade fluorescenti lineari con striscia vetrificata; diametro 38 mm; attacco normale g 13.- lampada fluorescente 20 W, 1150 lm, g 13	cad		3,85
06.P26.D02.010	Lampade fluorescenti lineari con striscia vetrificata; diametro 38 mm; attacco normale g 13.- lampada fluorescente 40 W, 2500 lm, g 13	cad		3,85
06.P26.D03.005	Lampade fluorescenti lineari normali; grado 2; T 8, diametro 26 mm; attacco bispina normale g 13.- lampada fluorescente lineare T8 di qualunque tipo	cad		3,06
06.P26.D04.005	Lampade fluorescenti lineari T5 di qualunque tipo- lampada fluorescente lineare T5 di qualsiasi tipo	cad		6,09
06.P26.D05.005	Lampade fluorescenti lineari ad alta emissione; T5 diam 16- lampada fluorescente T5 alta emissione fino a 50W	cad		7,69
06.P26.D05.025	Lampade fluorescenti lineari ad alta emissione; T5 diam 16- lampada fluorescente T5 alta emissione oltre 50W	cad		8,39
06.P26.D06.005	Lampade fluorescenti lineari normali tipo tonalità bianchissima grado 2; diametro 26 mm; attacco bispina mignon g 5.- lampada fluorescente 4/13 W, g 5	cad		2,62
06.P26.D07.005	Lampade fluorescenti circolari normali; diametro 29-32 mm; attacco a 4 spine g 10 q.- lampada fluorescente 22/32 W, lm, g 10-q	cad		4,90
06.P26.D07.010	Lampade fluorescenti circolari normali; diametro 29-32 mm; attacco a 4 spine g 10 q.- lampada fluorescente 40 W, 2300 lm, g 10-q	cad		7,17
06.P26.E01.005	Lampade fluorescenti compatte attacco g 23 con starter incorporato- lampada fluorescente compatta 5/11 W, g 23	cad		7,78
06.P26.E02.005	Lampade fluorescenti compatte; attacchi g 24 d1/d2/d3; doppia lampada.- lampada fluorescente 10/18 W, 1200 lm, g 24 d-2	cad		15,81
06.P26.E02.010	Lampade fluorescenti compatte; attacchi g 24 d1/d2/d3; doppia lampada.- lampada fluorescente 26 W, 1800 lm, g 24 d-3	cad		17,58
06.P26.E03.005	Lampade fluorescenti compatte attacco e 14/27 accensione istantanea- lampada fluorescente compatta attacco 14/27 fino a 25W	cad		5,00
06.P26.E04.005	Lampade fluorescenti compatte attacco 2 g 11- lampada fluorescente 18 W, 1200 lm, 2 g 11	cad		14,77
06.P26.E04.010	Lampade fluorescenti compatte attacco 2 g 11- lampada fluorescente 24 W, 1800 lm, 2 g 11	cad		15,91
06.P26.E04.015	Lampade fluorescenti compatte attacco 2 g 11- lampada fluorescente 36 W, 2900 lm, 2 g 11	cad		17,58
06.P26.E05.005	Lampade fluorescenti lineari per armatura antideflagrante per funzionamento senza starter; diametro 38 mm; attacco monospina fa 6.- lampada fluorescente 20 W, 980 lm, fa 6	cad		7,43
06.P26.E05.010	Lampade fluorescenti lineari per armatura antideflagrante per funzionamento senza starter; diametro 38 mm; attacco monospina fa 6.- lampada fluorescente 40 W, 2500 lm, fa 6	cad		7,43
06.P26.E06.010	Lampade fluorescenti lineari a colori naturali per generi alimentari; diametro 26 mm; attacco bispina normale g 13.- lampada fluorescente per generi alimentari fino a 50W	cad		5,93
06.P26.E06.025	Lampade fluorescenti lineari a colori naturali per generi alimentari; diametro 26 mm; attacco bispina normale g 13.- lampada fluorescente per generi alimentari oltre 50W	cad		6,38
06.P26.E07.020	Lampade fluorescenti lineari per serre e acquari diametro 26 mm; attacco bispina normale g 13.- lampada fluorescente per serre e acquari fino a 50W	cad		6,48
06.P26.E07.025	Lampade fluorescenti lineari per serre e acquari diametro 26 mm; attacco bispina normale g 13.- lampada fluorescente per serre ed acquari oltre 50W	cad		7,52
06.P26.E08.005	Lampade fluorescenti lineari germicide; attacco bispina normale g 13.- lampada fluorescente 18 W, g 13	cad		6,22
06.P26.E08.010	Lampade fluorescenti lineari germicide; attacco bispina normale g 13.- lampada fluorescente 36 W, g 13	cad		7,52
06.P26.E09.005	Lampade fluorescenti lineari in vetro di Wood a luce nera; diametro 26 mm; attacco g 13.- lampada fluorescente in vetro di Wood 18 W, g 13	cad		21,32
06.P26.E09.010	Lampade fluorescenti lineari in vetro di Wood a luce nera; diametro 26 mm; attacco g 13.- lampada fluorescente in vetro di Wood 36 W, g 13	cad		30,16
06.P26.E10.005	Lampade fluorescenti lineari superattiniche per fotoriproduzioni e fototerapia; diametro 38 mm; attacco g 13.- lampada fluorescente superattinica 20 W, g 13	cad		7,09
06.P26.E10.010	Lampade fluorescenti lineari superattiniche per fotoriproduzioni e fototerapia; diametro 38 mm; attacco g 13.- lampada fluorescente superattinica 40 W, g 13	cad		8,91
06.P26.E10.015	Lampade fluorescenti lineari superattiniche per fotoriproduzioni e fototerapia; diametro 38 mm; attacco g 13.- lampada fluorescente superattinica 120 W, g 13	cad		21,22
06.P26.E10.020	Lampade fluorescenti lineari superattiniche per fotoriproduzioni e fototerapia; diametro 38 mm; attacco g 13.- lampada fluorescente superattinica 140 W, g 13	cad		18,93
06.P26.E15.005	Lampade lineari a LED non dimmerabili- 9 - 10W tipo standard	cad		24,24
06.P26.E15.010	Lampade lineari a LED non dimmerabili- 19-20W tipo standard	cad		33,13
06.P26.E15.025	Lampade lineari a LED non dimmerabili- 9 - 10W con durata >= 40000 h	cad		28,71
06.P26.E15.030	Lampade lineari a LED non dimmerabili- 11-13W con durata >= 40000 h	cad		36,00
06.P26.E15.035	Lampade lineari a LED non dimmerabili- 15W con durata >= 40000 h	cad		38,69
06.P26.E15.040	Lampade lineari a LED non dimmerabili- 19-20W con durata >= 40000 h	cad		43,03
06.P26.E15.045	Lampade lineari a LED non dimmerabili- 22-24W con durata >= 40000 h	cad		50,04
06.P26.E15.050	Lampade lineari a LED non dimmerabili- 25W con durata >= 40000 h	cad		54,48
06.P26.E15.055	Lampade lineari a LED non dimmerabili- 34W con durata >= 40000 h	cad		71,99
06.P26.E16.025	Lampade lineari a LED dimmerabili- 9 - 10W con durata >= 40.000 h	cad		38,00
06.P26.E16.030	Lampade lineari a LED dimmerabili- 11 - 13W con durata >= 40.000 h	cad		42,30
06.P26.E16.035	Lampade lineari a LED dimmerabili- 15W con durata >= 40.000 h	cad		43,31
06.P26.E16.040	Lampade lineari a LED dimmerabili- 19 - 20W con durata >= 40.000 h	cad		54,90
06.P26.E16.045	Lampade lineari a LED dimmerabili- 22 - 24W con durata >= 40.000 h	cad		66,60
06.P26.E16.050	Lampade lineari a LED dimmerabili- 25W con durata >= 40.000 h	cad		67,91
06.P26.E16.055	Lampade lineari a LED dimmerabili- 34W con durata >= 40.000 h	cad		78,91
06.P26.F01.020	Alimentatori per lampade fluorescenti- alimentatore ferromagnetico rifasato per qualunque lampada fluorescente	cad		8,83
06.P26.F01.030	Alimentatori per lampade fluorescenti- alimentatore per apparecchiatura antideflagrante	cad		20,80
06.P26.F01.040	Alimentatori per lampade fluorescenti- reattore elettronico multilampada e multipotenza fino a 2 lampade x 70W	cad		25,85
06.P26.F01.045	Alimentatori per lampade fluorescenti- reattore elettronici multilampada e multipotenza oltre a 2 lampade	cad		47,69
06.P26.F02.040	Alimentatori per lampade fluorescenti dimmerabili.- reattore elettronici multilampada e multipotenza dimmerabili (fino a 2 lampade)	cad		78,10
06.P26.F02.045	Alimentatori per lampade fluorescenti dimmerabili.- reattore elettronici multilampada e multipotenza dimmerabili (oltre a 2 lampade)	cad		90,90
06.P26.F03.005	Starter , portastarter e morsettiere- starter normale	cad		0,96
06.P26.F03.010	Starter , portastarter e morsettiere- starter di sicurezza	cad		2,36
06.P26.F03.015	Starter , portastarter e morsettiere- portastarter	cad		0,17
06.P26.F03.020	Starter , portastarter e morsettiere- morsettiera con portafusibile	cad		0,70
06.P26.G01.005	Lampade a vapori di mercurio ellissoidali con bulbo diffondente- lampada hql 50 W, 1800 lm, e 27	cad		6,81
06.P26.G01.010	Lampade a vapori di mercurio ellissoidali con bulbo diffondente- lampada hql 80 W, 3800 lm, e 27	cad		6,81
06.P26.G01.015	Lampade a vapori di mercurio ellissoidali con bulbo diffondente- lampada hql 125 W, 6300 lm, e 27	cad		7,09
06.P26.G01.020	Lampade a vapori di mercurio ellissoidali con bulbo diffondente- lampada hql 250 W, 13000 lm, e 40	cad		14,87
06.P26.G01.025	Lampade a vapori di mercurio ellissoidali con bulbo diffondente- lampada hql 400 W, 22000 lm, e 40	cad		21,63
06.P26.G01.030	Lampade a vapori di mercurio ellissoidali con bulbo diffondente- lampada hql 700 W, 40000 lm, e 40	cad		47,63
06.P26.G01.035	Lampade a vapori di mercurio ellissoidali con bulbo diffondente- lampada hql 1000 W, 58000 lm, e 40	cad		70,83
06.P26.G02.005	Lampade a vapori di mercurio ellissoidali con bulbo diffondente a luce miscelata- lampada hwl 100 W, 1100 lm, e 27	cad		11,65
06.P26.G02.010	Lampade a vapori di mercurio ellissoidali con bulbo diffondente a luce miscelata- lampada hwl 160 W, 3100 lm, e 27	cad		11,03
06.P26.G02.015	Lampade a vapori di mercurio ellissoidali con bulbo diffondente a luce miscelata- lampada hwl 250 W, 5600 lm, e 40	cad		16,12
06.P26.G02.020	Lampade a vapori di mercurio ellissoidali con bulbo diffondente a luce miscelata- lampada hwl 500 W, 14000 lm, e 40	cad		30,99
06.P26.G03.005	Lampade a vapori di mercurio ellissoidali con bulbo diffondente a luce calda e maggior flusso luminoso- lampada hql 50 W, 2000 lm, e 27	cad		8,30
06.P26.G03.010	Lampade a vapori di mercurio ellissoidali con bulbo diffondente a luce calda e maggior flusso luminoso- lampada hql 80 W, 4000 lm, e 27	cad		8,30
06.P26.G03.015	Lampade a vapori di mercurio ellissoidali con bulbo diffondente a luce calda e maggior flusso luminoso- lampada hql 125 W, 6500 lm, e 27	cad		8,56
06.P26.G03.020	Lampade a vapori di mercurio ellissoidali con bulbo diffondente a luce calda e maggior flusso luminoso- lampada hql 250 W, 14000 lm, e 40	cad		18,51
06.P26.G03.025	Lampade a vapori di mercurio ellissoidali con bulbo diffondente a luce calda e maggior flusso luminoso- lampada hql 400 W, 24000 lm, e 40	cad		26,21
06.P26.G04.005	Lampade a vapori di mercurio ellissoidale a luce nera- lampada hqv 125 W, e 27	cad		32,03
06.P26.H01.005	Alimentatori in aria non rifasati per interni- alimentatore in aria non rifasato, 50/125 W, 220 V	cad		8,74
06.P26.H01.010	Alimentatori in aria non rifasati per interni- alimentatore in aria non rifasato, 250 W, 220 V	cad		13,42
06.P26.H01.015	Alimentatori in aria non rifasati per interni- alimentatore in aria non rifasato, 400 W, 220 V	cad		19,14
06.P26.H01.020	Alimentatori in aria non rifasati per interni- alimentatore in aria non rifasato, 700 W, 220 V	cad		52,21
06.P26.H01.025	Alimentatori in aria non rifasati per interni- alimentatore in aria non rifasato,1000 W, 220 V	cad		70,83
06.P26.H02.005	Alimentatori in custodia stagna rifasati per esterni- alimentatore in custodia rifasato, 250 W, 220 V	cad		77,38
06.P26.H02.010	Alimentatori in custodia stagna rifasati per esterni- alimentatore in custodia rifasato, 400 W, 220 V	cad		77,38
06.P26.H02.015	Alimentatori in custodia stagna rifasati per esterni- alimentatore in custodia rifasato,1000 W, 220 V	cad		205,92
06.P26.H03.005	Riduttore di potenza- riduttori di potenza per lamp. hql	cad		58,14
06.P26.I01.005	Lampade a vapori di sodio a bassa pressione con strato riflettente i raggi infrarossi, tubolari chiare- lampada na b.p. 18 W, 1800 lm, attacco by22d	cad		24,75
06.P26.I01.010	Lampade a vapori di sodio a bassa pressione con strato riflettente i raggi infrarossi, tubolari chiare- lampada na b.p. 35 W, 4800 lm, attacco by22d	cad		25,48
06.P26.I01.015	Lampade a vapori di sodio a bassa pressione con strato riflettente i raggi infrarossi, tubolari chiare- lampada na b.p. 55 W, 8000 lm, attacco by22d	cad		26,72
06.P26.I01.020	Lampade a vapori di sodio a bassa pressione con strato riflettente i raggi infrarossi, tubolari chiare- lampada na b.p. 90 W, 13000 lm, attacco by22d	cad		33,18
06.P26.I01.025	Lampade a vapori di sodio a bassa pressione con strato riflettente i raggi infrarossi, tubolari chiare- lampada na b.p. 135 W, 22500 lm, attacco by22d	cad		44,30
06.P26.I01.030	Lampade a vapori di sodio a bassa pressione con strato riflettente i raggi infrarossi, tubolari chiare- lampada na b.p. 180 W, 33000 lm, attacco by22d	cad		65,52
06.P26.I02.005	Lampade a vapori di sodio ad alta pressione ellissoidali con bulbo diffondente- lampada Na A.P. 50 W, 3500 lm, attacco e 27	cad		24,13
06.P26.I02.010	Lampade a vapori di sodio ad alta pressione ellissoidali con bulbo diffondente- lampada Na A.P. 70 W, 5900 lm, attacco e 27	cad		24,13
06.P26.I02.015	Lampade a vapori di sodio ad alta pressione ellissoidali con bulbo diffondente- lampada Na A.P. 100 W, 9500 lm, attacco e 40	cad		33,18
06.P26.I02.020	Lampade a vapori di sodio ad alta pressione ellissoidali con bulbo diffondente- lampada Na A.P. 150 W, 14000 lm, attacco e 40	cad		33,49
06.P26.I02.025	Lampade a vapori di sodio ad alta pressione ellissoidali con bulbo diffondente- lampada Na A.P. 250 W, 25000 lm, attacco e 40	cad		37,34
06.P26.I02.030	Lampade a vapori di sodio ad alta pressione ellissoidali con bulbo diffondente- lampada Na A.P. 400 W, 47000 lm, attacco e 40	cad		44,41
06.P26.I02.035	Lampade a vapori di sodio ad alta pressione ellissoidali con bulbo diffondente- lampada Na A.P. 1000 W, 120000 lm, attacco e 40	cad		124,80
06.P26.I03.005	Lampade a vapori di sodio ad alta pressione tubolari in vetro chiaro- lampada Na A.P. 70 W, 6100 lm, attacco e 27	cad		25,17
06.P26.I03.010	Lampade a vapori di sodio ad alta pressione tubolari in vetro chiaro- lampada Na A.P. 100 W, 10000 lm, attacco e 40	cad		33,18
06.P26.I03.015	Lampade a vapori di sodio ad alta pressione tubolari in vetro chiaro- lampada Na A.P. 150 W, 14500 lm, attacco e 40	cad		33,49
06.P26.I03.020	Lampade a vapori di sodio ad alta pressione tubolari in vetro chiaro- lampada Na A.P. 250 W, 25500 lm, attacco e 40	cad		37,34
06.P26.I03.025	Lampade a vapori di sodio ad alta pressione tubolari in vetro chiaro- lampada Na A.P. 400 W, 48000 lm, attacco e 40	cad		44,41
06.P26.I03.030	Lampade a vapori di sodio ad alta pressione tubolari in vetro chiaro- lampada Na A.P. 1000 W, 130000 lm, attacco e 40	cad		124,80
06.P26.I04.015	Lampade a vapori di sodio ad alta pressione tubolari con due attacchi- lampada Na A.P. 250 W, 25500 lm, attacco fc 2	cad		95,26
06.P26.I04.020	Lampade a vapori di sodio ad alta pressione tubolari con due attacchi- lampada Na A.P. 400 W, 48000 lm, attacco fc 2	cad		104,10
06.P26.L01.005	Alimentatori per lampade al sodio ad alta pressione in aria, non rifasati, per interni- alimentatori lamp. Na A.P. 50 W, 220 V	cad		9,27
06.P26.L01.010	Alimentatori per lampade al sodio ad alta pressione in aria, non rifasati, per interni- alimentatori lamp. Na A.P. 70 W, 220 V	cad		9,43
06.P26.L01.015	Alimentatori per lampade al sodio ad alta pressione in aria, non rifasati, per interni- alimentatori lamp. Na A.P. 100 W, 220 V	cad		11,03
06.P26.L01.020	Alimentatori per lampade al sodio ad alta pressione in aria, non rifasati, per interni- alimentatori lamp. Na A.P. 150 W, 220 V	cad		14,87
06.P26.L01.025	Alimentatori per lampade al sodio ad alta pressione in aria, non rifasati, per interni- alimentatori lamp. Na A.P. 250 W, 220 V	cad		19,86
06.P26.L01.030	Alimentatori per lampade al sodio ad alta pressione in aria, non rifasati, per interni- alimentatori lamp. Na A.P. 400 W, 220 V	cad		27,25
06.P26.L01.035	Alimentatori per lampade al sodio ad alta pressione in aria, non rifasati, per interni- alimentatori lamp. Na A.P. 1000 W, 220 V	cad		72,18
06.P26.L02.005	Alimentatori per lampade al sodio ad alta pressione in custodia stagna, rifasati, per esterni- alimentatori lamp. Na A.P. 250 W, 220 V	cad		77,38
06.P26.L02.010	Alimentatori per lampade al sodio ad alta pressione in custodia stagna, rifasati, per esterni- alimentatori lamp. Na A.P. 400 W, 220 V	cad		93,60
06.P26.L02.015	Alimentatori per lampade al sodio ad alta pressione in custodia stagna, rifasati, per esterni- alimentatori lamp. Na A.P. 1000 W, 220 V	cad		209,04
06.P26.L03.005	Alimentatori per lampade al sodio a bassa pressione in aria, non rifasati, per interni- alimentatori lamp. Na b.p. 35-55 W, 220 V	cad		30,58
06.P26.L03.010	Alimentatori per lampade al sodio a bassa pressione in aria, non rifasati, per interni- alimentatori lamp. Na b.p. 90 W, 220 V	cad		35,36
06.P26.L03.015	Alimentatori per lampade al sodio a bassa pressione in aria, non rifasati, per interni- alimentatori lamp. Na b.p. 135-180 W, 220 V	cad		49,50
06.P26.L04.005	Riduttori di potenza per lampade al sodio- riduttori di potenza per lamp. Na A.P.	cad		58,14
06.P26.L05.005	Accenditori per lampade a vapori di sodio ad alta pressione, per interni- accenditori per lamp. Na A.P. 50 - 400 W	cad		16,33
06.P26.L05.010	Accenditori per lampade a vapori di sodio ad alta pressione, per interni- accenditori per lamp. Na A.P. 1000 W	cad		32,67
06.P26.L06.005	Accenditori per lampade a vapori di sodio ad alta pressione, per esterni- accenditori per lamp. Na A.P. 150-250-400 W	cad		80,70
06.P26.L06.010	Accenditori per lampade a vapori di sodio ad alta pressione, per esterni- accenditori per lamp. Na A.P. 1000 W	cad		100,57
06.P26.L06.015	Accenditori per lampade a vapori di sodio ad alta pressione, per esterni- accenditore speciale per lamp. Na A.P.250-400 W	cad		391,04
06.P26.M01.005	Lampade a vapori di alogenuri ellissoidali con bulbo diffondente- lampada hqi 250 W, 17000 lm, attacco e 40	cad		51,49
06.P26.M01.010	Lampade a vapori di alogenuri ellissoidali con bulbo diffondente- lampada hqi 400 W, 25000 lm, attacco e 40	cad		52,62
06.P26.M01.015	Lampade a vapori di alogenuri ellissoidali con bulbo diffondente- lampada hqi 1000 W, 80000 lm, attacco e 40	cad		163,28
06.P26.M02.015	Lampade a vapori di alogenuri tubolari in vetro chiaro- lampada hqi 250 W, 19000 lm, attacco e 40	cad		51,49
06.P26.M02.020	Lampade a vapori di alogenuri tubolari in vetro chiaro- lampada hqi 400 W, 27000 lm, attacco e 40	cad		52,62
06.P26.M02.025	Lampade a vapori di alogenuri tubolari in vetro chiaro- lampada hqi 1000 W, 80000 lm, attacco e 40	cad		121,68
06.P26.M02.030	Lampade a vapori di alogenuri tubolari in vetro chiaro- lampada hqi 2000 W, 190000 lm, attacco e 40 l.b.	cad		182,00
06.P26.M03.005	Lampade a vapori di alogenuri a due attacchi tubolari chiare- lampada hqi 75 W, 5000 lm, attacco r7s	cad		70,20
06.P26.M03.010	Lampade a vapori di alogenuri a due attacchi tubolari chiare- lampada hqi 150 W, 11250 lm, attacco r7s	cad		72,18
06.P26.M03.015	Lampade a vapori di alogenuri a due attacchi tubolari chiare- lampada hqi 250 W, 19000 lm, attacco fc2 l.b.	cad		74,14
06.P26.M03.020	Lampade a vapori di alogenuri a due attacchi tubolari chiare- lampada hqi 250 W, 20000 lm, attacco fc2 l.d.	cad		52,21
06.P26.M03.025	Lampade a vapori di alogenuri a due attacchi tubolari chiare- lampada hqi 400 W, 25000 lm, attacco fc2	cad		61,88
06.P26.M04.005	Lampade a vapori di alogenuri a due attacchi tubolari chiare con contatti alle due estremità- lampada hqi 2000 W, 170000 lm, attacco e 40	cad		341,12
06.P26.M04.010	Lampade a vapori di alogenuri a due attacchi tubolari chiare con contatti alle due estremità- lampada hqi 3500 W, 300000 lm, attacco e 40	cad		434,71
06.P26.N01.005	Alimentatori per lampade a vapori di alogenuri, in aria, non rifasati, per interni- alimentatore per lamp. hqi 70 W, 220 V	cad		9,43
06.P26.N01.010	Alimentatori per lampade a vapori di alogenuri, in aria, non rifasati, per interni- alimentatore per lamp. hqi 150 W, 220 V	cad		14,87
06.P26.N01.015	Alimentatori per lampade a vapori di alogenuri, in aria, non rifasati, per interni- alimentatore per lamp. hqi 250 W, 220 V	cad		19,86
06.P26.N01.020	Alimentatori per lampade a vapori di alogenuri, in aria, non rifasati, per interni- alimentatore per lamp. hqi 400 W, 220 V	cad		19,86
06.P26.N01.025	Alimentatori per lampade a vapori di alogenuri, in aria, non rifasati, per interni- alimentatore per lamp. hqi 1000 W, 220 V	cad		72,18
06.P26.N01.030	Alimentatori per lampade a vapori di alogenuri, in aria, non rifasati, per interni- alimentatore per lamp. hqi 2000 W, 380 V	cad		97,97
06.P26.N01.035	Alimentatori per lampade a vapori di alogenuri, in aria, non rifasati, per interni- alimentatore per lamp. hqi 3500 W, 380-400 V	cad		239,20
06.P26.N02.005	Alimentatori per lampade a vapori di alogenuri, in custodia stagna, rifasati, per esterni- alimentatore per lamp. hqi 250 W, 220 V	cad		77,38
06.P26.N02.010	Alimentatori per lampade a vapori di alogenuri, in custodia stagna, rifasati, per esterni- alimentatore per lamp. hqi 400 W, 220 V	cad		77,38
06.P26.N02.015	Alimentatori per lampade a vapori di alogenuri, in custodia stagna, rifasati, per esterni- alimentatore per lamp. hqi 1000 W, 220 V	cad		205,92
06.P26.N02.020	Alimentatori per lampade a vapori di alogenuri, in custodia stagna, rifasati, per esterni- alimentatore per lamp. hqi 2000 W, 380 V	cad		279,76
06.P26.N03.005	Accenditori per lampade a vapori di alogenuri, esecuzione per interni- accenditore per lamp. hqi 70-150 W, 220 V	cad		18,62
06.P26.N03.010	Accenditori per lampade a vapori di alogenuri, esecuzione per interni- accenditore per lamp. hqi 150-250-400 W, 220 V	cad		20,70
06.P26.N03.015	Accenditori per lampade a vapori di alogenuri, esecuzione per interni- accenditore per lamp. hqi 250-400 W, 220 V	cad		16,33
06.P26.N03.020	Accenditori per lampade a vapori di alogenuri, esecuzione per interni- accenditore per lamp. hqi 1000 W, 220 V	cad		32,67
06.P26.N04.005	Accenditori per lampade a vapori di alogenuri, esecuzione per esterni- accenditore per lamp. hqi 2000-3500 W, 220-380 V	cad		144,56
06.P26.N04.010	Accenditori per lampade a vapori di alogenuri, esecuzione per esterni- accenditore per lamp. hqi 2000-3500 W, 220-380 V	cad		943,28
06.P26.O01.005	condensatori rifasatori per lampade- condensatore rifasat.per lamp.fino a c 12 , 250 V	cad		3,59
06.P26.O01.010	condensatori rifasatori per lampade- condensatore rifasat.per lamp. c 20 , 250 V	cad		4,90
06.P26.O01.015	condensatori rifasatori per lampade- condensatore rifasat.per lamp. c 30 , 250 V	cad		7,59
06.P26.O01.020	condensatori rifasatori per lampade- condensatore rifasat.per lamp. c 40 , 250 V	cad		8,30
06.P26.O01.025	condensatori rifasatori per lampade- condensatore rifasat.per lamp. c 50 , 450 V	cad		9,27
06.P26.O01.030	condensatori rifasatori per lampade- condensatore rifasat.per lamp. hqi c 60 , 450 V	cad		10,40
06.P26.O01.035	condensatori rifasatori per lampade- condensatore rifasat.per lamp. hqi c 100, 450 V	cad		12,17
06.P26.O02.005	portalampade- portalampada in resina attacco e 40	cad		1,39
06.P26.O02.010	portalampade- portalampada in resina attacco e 10/14/27	cad		0,70
06.P26.O02.015	portalampade- portalampada attacco e 27 in porcellana	cad		1,13
06.P26.O02.020	portalampade- portalampada attacco e 40 in porcellana	cad		1,75
06.P26.O02.025	portalampade- portalampada attacco g 13	cad		2,01
06.P26.O02.030	portalampade- portalampada attacco g 23/24 d1/d2/d3	cad		0,96
06.P26.O02.035	portalampade- portalampada attacco 2 g 11	cad		1,23
06.P26.O02.040	portalampade- portalampada attacco g 12	cad		3,23
06.P26.O02.045	portalampade- portalampada attacco r 75	cad		2,36
06.P26.O02.050	portalampade- portalampada attacco fc 2	cad		5,49
06.P27	APPARECCHI UTILIZZATORI
06.P27.A01.005	Scalda acqua elettrici verticali e orizzontali potenza 1.2 kW alimentazione 220 V- scalda acqua vert. 220 V 50 l garanzia 7 anni	cad		112,32
06.P27.A01.010	Scalda acqua elettrici verticali e orizzontali potenza 1.2 kW alimentazione 220 V- scalda acqua vert. 220 V 80 l garanzia 7 anni	cad		118,56
06.P27.A01.015	Scalda acqua elettrici verticali e orizzontali potenza 1.2 kW alimentazione 220 V- scalda acqua vert. 220 V 100 l garanzia 7 anni	cad		139,37
06.P27.A01.020	Scalda acqua elettrici verticali e orizzontali potenza 1.2 kW alimentazione 220 V- scalda acqua vert. 220 V 120 l garanzia 7 anni	cad		174,72
06.P27.A01.025	Scalda acqua elettrici verticali e orizzontali potenza 1.2 kW alimentazione 220 V- scalda acqua vert. 220 V 50 l garanzia 10 anni	cad		124,80
06.P27.A01.030	Scalda acqua elettrici verticali e orizzontali potenza 1.2 kW alimentazione 220 V- scalda acqua vert. 220 V 80 l garanzia 10 anni	cad		131,04
06.P27.A01.035	Scalda acqua elettrici verticali e orizzontali potenza 1.2 kW alimentazione 220 V- scalda acqua vert. 220 V 100 l garanzia 10 anni	cad		167,44
06.P27.A01.040	Scalda acqua elettrici verticali e orizzontali potenza 1.2 kW alimentazione 220 V- scalda acqua oriz. 220 V 80 l garanzia 7 anni	cad		139,37
06.P27.A01.045	Scalda acqua elettrici verticali e orizzontali potenza 1.2 kW alimentazione 220 V- scalda acqua oriz. 220 V 100 l garanzia 7 anni	cad		174,72
06.P27.A01.050	Scalda acqua elettrici verticali e orizzontali potenza 1.2 kW alimentazione 220 V- scalda acqua oriz. 220 V 80 l garanzia 10 anni	cad		157,04
06.P27.A02.005	Accessori per scalda acqua elettrici- resistenza corazzata 220 V, 1.2 Kw	cad		41,70
06.P27.A02.010	Accessori per scalda acqua elettrici- termostato	cad		17,46
06.P27.A02.015	Accessori per scalda acqua elettrici- lampada spia	cad		2,10
06.P27.A02.020	Accessori per scalda acqua elettrici- raccordi per alimentazione e scarico	cad		6,99
06.P27.B01.005	Estrattori elettrici serie civile- estrattore da muro 90 m³/ora 15 W	cad		24,34
06.P27.B01.010	Estrattori elettrici serie civile- estrattore da muro 120 m³/ora 20 W	cad		29,22
06.P27.B01.015	Estrattori elettrici serie civile- estrattore da muro 300 m³/ora 40 W	cad		57,72
06.P27.B01.020	Estrattori elettrici serie civile- estrattore da muro 600 m³/ora 40 W	cad		62,61
06.P27.B01.025	Estrattori elettrici serie civile- estrattore da muro chius. autom. 75 m³/ora 18 W	cad		45,25
06.P27.B01.030	Estrattori elettrici serie civile- estrattore da muro chius. autom. 140 m³/ora 25 W	cad		51,49
06.P27.B01.035	Estrattori elettrici serie civile- estrattore da muro chius. autom. 300 m³/ora 45 W	cad		83,93
06.P27.B01.040	Estrattori elettrici serie civile- estrattore finestra chius.autom. 70 m³/ora 18 W	cad		59,18
06.P27.B01.045	Estrattori elettrici serie civile- estrattore finestra chius.autom. 125 m³/ora 25 W	cad		62,61
06.P27.B01.050	Estrattori elettrici serie civile- estrattore finestra chius.autom. 200 m³/ora 47 W	cad		92,67
06.P27.B01.055	Estrattori elettrici serie civile- estrattore finestra chius.autom. 350 m³/ora 55 W	cad		115,44
06.P27.B01.060	Estrattori elettrici serie civile- aspiratore per cappe 150 m³/ora 43 W	cad		60,53
06.P27.B01.065	Estrattori elettrici serie civile- aspiratore sottocappa 270 m³/ora 80 W	cad		116,48
06.P27.B01.215	Estrattori elettrici serie civile- aspiratore per cappe /sottocappa	cad		24,80
06.P27.B02.005	Accessori per estrattori elettrici serie civile- timer elettronico programmabile 3-20 minuti	cad		17,46
06.P27.B02.010	Accessori per estrattori elettrici serie civile- comando a distanza con variatore elettronico	cad		29,22
06.P27.B02.015	Accessori per estrattori elettrici serie civile- griglia fissa o a gravità	cad		4,90
06.P27.B02.020	Accessori per estrattori elettrici serie civile- deviatore di flusso	cad		1,75
06.P27.B02.025	Accessori per estrattori elettrici serie civile- guarnizione anticondensa	cad		1,39
06.P27.C01.005	Ventilatori per espulsione in condotto monofasi alimentazione 220 V, 50 Hz- ventilatore 1f espuls. in condotto 240 - 480 m³/ora	cad		170,56
06.P27.C01.010	Ventilatori per espulsione in condotto monofasi alimentazione 220 V, 50 Hz- ventilatore 1f espuls. in condotto 900 m³/ora	cad		258,95
06.P27.C01.015	Ventilatori per espulsione in condotto monofasi alimentazione 220 V, 50 Hz- ventilatore 1f espuls. in condotto 1050 m³/ora	cad		279,76
06.P27.C01.020	Ventilatori per espulsione in condotto monofasi alimentazione 220 V, 50 Hz- ventilatore 1f espuls. in condotto 1500 m³/ora	cad		364,00
06.P27.C02.005	Ventilatori per espulsione in condotto trifasi alimentazione 380/220 V, 50 Hz- ventilatore 3f espuls. in condotto 240 - 480 m³/ora	cad		161,20
06.P27.C02.010	Ventilatori per espulsione in condotto trifasi alimentazione 380/220 V, 50 Hz- ventilatore 3f espuls. in condotto 900 m³/ora	cad		241,28
06.P27.C02.015	Ventilatori per espulsione in condotto trifasi alimentazione 380/220 V, 50 Hz- ventilatore 3f espuls. in condotto 1050 m³/ora	cad		346,32
06.P27.C02.020	Ventilatori per espulsione in condotto trifasi alimentazione 380/220 V, 50 Hz- ventilatore 3f espuls. in condotto 3000 m³/ora	cad		432,64
06.P27.C02.025	Ventilatori per espulsione in condotto trifasi alimentazione 380/220 V, 50 Hz- ventilatore 3f espuls. in condotto 5000 m³/ora	cad		679,13
06.P27.C03.005	Ventilatori per espulsione diretta monofasi alimentazione 220 V, 50 Hz- ventilatore 1f espulsione diretta 1100 m³/ora	cad		131,04
06.P27.C03.010	Ventilatori per espulsione diretta monofasi alimentazione 220 V, 50 Hz- ventilatore 1f espulsione diretta 1500 m³/ora	cad		141,44
06.P27.C03.015	Ventilatori per espulsione diretta monofasi alimentazione 220 V, 50 Hz- ventilatore 1f espulsione diretta 2000 m³/ora	cad		148,72
06.P27.C03.020	Ventilatori per espulsione diretta monofasi alimentazione 220 V, 50 Hz- ventilatore 1f espulsione diretta 3400 m³/ora	cad		208,00
06.P27.C04.005	Ventilatori per espulsione diretta trifasi alimentazione 380/220 V, 50 Hz- ventilatore 3f espulsione diretta 1100 m³/ora	cad		126,89
06.P27.C04.010	Ventilatori per espulsione diretta trifasi alimentazione 380/220 V, 50 Hz- ventilatore 3f espulsione diretta 2500 m³/ora	cad		142,49
06.P27.C04.015	Ventilatori per espulsione diretta trifasi alimentazione 380/220 V, 50 Hz- ventilatore 3f espulsione diretta 3400 m³/ora	cad		192,40
06.P27.C04.020	Ventilatori per espulsione diretta trifasi alimentazione 380/220 V, 50 Hz- ventilatore 3f espulsione diretta 4500 m³/ora	cad		274,55
06.P27.C04.025	Ventilatori per espulsione diretta trifasi alimentazione 380/220 V, 50 Hz- ventilatore 3f espulsione diretta 6500 m³/ora	cad		330,73
06.P27.C05.005	Accessori per ventilatori industriali- griglia di protezione	cad		24,34
06.P27.C05.010	Accessori per ventilatori industriali- distanziatore	cad		24,34
06.P27.C05.015	Accessori per ventilatori industriali- serranda a gravità	cad		32,03
06.P27.D01.005	Torrini di estrazione monofasi alimentazione 220 V, 50 Hz- torrino di estrazione 1f 2 vel. 720/1030 m³/ora	cad		477,36
06.P27.D01.010	Torrini di estrazione monofasi alimentazione 220 V, 50 Hz- torrino di estrazione 1f 2 vel. 1000/1400 m³/ora	cad		529,36
06.P27.D02.005	Torrini di estrazione trifasi alimentazione 380/220 V, 50 Hz- torrino di estrazione 3f 2 vel. 820/1050 m³/ora	cad		472,17
06.P27.D02.010	Torrini di estrazione trifasi alimentazione 380/220 V, 50 Hz- torrino di estrazione 3f 2 vel. 1150/1500 m³/ora	cad		487,77
06.P27.D02.015	Torrini di estrazione trifasi alimentazione 380/220 V, 50 Hz- torrino di estrazione 3f 2 vel. 1950/2300 m³/ora	cad		665,60
06.P27.D02.020	Torrini di estrazione trifasi alimentazione 380/220 V, 50 Hz- torrino di estrazione 3f 2 vel. 2450/3000 m³/ora	cad		823,67
06.P27.D02.025	Torrini di estrazione trifasi alimentazione 380/220 V, 50 Hz- torrino di estrazione 3f 2 vel. 3750/5000 m³/ora	cad		1023,36
06.P27.D03.005	Accessori per torrini di estrazione- serranda a gravità per torrino monofase	cad		61,26
06.P27.D03.010	Accessori per torrini di estrazione- serranda a gravità per torrino trifase	cad		78,73
06.P27.D03.015	Accessori per torrini di estrazione- boccaglio di aspirazione per torrino monofase	cad		15,39
06.P27.D03.020	Accessori per torrini di estrazione- boccaglio di aspirazione per torrino trifase	cad		23,60
06.P27.D03.025	Accessori per torrini di estrazione- controtelaio di base	cad		36,20
06.P27.D03.030	Accessori per torrini di estrazione- griglia di protezione	cad		9,09
06.P27.D03.035	Accessori per torrini di estrazione- commutatore di velocità monofase	cad		56,37
06.P27.D03.040	Accessori per torrini di estrazione- commutatore di velocità trifase	cad		77,38
06.P27.E01.005	Aerotermi elettrici trifasi escluse apparecchiature di comando- aerotermo elettrico 3240/6480 W 5570 kcal/h	cad		587,60
06.P27.E01.010	Aerotermi elettrici trifasi escluse apparecchiature di comando- aerotermo elettrico 3240/9720 W 8360 kcal/h	cad		635,43
06.P27.E01.015	Aerotermi elettrici trifasi escluse apparecchiature di comando- aerotermo elettrico 5550/11100 W 9545 kcal/h	cad		814,31
06.P27.E01.020	Aerotermi elettrici trifasi escluse apparecchiature di comando- aerotermo elettrico 5550/16650 W 14320 kcal/h	cad		934,96
06.P27.E01.025	Aerotermi elettrici trifasi escluse apparecchiature di comando- aerotermo elettrico 6000/24000 W 20640 kcal/h	cad		1044,16
06.P27.E01.030	Aerotermi elettrici trifasi escluse apparecchiature di comando- aerotermo elettrico 12000/30000 W 25800 kcal/h	cad		1153,35
06.P27.E01.035	Aerotermi elettrici trifasi escluse apparecchiature di comando- aerotermo elettrico 12000/36000 W 30900 kcal/h	cad		1263,60
06.P27.E02.005	Aerotermi elettrici trifasi con apparecchiatura di comando automatico termostatico- aerotermo elettrico 3240/6480 W 5570 kcal/h	cad		887,12
06.P27.E02.010	Aerotermi elettrici trifasi con apparecchiatura di comando automatico termostatico- aerotermo elettrico 3240/9720 W 8360 kcal/h	cad		977,59
06.P27.E02.015	Aerotermi elettrici trifasi con apparecchiatura di comando automatico termostatico- aerotermo elettrico 5550/11100 W 9545 kcal/h	cad		1095,12
06.P27.E02.020	Aerotermi elettrici trifasi con apparecchiatura di comando automatico termostatico- aerotermo elettrico 5550/16650 W 14320 kcal/h	cad		1203,29
06.P27.E02.025	Aerotermi elettrici trifasi con apparecchiatura di comando automatico termostatico- aerotermo elettrico 6000/24000 W 20640 kcal/h	cad		1303,12
06.P27.E03.005	Accessori per aerotermi elettrici- staffe o mensole di sostegno	cad		69,58
06.P27.E04.005	Quadretto per il comando degli aerotermi composto da: - cassetta stagna - 3 contattori (ventil., i stadio, ii stadio) - 1 termostato di sicurezza - 1 termostato cons. ventilatore - 1 morsettiera- quadretto di comando per aerotermi fino 11000 W	cad		313,04
06.P27.E04.010	Quadretto per il comando degli aerotermi composto da: - cassetta stagna - 3 contattori (ventil., i stadio, ii stadio) - 1 termostato di sicurezza - 1 termostato cons. ventilatore - 1 morsettiera- quadretto di comando per aerotermi fino 24000 W	cad		345,28
06.P27.E05.005	Apparecchiature di controllo per aerotermi pulsantiera composta da: - cassetta stagna - 2 selettori di scelta (i stadio, ii stadio) - 1 selettore estate/inverno- pulsantiera di controllo per aerotermi	cad		79,97
06.P27.E05.010	Apparecchiature di controllo per aerotermi pulsantiera composta da: - cassetta stagna - 2 selettori di scelta (i stadio, ii stadio) - 1 selettore estate/inverno- termostato ambiente	cad		40,35
06.P27.F01.005	Convettori elettrici da parete in lamiera di acciaio verniciata con resistenze corazzate in acciaio 2 o 3 stadi alimentazione 220 V, 50 Hz completi di termostato di sicurezza, termostato regolabile, comandi luminosi- convettore elettrico statico 300/500 W	cad		81,33
06.P27.F01.010	Convettori elettrici da parete in lamiera di acciaio verniciata con resistenze corazzate in acciaio 2 o 3 stadi alimentazione 220 V, 50 Hz completi di termostato di sicurezza, termostato regolabile, comandi luminosi- convettore elettrico statico 600/1000 W	cad		132,08
06.P27.F01.015	Convettori elettrici da parete in lamiera di acciaio verniciata con resistenze corazzate in acciaio 2 o 3 stadi alimentazione 220 V, 50 Hz completi di termostato di sicurezza, termostato regolabile, comandi luminosi- convettore elettrico statico 1500 W	cad		148,72
06.P27.F01.020	Convettori elettrici da parete in lamiera di acciaio verniciata con resistenze corazzate in acciaio 2 o 3 stadi alimentazione 220 V, 50 Hz completi di termostato di sicurezza, termostato regolabile, comandi luminosi- convettore elettrico statico 2000 W	cad		162,24
06.P27.F01.025	Convettori elettrici da parete in lamiera di acciaio verniciata con resistenze corazzate in acciaio 2 o 3 stadi alimentazione 220 V, 50 Hz completi di termostato di sicurezza, termostato regolabile, comandi luminosi- convettore elettrico statico 3000 W	cad		170,56
06.P27.F02.005	Convettori elettrici da parete in lamiera di acciaio verniciata con resistenze corazzate in acciaio 2 o 3 stadi ventilatore tangenziale alimentazione 220 V, 50 Hz completi di termostato di sicurezza, termostato regolabile, programmatore giornaliero, comandi luminosi- convettore elettrico ventilato 300/500 W	cad		147,68
06.P27.F02.010	Convettori elettrici da parete in lamiera di acciaio verniciata con resistenze corazzate in acciaio 2 o 3 stadi ventilatore tangenziale alimentazione 220 V, 50 Hz completi di termostato di sicurezza, termostato regolabile, programmatore giornaliero, comandi luminosi- convettore elettrico ventilato 600/1000 W	cad		186,16
06.P27.F02.015	Convettori elettrici da parete in lamiera di acciaio verniciata con resistenze corazzate in acciaio 2 o 3 stadi ventilatore tangenziale alimentazione 220 V, 50 Hz completi di termostato di sicurezza, termostato regolabile, programmatore giornaliero, comandi luminosi- convettore elettrico ventilato 1500 W	cad		216,32
06.P27.F02.020	Convettori elettrici da parete in lamiera di acciaio verniciata con resistenze corazzate in acciaio 2 o 3 stadi ventilatore tangenziale alimentazione 220 V, 50 Hz completi di termostato di sicurezza, termostato regolabile, programmatore giornaliero, comandi luminosi- convettore elettrico ventilato 2000 W	cad		243,35
06.P27.F02.025	Convettori elettrici da parete in lamiera di acciaio verniciata con resistenze corazzate in acciaio 2 o 3 stadi ventilatore tangenziale alimentazione 220 V, 50 Hz completi di termostato di sicurezza, termostato regolabile, programmatore giornaliero, comandi luminosi- convettore elettrico ventilato 3000 W	cad		297,44
06.P27.F03.005	Supplementi per mobili in legno- supplem. mobili in legno convettori fino a 1500 W	cad		41,70
06.P27.F03.010	Supplementi per mobili in legno- supplem. mobili in legno convettori da 2000 a 3000 W	cad		52,94
06.P27.G01.005	Asciugamani elettrici automatici e relativo distributore automatico di sapone- asciugamani elettrico automatico	cad		40,35
06.P27.G01.010	Asciugamani elettrici automatici e relativo distributore automatico di sapone- distributore automatico di sapone	cad		26,43
06.P27.H01.005	elettropompe monoblocco per drenaggio di scavi, pozzi, scantinati, sottopassaggi, etc. (escluse acque di fognatura), ad immersione, grado di protezione ip-68 motore con protezione termica incorporata alimentazione monofase 220 v 50 hz.- pompa sommersa 1f port. 2-4 m³/h prevalenza 5 m	cad		150,80
06.P27.H01.010	elettropompe monoblocco per drenaggio di scavi, pozzi, scantinati, sottopassaggi, etc. (escluse acque di fognatura), ad immersione, grado di protezione ip-68 motore con protezione termica incorporata alimentazione monofase 220 v 50 hz.- pompa sommersa 1f port. 2-4 m³/h prevalenza 10 m	cad		592,80
06.P27.H01.015	elettropompe monoblocco per drenaggio di scavi, pozzi, scantinati, sottopassaggi, etc. (escluse acque di fognatura), ad immersione, grado di protezione ip-68 motore con protezione termica incorporata alimentazione monofase 220 v 50 hz.- pompa sommersa 1f port. 6-8 m³/h prevalenza 5 m	cad		382,72
06.P27.H01.020	elettropompe monoblocco per drenaggio di scavi, pozzi, scantinati, sottopassaggi, etc. (escluse acque di fognatura), ad immersione, grado di protezione ip-68 motore con protezione termica incorporata alimentazione monofase 220 v 50 hz.- pompa sommersa 1f port. 6-8 m³/h prevalenza 9 m	cad		592,80
06.P27.H02.005	elettropompe monoblocco per drenaggio di scavi, pozzi, scantinati, sottopassaggi, etc. (escluse acque di fognatura), ad immersione, grado di protezione ip-68 motore con protezione termica incorporata alimentazione trifase 380 v 50 hz.- pompa sommersa 3f port.10 m³/h prevalenza 10.5 m	cad		957,84
06.P27.H02.010	elettropompe monoblocco per drenaggio di scavi, pozzi, scantinati, sottopassaggi, etc. (escluse acque di fognatura), ad immersione, grado di protezione ip-68 motore con protezione termica incorporata alimentazione trifase 380 v 50 hz.- pompa sommersa 3f port.15 m³/h prevalenza 9.5 m	cad		957,84
06.P27.H02.015	elettropompe monoblocco per drenaggio di scavi, pozzi, scantinati, sottopassaggi, etc. (escluse acque di fognatura), ad immersione, grado di protezione ip-68 motore con protezione termica incorporata alimentazione trifase 380 v 50 hz.- pompa sommersa 3f port.15 m³/h prevalenza 11 m	cad		1107,60
06.P27.H03.005	Accessori per elettropompe sommerse quadretto per il comando composto da: - cassetta stagna - 1 sezionatore generale - 1 salvamotore -1 commutatore manuale/automatico -1 trasformatore di sicurezza 220/24 V- dispositivo di allarme	cad		174,72
06.P27.H03.010	Accessori per elettropompe sommerse quadretto per il comando composto da: - cassetta stagna - 1 sezionatore generale - 1 salvamotore -1 commutatore manuale/automatico -1 trasformatore di sicurezza 220/24 V- quadretto elettrico per comando elettropompe	cad		292,24
06.P27.H03.015	Accessori per elettropompe sommerse quadretto per il comando composto da: - cassetta stagna - 1 sezionatore generale - 1 salvamotore -1 commutatore manuale/automatico -1 trasformatore di sicurezza 220/24 V- interruttore a galleggiante	cad		29,22
06.P27.H03.020	Accessori per elettropompe sommerse quadretto per il comando composto da: - cassetta stagna - 1 sezionatore generale - 1 salvamotore -1 commutatore manuale/automatico -1 trasformatore di sicurezza 220/24 V- spina cee per protezione e servizio automatico	cad		152,88
06.P28	GRUPPI ELETTROGENI E DI CONTINUITA'
06.P28.A01.005	gruppi elettrogeni automatici, costituiti da motore diesel, alternatore trifase con neutro 380/220 v, 50 hz, basamento in lamiera serbatoio di servizio, quadro elettrico con dispositivo di commutazione automatica potenze da 10 a 220 kva- gruppo elettrogeno trifase 380/220 V, 10 kVA	cad		6383,53
06.P28.A01.010	gruppi elettrogeni automatici, costituiti da motore diesel, alternatore trifase con neutro 380/220 v, 50 hz, basamento in lamiera serbatoio di servizio, quadro elettrico con dispositivo di commutazione automatica potenze da 10 a 220 kva- gruppo elettrogeno trifase 380/220 V, 15 kVA	cad		6961,76
06.P28.A01.015	gruppi elettrogeni automatici, costituiti da motore diesel, alternatore trifase con neutro 380/220 v, 50 hz, basamento in lamiera serbatoio di servizio, quadro elettrico con dispositivo di commutazione automatica potenze da 10 a 220 kva- gruppo elettrogeno trifase 380/220 V, 20 kVA	cad		7262,31
06.P28.A01.020	gruppi elettrogeni automatici, costituiti da motore diesel, alternatore trifase con neutro 380/220 v, 50 hz, basamento in lamiera serbatoio di servizio, quadro elettrico con dispositivo di commutazione automatica potenze da 10 a 220 kva- gruppo elettrogeno trifase 380/220 V, 30 kVA	cad		8537,76
06.P28.A01.025	gruppi elettrogeni automatici, costituiti da motore diesel, alternatore trifase con neutro 380/220 v, 50 hz, basamento in lamiera serbatoio di servizio, quadro elettrico con dispositivo di commutazione automatica potenze da 10 a 220 kva- gruppo elettrogeno trifase 380/220 V, 40 kVA	cad		9727,12
06.P28.A01.030	gruppi elettrogeni automatici, costituiti da motore diesel, alternatore trifase con neutro 380/220 v, 50 hz, basamento in lamiera serbatoio di servizio, quadro elettrico con dispositivo di commutazione automatica potenze da 10 a 220 kva- gruppo elettrogeno trifase 380/220 V, 50 kVA	cad		10548,72
06.P28.A01.035	gruppi elettrogeni automatici, costituiti da motore diesel, alternatore trifase con neutro 380/220 v, 50 hz, basamento in lamiera serbatoio di servizio, quadro elettrico con dispositivo di commutazione automatica potenze da 10 a 220 kva- gruppo elettrogeno trifase 380/220 V, 60 kVA	cad		12156,56
06.P28.A01.040	gruppi elettrogeni automatici, costituiti da motore diesel, alternatore trifase con neutro 380/220 v, 50 hz, basamento in lamiera serbatoio di servizio, quadro elettrico con dispositivo di commutazione automatica potenze da 10 a 220 kva- gruppo elettrogeno trifase 380/220 V, 70 kVA	cad		13677,04
06.P28.A01.045	gruppi elettrogeni automatici, costituiti da motore diesel, alternatore trifase con neutro 380/220 v, 50 hz, basamento in lamiera serbatoio di servizio, quadro elettrico con dispositivo di commutazione automatica potenze da 10 a 220 kva- gruppo elettrogeno trifase 380/220 V, 80 kVA	cad		17583,28
06.P28.A01.050	gruppi elettrogeni automatici, costituiti da motore diesel, alternatore trifase con neutro 380/220 v, 50 hz, basamento in lamiera serbatoio di servizio, quadro elettrico con dispositivo di commutazione automatica potenze da 10 a 220 kva- gruppo elettrogeno trifase 380/220 V, 100 kVA	cad		19698,64
06.P28.A01.055	gruppi elettrogeni automatici, costituiti da motore diesel, alternatore trifase con neutro 380/220 v, 50 hz, basamento in lamiera serbatoio di servizio, quadro elettrico con dispositivo di commutazione automatica potenze da 10 a 220 kva- gruppo elettrogeno trifase 380/220 V, 150 kVA	cad		26733,20
06.P28.A01.060	gruppi elettrogeni automatici, costituiti da motore diesel, alternatore trifase con neutro 380/220 v, 50 hz, basamento in lamiera serbatoio di servizio, quadro elettrico con dispositivo di commutazione automatica potenze da 10 a 220 kva- gruppo elettrogeno trifase 380/220 V, 180 kVA	cad		31636,80
06.P28.A01.065	gruppi elettrogeni automatici, costituiti da motore diesel, alternatore trifase con neutro 380/220 v, 50 hz, basamento in lamiera serbatoio di servizio, quadro elettrico con dispositivo di commutazione automatica potenze da 10 a 220 kva- gruppo elettrogeno trifase 380/220 V, 220 kVA	cad		35175,92
06.P28.A02.005	Gruppi elettrogeni costituiti da: motore a benzina, alternatore monofase a 50 Hz, serbatoio di servizio; avviamento a strappo; potenze da 1.3 a 6 kVA.- gruppo elettrogeno monofase 220 V, 1.3 kVA	cad		744,64
06.P28.A02.010	Gruppi elettrogeni costituiti da: motore a benzina, alternatore monofase a 50 Hz, serbatoio di servizio; avviamento a strappo; potenze da 1.3 a 6 kVA.- gruppo elettrogeno monofase 220 V, 1.8 kVA	cad		841,36
06.P28.A02.015	Gruppi elettrogeni costituiti da: motore a benzina, alternatore monofase a 50 Hz, serbatoio di servizio; avviamento a strappo; potenze da 1.3 a 6 kVA.- gruppo elettrogeno monofase 220 V, 2.2 kVA	cad		938,08
06.P28.A02.020	Gruppi elettrogeni costituiti da: motore a benzina, alternatore monofase a 50 Hz, serbatoio di servizio; avviamento a strappo; potenze da 1.3 a 6 kVA.- gruppo elettrogeno monofase 220 V, 3.6 kVA	cad		1344,71
06.P28.A02.025	Gruppi elettrogeni costituiti da: motore a benzina, alternatore monofase a 50 Hz, serbatoio di servizio; avviamento a strappo; potenze da 1.3 a 6 kVA.- gruppo elettrogeno monofase 220 V, 5 kVA	cad		2217,28
06.P28.A02.030	Gruppi elettrogeni costituiti da: motore a benzina, alternatore monofase a 50 Hz, serbatoio di servizio; avviamento a strappo; potenze da 1.3 a 6 kVA.- gruppo elettrogeno monofase 220 V, 6 kVA	cad		2397,20
06.P28.B01.005	accessori per gruppi elettrogeni: cofanature insonorizzate, corredate di sportelli apribili per l'ispezione del gruppo, con livello di rumore a 7 m di 65 dba o di 80 dba. marmitte insonorizzate per la riduzione del rumore di scarico.- cofanatura gruppi elettrogeni 10-20 kVA, 65 dba	cad		3497,52
06.P28.B01.010	accessori per gruppi elettrogeni: cofanature insonorizzate, corredate di sportelli apribili per l'ispezione del gruppo, con livello di rumore a 7 m di 65 dba o di 80 dba. marmitte insonorizzate per la riduzione del rumore di scarico.- cofanatura gruppo elettrogeno 30 kVA, 65 dba	cad		4155,85
06.P28.B01.015	accessori per gruppi elettrogeni: cofanature insonorizzate, corredate di sportelli apribili per l'ispezione del gruppo, con livello di rumore a 7 m di 65 dba o di 80 dba. marmitte insonorizzate per la riduzione del rumore di scarico.- cofanatura gruppi elettrogeni 40-50 kVA, 65 dba	cad		4552,08
06.P28.B01.020	accessori per gruppi elettrogeni: cofanature insonorizzate, corredate di sportelli apribili per l'ispezione del gruppo, con livello di rumore a 7 m di 65 dba o di 80 dba. marmitte insonorizzate per la riduzione del rumore di scarico.- cofanatura gruppi elettrogeni 60-70 kVA, 65 dba	cad		5211,44
06.P28.B01.025	accessori per gruppi elettrogeni: cofanature insonorizzate, corredate di sportelli apribili per l'ispezione del gruppo, con livello di rumore a 7 m di 65 dba o di 80 dba. marmitte insonorizzate per la riduzione del rumore di scarico.- cofanatura gruppi elettrog. 80-100 kVA, 65 dba	cad		5352,88
06.P28.B01.030	accessori per gruppi elettrogeni: cofanature insonorizzate, corredate di sportelli apribili per l'ispezione del gruppo, con livello di rumore a 7 m di 65 dba o di 80 dba. marmitte insonorizzate per la riduzione del rumore di scarico.- cofanatura gruppi elettrog. 150-180 kVA, 65 dba	cad		6181,76
06.P28.B01.035	accessori per gruppi elettrogeni: cofanature insonorizzate, corredate di sportelli apribili per l'ispezione del gruppo, con livello di rumore a 7 m di 65 dba o di 80 dba. marmitte insonorizzate per la riduzione del rumore di scarico.- cofanatura gruppi elettrogeni 220 kVA, 65 dba	cad		7616,95
06.P28.B01.040	accessori per gruppi elettrogeni: cofanature insonorizzate, corredate di sportelli apribili per l'ispezione del gruppo, con livello di rumore a 7 m di 65 dba o di 80 dba. marmitte insonorizzate per la riduzione del rumore di scarico.- cofanatura gruppi elettrogeni 10-20 kVA, 80 dba	cad		2506,40
06.P28.B01.045	accessori per gruppi elettrogeni: cofanature insonorizzate, corredate di sportelli apribili per l'ispezione del gruppo, con livello di rumore a 7 m di 65 dba o di 80 dba. marmitte insonorizzate per la riduzione del rumore di scarico.- cofanatura gruppo elettrogeno 30 kVA, 80 dba	cad		2969,20
06.P28.B01.050	accessori per gruppi elettrogeni: cofanature insonorizzate, corredate di sportelli apribili per l'ispezione del gruppo, con livello di rumore a 7 m di 65 dba o di 80 dba. marmitte insonorizzate per la riduzione del rumore di scarico.- cofanatura gruppi elettrogeni 40-50 kVA, 80 dba	cad		3297,84
06.P28.B01.055	accessori per gruppi elettrogeni: cofanature insonorizzate, corredate di sportelli apribili per l'ispezione del gruppo, con livello di rumore a 7 m di 65 dba o di 80 dba. marmitte insonorizzate per la riduzione del rumore di scarico.- cofanatura gruppi elettrogeni 60-70 kVA, 80 dba	cad		3694,08
06.P28.B01.060	accessori per gruppi elettrogeni: cofanature insonorizzate, corredate di sportelli apribili per l'ispezione del gruppo, con livello di rumore a 7 m di 65 dba o di 80 dba. marmitte insonorizzate per la riduzione del rumore di scarico.- cofanatura gruppi elettrog. 80-100 kVA, 80 dba	cad		3844,88
06.P28.B01.065	accessori per gruppi elettrogeni: cofanature insonorizzate, corredate di sportelli apribili per l'ispezione del gruppo, con livello di rumore a 7 m di 65 dba o di 80 dba. marmitte insonorizzate per la riduzione del rumore di scarico.- cofanatura gruppi elettrog. 150-180 kVA, 80 dba	cad		4410,64
06.P28.B01.070	accessori per gruppi elettrogeni: cofanature insonorizzate, corredate di sportelli apribili per l'ispezione del gruppo, con livello di rumore a 7 m di 65 dba o di 80 dba. marmitte insonorizzate per la riduzione del rumore di scarico.- cofanatura gruppi elettrogeni 220 kVA, 80 dba	cad		5466,24
06.P28.B01.075	accessori per gruppi elettrogeni: cofanature insonorizzate, corredate di sportelli apribili per l'ispezione del gruppo, con livello di rumore a 7 m di 65 dba o di 80 dba. marmitte insonorizzate per la riduzione del rumore di scarico.- marmitte silenziose gruppi elettrog. 10- 50 kVA	cad		2332,73
06.P28.B01.080	accessori per gruppi elettrogeni: cofanature insonorizzate, corredate di sportelli apribili per l'ispezione del gruppo, con livello di rumore a 7 m di 65 dba o di 80 dba. marmitte insonorizzate per la riduzione del rumore di scarico.- marmitte silenziose gruppi elettrog. 60- 70 kVA	cad		3066,97
06.P28.B01.085	accessori per gruppi elettrogeni: cofanature insonorizzate, corredate di sportelli apribili per l'ispezione del gruppo, con livello di rumore a 7 m di 65 dba o di 80 dba. marmitte insonorizzate per la riduzione del rumore di scarico.- marmitte silenziose gruppi elettrog. 80-100 kVA	cad		3844,88
06.P28.B01.090	accessori per gruppi elettrogeni: cofanature insonorizzate, corredate di sportelli apribili per l'ispezione del gruppo, con livello di rumore a 7 m di 65 dba o di 80 dba. marmitte insonorizzate per la riduzione del rumore di scarico.- marmitte silenziose gruppi elettrog. 150-220 kVA	cad		4673,75
06.P28.C01.005	UPS INTEGRATI MONOFASE-MONOFASE Fornitura di gruppo di continuità statico "UPS" con le seguenti caratteristiche: unità stand-alone, anche in versione da rack, Monofase-Monofase, tecnologia a doppia conversione, tecnologia on-line, forma d'onda sinusoidale, fattore di potenza > di 0.95, efficienza > di 92%, tensione nominale di ingresso 220/240 Vac, frequenza nominale 50/60 Hz, sovracaricabilità elevata, Auto-restart automatico al ritorno rete, compreso le batterie entro contenute al piombo senza manutenzione per una autnomia di circa 10 minuti, Possibilità di estensione dell'autonomia con armadio esterno, comunicazione USB/DB9 con RS232 e contatti EPO, slot per interfaccie, slot per scheda contatti puliti, segnalazioni remote, compreso tutti gli accessori per la messa in funzione.- 1f/1f fino a 1 kVA	cad		648,05
06.P28.C01.010	UPS INTEGRATI MONOFASE-MONOFASE Fornitura di gruppo di continuità statico "UPS" con le seguenti caratteristiche: unità stand-alone, anche in versione da rack, Monofase-Monofase, tecnologia a doppia conversione, tecnologia on-line, forma d'onda sinusoidale, fattore di potenza > di 0.95, efficienza > di 92%, tensione nominale di ingresso 220/240 Vac, frequenza nominale 50/60 Hz, sovracaricabilità elevata, Auto-restart automatico al ritorno rete, compreso le batterie entro contenute al piombo senza manutenzione per una autnomia di circa 10 minuti, Possibilità di estensione dell'autonomia con armadio esterno, comunicazione USB/DB9 con RS232 e contatti EPO, slot per interfaccie, slot per scheda contatti puliti, segnalazioni remote, compreso tutti gli accessori per la messa in funzione.- 1f/1f da 2 kVA	cad		1080,06
06.P28.C01.015	UPS INTEGRATI MONOFASE-MONOFASE Fornitura di gruppo di continuità statico "UPS" con le seguenti caratteristiche: unità stand-alone, anche in versione da rack, Monofase-Monofase, tecnologia a doppia conversione, tecnologia on-line, forma d'onda sinusoidale, fattore di potenza > di 0.95, efficienza > di 92%, tensione nominale di ingresso 220/240 Vac, frequenza nominale 50/60 Hz, sovracaricabilità elevata, Auto-restart automatico al ritorno rete, compreso le batterie entro contenute al piombo senza manutenzione per una autnomia di circa 10 minuti, Possibilità di estensione dell'autonomia con armadio esterno, comunicazione USB/DB9 con RS232 e contatti EPO, slot per interfaccie, slot per scheda contatti puliti, segnalazioni remote, compreso tutti gli accessori per la messa in funzione.- 1f/1f da 3 kVA	cad		1481,13
06.P28.C01.020	UPS INTEGRATI MONOFASE-MONOFASE Fornitura di gruppo di continuità statico "UPS" con le seguenti caratteristiche: unità stand-alone, anche in versione da rack, Monofase-Monofase, tecnologia a doppia conversione, tecnologia on-line, forma d'onda sinusoidale, fattore di potenza > di 0.95, efficienza > di 92%, tensione nominale di ingresso 220/240 Vac, frequenza nominale 50/60 Hz, sovracaricabilità elevata, Auto-restart automatico al ritorno rete, compreso le batterie entro contenute al piombo senza manutenzione per una autnomia di circa 10 minuti, Possibilità di estensione dell'autonomia con armadio esterno, comunicazione USB/DB9 con RS232 e contatti EPO, slot per interfaccie, slot per scheda contatti puliti, segnalazioni remote, compreso tutti gli accessori per la messa in funzione.- 1f/1f da 6 kVA	cad		2920,74
06.P28.C01.025	UPS INTEGRATI MONOFASE-MONOFASE Fornitura di gruppo di continuità statico "UPS" con le seguenti caratteristiche: unità stand-alone, anche in versione da rack, Monofase-Monofase, tecnologia a doppia conversione, tecnologia on-line, forma d'onda sinusoidale, fattore di potenza > di 0.95, efficienza > di 92%, tensione nominale di ingresso 220/240 Vac, frequenza nominale 50/60 Hz, sovracaricabilità elevata, Auto-restart automatico al ritorno rete, compreso le batterie entro contenute al piombo senza manutenzione per una autnomia di circa 10 minuti, Possibilità di estensione dell'autonomia con armadio esterno, comunicazione USB/DB9 con RS232 e contatti EPO, slot per interfaccie, slot per scheda contatti puliti, segnalazioni remote, compreso tutti gli accessori per la messa in funzione.- 1f/1f da 10 kVA	cad		4246,37
06.P28.C02.005	UPS TRIFASE-MONOFASE Fornitura a pie d'opera di gruppo di continuità statico o gruppo soccorritore come da norma CEI EN 50171 con le seguenti caratteristiche: UPS Trifase-Monofase, Fornito in struttura metellica autoportante con eventuale vano atto a contenere le batterie con esclusione delle sole batterie, Carica batterie, Alimentatore idoneo, filtro di rete, Tecnologia a doppia conversione, Tecnologia on-line, Forma d'onda Sinusoidale, Fattore di potenza > di 0.95, Efficienza > di 92%, Tensione nominale di ingresso 220/380, 230/400, 240/415 VAC., Frequenza nominale 50/60 Hz, Sovracaricabilità elevata, Auto-restart automatico al ritorno rete, Comunicazione USB/DB9 con RS232 e contatti EPO, Slot per interfaccie, Slot per scheda contatti puliti, Segnalazioni remote, Possibilità di collegamento in parallelo come ridondanza, Compreso di tutti gli accessori necessari al funzionamento.- 3f/1f da 8 kVA	cad		5023,06
06.P28.C02.010	UPS TRIFASE-MONOFASE Fornitura a pie d'opera di gruppo di continuità statico o gruppo soccorritore come da norma CEI EN 50171 con le seguenti caratteristiche: UPS Trifase-Monofase, Fornito in struttura metellica autoportante con eventuale vano atto a contenere le batterie con esclusione delle sole batterie, Carica batterie, Alimentatore idoneo, filtro di rete, Tecnologia a doppia conversione, Tecnologia on-line, Forma d'onda Sinusoidale, Fattore di potenza > di 0.95, Efficienza > di 92%, Tensione nominale di ingresso 220/380, 230/400, 240/415 VAC., Frequenza nominale 50/60 Hz, Sovracaricabilità elevata, Auto-restart automatico al ritorno rete, Comunicazione USB/DB9 con RS232 e contatti EPO, Slot per interfaccie, Slot per scheda contatti puliti, Segnalazioni remote, Possibilità di collegamento in parallelo come ridondanza, Compreso di tutti gli accessori necessari al funzionamento.- 3f/1f da 10 kVA	cad		5510,22
06.P28.C02.015	UPS TRIFASE-MONOFASE Fornitura a pie d'opera di gruppo di continuità statico o gruppo soccorritore come da norma CEI EN 50171 con le seguenti caratteristiche: UPS Trifase-Monofase, Fornito in struttura metellica autoportante con eventuale vano atto a contenere le batterie con esclusione delle sole batterie, Carica batterie, Alimentatore idoneo, filtro di rete, Tecnologia a doppia conversione, Tecnologia on-line, Forma d'onda Sinusoidale, Fattore di potenza > di 0.95, Efficienza > di 92%, Tensione nominale di ingresso 220/380, 230/400, 240/415 VAC., Frequenza nominale 50/60 Hz, Sovracaricabilità elevata, Auto-restart automatico al ritorno rete, Comunicazione USB/DB9 con RS232 e contatti EPO, Slot per interfaccie, Slot per scheda contatti puliti, Segnalazioni remote, Possibilità di collegamento in parallelo come ridondanza, Compreso di tutti gli accessori necessari al funzionamento.- 3f/1f da 15 kVA	cad		6209,47
06.P28.C02.020	UPS TRIFASE-MONOFASE Fornitura a pie d'opera di gruppo di continuità statico o gruppo soccorritore come da norma CEI EN 50171 con le seguenti caratteristiche: UPS Trifase-Monofase, Fornito in struttura metellica autoportante con eventuale vano atto a contenere le batterie con esclusione delle sole batterie, Carica batterie, Alimentatore idoneo, filtro di rete, Tecnologia a doppia conversione, Tecnologia on-line, Forma d'onda Sinusoidale, Fattore di potenza > di 0.95, Efficienza > di 92%, Tensione nominale di ingresso 220/380, 230/400, 240/415 VAC., Frequenza nominale 50/60 Hz, Sovracaricabilità elevata, Auto-restart automatico al ritorno rete, Comunicazione USB/DB9 con RS232 e contatti EPO, Slot per interfaccie, Slot per scheda contatti puliti, Segnalazioni remote, Possibilità di collegamento in parallelo come ridondanza, Compreso di tutti gli accessori necessari al funzionamento.- 3f/1f da 20 kVA	cad		6700,64
06.P28.C03.005	UPS TRIFASE-TRIFASE Fornitura a pie d'opera di gruppo di continuità statico o gruppo soccorritore come da norma CEI EN 50171 con le seguenti caratteristiche:Trifase-Trifase, Fornito in struttura metallica autoportante con eventuale vano atto a contenere le batterie con esclusione delle sole batterie, Carica batterie, Alimentatore idoneo, filtro di rete, Tecnologia a doppia conversione, Tecnologia on-line, Forma d'onda Sinusoidale, Fattore di potenza > di 0.95, Efficienza > di 92%, Tensione nominale di ingresso 220/380, 230/400, 240/415 VAC., Frequenza nominale 50/60 Hz, Sovracaricabilità elevata, Auto-restart automatico al ritorno rete, Comunicazione USB/DB9 con RS232 e contatti EPO, Slot per interfaccie, Slot per scheda contatti puliti, Segnalazioni remote, Possibilità di collegamento in parallelo come ridondanza, Compreso di tutti gli accessori necessari al funzionamento.- 3f/3f da 10 kVA	cad		5428,13
06.P28.C03.010	UPS TRIFASE-TRIFASE Fornitura a pie d'opera di gruppo di continuità statico o gruppo soccorritore come da norma CEI EN 50171 con le seguenti caratteristiche:Trifase-Trifase, Fornito in struttura metallica autoportante con eventuale vano atto a contenere le batterie con esclusione delle sole batterie, Carica batterie, Alimentatore idoneo, filtro di rete, Tecnologia a doppia conversione, Tecnologia on-line, Forma d'onda Sinusoidale, Fattore di potenza > di 0.95, Efficienza > di 92%, Tensione nominale di ingresso 220/380, 230/400, 240/415 VAC., Frequenza nominale 50/60 Hz, Sovracaricabilità elevata, Auto-restart automatico al ritorno rete, Comunicazione USB/DB9 con RS232 e contatti EPO, Slot per interfaccie, Slot per scheda contatti puliti, Segnalazioni remote, Possibilità di collegamento in parallelo come ridondanza, Compreso di tutti gli accessori necessari al funzionamento.- 3f/3f da 15 kVA	cad		5732,39
06.P28.C03.015	UPS TRIFASE-TRIFASE Fornitura a pie d'opera di gruppo di continuità statico o gruppo soccorritore come da norma CEI EN 50171 con le seguenti caratteristiche:Trifase-Trifase, Fornito in struttura metallica autoportante con eventuale vano atto a contenere le batterie con esclusione delle sole batterie, Carica batterie, Alimentatore idoneo, filtro di rete, Tecnologia a doppia conversione, Tecnologia on-line, Forma d'onda Sinusoidale, Fattore di potenza > di 0.95, Efficienza > di 92%, Tensione nominale di ingresso 220/380, 230/400, 240/415 VAC., Frequenza nominale 50/60 Hz, Sovracaricabilità elevata, Auto-restart automatico al ritorno rete, Comunicazione USB/DB9 con RS232 e contatti EPO, Slot per interfaccie, Slot per scheda contatti puliti, Segnalazioni remote, Possibilità di collegamento in parallelo come ridondanza, Compreso di tutti gli accessori necessari al funzionamento.- 3f/3f da 20 kVA	cad		6087,28
06.P28.C03.020	UPS TRIFASE-TRIFASE Fornitura a pie d'opera di gruppo di continuità statico o gruppo soccorritore come da norma CEI EN 50171 con le seguenti caratteristiche:Trifase-Trifase, Fornito in struttura metallica autoportante con eventuale vano atto a contenere le batterie con esclusione delle sole batterie, Carica batterie, Alimentatore idoneo, filtro di rete, Tecnologia a doppia conversione, Tecnologia on-line, Forma d'onda Sinusoidale, Fattore di potenza > di 0.95, Efficienza > di 92%, Tensione nominale di ingresso 220/380, 230/400, 240/415 VAC., Frequenza nominale 50/60 Hz, Sovracaricabilità elevata, Auto-restart automatico al ritorno rete, Comunicazione USB/DB9 con RS232 e contatti EPO, Slot per interfaccie, Slot per scheda contatti puliti, Segnalazioni remote, Possibilità di collegamento in parallelo come ridondanza, Compreso di tutti gli accessori necessari al funzionamento.- 3f/3f da 30 kVA	cad		7647,57
06.P28.C03.025	UPS TRIFASE-TRIFASE Fornitura a pie d'opera di gruppo di continuità statico o gruppo soccorritore come da norma CEI EN 50171 con le seguenti caratteristiche:Trifase-Trifase, Fornito in struttura metallica autoportante con eventuale vano atto a contenere le batterie con esclusione delle sole batterie, Carica batterie, Alimentatore idoneo, filtro di rete, Tecnologia a doppia conversione, Tecnologia on-line, Forma d'onda Sinusoidale, Fattore di potenza > di 0.95, Efficienza > di 92%, Tensione nominale di ingresso 220/380, 230/400, 240/415 VAC., Frequenza nominale 50/60 Hz, Sovracaricabilità elevata, Auto-restart automatico al ritorno rete, Comunicazione USB/DB9 con RS232 e contatti EPO, Slot per interfaccie, Slot per scheda contatti puliti, Segnalazioni remote, Possibilità di collegamento in parallelo come ridondanza, Compreso di tutti gli accessori necessari al funzionamento.- 3f/3f da 40 kVA	cad		8446,50
06.P28.C03.030	UPS TRIFASE-TRIFASE Fornitura a pie d'opera di gruppo di continuità statico o gruppo soccorritore come da norma CEI EN 50171 con le seguenti caratteristiche:Trifase-Trifase, Fornito in struttura metallica autoportante con eventuale vano atto a contenere le batterie con esclusione delle sole batterie, Carica batterie, Alimentatore idoneo, filtro di rete, Tecnologia a doppia conversione, Tecnologia on-line, Forma d'onda Sinusoidale, Fattore di potenza > di 0.95, Efficienza > di 92%, Tensione nominale di ingresso 220/380, 230/400, 240/415 VAC., Frequenza nominale 50/60 Hz, Sovracaricabilità elevata, Auto-restart automatico al ritorno rete, Comunicazione USB/DB9 con RS232 e contatti EPO, Slot per interfaccie, Slot per scheda contatti puliti, Segnalazioni remote, Possibilità di collegamento in parallelo come ridondanza, Compreso di tutti gli accessori necessari al funzionamento.- 3f/3f da 60 kVA	cad		11641,58
06.P28.C03.035	UPS TRIFASE-TRIFASE Fornitura a pie d'opera di gruppo di continuità statico o gruppo soccorritore come da norma CEI EN 50171 con le seguenti caratteristiche:Trifase-Trifase, Fornito in struttura metallica autoportante con eventuale vano atto a contenere le batterie con esclusione delle sole batterie, Carica batterie, Alimentatore idoneo, filtro di rete, Tecnologia a doppia conversione, Tecnologia on-line, Forma d'onda Sinusoidale, Fattore di potenza > di 0.95, Efficienza > di 92%, Tensione nominale di ingresso 220/380, 230/400, 240/415 VAC., Frequenza nominale 50/60 Hz, Sovracaricabilità elevata, Auto-restart automatico al ritorno rete, Comunicazione USB/DB9 con RS232 e contatti EPO, Slot per interfaccie, Slot per scheda contatti puliti, Segnalazioni remote, Possibilità di collegamento in parallelo come ridondanza, Compreso di tutti gli accessori necessari al funzionamento.- 3f/3f da 80 kVA	cad		13388,46
06.P28.C03.040	UPS TRIFASE-TRIFASE Fornitura a pie d'opera di gruppo di continuità statico o gruppo soccorritore come da norma CEI EN 50171 con le seguenti caratteristiche:Trifase-Trifase, Fornito in struttura metallica autoportante con eventuale vano atto a contenere le batterie con esclusione delle sole batterie, Carica batterie, Alimentatore idoneo, filtro di rete, Tecnologia a doppia conversione, Tecnologia on-line, Forma d'onda Sinusoidale, Fattore di potenza > di 0.95, Efficienza > di 92%, Tensione nominale di ingresso 220/380, 230/400, 240/415 VAC., Frequenza nominale 50/60 Hz, Sovracaricabilità elevata, Auto-restart automatico al ritorno rete, Comunicazione USB/DB9 con RS232 e contatti EPO, Slot per interfaccie, Slot per scheda contatti puliti, Segnalazioni remote, Possibilità di collegamento in parallelo come ridondanza, Compreso di tutti gli accessori necessari al funzionamento.- 3f/3f da 100 kVA	cad		17096,33
06.P28.C03.045	UPS TRIFASE-TRIFASE Fornitura a pie d'opera di gruppo di continuità statico o gruppo soccorritore come da norma CEI EN 50171 con le seguenti caratteristiche:Trifase-Trifase, Fornito in struttura metallica autoportante con eventuale vano atto a contenere le batterie con esclusione delle sole batterie, Carica batterie, Alimentatore idoneo, filtro di rete, Tecnologia a doppia conversione, Tecnologia on-line, Forma d'onda Sinusoidale, Fattore di potenza > di 0.95, Efficienza > di 92%, Tensione nominale di ingresso 220/380, 230/400, 240/415 VAC., Frequenza nominale 50/60 Hz, Sovracaricabilità elevata, Auto-restart automatico al ritorno rete, Comunicazione USB/DB9 con RS232 e contatti EPO, Slot per interfaccie, Slot per scheda contatti puliti, Segnalazioni remote, Possibilità di collegamento in parallelo come ridondanza, Compreso di tutti gli accessori necessari al funzionamento.- 3f/3f da 120 kVA	cad		18782,21
06.P28.C03.050	UPS TRIFASE-TRIFASE Fornitura a pie d'opera di gruppo di continuità statico o gruppo soccorritore come da norma CEI EN 50171 con le seguenti caratteristiche:Trifase-Trifase, Fornito in struttura metallica autoportante con eventuale vano atto a contenere le batterie con esclusione delle sole batterie, Carica batterie, Alimentatore idoneo, filtro di rete, Tecnologia a doppia conversione, Tecnologia on-line, Forma d'onda Sinusoidale, Fattore di potenza > di 0.95, Efficienza > di 92%, Tensione nominale di ingresso 220/380, 230/400, 240/415 VAC., Frequenza nominale 50/60 Hz, Sovracaricabilità elevata, Auto-restart automatico al ritorno rete, Comunicazione USB/DB9 con RS232 e contatti EPO, Slot per interfaccie, Slot per scheda contatti puliti, Segnalazioni remote, Possibilità di collegamento in parallelo come ridondanza, Compreso di tutti gli accessori necessari al funzionamento.- 3f/3f da 160 kVA	cad		27088,56
06.P28.C03.055	UPS TRIFASE-TRIFASE Fornitura a pie d'opera di gruppo di continuità statico o gruppo soccorritore come da norma CEI EN 50171 con le seguenti caratteristiche:Trifase-Trifase, Fornito in struttura metallica autoportante con eventuale vano atto a contenere le batterie con esclusione delle sole batterie, Carica batterie, Alimentatore idoneo, filtro di rete, Tecnologia a doppia conversione, Tecnologia on-line, Forma d'onda Sinusoidale, Fattore di potenza > di 0.95, Efficienza > di 92%, Tensione nominale di ingresso 220/380, 230/400, 240/415 VAC., Frequenza nominale 50/60 Hz, Sovracaricabilità elevata, Auto-restart automatico al ritorno rete, Comunicazione USB/DB9 con RS232 e contatti EPO, Slot per interfaccie, Slot per scheda contatti puliti, Segnalazioni remote, Possibilità di collegamento in parallelo come ridondanza, Compreso di tutti gli accessori necessari al funzionamento.- 3f/3f da 200 kVA	cad		29787,02
06.P28.C03.060	UPS TRIFASE-TRIFASE Fornitura a pie d'opera di gruppo di continuità statico o gruppo soccorritore come da norma CEI EN 50171 con le seguenti caratteristiche:Trifase-Trifase, Fornito in struttura metallica autoportante con eventuale vano atto a contenere le batterie con esclusione delle sole batterie, Carica batterie, Alimentatore idoneo, filtro di rete, Tecnologia a doppia conversione, Tecnologia on-line, Forma d'onda Sinusoidale, Fattore di potenza > di 0.95, Efficienza > di 92%, Tensione nominale di ingresso 220/380, 230/400, 240/415 VAC., Frequenza nominale 50/60 Hz, Sovracaricabilità elevata, Auto-restart automatico al ritorno rete, Comunicazione USB/DB9 con RS232 e contatti EPO, Slot per interfaccie, Slot per scheda contatti puliti, Segnalazioni remote, Possibilità di collegamento in parallelo come ridondanza, Compreso di tutti gli accessori necessari al funzionamento.- 3f/3f da 250 KVA	cad		40039,95
06.P28.C03.065	UPS TRIFASE-TRIFASE Fornitura a pie d'opera di gruppo di continuità statico o gruppo soccorritore come da norma CEI EN 50171 con le seguenti caratteristiche:Trifase-Trifase, Fornito in struttura metallica autoportante con eventuale vano atto a contenere le batterie con esclusione delle sole batterie, Carica batterie, Alimentatore idoneo, filtro di rete, Tecnologia a doppia conversione, Tecnologia on-line, Forma d'onda Sinusoidale, Fattore di potenza > di 0.95, Efficienza > di 92%, Tensione nominale di ingresso 220/380, 230/400, 240/415 VAC., Frequenza nominale 50/60 Hz, Sovracaricabilità elevata, Auto-restart automatico al ritorno rete, Comunicazione USB/DB9 con RS232 e contatti EPO, Slot per interfaccie, Slot per scheda contatti puliti, Segnalazioni remote, Possibilità di collegamento in parallelo come ridondanza, Compreso di tutti gli accessori necessari al funzionamento.- 3f/3f da 300 KVA	cad		41457,68
06.P28.C03.070	UPS TRIFASE-TRIFASE Fornitura a pie d'opera di gruppo di continuità statico o gruppo soccorritore come da norma CEI EN 50171 con le seguenti caratteristiche:Trifase-Trifase, Fornito in struttura metallica autoportante con eventuale vano atto a contenere le batterie con esclusione delle sole batterie, Carica batterie, Alimentatore idoneo, filtro di rete, Tecnologia a doppia conversione, Tecnologia on-line, Forma d'onda Sinusoidale, Fattore di potenza > di 0.95, Efficienza > di 92%, Tensione nominale di ingresso 220/380, 230/400, 240/415 VAC., Frequenza nominale 50/60 Hz, Sovracaricabilità elevata, Auto-restart automatico al ritorno rete, Comunicazione USB/DB9 con RS232 e contatti EPO, Slot per interfaccie, Slot per scheda contatti puliti, Segnalazioni remote, Possibilità di collegamento in parallelo come ridondanza, Compreso di tutti gli accessori necessari al funzionamento.- 3f/3f da 400 kVA	cad		53819,71
06.P28.C04.005	UPS MODULARE O A CASSETTI Fornitura a pie d'opera di gruppo di continuità statico o gruppo soccorritore come da norma CEI EN 50171 con le seguenti caratteristiche:trifase-trifase, Fornito in struttura metallica autoportante con eventuale vano atto a contenere le batterie con esclusione delle sole batterie,Carica batterie, Alimentatore idoneo, filtro di rete, Tecnologia a doppia conversione, Tecnologia on-line,Forma d'onda Sinusoidale, Fattore di potenza > a 0.95, Efficienza > al 92%,Tensione nominale di ingresso 220 / 380, 230 / 400, 240 / 415 VAC., Frequenza nominale 50/60 Hz, Sovracaricabilità elevata, Auto-restart automatico al ritorno rete, Possibilità di estensione dell¿autonomia, Comunicazione USB / DB9 con RS232 e contatti EPO, slot per interfaccie, slot per scheda contatti puliti, Segnalazioni remote, Possibilità di collegamento in parallelo come ridondanza, Sostituzione a caldo dei moduli con continuità di servizio, Compreso di tutti gli accessori necessari al funzionamento.- 3f/3f tipo modulare fino a 40 kVA	cad		12727,67
06.P28.C04.010	UPS MODULARE O A CASSETTI Fornitura a pie d'opera di gruppo di continuità statico o gruppo soccorritore come da norma CEI EN 50171 con le seguenti caratteristiche:trifase-trifase, Fornito in struttura metallica autoportante con eventuale vano atto a contenere le batterie con esclusione delle sole batterie,Carica batterie, Alimentatore idoneo, filtro di rete, Tecnologia a doppia conversione, Tecnologia on-line,Forma d'onda Sinusoidale, Fattore di potenza > a 0.95, Efficienza > al 92%,Tensione nominale di ingresso 220 / 380, 230 / 400, 240 / 415 VAC., Frequenza nominale 50/60 Hz, Sovracaricabilità elevata, Auto-restart automatico al ritorno rete, Possibilità di estensione dell¿autonomia, Comunicazione USB / DB9 con RS232 e contatti EPO, slot per interfaccie, slot per scheda contatti puliti, Segnalazioni remote, Possibilità di collegamento in parallelo come ridondanza, Sostituzione a caldo dei moduli con continuità di servizio, Compreso di tutti gli accessori necessari al funzionamento.- 3f/3f tipo modulare fino a 60 kVA	cad		17002,90
06.P28.C04.015	UPS MODULARE O A CASSETTI Fornitura a pie d'opera di gruppo di continuità statico o gruppo soccorritore come da norma CEI EN 50171 con le seguenti caratteristiche:trifase-trifase, Fornito in struttura metallica autoportante con eventuale vano atto a contenere le batterie con esclusione delle sole batterie,Carica batterie, Alimentatore idoneo, filtro di rete, Tecnologia a doppia conversione, Tecnologia on-line,Forma d'onda Sinusoidale, Fattore di potenza > a 0.95, Efficienza > al 92%,Tensione nominale di ingresso 220 / 380, 230 / 400, 240 / 415 VAC., Frequenza nominale 50/60 Hz, Sovracaricabilità elevata, Auto-restart automatico al ritorno rete, Possibilità di estensione dell¿autonomia, Comunicazione USB / DB9 con RS232 e contatti EPO, slot per interfaccie, slot per scheda contatti puliti, Segnalazioni remote, Possibilità di collegamento in parallelo come ridondanza, Sostituzione a caldo dei moduli con continuità di servizio, Compreso di tutti gli accessori necessari al funzionamento.- 3f/3f tipo modulare fino a 80 kVA	cad		22767,78
06.P28.C04.020	UPS MODULARE O A CASSETTI Fornitura a pie d'opera di gruppo di continuità statico o gruppo soccorritore come da norma CEI EN 50171 con le seguenti caratteristiche:trifase-trifase, Fornito in struttura metallica autoportante con eventuale vano atto a contenere le batterie con esclusione delle sole batterie,Carica batterie, Alimentatore idoneo, filtro di rete, Tecnologia a doppia conversione, Tecnologia on-line,Forma d'onda Sinusoidale, Fattore di potenza > a 0.95, Efficienza > al 92%,Tensione nominale di ingresso 220 / 380, 230 / 400, 240 / 415 VAC., Frequenza nominale 50/60 Hz, Sovracaricabilità elevata, Auto-restart automatico al ritorno rete, Possibilità di estensione dell¿autonomia, Comunicazione USB / DB9 con RS232 e contatti EPO, slot per interfaccie, slot per scheda contatti puliti, Segnalazioni remote, Possibilità di collegamento in parallelo come ridondanza, Sostituzione a caldo dei moduli con continuità di servizio, Compreso di tutti gli accessori necessari al funzionamento.- 3f/3f tipo modulare fino a 100 kVA	cad		24831,56
06.P28.C04.025	UPS MODULARE O A CASSETTI Fornitura a pie d'opera di gruppo di continuità statico o gruppo soccorritore come da norma CEI EN 50171 con le seguenti caratteristiche:trifase-trifase, Fornito in struttura metallica autoportante con eventuale vano atto a contenere le batterie con esclusione delle sole batterie,Carica batterie, Alimentatore idoneo, filtro di rete, Tecnologia a doppia conversione, Tecnologia on-line,Forma d'onda Sinusoidale, Fattore di potenza > a 0.95, Efficienza > al 92%,Tensione nominale di ingresso 220 / 380, 230 / 400, 240 / 415 VAC., Frequenza nominale 50/60 Hz, Sovracaricabilità elevata, Auto-restart automatico al ritorno rete, Possibilità di estensione dell¿autonomia, Comunicazione USB / DB9 con RS232 e contatti EPO, slot per interfaccie, slot per scheda contatti puliti, Segnalazioni remote, Possibilità di collegamento in parallelo come ridondanza, Sostituzione a caldo dei moduli con continuità di servizio, Compreso di tutti gli accessori necessari al funzionamento.- 3f/3f tipo modulare fino a 120 kVA	cad		32491,97
06.P28.C04.030	UPS MODULARE O A CASSETTI Fornitura a pie d'opera di gruppo di continuità statico o gruppo soccorritore come da norma CEI EN 50171 con le seguenti caratteristiche:trifase-trifase, Fornito in struttura metallica autoportante con eventuale vano atto a contenere le batterie con esclusione delle sole batterie,Carica batterie, Alimentatore idoneo, filtro di rete, Tecnologia a doppia conversione, Tecnologia on-line,Forma d'onda Sinusoidale, Fattore di potenza > a 0.95, Efficienza > al 92%,Tensione nominale di ingresso 220 / 380, 230 / 400, 240 / 415 VAC., Frequenza nominale 50/60 Hz, Sovracaricabilità elevata, Auto-restart automatico al ritorno rete, Possibilità di estensione dell¿autonomia, Comunicazione USB / DB9 con RS232 e contatti EPO, slot per interfaccie, slot per scheda contatti puliti, Segnalazioni remote, Possibilità di collegamento in parallelo come ridondanza, Sostituzione a caldo dei moduli con continuità di servizio, Compreso di tutti gli accessori necessari al funzionamento.- 3f/3f tipo modulare fino a 160 kVA	cad		39533,96
06.P28.C04.035	UPS MODULARE O A CASSETTI Fornitura a pie d'opera di gruppo di continuità statico o gruppo soccorritore come da norma CEI EN 50171 con le seguenti caratteristiche:trifase-trifase, Fornito in struttura metallica autoportante con eventuale vano atto a contenere le batterie con esclusione delle sole batterie,Carica batterie, Alimentatore idoneo, filtro di rete, Tecnologia a doppia conversione, Tecnologia on-line,Forma d'onda Sinusoidale, Fattore di potenza > a 0.95, Efficienza > al 92%,Tensione nominale di ingresso 220 / 380, 230 / 400, 240 / 415 VAC., Frequenza nominale 50/60 Hz, Sovracaricabilità elevata, Auto-restart automatico al ritorno rete, Possibilità di estensione dell¿autonomia, Comunicazione USB / DB9 con RS232 e contatti EPO, slot per interfaccie, slot per scheda contatti puliti, Segnalazioni remote, Possibilità di collegamento in parallelo come ridondanza, Sostituzione a caldo dei moduli con continuità di servizio, Compreso di tutti gli accessori necessari al funzionamento.- 3f/3f tipo modulare fino a 200 kVA	cad		45358,36
06.P28.C04.040	UPS MODULARE O A CASSETTI Fornitura a pie d'opera di gruppo di continuità statico o gruppo soccorritore come da norma CEI EN 50171 con le seguenti caratteristiche:trifase-trifase, Fornito in struttura metallica autoportante con eventuale vano atto a contenere le batterie con esclusione delle sole batterie,Carica batterie, Alimentatore idoneo, filtro di rete, Tecnologia a doppia conversione, Tecnologia on-line,Forma d'onda Sinusoidale, Fattore di potenza > a 0.95, Efficienza > al 92%,Tensione nominale di ingresso 220 / 380, 230 / 400, 240 / 415 VAC., Frequenza nominale 50/60 Hz, Sovracaricabilità elevata, Auto-restart automatico al ritorno rete, Possibilità di estensione dell¿autonomia, Comunicazione USB / DB9 con RS232 e contatti EPO, slot per interfaccie, slot per scheda contatti puliti, Segnalazioni remote, Possibilità di collegamento in parallelo come ridondanza, Sostituzione a caldo dei moduli con continuità di servizio, Compreso di tutti gli accessori necessari al funzionamento.- 3f/3f tipo modulare fino a 250 KVA	cad		54653,42
06.P28.C04.045	UPS MODULARE O A CASSETTI Fornitura a pie d'opera di gruppo di continuità statico o gruppo soccorritore come da norma CEI EN 50171 con le seguenti caratteristiche:trifase-trifase, Fornito in struttura metallica autoportante con eventuale vano atto a contenere le batterie con esclusione delle sole batterie,Carica batterie, Alimentatore idoneo, filtro di rete, Tecnologia a doppia conversione, Tecnologia on-line,Forma d'onda Sinusoidale, Fattore di potenza > a 0.95, Efficienza > al 92%,Tensione nominale di ingresso 220 / 380, 230 / 400, 240 / 415 VAC., Frequenza nominale 50/60 Hz, Sovracaricabilità elevata, Auto-restart automatico al ritorno rete, Possibilità di estensione dell¿autonomia, Comunicazione USB / DB9 con RS232 e contatti EPO, slot per interfaccie, slot per scheda contatti puliti, Segnalazioni remote, Possibilità di collegamento in parallelo come ridondanza, Sostituzione a caldo dei moduli con continuità di servizio, Compreso di tutti gli accessori necessari al funzionamento.- 3f/3f tipo modulare fino a 400 kVA	cad		103786,72
06.P28.D01.005	Batterie in monoblocchi Fornitura di batteria con qualsiasi tipo di attacco o terminale, con qualsiasi tipo di elettrolita sia in forma liquida che a Gel che a secco, con elementi interni di qualsiasi tipo di materiale, per UPS, sistemi di sicurezza e allarme, apparecchiature mediche, 5 anni di vita di progetto, in tampone, tecnologia a ricombinazione dei gas, con il 99% dei gas interni ricombinati, valvole di sicurezza unidirezionali, contenitori non propoganti la fiamma, nessuna manutenzione, nessun rabbocco, 100% riciclabili, compreso ogni accessorio per i collegamenti elettrici, il montaggio e coprimorsetti.- batteria 5 anni - 6 V fino a 1,2 Ah	cad		6,45
06.P28.D01.010	Batterie in monoblocchi Fornitura di batteria con qualsiasi tipo di attacco o terminale, con qualsiasi tipo di elettrolita sia in forma liquida che a Gel che a secco, con elementi interni di qualsiasi tipo di materiale, per UPS, sistemi di sicurezza e allarme, apparecchiature mediche, 5 anni di vita di progetto, in tampone, tecnologia a ricombinazione dei gas, con il 99% dei gas interni ricombinati, valvole di sicurezza unidirezionali, contenitori non propoganti la fiamma, nessuna manutenzione, nessun rabbocco, 100% riciclabili, compreso ogni accessorio per i collegamenti elettrici, il montaggio e coprimorsetti.- batteria 5 anni - 6 V fino a 5 Ah	cad		7,99
06.P28.D01.015	Batterie in monoblocchi Fornitura di batteria con qualsiasi tipo di attacco o terminale, con qualsiasi tipo di elettrolita sia in forma liquida che a Gel che a secco, con elementi interni di qualsiasi tipo di materiale, per UPS, sistemi di sicurezza e allarme, apparecchiature mediche, 5 anni di vita di progetto, in tampone, tecnologia a ricombinazione dei gas, con il 99% dei gas interni ricombinati, valvole di sicurezza unidirezionali, contenitori non propoganti la fiamma, nessuna manutenzione, nessun rabbocco, 100% riciclabili, compreso ogni accessorio per i collegamenti elettrici, il montaggio e coprimorsetti.- batteria 5 anni - 6 V fino a 7,2 Ah	cad		12,82
06.P28.D01.020	Batterie in monoblocchi Fornitura di batteria con qualsiasi tipo di attacco o terminale, con qualsiasi tipo di elettrolita sia in forma liquida che a Gel che a secco, con elementi interni di qualsiasi tipo di materiale, per UPS, sistemi di sicurezza e allarme, apparecchiature mediche, 5 anni di vita di progetto, in tampone, tecnologia a ricombinazione dei gas, con il 99% dei gas interni ricombinati, valvole di sicurezza unidirezionali, contenitori non propoganti la fiamma, nessuna manutenzione, nessun rabbocco, 100% riciclabili, compreso ogni accessorio per i collegamenti elettrici, il montaggio e coprimorsetti.- batteria 5 anni - 6 V fino a 12 Ah	cad		17,66
06.P28.D01.025	Batterie in monoblocchi Fornitura di batteria con qualsiasi tipo di attacco o terminale, con qualsiasi tipo di elettrolita sia in forma liquida che a Gel che a secco, con elementi interni di qualsiasi tipo di materiale, per UPS, sistemi di sicurezza e allarme, apparecchiature mediche, 5 anni di vita di progetto, in tampone, tecnologia a ricombinazione dei gas, con il 99% dei gas interni ricombinati, valvole di sicurezza unidirezionali, contenitori non propoganti la fiamma, nessuna manutenzione, nessun rabbocco, 100% riciclabili, compreso ogni accessorio per i collegamenti elettrici, il montaggio e coprimorsetti.- batteria 5 anni - 12 V fino a 1,2 Ah	cad		9,52
06.P28.D01.030	Batterie in monoblocchi Fornitura di batteria con qualsiasi tipo di attacco o terminale, con qualsiasi tipo di elettrolita sia in forma liquida che a Gel che a secco, con elementi interni di qualsiasi tipo di materiale, per UPS, sistemi di sicurezza e allarme, apparecchiature mediche, 5 anni di vita di progetto, in tampone, tecnologia a ricombinazione dei gas, con il 99% dei gas interni ricombinati, valvole di sicurezza unidirezionali, contenitori non propoganti la fiamma, nessuna manutenzione, nessun rabbocco, 100% riciclabili, compreso ogni accessorio per i collegamenti elettrici, il montaggio e coprimorsetti.- batteria 5 anni - 12 V fino a 4 Ah	cad		15,84
06.P28.D01.035	Batterie in monoblocchi Fornitura di batteria con qualsiasi tipo di attacco o terminale, con qualsiasi tipo di elettrolita sia in forma liquida che a Gel che a secco, con elementi interni di qualsiasi tipo di materiale, per UPS, sistemi di sicurezza e allarme, apparecchiature mediche, 5 anni di vita di progetto, in tampone, tecnologia a ricombinazione dei gas, con il 99% dei gas interni ricombinati, valvole di sicurezza unidirezionali, contenitori non propoganti la fiamma, nessuna manutenzione, nessun rabbocco, 100% riciclabili, compreso ogni accessorio per i collegamenti elettrici, il montaggio e coprimorsetti.- batteria 5 anni - 12 V fino a 5 Ah	cad		16,15
06.P28.D01.040	Batterie in monoblocchi Fornitura di batteria con qualsiasi tipo di attacco o terminale, con qualsiasi tipo di elettrolita sia in forma liquida che a Gel che a secco, con elementi interni di qualsiasi tipo di materiale, per UPS, sistemi di sicurezza e allarme, apparecchiature mediche, 5 anni di vita di progetto, in tampone, tecnologia a ricombinazione dei gas, con il 99% dei gas interni ricombinati, valvole di sicurezza unidirezionali, contenitori non propoganti la fiamma, nessuna manutenzione, nessun rabbocco, 100% riciclabili, compreso ogni accessorio per i collegamenti elettrici, il montaggio e coprimorsetti.- batteria 5 anni - 12 V fino a 7,2 Ah	cad		21,49
06.P28.D01.045	Batterie in monoblocchi Fornitura di batteria con qualsiasi tipo di attacco o terminale, con qualsiasi tipo di elettrolita sia in forma liquida che a Gel che a secco, con elementi interni di qualsiasi tipo di materiale, per UPS, sistemi di sicurezza e allarme, apparecchiature mediche, 5 anni di vita di progetto, in tampone, tecnologia a ricombinazione dei gas, con il 99% dei gas interni ricombinati, valvole di sicurezza unidirezionali, contenitori non propoganti la fiamma, nessuna manutenzione, nessun rabbocco, 100% riciclabili, compreso ogni accessorio per i collegamenti elettrici, il montaggio e coprimorsetti.- batteria 5 anni - 12 V fino a 12 Ah	cad		38,93
06.P28.D01.050	Batterie in monoblocchi Fornitura di batteria con qualsiasi tipo di attacco o terminale, con qualsiasi tipo di elettrolita sia in forma liquida che a Gel che a secco, con elementi interni di qualsiasi tipo di materiale, per UPS, sistemi di sicurezza e allarme, apparecchiature mediche, 5 anni di vita di progetto, in tampone, tecnologia a ricombinazione dei gas, con il 99% dei gas interni ricombinati, valvole di sicurezza unidirezionali, contenitori non propoganti la fiamma, nessuna manutenzione, nessun rabbocco, 100% riciclabili, compreso ogni accessorio per i collegamenti elettrici, il montaggio e coprimorsetti.- batteria 5 anni - 12 V fino a 18 Ah	cad		57,22
06.P28.D01.055	Batterie in monoblocchi Fornitura di batteria con qualsiasi tipo di attacco o terminale, con qualsiasi tipo di elettrolita sia in forma liquida che a Gel che a secco, con elementi interni di qualsiasi tipo di materiale, per UPS, sistemi di sicurezza e allarme, apparecchiature mediche, 5 anni di vita di progetto, in tampone, tecnologia a ricombinazione dei gas, con il 99% dei gas interni ricombinati, valvole di sicurezza unidirezionali, contenitori non propoganti la fiamma, nessuna manutenzione, nessun rabbocco, 100% riciclabili, compreso ogni accessorio per i collegamenti elettrici, il montaggio e coprimorsetti.- batteria 5 anni - 12 V fino a 30 Ah	cad		88,68
06.P28.D01.060	Batterie in monoblocchi Fornitura di batteria con qualsiasi tipo di attacco o terminale, con qualsiasi tipo di elettrolita sia in forma liquida che a Gel che a secco, con elementi interni di qualsiasi tipo di materiale, per UPS, sistemi di sicurezza e allarme, apparecchiature mediche, 5 anni di vita di progetto, in tampone, tecnologia a ricombinazione dei gas, con il 99% dei gas interni ricombinati, valvole di sicurezza unidirezionali, contenitori non propoganti la fiamma, nessuna manutenzione, nessun rabbocco, 100% riciclabili, compreso ogni accessorio per i collegamenti elettrici, il montaggio e coprimorsetti.- batteria 5 anni - 12 V fino a 55 Ah	cad		127,88
06.P28.D01.065	Batterie in monoblocchi Fornitura di batteria con qualsiasi tipo di attacco o terminale, con qualsiasi tipo di elettrolita sia in forma liquida che a Gel che a secco, con elementi interni di qualsiasi tipo di materiale, per UPS, sistemi di sicurezza e allarme, apparecchiature mediche, 5 anni di vita di progetto, in tampone, tecnologia a ricombinazione dei gas, con il 99% dei gas interni ricombinati, valvole di sicurezza unidirezionali, contenitori non propoganti la fiamma, nessuna manutenzione, nessun rabbocco, 100% riciclabili, compreso ogni accessorio per i collegamenti elettrici, il montaggio e coprimorsetti.- batteria 5 anni - 12 V fino a 70 Ah	cad		215,88
06.P28.D02.005	Batterie in monoblocchi Fornitura di batteria con qualsiasi tipo di attacco o terminale, con qualsiasi tipo di elettrolita sia in forma liquida che a Gel che a secco, con elementi interni di qualsiasi tipo di materiale, per UPS, sistemi di sicurezza e allarme, apparecchiature mediche, 10 anni di vita o superiore di progetto, in tampone, tecnologia a ricombinazione dei gas, con il 99% dei gas interni ricombinati, valvole di sicurezza unidirezionali, contenitori non propoganti la fiamma, nessuna manutenzione, nessun rabbocco, 100% riciclabili, compreso ogni accessorio per i collegamenti elettrici, il montaggio e coprimorsetti.- batteria 10 anni - 12 V fino a 7,2 Ah	cad		26,05
06.P28.D02.010	Batterie in monoblocchi Fornitura di batteria con qualsiasi tipo di attacco o terminale, con qualsiasi tipo di elettrolita sia in forma liquida che a Gel che a secco, con elementi interni di qualsiasi tipo di materiale, per UPS, sistemi di sicurezza e allarme, apparecchiature mediche, 10 anni di vita o superiore di progetto, in tampone, tecnologia a ricombinazione dei gas, con il 99% dei gas interni ricombinati, valvole di sicurezza unidirezionali, contenitori non propoganti la fiamma, nessuna manutenzione, nessun rabbocco, 100% riciclabili, compreso ogni accessorio per i collegamenti elettrici, il montaggio e coprimorsetti.- batteria 10 anni - 12 V fino a 12 Ah	cad		36,76
06.P28.D02.015	Batterie in monoblocchi Fornitura di batteria con qualsiasi tipo di attacco o terminale, con qualsiasi tipo di elettrolita sia in forma liquida che a Gel che a secco, con elementi interni di qualsiasi tipo di materiale, per UPS, sistemi di sicurezza e allarme, apparecchiature mediche, 10 anni di vita o superiore di progetto, in tampone, tecnologia a ricombinazione dei gas, con il 99% dei gas interni ricombinati, valvole di sicurezza unidirezionali, contenitori non propoganti la fiamma, nessuna manutenzione, nessun rabbocco, 100% riciclabili, compreso ogni accessorio per i collegamenti elettrici, il montaggio e coprimorsetti.- batteria 10 anni - 12 V fino a 18 Ah	cad		55,21
06.P28.D02.020	Batterie in monoblocchi Fornitura di batteria con qualsiasi tipo di attacco o terminale, con qualsiasi tipo di elettrolita sia in forma liquida che a Gel che a secco, con elementi interni di qualsiasi tipo di materiale, per UPS, sistemi di sicurezza e allarme, apparecchiature mediche, 10 anni di vita o superiore di progetto, in tampone, tecnologia a ricombinazione dei gas, con il 99% dei gas interni ricombinati, valvole di sicurezza unidirezionali, contenitori non propoganti la fiamma, nessuna manutenzione, nessun rabbocco, 100% riciclabili, compreso ogni accessorio per i collegamenti elettrici, il montaggio e coprimorsetti.- batteria 10 anni - 12 V fino a 30 Ah	cad		83,59
06.P28.D02.025	Batterie in monoblocchi Fornitura di batteria con qualsiasi tipo di attacco o terminale, con qualsiasi tipo di elettrolita sia in forma liquida che a Gel che a secco, con elementi interni di qualsiasi tipo di materiale, per UPS, sistemi di sicurezza e allarme, apparecchiature mediche, 10 anni di vita o superiore di progetto, in tampone, tecnologia a ricombinazione dei gas, con il 99% dei gas interni ricombinati, valvole di sicurezza unidirezionali, contenitori non propoganti la fiamma, nessuna manutenzione, nessun rabbocco, 100% riciclabili, compreso ogni accessorio per i collegamenti elettrici, il montaggio e coprimorsetti.- batteria 10 anni - 12 V fino a 60 Ah	cad		134,48
06.P28.D02.030	Batterie in monoblocchi Fornitura di batteria con qualsiasi tipo di attacco o terminale, con qualsiasi tipo di elettrolita sia in forma liquida che a Gel che a secco, con elementi interni di qualsiasi tipo di materiale, per UPS, sistemi di sicurezza e allarme, apparecchiature mediche, 10 anni di vita o superiore di progetto, in tampone, tecnologia a ricombinazione dei gas, con il 99% dei gas interni ricombinati, valvole di sicurezza unidirezionali, contenitori non propoganti la fiamma, nessuna manutenzione, nessun rabbocco, 100% riciclabili, compreso ogni accessorio per i collegamenti elettrici, il montaggio e coprimorsetti.- batteria 10 anni - 12 V fino a 80 Ah	cad		217,86
06.P28.D02.035	Batterie in monoblocchi Fornitura di batteria con qualsiasi tipo di attacco o terminale, con qualsiasi tipo di elettrolita sia in forma liquida che a Gel che a secco, con elementi interni di qualsiasi tipo di materiale, per UPS, sistemi di sicurezza e allarme, apparecchiature mediche, 10 anni di vita o superiore di progetto, in tampone, tecnologia a ricombinazione dei gas, con il 99% dei gas interni ricombinati, valvole di sicurezza unidirezionali, contenitori non propoganti la fiamma, nessuna manutenzione, nessun rabbocco, 100% riciclabili, compreso ogni accessorio per i collegamenti elettrici, il montaggio e coprimorsetti.- batteria 10 anni - 12 V fino a 105 Ah	cad		250,85
06.P28.D02.040	Batterie in monoblocchi Fornitura di batteria con qualsiasi tipo di attacco o terminale, con qualsiasi tipo di elettrolita sia in forma liquida che a Gel che a secco, con elementi interni di qualsiasi tipo di materiale, per UPS, sistemi di sicurezza e allarme, apparecchiature mediche, 10 anni di vita o superiore di progetto, in tampone, tecnologia a ricombinazione dei gas, con il 99% dei gas interni ricombinati, valvole di sicurezza unidirezionali, contenitori non propoganti la fiamma, nessuna manutenzione, nessun rabbocco, 100% riciclabili, compreso ogni accessorio per i collegamenti elettrici, il montaggio e coprimorsetti.- batteria 10 anni - 12 V fino a 125 Ah	cad		311,43
06.P28.D02.045	Batterie in monoblocchi Fornitura di batteria con qualsiasi tipo di attacco o terminale, con qualsiasi tipo di elettrolita sia in forma liquida che a Gel che a secco, con elementi interni di qualsiasi tipo di materiale, per UPS, sistemi di sicurezza e allarme, apparecchiature mediche, 10 anni di vita o superiore di progetto, in tampone, tecnologia a ricombinazione dei gas, con il 99% dei gas interni ricombinati, valvole di sicurezza unidirezionali, contenitori non propoganti la fiamma, nessuna manutenzione, nessun rabbocco, 100% riciclabili, compreso ogni accessorio per i collegamenti elettrici, il montaggio e coprimorsetti.- batteria 10 anni - 12 V fino a 155 Ah	cad		398,88
06.P28.D02.050	Batterie in monoblocchi Fornitura di batteria con qualsiasi tipo di attacco o terminale, con qualsiasi tipo di elettrolita sia in forma liquida che a Gel che a secco, con elementi interni di qualsiasi tipo di materiale, per UPS, sistemi di sicurezza e allarme, apparecchiature mediche, 10 anni di vita o superiore di progetto, in tampone, tecnologia a ricombinazione dei gas, con il 99% dei gas interni ricombinati, valvole di sicurezza unidirezionali, contenitori non propoganti la fiamma, nessuna manutenzione, nessun rabbocco, 100% riciclabili, compreso ogni accessorio per i collegamenti elettrici, il montaggio e coprimorsetti.- batteria 10 anni - 12 V fino a 205 Ah	cad		546,68
06.P28.D03.005	Batterie in monoblocchi Fornitura di batterie con qualsiasi tipo di attacco o terminale, con qualsiasi tipo di elettrolita sia in forma liquida che a Gel che a secco, con elementi interni di qualsiasi tipo di materiale, applicazioni UPS ad alta intensità di scarica, centri Elaborazione Dati, luci emergenza, fino a 12 Anni anni di vita di progetto in tampone, tecnologia a ricombinazione dei gas, con il 99% dei gas interni ricombinati, contenitori ritardanti la fiamma secondo la normativa UL-94 FV0, nessuna manutenzione, nessun rabbocco 100% riciclabili, compreso ogni accessorio per i collegamenti elettrici, il montaggio e coprimorsetti.- batteria 12 anni antifiamma - 12 V fino a 26 Ah	cad		56,48
06.P28.D03.010	Batterie in monoblocchi Fornitura di batterie con qualsiasi tipo di attacco o terminale, con qualsiasi tipo di elettrolita sia in forma liquida che a Gel che a secco, con elementi interni di qualsiasi tipo di materiale, applicazioni UPS ad alta intensità di scarica, centri Elaborazione Dati, luci emergenza, fino a 12 Anni anni di vita di progetto in tampone, tecnologia a ricombinazione dei gas, con il 99% dei gas interni ricombinati, contenitori ritardanti la fiamma secondo la normativa UL-94 FV0, nessuna manutenzione, nessun rabbocco 100% riciclabili, compreso ogni accessorio per i collegamenti elettrici, il montaggio e coprimorsetti.- batteria 12 anni antifiamma - 12 V fino a 40 Ah	cad		83,65
06.P28.D03.015	Batterie in monoblocchi Fornitura di batterie con qualsiasi tipo di attacco o terminale, con qualsiasi tipo di elettrolita sia in forma liquida che a Gel che a secco, con elementi interni di qualsiasi tipo di materiale, applicazioni UPS ad alta intensità di scarica, centri Elaborazione Dati, luci emergenza, fino a 12 Anni anni di vita di progetto in tampone, tecnologia a ricombinazione dei gas, con il 99% dei gas interni ricombinati, contenitori ritardanti la fiamma secondo la normativa UL-94 FV0, nessuna manutenzione, nessun rabbocco 100% riciclabili, compreso ogni accessorio per i collegamenti elettrici, il montaggio e coprimorsetti.- batteria 12 anni antifiamma - 12 V fino a 55 Ah	cad		115,82
06.P28.D03.020	Batterie in monoblocchi Fornitura di batterie con qualsiasi tipo di attacco o terminale, con qualsiasi tipo di elettrolita sia in forma liquida che a Gel che a secco, con elementi interni di qualsiasi tipo di materiale, applicazioni UPS ad alta intensità di scarica, centri Elaborazione Dati, luci emergenza, fino a 12 Anni anni di vita di progetto in tampone, tecnologia a ricombinazione dei gas, con il 99% dei gas interni ricombinati, contenitori ritardanti la fiamma secondo la normativa UL-94 FV0, nessuna manutenzione, nessun rabbocco 100% riciclabili, compreso ogni accessorio per i collegamenti elettrici, il montaggio e coprimorsetti.- batteria 12 anni antifiamma - 12 V fino a 75 Ah	cad		210,37
06.P28.D03.025	Batterie in monoblocchi Fornitura di batterie con qualsiasi tipo di attacco o terminale, con qualsiasi tipo di elettrolita sia in forma liquida che a Gel che a secco, con elementi interni di qualsiasi tipo di materiale, applicazioni UPS ad alta intensità di scarica, centri Elaborazione Dati, luci emergenza, fino a 12 Anni anni di vita di progetto in tampone, tecnologia a ricombinazione dei gas, con il 99% dei gas interni ricombinati, contenitori ritardanti la fiamma secondo la normativa UL-94 FV0, nessuna manutenzione, nessun rabbocco 100% riciclabili, compreso ogni accessorio per i collegamenti elettrici, il montaggio e coprimorsetti.- batteria 12 anni antifiamma - 12 V fino a 90 Ah	cad		238,93
06.P28.D03.030	Batterie in monoblocchi Fornitura di batterie con qualsiasi tipo di attacco o terminale, con qualsiasi tipo di elettrolita sia in forma liquida che a Gel che a secco, con elementi interni di qualsiasi tipo di materiale, applicazioni UPS ad alta intensità di scarica, centri Elaborazione Dati, luci emergenza, fino a 12 Anni anni di vita di progetto in tampone, tecnologia a ricombinazione dei gas, con il 99% dei gas interni ricombinati, contenitori ritardanti la fiamma secondo la normativa UL-94 FV0, nessuna manutenzione, nessun rabbocco 100% riciclabili, compreso ogni accessorio per i collegamenti elettrici, il montaggio e coprimorsetti.- batteria 12 anni antifiamma - 12 V fino a 100 Ah	cad		296,58
06.P28.D03.035	Batterie in monoblocchi Fornitura di batterie con qualsiasi tipo di attacco o terminale, con qualsiasi tipo di elettrolita sia in forma liquida che a Gel che a secco, con elementi interni di qualsiasi tipo di materiale, applicazioni UPS ad alta intensità di scarica, centri Elaborazione Dati, luci emergenza, fino a 12 Anni anni di vita di progetto in tampone, tecnologia a ricombinazione dei gas, con il 99% dei gas interni ricombinati, contenitori ritardanti la fiamma secondo la normativa UL-94 FV0, nessuna manutenzione, nessun rabbocco 100% riciclabili, compreso ogni accessorio per i collegamenti elettrici, il montaggio e coprimorsetti.- batteria 12 anni antifiamma - 12 V fino a 115 Ah	cad		383,60
06.P28.D03.040	Batterie in monoblocchi Fornitura di batterie con qualsiasi tipo di attacco o terminale, con qualsiasi tipo di elettrolita sia in forma liquida che a Gel che a secco, con elementi interni di qualsiasi tipo di materiale, applicazioni UPS ad alta intensità di scarica, centri Elaborazione Dati, luci emergenza, fino a 12 Anni anni di vita di progetto in tampone, tecnologia a ricombinazione dei gas, con il 99% dei gas interni ricombinati, contenitori ritardanti la fiamma secondo la normativa UL-94 FV0, nessuna manutenzione, nessun rabbocco 100% riciclabili, compreso ogni accessorio per i collegamenti elettrici, il montaggio e coprimorsetti.- batteria 12 anni antifiamma - 12 V fino a 200 Ah	cad		535,63
06.P28.D04.005	Batterie in monoblocchi Fornitura di batteria di avviamento o trazione, in monoblocchi con qualsiasi tipo di attacco o terminale, con qualsiasi tipo di elettrolita sia in forma liquida che a Gel che a secco, con elementi interni di qualsiasi tipo di materiale, per Gruppi Eelettrogeni, trazione, automezzi, ecc, elevata corrente di spunto, elevata resistenza ai cicli di carica e scarica, senza manutenzione, senza fuoriuscita di liquido e gas, valvole di sicurezza unidirezionali, 100% riciclabili, compreso ogni accessorio per i collegamenti elettrici, il montaggio e coprimorsetti.- batt.avviamento/trazione 12 V fino a a 35 Ah	cad		76,44
06.P28.D04.010	Batterie in monoblocchi Fornitura di batteria di avviamento o trazione, in monoblocchi con qualsiasi tipo di attacco o terminale, con qualsiasi tipo di elettrolita sia in forma liquida che a Gel che a secco, con elementi interni di qualsiasi tipo di materiale, per Gruppi Eelettrogeni, trazione, automezzi, ecc, elevata corrente di spunto, elevata resistenza ai cicli di carica e scarica, senza manutenzione, senza fuoriuscita di liquido e gas, valvole di sicurezza unidirezionali, 100% riciclabili, compreso ogni accessorio per i collegamenti elettrici, il montaggio e coprimorsetti.- batt.avviamento/trazione 12 V fino a a 55 Ah	cad		88,86
06.P28.D04.015	Batterie in monoblocchi Fornitura di batteria di avviamento o trazione, in monoblocchi con qualsiasi tipo di attacco o terminale, con qualsiasi tipo di elettrolita sia in forma liquida che a Gel che a secco, con elementi interni di qualsiasi tipo di materiale, per Gruppi Eelettrogeni, trazione, automezzi, ecc, elevata corrente di spunto, elevata resistenza ai cicli di carica e scarica, senza manutenzione, senza fuoriuscita di liquido e gas, valvole di sicurezza unidirezionali, 100% riciclabili, compreso ogni accessorio per i collegamenti elettrici, il montaggio e coprimorsetti.- batt.avviamento/trazione 12 V fino a a 65 Ah	cad		99,29
06.P28.D04.020	Batterie in monoblocchi Fornitura di batteria di avviamento o trazione, in monoblocchi con qualsiasi tipo di attacco o terminale, con qualsiasi tipo di elettrolita sia in forma liquida che a Gel che a secco, con elementi interni di qualsiasi tipo di materiale, per Gruppi Eelettrogeni, trazione, automezzi, ecc, elevata corrente di spunto, elevata resistenza ai cicli di carica e scarica, senza manutenzione, senza fuoriuscita di liquido e gas, valvole di sicurezza unidirezionali, 100% riciclabili, compreso ogni accessorio per i collegamenti elettrici, il montaggio e coprimorsetti.- batt.avviamento/trazione 12 V fino a a 95 Ah	cad		150,63
06.P28.D04.025	Batterie in monoblocchi Fornitura di batteria di avviamento o trazione, in monoblocchi con qualsiasi tipo di attacco o terminale, con qualsiasi tipo di elettrolita sia in forma liquida che a Gel che a secco, con elementi interni di qualsiasi tipo di materiale, per Gruppi Eelettrogeni, trazione, automezzi, ecc, elevata corrente di spunto, elevata resistenza ai cicli di carica e scarica, senza manutenzione, senza fuoriuscita di liquido e gas, valvole di sicurezza unidirezionali, 100% riciclabili, compreso ogni accessorio per i collegamenti elettrici, il montaggio e coprimorsetti.- batt.avviamento/trazione 12 V fino a a 125 Ah	cad		296,58
06.P28.D04.030	Batterie in monoblocchi Fornitura di batteria di avviamento o trazione, in monoblocchi con qualsiasi tipo di attacco o terminale, con qualsiasi tipo di elettrolita sia in forma liquida che a Gel che a secco, con elementi interni di qualsiasi tipo di materiale, per Gruppi Eelettrogeni, trazione, automezzi, ecc, elevata corrente di spunto, elevata resistenza ai cicli di carica e scarica, senza manutenzione, senza fuoriuscita di liquido e gas, valvole di sicurezza unidirezionali, 100% riciclabili, compreso ogni accessorio per i collegamenti elettrici, il montaggio e coprimorsetti.- batt.avviamento/trazione 12 V fino a a 180 Ah	cad		383,60
06.P28.D04.035	Batterie in monoblocchi Fornitura di batteria di avviamento o trazione, in monoblocchi con qualsiasi tipo di attacco o terminale, con qualsiasi tipo di elettrolita sia in forma liquida che a Gel che a secco, con elementi interni di qualsiasi tipo di materiale, per Gruppi Eelettrogeni, trazione, automezzi, ecc, elevata corrente di spunto, elevata resistenza ai cicli di carica e scarica, senza manutenzione, senza fuoriuscita di liquido e gas, valvole di sicurezza unidirezionali, 100% riciclabili, compreso ogni accessorio per i collegamenti elettrici, il montaggio e coprimorsetti.- batt.avviamento/trazione 12 V fino a a 220 Ah	cad		365,94
06.P28.E01.005	gruppi di continuita' rotanti costituiti da: - stabilizzatore rotante, raddrizzatore, modulatore e by - pass automatico su rete - caratteristiche nominali: tensione di rete 380/220 v +/- 10 % frequenza di rete 50 hz +/- 5 % tensione regolata 380/220 v +/- 1 % frequenza regolata 50 hz +/- 1 % esclusa fornitura della batteria- gruppo di continuità rotante trifase 35 kVA	cad		40646,32
06.P28.E01.010	gruppi di continuita' rotanti costituiti da: - stabilizzatore rotante, raddrizzatore, modulatore e by - pass automatico su rete - caratteristiche nominali: tensione di rete 380/220 v +/- 10 % frequenza di rete 50 hz +/- 5 % tensione regolata 380/220 v +/- 1 % frequenza regolata 50 hz +/- 1 % esclusa fornitura della batteria- gruppo di continuità rotante trifase 50 kVA	cad		44325,84
06.P28.E01.015	gruppi di continuita' rotanti costituiti da: - stabilizzatore rotante, raddrizzatore, modulatore e by - pass automatico su rete - caratteristiche nominali: tensione di rete 380/220 v +/- 10 % frequenza di rete 50 hz +/- 5 % tensione regolata 380/220 v +/- 1 % frequenza regolata 50 hz +/- 1 % esclusa fornitura della batteria- gruppo di continuità rotante trifase 70 kVA	cad		48013,68
06.P28.E01.020	gruppi di continuita' rotanti costituiti da: - stabilizzatore rotante, raddrizzatore, modulatore e by - pass automatico su rete - caratteristiche nominali: tensione di rete 380/220 v +/- 10 % frequenza di rete 50 hz +/- 5 % tensione regolata 380/220 v +/- 1 % frequenza regolata 50 hz +/- 1 % esclusa fornitura della batteria- gruppo di continuità rotante trifase 100 kVA	cad		59330,96
06.P28.E01.025	gruppi di continuita' rotanti costituiti da: - stabilizzatore rotante, raddrizzatore, modulatore e by - pass automatico su rete - caratteristiche nominali: tensione di rete 380/220 v +/- 10 % frequenza di rete 50 hz +/- 5 % tensione regolata 380/220 v +/- 1 % frequenza regolata 50 hz +/- 1 % esclusa fornitura della batteria- gruppo di continuità rotante trifase 150 kVA	cad		72186,40
06.P28.E01.030	gruppi di continuita' rotanti costituiti da: - stabilizzatore rotante, raddrizzatore, modulatore e by - pass automatico su rete - caratteristiche nominali: tensione di rete 380/220 v +/- 10 % frequenza di rete 50 hz +/- 5 % tensione regolata 380/220 v +/- 1 % frequenza regolata 50 hz +/- 1 % esclusa fornitura della batteria- gruppo di continuità rotante trifase 200 kVA	cad		81912,48
06.P28.E01.035	gruppi di continuita' rotanti costituiti da: - stabilizzatore rotante, raddrizzatore, modulatore e by - pass automatico su rete - caratteristiche nominali: tensione di rete 380/220 v +/- 10 % frequenza di rete 50 hz +/- 5 % tensione regolata 380/220 v +/- 1 % frequenza regolata 50 hz +/- 1 % esclusa fornitura della batteria- gruppo di continuità rotante trifase 250 kVA	cad		89760,32
06.P28.E01.040	gruppi di continuita' rotanti costituiti da: - stabilizzatore rotante, raddrizzatore, modulatore e by - pass automatico su rete - caratteristiche nominali: tensione di rete 380/220 v +/- 10 % frequenza di rete 50 hz +/- 5 % tensione regolata 380/220 v +/- 1 % frequenza regolata 50 hz +/- 1 % esclusa fornitura della batteria- gruppo di continuità rotante trifase 300 kVA	cad		99076,63
06.P28.E01.045	gruppi di continuita' rotanti costituiti da: - stabilizzatore rotante, raddrizzatore, modulatore e by - pass automatico su rete - caratteristiche nominali: tensione di rete 380/220 v +/- 10 % frequenza di rete 50 hz +/- 5 % tensione regolata 380/220 v +/- 1 % frequenza regolata 50 hz +/- 1 % esclusa fornitura della batteria- gruppo di continuità rotante trifase 380 kVA	cad		120959,28
06.P28.E01.050	gruppi di continuita' rotanti costituiti da: - stabilizzatore rotante, raddrizzatore, modulatore e by - pass automatico su rete - caratteristiche nominali: tensione di rete 380/220 v +/- 10 % frequenza di rete 50 hz +/- 5 % tensione regolata 380/220 v +/- 1 % frequenza regolata 50 hz +/- 1 % esclusa fornitura della batteria- gruppo di continuità rotante trifase 500 kVA	cad		144302,08
06.P28.F01.005	Batterie di accumulatori al piombo per alimentazione gruppi di continuità statici e/o rotanti. autonomia 15'-120' montate in armadi o su telai a giorno- batt.gr.cont. 1f 5 kVA aut. 15' in armadio	cad		1251,12
06.P28.F01.010	Batterie di accumulatori al piombo per alimentazione gruppi di continuità statici e/o rotanti. autonomia 15'-120' montate in armadi o su telai a giorno- batt.gr.cont. 1f 10 kVA aut. 15' in armadio	cad		2085,19
06.P28.F01.015	Batterie di accumulatori al piombo per alimentazione gruppi di continuità statici e/o rotanti. autonomia 15'-120' montate in armadi o su telai a giorno- batt.gr.cont. 3f 18 kVA aut. 15' in armadio	cad		2953,60
06.P28.F01.020	Batterie di accumulatori al piombo per alimentazione gruppi di continuità statici e/o rotanti. autonomia 15'-120' montate in armadi o su telai a giorno- batt.gr.cont. 3f 30- 35 kVA aut. 15' in armadio	cad		4864,08
06.P28.F01.025	Batterie di accumulatori al piombo per alimentazione gruppi di continuità statici e/o rotanti. autonomia 15'-120' montate in armadi o su telai a giorno- batt.gr.cont. 3f 50- 60 kVA aut. 15' in armadio	cad		7295,60
06.P28.F01.030	Batterie di accumulatori al piombo per alimentazione gruppi di continuità statici e/o rotanti. autonomia 15'-120' montate in armadi o su telai a giorno- batt.gr.cont. 3f 70 kVA aut. 15' su telai	cad		5906,16
06.P28.F01.035	Batterie di accumulatori al piombo per alimentazione gruppi di continuità statici e/o rotanti. autonomia 15'-120' montate in armadi o su telai a giorno- batt.gr.cont. 3f 100-110 kVA aut. 15' su telai	cad		12156,56
06.P28.F01.040	Batterie di accumulatori al piombo per alimentazione gruppi di continuità statici e/o rotanti. autonomia 15'-120' montate in armadi o su telai a giorno- batt.gr.cont. 3f 150-160 kVA aut. 15' su telai	cad		15284,89
06.P28.F01.045	Batterie di accumulatori al piombo per alimentazione gruppi di continuità statici e/o rotanti. autonomia 15'-120' montate in armadi o su telai a giorno- batt.gr.cont. 3f 200 kVA aut. 15' su telai	cad		18273,84
06.P28.F01.050	Batterie di accumulatori al piombo per alimentazione gruppi di continuità statici e/o rotanti. autonomia 15'-120' montate in armadi o su telai a giorno- batt.gr.cont. 3f 225 kVA aut. 15' su telai	cad		20153,12
06.P28.F01.055	Batterie di accumulatori al piombo per alimentazione gruppi di continuità statici e/o rotanti. autonomia 15'-120' montate in armadi o su telai a giorno- batt.gr.cont. 3f 250 kVA aut. 15' su telai	cad		22932,00
06.P28.F01.060	Batterie di accumulatori al piombo per alimentazione gruppi di continuità statici e/o rotanti. autonomia 15'-120' montate in armadi o su telai a giorno- batt.gr.cont. 3f 300 kVA aut. 15' su telai	cad		25710,88
06.P28.F01.065	Batterie di accumulatori al piombo per alimentazione gruppi di continuità statici e/o rotanti. autonomia 15'-120' montate in armadi o su telai a giorno- batt.gr.cont. 3f 380-400 kVA aut. 15' su telai	cad		31959,20
06.P28.F01.070	Batterie di accumulatori al piombo per alimentazione gruppi di continuità statici e/o rotanti. autonomia 15'-120' montate in armadi o su telai a giorno- batt.gr.cont. 1f 5 kVA aut. 30' in armadio	cad		1668,16
06.P28.F01.075	Batterie di accumulatori al piombo per alimentazione gruppi di continuità statici e/o rotanti. autonomia 15'-120' montate in armadi o su telai a giorno- batt.gr.cont. 1f 10 kVA aut. 30' in armadio	cad		2849,60
06.P28.F01.080	Batterie di accumulatori al piombo per alimentazione gruppi di continuità statici e/o rotanti. autonomia 15'-120' montate in armadi o su telai a giorno- batt.gr.cont. 3f 18 kVA aut. 30' in armadio	cad		4078,88
06.P28.F01.085	Batterie di accumulatori al piombo per alimentazione gruppi di continuità statici e/o rotanti. autonomia 15'-120' montate in armadi o su telai a giorno- batt.gr.cont. 3f 30- 35 kVA aut. 30' in armadio	cad		5906,16
06.P28.F01.090	Batterie di accumulatori al piombo per alimentazione gruppi di continuità statici e/o rotanti. autonomia 15'-120' montate in armadi o su telai a giorno- batt.gr.cont. 3f 50- 60 kVA aut. 30' in armadio	cad		12156,56
06.P28.F01.095	Batterie di accumulatori al piombo per alimentazione gruppi di continuità statici e/o rotanti. autonomia 15'-120' montate in armadi o su telai a giorno- batt.gr.cont. 3f 70 kVA aut. 30' su telai	cad		9867,52
06.P28.F01.100	Batterie di accumulatori al piombo per alimentazione gruppi di continuità statici e/o rotanti. autonomia 15'-120' montate in armadi o su telai a giorno- batt.gr.cont. 3f 100-110 kVA aut. 30' su telai	cad		15145,52
06.P28.F01.105	Batterie di accumulatori al piombo per alimentazione gruppi di continuità statici e/o rotanti. autonomia 15'-120' montate in armadi o su telai a giorno- batt.gr.cont. 3f 150-160 kVA aut. 30' su telai	cad		20153,12
06.P28.F01.110	Batterie di accumulatori al piombo per alimentazione gruppi di continuità statici e/o rotanti. autonomia 15'-120' montate in armadi o su telai a giorno- batt.gr.cont. 3f 200 kVA aut. 30' su telai	cad		22652,25
06.P28.F01.115	Batterie di accumulatori al piombo per alimentazione gruppi di continuità statici e/o rotanti. autonomia 15'-120' montate in armadi o su telai a giorno- batt.gr.cont. 3f 225 kVA aut. 30' su telai	cad		25011,99
06.P28.F01.120	Batterie di accumulatori al piombo per alimentazione gruppi di continuità statici e/o rotanti. autonomia 15'-120' montate in armadi o su telai a giorno- batt.gr.cont. 3f 250 kVA aut. 30' su telai	cad		29739,84
06.P28.F01.125	Batterie di accumulatori al piombo per alimentazione gruppi di continuità statici e/o rotanti. autonomia 15'-120' montate in armadi o su telai a giorno- batt.gr.cont. 3f 300 kVA aut. 30' su telai	cad		33349,68
06.P28.F01.130	Batterie di accumulatori al piombo per alimentazione gruppi di continuità statici e/o rotanti. autonomia 15'-120' montate in armadi o su telai a giorno- batt.gr.cont. 3f 380-400 kVA aut. 30' su telai	cad		46554,56
06.P28.F01.135	Batterie di accumulatori al piombo per alimentazione gruppi di continuità statici e/o rotanti. autonomia 15'-120' montate in armadi o su telai a giorno- batt.gr.cont. 1f 5 kVA aut. 60' in armadio	cad		6253,52
06.P28.F01.140	Batterie di accumulatori al piombo per alimentazione gruppi di continuità statici e/o rotanti. autonomia 15'-120' montate in armadi o su telai a giorno- batt.gr.cont. 1f 10 kVA aut. 60' in armadio	cad		10426,00
06.P28.F01.145	Batterie di accumulatori al piombo per alimentazione gruppi di continuità statici e/o rotanti. autonomia 15'-120' montate in armadi o su telai a giorno- batt.gr.cont. 3f 18 kVA aut. 60' in armadio	cad		13205,92
06.P28.F01.150	Batterie di accumulatori al piombo per alimentazione gruppi di continuità statici e/o rotanti. autonomia 15'-120' montate in armadi o su telai a giorno- batt.gr.cont. 3f 30- 35 kVA aut. 60' in armadio	cad		20843,68
06.P28.F01.155	Batterie di accumulatori al piombo per alimentazione gruppi di continuità statici e/o rotanti. autonomia 15'-120' montate in armadi o su telai a giorno- batt.gr.cont. 3f 50- 60 kVA aut. 60' in armadio	cad		23622,56
06.P28.F01.160	Batterie di accumulatori al piombo per alimentazione gruppi di continuità statici e/o rotanti. autonomia 15'-120' montate in armadi o su telai a giorno- batt.gr.cont. 3f 70 kVA aut. 60' su telai	cad		31269,68
06.P28.F01.165	Batterie di accumulatori al piombo per alimentazione gruppi di continuità statici e/o rotanti. autonomia 15'-120' montate in armadi o su telai a giorno- batt.gr.cont. 3f 100-110 kVA aut. 60' su telai	cad		44465,21
06.P28.F01.170	Batterie di accumulatori al piombo per alimentazione gruppi di continuità statici e/o rotanti. autonomia 15'-120' montate in armadi o su telai a giorno- batt.gr.cont. 3f 150-160 kVA aut. 60' su telai	cad		54192,31
06.P28.F01.175	Batterie di accumulatori al piombo per alimentazione gruppi di continuità statici e/o rotanti. autonomia 15'-120' montate in armadi o su telai a giorno- batt.gr.cont. 3f 200 kVA aut. 60' su telai	cad		61139,52
06.P28.F01.180	Batterie di accumulatori al piombo per alimentazione gruppi di continuità statici e/o rotanti. autonomia 15'-120' montate in armadi o su telai a giorno- batt.gr.cont. 3f 225 kVA aut. 60' su telai	cad		64618,32
06.P28.F01.185	Batterie di accumulatori al piombo per alimentazione gruppi di continuità statici e/o rotanti. autonomia 15'-120' montate in armadi o su telai a giorno- batt.gr.cont. 3f 250 kVA aut. 60' su telai	cad		68087,76
06.P28.F01.190	Batterie di accumulatori al piombo per alimentazione gruppi di continuità statici e/o rotanti. autonomia 15'-120' montate in armadi o su telai a giorno- batt.gr.cont. 3f 300 kVA aut. 60' su telai	cad		145900,56
06.P28.F01.195	Batterie di accumulatori al piombo per alimentazione gruppi di continuità statici e/o rotanti. autonomia 15'-120' montate in armadi o su telai a giorno- batt.gr.cont. 3f 380-400 kVA aut. 60' su telai	cad		193843,53
06.P28.F01.200	Batterie di accumulatori al piombo per alimentazione gruppi di continuità statici e/o rotanti. autonomia 15'-120' montate in armadi o su telai a giorno- batt.gr.cont. 1f 5 kVA aut.120' in armadio	cad		7642,96
06.P28.F01.205	Batterie di accumulatori al piombo per alimentazione gruppi di continuità statici e/o rotanti. autonomia 15'-120' montate in armadi o su telai a giorno- batt.gr.cont. 1f 10 kVA aut.120' in armadio	cad		13205,92
06.P28.F01.210	Batterie di accumulatori al piombo per alimentazione gruppi di continuità statici e/o rotanti. autonomia 15'-120' montate in armadi o su telai a giorno- batt.gr.cont. 3f 18 kVA aut.120' in armadio	cad		18763,68
06.P28.F01.215	Batterie di accumulatori al piombo per alimentazione gruppi di continuità statici e/o rotanti. autonomia 15'-120' montate in armadi o su telai a giorno- batt.gr.cont. 3f 30- 35 kVA aut.120' in armadio	cad		27790,88
06.P28.F01.220	Batterie di accumulatori al piombo per alimentazione gruppi di continuità statici e/o rotanti. autonomia 15'-120' montate in armadi o su telai a giorno- batt.gr.cont. 3f 50- 60 kVA aut.120' in armadio	cad		29880,24
06.P28.F01.225	Batterie di accumulatori al piombo per alimentazione gruppi di continuità statici e/o rotanti. autonomia 15'-120' montate in armadi o su telai a giorno- batt.gr.cont. 3f 70 kVA aut.120' su telai	cad		47944,00
06.P28.F01.230	Batterie di accumulatori al piombo per alimentazione gruppi di continuità statici e/o rotanti. autonomia 15'-120' montate in armadi o su telai a giorno- batt.gr.cont. 3f 100-110 kVA aut.120' su telai	cad		68087,76
06.P28.F01.235	Batterie di accumulatori al piombo per alimentazione gruppi di continuità statici e/o rotanti. autonomia 15'-120' montate in armadi o su telai a giorno- batt.gr.cont. 3f 150-160 kVA aut.120' su telai	cad		77813,84
06.P28.F01.240	Batterie di accumulatori al piombo per alimentazione gruppi di continuità statici e/o rotanti. autonomia 15'-120' montate in armadi o su telai a giorno- batt.gr.cont. 3f 200 kVA aut.120' su telai	cad		102825,84
06.P28.F01.245	Batterie di accumulatori al piombo per alimentazione gruppi di continuità statici e/o rotanti. autonomia 15'-120' montate in armadi o su telai a giorno- batt.gr.cont. 3f 225 kVA aut.120' su telai	cad		117420,16
06.P28.F01.250	Batterie di accumulatori al piombo per alimentazione gruppi di continuità statici e/o rotanti. autonomia 15'-120' montate in armadi o su telai a giorno- batt.gr.cont. 3f 250 kVA aut.120' su telai	cad		132006,16
06.P28.F01.255	Batterie di accumulatori al piombo per alimentazione gruppi di continuità statici e/o rotanti. autonomia 15'-120' montate in armadi o su telai a giorno- batt.gr.cont. 3f 300 kVA aut.120' su telai	cad		208429,52
06.P28.F01.260	Batterie di accumulatori al piombo per alimentazione gruppi di continuità statici e/o rotanti. autonomia 15'-120' montate in armadi o su telai a giorno- batt.gr.cont. 3f 380-400 kVA aut.120' su telai	cad		277905,66
06.P28.F02.005	Batterie al piombo di tipo ermetico per alimentazione gruppi di continuità statici monofasi- batterie gr.contin. statici 1f 300 VA, aut. 10'	cad		69,58
06.P28.F02.010	Batterie al piombo di tipo ermetico per alimentazione gruppi di continuità statici monofasi- batterie gr.contin. statici 1f 600 VA, aut. 10'	cad		167,44
06.P28.F02.015	Batterie al piombo di tipo ermetico per alimentazione gruppi di continuità statici monofasi- batterie gr.contin. statici 1f 1000 VA, aut. 10'	cad		278,72
06.P28.F02.020	Batterie al piombo di tipo ermetico per alimentazione gruppi di continuità statici monofasi- batterie gr.contin. statici 1f 1200 VA, aut. 10'	cad		348,40
06.P28.F02.025	Batterie al piombo di tipo ermetico per alimentazione gruppi di continuità statici monofasi- batterie gr.contin. statici 1f 1500 VA, aut. 10'	cad		417,04
06.P28.F02.030	Batterie al piombo di tipo ermetico per alimentazione gruppi di continuità statici monofasi- batterie gr.contin. statici 1f 1800 VA, aut. 10'	cad		487,77
06.P28.F02.035	Batterie al piombo di tipo ermetico per alimentazione gruppi di continuità statici monofasi- batterie gr.contin. statici 1f 2500 VA, aut. 10'	cad		834,08
06.P28.F02.040	Batterie al piombo di tipo ermetico per alimentazione gruppi di continuità statici monofasi- batterie gr.contin. statici 1f 3000 VA, aut. 10'	cad		903,76
06.P28.F02.045	Batterie al piombo di tipo ermetico per alimentazione gruppi di continuità statici monofasi- batterie gr.contin. statici 1f 1800 VA, aut. 30'	cad		973,44
06.P28.F02.050	Batterie al piombo di tipo ermetico per alimentazione gruppi di continuità statici monofasi- batterie gr.contin. statici 1f 2500 VA, aut. 30'	cad		1390,48
06.P28.G01.005	Accessori per locali contenenti batterie- pedana isol. polipropilene 0.5x0.5 m, isol.30 kV	cad		34,84
06.P28.G01.010	Accessori per locali contenenti batterie- pedana isol. polipropilene 0.5x0.5 m, isol.45 kV	cad		43,16
06.P28.G01.015	Accessori per locali contenenti batterie- tappeto dielettrico h=1.25 m s=3.5 mm isol.20 kV	cad		50,86
06.P28.G01.020	Accessori per locali contenenti batterie- tappeto dielettrico h=1.25 m s=5 mm isol.20 kV	cad		83,93
06.P28.G01.025	Accessori per locali contenenti batterie- guanti dielettrici in gomma, 5 dita isol. 5 kV	cad		15,70
06.P28.G01.030	Accessori per locali contenenti batterie- guanti dielettrici in gomma, 5 dita isol. 10 kV	cad		19,55
06.P28.G01.035	Accessori per locali contenenti batterie- guanti dielettrici in gomma, 5 dita isol. 20 kV	cad		30,68
06.P28.G01.040	Accessori per locali contenenti batterie- guanti dielettrici in gomma, 5 dita isol. 30 kV	cad		45,97
06.P28.G01.045	Accessori per locali contenenti batterie- custodia porta guanti	cad		4,19
06.P28.G01.050	Accessori per locali contenenti batterie- imbuto per carico liquido	cad		1,75
06.P28.G01.055	Accessori per locali contenenti batterie- densimetro con pompetta	cad		6,99
06.P28.G01.060	Accessori per locali contenenti batterie- barattolo vaselina 1/2 kg	cad		3,49
06.P31	IMPIANTI DI TERRA E PROTEZIONE ANTIFULMINE
06.P31.A01.005	Corde di rame- corda di rame da 16 mm²	m		0,86
06.P31.A01.010	Corde di rame- corda di rame da 35 mm²	m		1,91
06.P31.A01.015	Corde di rame- corda di rame da 50 mm²	m		2,66
06.P31.A01.020	Corde di rame- corda di rame da 75 mm²	m		3,87
06.P31.A01.025	Corde di rame- corda di rame da 90 mm²	m		5,05
06.P31.A02.005	Corde di acciaio ramato- corda di acciaio ramato 25 mm²	m		0,80
06.P31.A02.010	Corde di acciaio ramato- corda di acciaio ramato 50 mm²	m		1,37
06.P31.A02.015	Corde di acciaio ramato- corda di acciaio ramato 75 mm²	m		2,06
06.P31.A02.020	Corde di acciaio ramato- corda di acciaio ramato 90 mm²	m		2,76
06.P31.A03.005	Corde di acciaio zincato a caldo- corda di acciaio zincato a caldo 25 mm²	m		1,14
06.P31.A03.010	Corde di acciaio zincato a caldo- corda di acciaio zincato a caldo 50 mm²	m		1,62
06.P31.A04.005	Corde di alluminio- corda di alluminio 90 mm²	m		1,95
06.P31.A04.010	Corde di alluminio- corda di alluminio 120 mm²	m		2,65
06.P31.B01.005	Tondi di rame- tondo di rame 35 mm²	m		1,54
06.P31.B01.010	Tondi di rame- tondo di rame 50 mm²	m		2,13
06.P31.B01.015	Tondi di rame- tondo di rame 75 mm²	m		3,05
06.P31.B02.005	Tondi di acciaio ramato- tondo di acciaio ramato 35 mm²	m		1,16
06.P31.B02.010	Tondi di acciaio ramato- tondo di acciaio ramato 50 mm²	m		1,80
06.P31.B03.005	Tondi di acciaio zincato a caldo per immersione- tondo di acciaio zincato a caldo 35 mm²	m		1,06
06.P31.B03.010	Tondi di acciaio zincato a caldo per immersione- tondo di acciaio zincato a caldo 50 mm²	m		1,68
06.P31.B03.015	Tondi di acciaio zincato a caldo per immersione- tondo di acciaio zincato a caldo 75 mm²	m		2,86
06.P31.B04.005	Tondi di acciaio flessibilissimo- tondo di acciaio 100 mm²	m		6,46
06.P31.B04.010	Tondi di acciaio flessibilissimo- tondo di acciaio 125 mm²	m		8,66
06.P31.B04.015	Tondi di acciaio flessibilissimo- tondo di acciaio 150 mm²	m		10,02
06.P31.C01.005	Piattine di rame- piattina di rame 30 x 3 mm	m		3,11
06.P31.C01.010	Piattine di rame- piattina di rame 40 x 3 mm	m		3,90
06.P31.C01.015	Piattine di rame- piattina di rame 40 x 4 mm	m		5,16
06.P31.C01.020	Piattine di rame- piattina di rame 50 x 4 mm	m		5,95
06.P31.C02.005	Bandella in acciaio zincato a fuoco con spigoli arrotondati- bandella in acciaio zincato 30 mm²	m		1,01
06.P31.C02.010	Bandella in acciaio zincato a fuoco con spigoli arrotondati- bandella in acciaio zincato 40 mm²	m		1,21
06.P31.C02.015	Bandella in acciaio zincato a fuoco con spigoli arrotondati- bandella in acciaio zincato 50 mm²	m		1,42
06.P31.C02.020	Bandella in acciaio zincato a fuoco con spigoli arrotondati- bandella in acciaio zincato 60 mm²	m		1,73
06.P31.C02.025	Bandella in acciaio zincato a fuoco con spigoli arrotondati- bandella in acciaio zincato 80 mm²	m		2,42
06.P31.C02.030	Bandella in acciaio zincato a fuoco con spigoli arrotondati- bandella in acciaio zincato 100 mm²	m		3,03
06.P31.C02.035	Bandella in acciaio zincato a fuoco con spigoli arrotondati- bandella in acciaio zincato 120 mm²	m		2,82
06.P31.C02.040	Bandella in acciaio zincato a fuoco con spigoli arrotondati- bandella in acciaio zincato 160 mm²	m		4,85
06.P31.C02.045	Bandella in acciaio zincato a fuoco con spigoli arrotondati- bandella in acciaio zincato 200 mm²	cad		6,18
06.P31.D01.005	Giunzioni, derivazioni ed incroci- giunzione in ghisa	cad		2,42
06.P31.D01.010	Giunzioni, derivazioni ed incroci- giunzione in ottone ramato	cad		6,18
06.P31.D01.015	Giunzioni, derivazioni ed incroci- giunzione lineare in ghisa	cad		1,73
06.P31.D01.020	Giunzioni, derivazioni ed incroci- giunzione lineare in ottone	cad		6,86
06.P31.D01.025	Giunzioni, derivazioni ed incroci- giunzione lineare in zama	cad		1,73
06.P31.D01.030	Giunzioni, derivazioni ed incroci- deriv. t in zama zincata	cad		1,73
06.P31.D01.035	Giunzioni, derivazioni ed incroci- deriv. t in ottone ramato	cad		5,76
06.P31.D01.040	Giunzioni, derivazioni ed incroci- deriv. universale in zama zincata	cad		2,11
06.P31.D01.045	Giunzioni, derivazioni ed incroci- deriv. universale in ottone ramato	cad		7,77
06.P31.D01.050	Giunzioni, derivazioni ed incroci- deriv. universale in acciaio zincato	cad		1,52
06.P31.D01.055	Giunzioni, derivazioni ed incroci- deriv. universale in alluminio	cad		2,62
06.P31.D01.060	Giunzioni, derivazioni ed incroci- deriv. universale in rame	cad		5,76
06.P31.D01.065	Giunzioni, derivazioni ed incroci- croce in acciaio zincato	cad		3,54
06.P31.D01.070	Giunzioni, derivazioni ed incroci- croce in rame	cad		9,89
06.P31.D02.005	Morsetti terminali per tondo e piattina- morsetto base (vite-dado-rondella) in acciaio	cad		1,52
06.P31.D02.010	Morsetti terminali per tondo e piattina- morsetto base (vite-dado-rondella) cromato	cad		6,97
06.P31.D02.015	Morsetti terminali per tondo e piattina- morsetto base (vite-dado-rondella) in ottone	cad		4,45
06.P31.D02.020	Morsetti terminali per tondo e piattina- morsettiera ad 1 morsetto in zama	cad		2,03
06.P31.D02.025	Morsetti terminali per tondo e piattina- morsettiera a 2 morsetti in zama	cad		4,03
06.P31.D02.030	Morsetti terminali per tondo e piattina- morsettiera a 3 morsetti in zama	cad		6,56
06.P31.D02.035	Morsetti terminali per tondo e piattina- morsettiera ad 1 morsetto in ottone	cad		5,66
06.P31.D02.040	Morsetti terminali per tondo e piattina- morsettiera a 2 morsetti in ottone	cad		10,90
06.P31.D02.045	Morsetti terminali per tondo e piattina- morsettiera a 3 morsetti in ottone	cad		14,53
06.P31.D02.050	Morsetti terminali per tondo e piattina- morsetto per flangia spessore sino 12 mm	cad		4,75
06.P31.D02.055	Morsetti terminali per tondo e piattina- morsetto per flangia spessore sino 20 mm	cad		6,26
06.P31.D02.060	Morsetti terminali per tondo e piattina- morsetto con sostegno in ghisa zincata	cad		3,23
06.P31.D02.065	Morsetti terminali per tondo e piattina- morsetto con sostegno in ottone ramato	cad		7,77
06.P31.D02.070	Morsetti terminali per tondo e piattina- morsetto per incrocio a T in acc. con giunzione	cad		2,72
06.P31.D02.075	Morsetti terminali per tondo e piattina- morsetto per incrocio a T in rame con giunzione	cad		6,48
06.P31.D02.080	Morsetti terminali per tondo e piattina- morsetto per incrocio a T in zama	cad		2,62
06.P31.D02.085	Morsetti terminali per tondo e piattina- morsetto per incrocio a T in ottone ramato	cad		6,97
06.P31.D02.090	Morsetti terminali per tondo e piattina- supporto per morsetto in acciaio zincato	cad		6,26
06.P31.D02.095	Morsetti terminali per tondo e piattina- morsetto per 2 tondi diametro 10 mm in acciaio	cad		3,63
06.P31.D02.100	Morsetti terminali per tondo e piattina- morsetto per 2 tondi diametro 10 mm in rame	cad		7,68
06.P31.D03.005	Morsetti di sezionamento per tondo e piattina- morsetto di sezionamento in ghisa	cad		4,54
06.P31.D03.010	Morsetti di sezionamento per tondo e piattina- morsetto di sezionamento in ottone	cad		7,77
06.P31.D04.005	Accessori vari: fascette, supporti- fascette in ottone 23 x 0.4 per tubo 1"	cad		1,91
06.P31.D04.010	Accessori vari: fascette, supporti- fascette in ottone 23 x 0.4 per tubo 4"	cad		2,42
06.P31.D04.015	Accessori vari: fascette, supporti- fascette in ottone 23 x 0.4 per tubo 6"	cad		2,62
06.P31.D04.020	Accessori vari: fascette, supporti- supporto a tassello per conduttori	cad		1,42
06.P31.E01.005	Puntazze di messa a terra a croce in acciaio dolce zincato a fuoco- puntazza croce 50x50x5 lungh: 1 m	cad		9,94
06.P31.E01.010	Puntazze di messa a terra a croce in acciaio dolce zincato a fuoco- puntazza croce 50x50x5 lungh: 1.5 m	cad		13,71
06.P31.E01.015	Puntazze di messa a terra a croce in acciaio dolce zincato a fuoco- puntazza croce 50x50x5 lungh: 2 m	cad		18,88
06.P31.E01.020	Puntazze di messa a terra a croce in acciaio dolce zincato a fuoco- puntazza croce 50x50x5 lungh: 2.5 m	cad		22,92
06.P31.E01.025	Puntazze di messa a terra a croce in acciaio dolce zincato a fuoco- puntazza croce 50x50x5 lungh: 3 m	cad		27,68
06.P31.E01.030	Puntazze di messa a terra a croce in acciaio dolce zincato a fuoco- puntazza croce 60x60x5 lungh: 1 m	cad		30,13
06.P31.E01.035	Puntazze di messa a terra a croce in acciaio dolce zincato a fuoco- puntazza croce 60x60x5 lungh: 1.5 m	cad		43,68
06.P31.E01.040	Puntazze di messa a terra a croce in acciaio dolce zincato a fuoco- puntazza croce 60x60x5 lungh: 2 m	cad		53,20
06.P31.E01.045	Puntazze di messa a terra a croce in acciaio dolce zincato a fuoco- puntazza croce 60x60x5 lungh: 2.5 m	cad		67,59
06.P31.E01.050	Puntazze di messa a terra a croce in acciaio dolce zincato a fuoco- puntazza croce 60x60x5 lungh: 3 m	cad		79,28
06.P31.E02.005	Puntazze di messa a terra a tubo in acciaio dolce zincato a fuoco- puntazza tubo 1" lungh: 1 m	cad		26,08
06.P31.E02.010	Puntazze di messa a terra a tubo in acciaio dolce zincato a fuoco- puntazza tubo 1" lungh: 1.5 m	cad		32,68
06.P31.E02.015	Puntazze di messa a terra a tubo in acciaio dolce zincato a fuoco- puntazza tubo 1" lungh: 2 m	cad		34,36
06.P31.E02.020	Puntazze di messa a terra a tubo in acciaio dolce zincato a fuoco- puntazza tubo 1" lungh: 2.5 m	cad		43,49
06.P31.E02.025	Puntazze di messa a terra a tubo in acciaio dolce zincato a fuoco- puntazza tubo 1" lungh: 3 m	cad		50,81
06.P31.E02.030	Puntazze di messa a terra a tubo in acciaio dolce zincato a fuoco- puntazza tubo 1 1/2 " lungh: 2 m	cad		53,21
06.P31.E02.035	Puntazze di messa a terra a tubo in acciaio dolce zincato a fuoco- puntazza tubo 1 1/2 " lungh: 2.5 m	cad		65,34
06.P31.E02.040	Puntazze di messa a terra a tubo in acciaio dolce zincato a fuoco- puntazza tubo 1 1/2 " lungh: 3 m	cad		77,24
06.P31.E03.005	Puntazze di messa a terra in acciaio ramato prolungabili ad innesto (copperweld); spessore del rame circa 50 micron- puntazza in acciaio ramato l = 1.5 m d = 18 mm	cad		12,37
06.P31.E03.010	Puntazze di messa a terra in acciaio ramato prolungabili ad innesto (copperweld); spessore del rame circa 50 micron- puntazza in acciaio ramato l = 1.5 m d = 20 mm	cad		15,98
06.P31.E03.015	Puntazze di messa a terra in acciaio ramato prolungabili ad innesto (copperweld); spessore del rame circa 50 micron- puntazza in acciaio ramato l = 1.5 m d = 25 mm	cad		22,39
06.P31.E03.020	Puntazze di messa a terra in acciaio ramato prolungabili ad innesto (copperweld); spessore del rame circa 50 micron- puntale per puntazza in acciaio ramato	cad		2,52
06.P31.E04.005	Piastre di messa a terra in acciaio zincato a fuoco complete di bandella- piastra di messa a terra 500 x 500 x 3 mm	cad		38,43
06.P31.E04.010	Piastre di messa a terra in acciaio zincato a fuoco complete di bandella- piastra di messa a terra 500 x 1000 x 3 mm	cad		64,15
06.P31.E04.015	Piastre di messa a terra in acciaio zincato a fuoco complete di bandella- piastra di messa a terra 1000 x 1000 x 3 mm	cad		114,12
06.P31.F01.005	Bandelle per il collegamento delle puntazze alle calate- bandella collegamento puntazza lunghezza 5 m	cad		20,91
06.P31.F01.010	Bandelle per il collegamento delle puntazze alle calate- bandella collegamento puntazza lunghezza 10 m	cad		39,29
06.P31.F02.005	Morsetti per collegamento dele puntazze- morsetto per tondo 8-10 in acciaio zincato	cad		5,16
06.P31.F02.010	Morsetti per collegamento dele puntazze- morsetto per bandella sino a 50 in acc. zinc.	cad		3,43
06.P31.F02.015	Morsetti per collegamento dele puntazze- morsetto per bandella 40 e tondo 10 in acc.zinc.	cad		3,33
06.P31.F02.020	Morsetti per collegamento dele puntazze- morsetto per tondo 8-10-16 in acc. zinc. rinf.	cad		17,77
06.P31.F02.025	Morsetti per collegamento dele puntazze- morsetto per bandella sino 30 in acc. zinc.rinf.	cad		18,37
06.P31.F02.030	Morsetti per collegamento dele puntazze- morsetto per tondo 8-10 bandella 40 in ghisa	cad		15,97
06.P31.F02.035	Morsetti per collegamento dele puntazze- morsetto per bandella sino 40 in ghisa	cad		9,60
06.P31.F02.040	Morsetti per collegamento dele puntazze- morsetto in rame 30 x 40	cad		18,26
06.P31.F02.045	Morsetti per collegamento dele puntazze- morsetto in ottone tondo 8-10	cad		6,56
06.P31.F03.005	Piastre per collegamenti equipotenziali: morsettiera in ottone nichelato o in acciaio zincato. basi e coperchi in acciaio zincato o in plastica- piastra in plastica con coperchio in plastica	cad		6,18
06.P31.F03.010	Piastre per collegamenti equipotenziali: morsettiera in ottone nichelato o in acciaio zincato. basi e coperchi in acciaio zincato o in plastica- piastra in acciaio con coperchio in plastica	cad		13,57
06.P31.F03.015	Piastre per collegamenti equipotenziali: morsettiera in ottone nichelato o in acciaio zincato. basi e coperchi in acciaio zincato o in plastica- piastra in acciaio con coperchio in acciaio	cad		5,66
06.P31.F03.020	Piastre per collegamenti equipotenziali: morsettiera in ottone nichelato o in acciaio zincato. basi e coperchi in acciaio zincato o in plastica- piastra in acciaio senza coperchio	cad		13,57
06.P31.F03.025	Piastre per collegamenti equipotenziali: morsettiera in ottone nichelato o in acciaio zincato. basi e coperchi in acciaio zincato o in plastica- piastra per bagni	cad		3,23
06.P31.F03.030	Piastre per collegamenti equipotenziali: morsettiera in ottone nichelato o in acciaio zincato. basi e coperchi in acciaio zincato o in plastica- piastra per bagni in cassetta	cad		5,84
06.P31.F03.035	Piastre per collegamenti equipotenziali: morsettiera in ottone nichelato o in acciaio zincato. basi e coperchi in acciaio zincato o in plastica- piastra in cassetta ad incasso	cad		34,83
06.P31.F03.040	Piastre per collegamenti equipotenziali: morsettiera in ottone nichelato o in acciaio zincato. basi e coperchi in acciaio zincato o in plastica- piastra per interconess. fra sistemi diversi	cad		7,87
06.P31.F04.010	Accessori vari: barrette di sezionamento, resina.- barretta di sezionamento con piastra metallica	cad		8,18
06.P31.F04.015	Accessori vari: barrette di sezionamento, resina.- barretta di sezionamento con piastra in plastica	cad		5,25
06.P31.F04.020	Accessori vari: barrette di sezionamento, resina.- resina termoindurente	cad		28,71
06.P31.G01.005	Staffe di supporto in acciaio zincato ed in cemento- supporto per tetto piano 60 mm di altezza	cad		2,32
06.P31.G01.010	Staffe di supporto in acciaio zincato ed in cemento- supporto per tetto piano 100 mm di altezza	cad		2,42
06.P31.G01.015	Staffe di supporto in acciaio zincato ed in cemento- supporto per tetto piano 150 mm di altezza	cad		2,62
06.P31.G01.020	Staffe di supporto in acciaio zincato ed in cemento- supporto in cemento per tetto piano	cad		4,64
06.P31.G01.025	Staffe di supporto in acciaio zincato ed in cemento- supporto per tetti in eternit	cad		1,60
06.P31.G01.030	Staffe di supporto in acciaio zincato ed in cemento- supporto curvo per cornicioni	cad		4,75
06.P31.G02.005	Staffe di supporto per tetti in tegola in acciaio zincato- supporto tegola ancoraggio regolabile	cad		3,23
06.P31.G02.010	Staffe di supporto per tetti in tegola in acciaio zincato- supporto tegola ancoraggio fisso	cad		2,62
06.P31.G03.005	Staffe di supporto per tetti in coppo in acciaio zincato a fuoco- supporto per tetti in coppo	cad		3,12
06.P31.G04.005	Supporti, morsetti ed accessori per calate morsetti per gronde, fissatubi e fascette- supporto calata per tondo	cad		1,73
06.P31.G04.010	Supporti, morsetti ed accessori per calate morsetti per gronde, fissatubi e fascette- supporto calata per bandella sino a 40 mm	cad		1,42
06.P31.G04.015	Supporti, morsetti ed accessori per calate morsetti per gronde, fissatubi e fascette- morsetto per gronde in acciaio zincato	cad		1,73
06.P31.G04.020	Supporti, morsetti ed accessori per calate morsetti per gronde, fissatubi e fascette- staffa per supporti in acciaio 30 x 3 mm	cad		3,54
06.P31.G04.025	Supporti, morsetti ed accessori per calate morsetti per gronde, fissatubi e fascette- fascetta in acciaio per conduttore tondo	cad		1,73
06.P31.G04.030	Supporti, morsetti ed accessori per calate morsetti per gronde, fissatubi e fascette- fascetta in ottone per tubazioni	cad		1,91
06.P31.I03.005	Soluzione salina- soluzione salina	kg		2,75
06.P31.I03.010	Soluzione salina- cassetta di terra	cad		36,98
06.P31.L01.005	Cassetta di misura e sezionamento per impianti protezione antifulmini- cassetta di misura e sezionamento	cad		72,52
06.P33	CARTELLI - TARGHETTE
06.P33.A01.005	Cartello segnaletico in alluminio anotizzato o in materiale plastico, di qualsiasi forma o dimensione.- Cartello con dimensioni fino a 1,8 dm2	cad		1,78
06.P33.A01.010	Cartello segnaletico in alluminio anotizzato o in materiale plastico, di qualsiasi forma o dimensione.- Cartello con dimensioni fino a 4 dm2	cad		2,13
06.P33.A01.015	Cartello segnaletico in alluminio anotizzato o in materiale plastico, di qualsiasi forma o dimensione.- Cartello con dimensioni fino a 8 dm2	cad		2,55
06.P33.A01.020	Cartello segnaletico in alluminio anotizzato o in materiale plastico, di qualsiasi forma o dimensione.- Cartello con dimensioni fino a 20 dm2	cad		6,82
06.P33.A01.025	Cartello segnaletico in alluminio anotizzato o in materiale plastico, di qualsiasi forma o dimensione.- Cartello con dimensioni fino a 35 dm2	cad		13,46
06.P33.A01.030	Cartello segnaletico in alluminio anotizzato o in materiale plastico, di qualsiasi forma o dimensione.- Cartello con dimensioni fino a 70 dm2	cad		26,60
06.P33.A02.005	Cartello segnaletico fotoluminoscente in alluminio anotizzato o in materiale plastico, di qualsiasi forma o dimensione.- Cartello luminescente con dimensioni fino a 1,8 dm2	cad		2,68
06.P33.A02.010	Cartello segnaletico fotoluminoscente in alluminio anotizzato o in materiale plastico, di qualsiasi forma o dimensione.- Cartello luminescente con dimensioni fino a 4 dm2	cad		6,97
06.P33.A02.015	Cartello segnaletico fotoluminoscente in alluminio anotizzato o in materiale plastico, di qualsiasi forma o dimensione.- Cartello luminescente con dimensioni fino a 8 dm2	cad		10,30
06.P33.A02.020	Cartello segnaletico fotoluminoscente in alluminio anotizzato o in materiale plastico, di qualsiasi forma o dimensione.- Cartello luminescente con dimensioni fino a 20 dm2	cad		29,53
06.P33.A02.025	Cartello segnaletico fotoluminoscente in alluminio anotizzato o in materiale plastico, di qualsiasi forma o dimensione.- Cartello luminescente con dimensioni fino a 35 dm2	cad		58,81
06.P33.A03.005	Cartello segnaletico bifacciale in alluminio anotizzato o in materiale plastico, di qualsiasi forma o dimensione.- Cartello bifacciale con dimensioni fino a 4 dm2	cad		6,04
06.P33.A03.010	Cartello segnaletico bifacciale in alluminio anotizzato o in materiale plastico, di qualsiasi forma o dimensione.- Cartello bifacciale con dimensioni fino a 8 dm2	cad		7,98
06.P33.A03.015	Cartello segnaletico bifacciale in alluminio anotizzato o in materiale plastico, di qualsiasi forma o dimensione.- Cartello bifacciale con dimensioni fino a 20 dm2	cad		19,89
06.P33.A04.005	Cartello segnaletico bifacciale fotoluminoscente in alluminio anotizzato o in materiale plastico, di qualsiasi forma o dimensione.- Cartello luminoscente bifacciale con dimensioni fino a 4 dm2	cad		9,58
06.P33.A04.010	Cartello segnaletico bifacciale fotoluminoscente in alluminio anotizzato o in materiale plastico, di qualsiasi forma o dimensione.- Cartello luminoscente bifacciale con dimensioni fino a 8 dm2	cad		23,54
06.P33.A04.015	Cartello segnaletico bifacciale fotoluminoscente in alluminio anotizzato o in materiale plastico, di qualsiasi forma o dimensione.- Cartello luminoscente bifacciale con dimensioni fino a 20 dm2	cad		64,97
06.P33.A05.005	Supporto tipo a bandiera per cartelli di qualsiasi forma o dimensione.- Supporto per cartelli fino a 6 dm2	cad		12,89
06.P33.A05.010	Supporto tipo a bandiera per cartelli di qualsiasi forma o dimensione.- Supporto per cartelli fino a 20 dm2	cad		23,83
06.P33.B02.005	targhette (anche lettere o numeri) adesive in materiale plastico- etichetta adesiva dimensione fino a 6x4 cm - fino a 24 cm2	cad		0,19
06.P33.B02.010	targhette (anche lettere o numeri) adesive in materiale plastico- etichetta adesiva dimensione oltre 6x4 cm - oltre 24 cm2	cad		0,51
06.P34	ELABORATI GRAFICI - MISURE E PROVE STRUMENTALI - CERTIFICAZIONI
06.P34.A01.005	In relazione alle opere eseguite, al termine dei lavori, la ditta esecutrice dovrà presentare le certificazioni e denunce, redatte secondo le disposizioni vigenti. I costi indicati per le varie denunce tengono conto delle eventuali misure e/o calcolazioni. Le voci si applicano solo per interventi compiuti dalla ditta esecutrice, direttamente o tramite personale qualificato da essa designato.- dichiarazione di conformità	cad		156,62
06.P34.A01.010	In relazione alle opere eseguite, al termine dei lavori, la ditta esecutrice dovrà presentare le certificazioni e denunce, redatte secondo le disposizioni vigenti. I costi indicati per le varie denunce tengono conto delle eventuali misure e/o calcolazioni. Le voci si applicano solo per interventi compiuti dalla ditta esecutrice, direttamente o tramite personale qualificato da essa designato.- denuncia impianto di terra incluse misure	cad		109,63
06.P34.A01.015	In relazione alle opere eseguite, al termine dei lavori, la ditta esecutrice dovrà presentare le certificazioni e denunce, redatte secondo le disposizioni vigenti. I costi indicati per le varie denunce tengono conto delle eventuali misure e/o calcolazioni. Le voci si applicano solo per interventi compiuti dalla ditta esecutrice, direttamente o tramite personale qualificato da essa designato.- denuncia impianto antifulmine	cad		109,63
06.P34.A01.020	In relazione alle opere eseguite, al termine dei lavori, la ditta esecutrice dovrà presentare le certificazioni e denunce, redatte secondo le disposizioni vigenti. I costi indicati per le varie denunce tengono conto delle eventuali misure e/o calcolazioni. Le voci si applicano solo per interventi compiuti dalla ditta esecutrice, direttamente o tramite personale qualificato da essa designato.- denuncia imp. luoghi peric. esplos. incendio	cad		110,19
06.P34.A01.025	In relazione alle opere eseguite, al termine dei lavori, la ditta esecutrice dovrà presentare le certificazioni e denunce, redatte secondo le disposizioni vigenti. I costi indicati per le varie denunce tengono conto delle eventuali misure e/o calcolazioni. Le voci si applicano solo per interventi compiuti dalla ditta esecutrice, direttamente o tramite personale qualificato da essa designato.- denuncia impianti ascensori	cad		110,19
06.P34.A01.030	In relazione alle opere eseguite, al termine dei lavori, la ditta esecutrice dovrà presentare le certificazioni e denunce, redatte secondo le disposizioni vigenti. I costi indicati per le varie denunce tengono conto delle eventuali misure e/o calcolazioni. Le voci si applicano solo per interventi compiuti dalla ditta esecutrice, direttamente o tramite personale qualificato da essa designato.- certificato uso UTIF	cad		110,19
06.P34.A02.005	Produzione di originali di disegni su supporto riproducibile o magnetico. Schemi dei quadri contenenti tutte le identificazioni dei componenti, le tarature, le utenze, ecc., dimensioni di ingombro e viste frontali. Schemi delle distribuzioni elettriche contenenti tutte le indicazioni relative al cablaggio, incluso tipo e sezione di cavi e canalizzazioni, percorsi, ecc. Disegni di basi architettonici; realizzati in Autocad- disegno quadri e/o schemi a blocchi	cad		88,19
06.P34.A02.010	Produzione di originali di disegni su supporto riproducibile o magnetico. Schemi dei quadri contenenti tutte le identificazioni dei componenti, le tarature, le utenze, ecc., dimensioni di ingombro e viste frontali. Schemi delle distribuzioni elettriche contenenti tutte le indicazioni relative al cablaggio, incluso tipo e sezione di cavi e canalizzazioni, percorsi, ecc. Disegni di basi architettonici; realizzati in Autocad- digitalizzazione di disegni formato A4	cad		66,16
06.P34.A02.015	Produzione di originali di disegni su supporto riproducibile o magnetico. Schemi dei quadri contenenti tutte le identificazioni dei componenti, le tarature, le utenze, ecc., dimensioni di ingombro e viste frontali. Schemi delle distribuzioni elettriche contenenti tutte le indicazioni relative al cablaggio, incluso tipo e sezione di cavi e canalizzazioni, percorsi, ecc. Disegni di basi architettonici; realizzati in Autocad- digitalizzazione di disegni formato A3	cad		88,19
06.P34.A02.020	Produzione di originali di disegni su supporto riproducibile o magnetico. Schemi dei quadri contenenti tutte le identificazioni dei componenti, le tarature, le utenze, ecc., dimensioni di ingombro e viste frontali. Schemi delle distribuzioni elettriche contenenti tutte le indicazioni relative al cablaggio, incluso tipo e sezione di cavi e canalizzazioni, percorsi, ecc. Disegni di basi architettonici; realizzati in Autocad- digitalizzazione di disegni formato A2	cad		110,19
06.P34.A02.025	Produzione di originali di disegni su supporto riproducibile o magnetico. Schemi dei quadri contenenti tutte le identificazioni dei componenti, le tarature, le utenze, ecc., dimensioni di ingombro e viste frontali. Schemi delle distribuzioni elettriche contenenti tutte le indicazioni relative al cablaggio, incluso tipo e sezione di cavi e canalizzazioni, percorsi, ecc. Disegni di basi architettonici; realizzati in Autocad- digitalizzazione di disegni formato A1	cad		132,35
06.P34.A02.030	Produzione di originali di disegni su supporto riproducibile o magnetico. Schemi dei quadri contenenti tutte le identificazioni dei componenti, le tarature, le utenze, ecc., dimensioni di ingombro e viste frontali. Schemi delle distribuzioni elettriche contenenti tutte le indicazioni relative al cablaggio, incluso tipo e sezione di cavi e canalizzazioni, percorsi, ecc. Disegni di basi architettonici; realizzati in Autocad- digitalizzazione di disegni formato A0	cad		154,63
06.P34.B01.005	Misure- misura delle tensioni di passo e di contatto	cad		386,40
06.P34.B01.010	Misure- misura resistenza di isolamento: quota base	cad		110,19
06.P34.B01.015	Misure- misura resistenza di isolamento: per ogni misura	cad		22,15
06.P34.B01.020	Misure- misura del contenuto armonico	cad		1445,86
06.P34.B01.025	Misure- misura di illuminamento: quota base	cad		110,19
06.P34.B01.030	Misure- misura di illuminamento: per ogni misura	cad		14,57
06.A01	CAVI ENERGIA PER BASSA TENSIONE(Le forniture in opera si intendono comprensive di tutto il necessario per effettuare i collegamenti elettrici a regola d'arte. Sono compresi gli oneri addizionali quali prelievo, carico e trasporto di materiali, uso di attrezzature, asportazione e ripristino di isolamenti, bloccaggi, eventuale rimozione dei collegamenti preesistenti, realizzazione di nuovi collegamenti inclusi sfridi, morsetti, capicorda, etc.)
06.A01.A01.005	F.O. Fornitura in opera, in tubi o canaline predisposte, di conduttori unipolare compresi i collegamenti elettrici, morsetti, capicorda ed ogni accessorio per rendere il cavo perfettamente funzionante.- F.O. di cavo tipo N07V-K 1 x 1	m		0,59	75,46%	0,45
06.A01.A01.010	F.O. Fornitura in opera, in tubi o canaline predisposte, di conduttori unipolare compresi i collegamenti elettrici, morsetti, capicorda ed ogni accessorio per rendere il cavo perfettamente funzionante.- F.O. di cavo tipo N07V-K 1 x 1,5	m		0,70	72,33%	0,51
06.A01.A01.015	F.O. Fornitura in opera, in tubi o canaline predisposte, di conduttori unipolare compresi i collegamenti elettrici, morsetti, capicorda ed ogni accessorio per rendere il cavo perfettamente funzionante.- F.O. di cavo tipo N07V-K 1 x 2,5	m		1,07	71,15%	0,76
06.A01.A01.020	F.O. Fornitura in opera, in tubi o canaline predisposte, di conduttori unipolare compresi i collegamenti elettrici, morsetti, capicorda ed ogni accessorio per rendere il cavo perfettamente funzionante.- F.O. di cavo tipo N07V-K 1 x 4	m		1,42	66,92%	0,95
06.A01.A01.025	F.O. Fornitura in opera, in tubi o canaline predisposte, di conduttori unipolare compresi i collegamenti elettrici, morsetti, capicorda ed ogni accessorio per rendere il cavo perfettamente funzionante.- F.O. di cavo tipo N07V-K 1 x 6	m		1,97	64,34%	1,27
06.A01.A01.030	F.O. Fornitura in opera, in tubi o canaline predisposte, di conduttori unipolare compresi i collegamenti elettrici, morsetti, capicorda ed ogni accessorio per rendere il cavo perfettamente funzionante.- F.O. di cavo tipo N07V-K 1 x 10	m		2,80	54,87%	1,54
06.A01.A01.035	F.O. Fornitura in opera, in tubi o canaline predisposte, di conduttori unipolare compresi i collegamenti elettrici, morsetti, capicorda ed ogni accessorio per rendere il cavo perfettamente funzionante.- F.O. di cavo tipo N07V-K 1 x 16	m		3,63	47,18%	1,71
06.A01.A01.040	F.O. Fornitura in opera, in tubi o canaline predisposte, di conduttori unipolare compresi i collegamenti elettrici, morsetti, capicorda ed ogni accessorio per rendere il cavo perfettamente funzionante.- F.O. di cavo tipo N07V-K 1 x 25	m		4,90	40,85%	2,00
06.A01.A01.045	F.O. Fornitura in opera, in tubi o canaline predisposte, di conduttori unipolare compresi i collegamenti elettrici, morsetti, capicorda ed ogni accessorio per rendere il cavo perfettamente funzionante.- F.O. di cavo tipo N07V-K 1 x 35	m		6,84	37,08%	2,54
06.A01.A01.050	F.O. Fornitura in opera, in tubi o canaline predisposte, di conduttori unipolare compresi i collegamenti elettrici, morsetti, capicorda ed ogni accessorio per rendere il cavo perfettamente funzionante.- F.O. di cavo tipo N07V-K 1 x 50	m		8,96	34,97%	3,13
06.A01.A01.055	F.O. Fornitura in opera, in tubi o canaline predisposte, di conduttori unipolare compresi i collegamenti elettrici, morsetti, capicorda ed ogni accessorio per rendere il cavo perfettamente funzionante.- F.O. di cavo tipo N07V-K 1 x 70	m		11,88	31,45%	3,74
06.A01.A01.060	F.O. Fornitura in opera, in tubi o canaline predisposte, di conduttori unipolare compresi i collegamenti elettrici, morsetti, capicorda ed ogni accessorio per rendere il cavo perfettamente funzionante.- F.O. di cavo tipo N07V-K 1 x 95	m		15,03	28,84%	4,33
06.A01.A01.065	F.O. Fornitura in opera, in tubi o canaline predisposte, di conduttori unipolare compresi i collegamenti elettrici, morsetti, capicorda ed ogni accessorio per rendere il cavo perfettamente funzionante.- F.O. di cavo tipo N07V-K 1 x 120	m		18,47	26,00%	4,80
06.A01.A01.070	F.O. Fornitura in opera, in tubi o canaline predisposte, di conduttori unipolare compresi i collegamenti elettrici, morsetti, capicorda ed ogni accessorio per rendere il cavo perfettamente funzionante.- F.O. di cavo tipo N07V-K 1 x 150	m		22,57	23,65%	5,34
06.A01.A01.075	F.O. Fornitura in opera, in tubi o canaline predisposte, di conduttori unipolare compresi i collegamenti elettrici, morsetti, capicorda ed ogni accessorio per rendere il cavo perfettamente funzionante.- F.O. di cavo tipo N07V-K 1 x 185	m		26,83	21,88%	5,87
06.A01.A01.080	F.O. Fornitura in opera, in tubi o canaline predisposte, di conduttori unipolare compresi i collegamenti elettrici, morsetti, capicorda ed ogni accessorio per rendere il cavo perfettamente funzionante.- F.O. di cavo tipo N07V-K 1 x 240	m		33,78	18,76%	6,34
06.A01.A02.005	F.O. Fornitura in opera, in tubi o canaline predisposte, di Linea composta da 2 conduttori unipolari. compresi i collegamenti elettrici, morsetti, capicorda ed ogni accessorio per rendere il cavo perfettamente funzionante.- F.O. di cavo tipo N07V-K 2 x 1	m		1,36	78,73%	1,07
06.A01.A02.010	F.O. Fornitura in opera, in tubi o canaline predisposte, di Linea composta da 2 conduttori unipolari. compresi i collegamenti elettrici, morsetti, capicorda ed ogni accessorio per rendere il cavo perfettamente funzionante.- F.O. di cavo tipo N07V-K 2 x 1,5	m		1,46	73,35%	1,07
06.A01.A02.015	F.O. Fornitura in opera, in tubi o canaline predisposte, di Linea composta da 2 conduttori unipolari. compresi i collegamenti elettrici, morsetti, capicorda ed ogni accessorio per rendere il cavo perfettamente funzionante.- F.O. di cavo tipo N07V-K 2 x 2,5	m		2,02	69,44%	1,40
06.A01.A02.020	F.O. Fornitura in opera, in tubi o canaline predisposte, di Linea composta da 2 conduttori unipolari. compresi i collegamenti elettrici, morsetti, capicorda ed ogni accessorio per rendere il cavo perfettamente funzionante.- F.O. di cavo tipo N07V-K 2 x 4	m		2,47	62,01%	1,53
06.A01.A02.025	F.O. Fornitura in opera, in tubi o canaline predisposte, di Linea composta da 2 conduttori unipolari. compresi i collegamenti elettrici, morsetti, capicorda ed ogni accessorio per rendere il cavo perfettamente funzionante.- F.O. di cavo tipo N07V-K 2 x 6	m		3,34	57,93%	1,93
06.A01.A02.030	F.O. Fornitura in opera, in tubi o canaline predisposte, di Linea composta da 2 conduttori unipolari. compresi i collegamenti elettrici, morsetti, capicorda ed ogni accessorio per rendere il cavo perfettamente funzionante.- F.O. di cavo tipo N07V-K 2 x 10	m		5,19	51,39%	2,67
06.A01.A02.035	F.O. Fornitura in opera, in tubi o canaline predisposte, di Linea composta da 2 conduttori unipolari. compresi i collegamenti elettrici, morsetti, capicorda ed ogni accessorio per rendere il cavo perfettamente funzionante.- F.O. di cavo tipo N07V-K 2 x 16	m		7,00	45,27%	3,17
06.A01.A02.040	F.O. Fornitura in opera, in tubi o canaline predisposte, di Linea composta da 2 conduttori unipolari. compresi i collegamenti elettrici, morsetti, capicorda ed ogni accessorio per rendere il cavo perfettamente funzionante.- F.O. di cavo tipo N07V-K 2 x 25	m		10,13	42,80%	4,34
06.A01.A03.005	F.O. Fornitura in opera, in tubi o canaline predisposte, di Linea composta da 3 conduttori unipolari. compresi i collegamenti elettrici, morsetti, capicorda ed ogni accessorio per rendere il cavo perfettamente funzionante.- F.O. di cavo tipo N07V-K 3 x 1	m		1,57	72,39%	1,14
06.A01.A03.010	F.O. Fornitura in opera, in tubi o canaline predisposte, di Linea composta da 3 conduttori unipolari. compresi i collegamenti elettrici, morsetti, capicorda ed ogni accessorio per rendere il cavo perfettamente funzionante.- F.O. di cavo tipo N07V-K 3 x 1,5	m		1,98	70,66%	1,40
06.A01.A03.015	F.O. Fornitura in opera, in tubi o canaline predisposte, di Linea composta da 3 conduttori unipolari. compresi i collegamenti elettrici, morsetti, capicorda ed ogni accessorio per rendere il cavo perfettamente funzionante.- F.O. di cavo tipo N07V-K 3 x 2,5	m		2,53	63,38%	1,60
06.A01.A03.020	F.O. Fornitura in opera, in tubi o canaline predisposte, di Linea composta da 3 conduttori unipolari. compresi i collegamenti elettrici, morsetti, capicorda ed ogni accessorio per rendere il cavo perfettamente funzionante.- F.O. di cavo tipo N07V-K 3 x 4	m		3,34	57,85%	1,93
06.A01.A03.025	F.O. Fornitura in opera, in tubi o canaline predisposte, di Linea composta da 3 conduttori unipolari. compresi i collegamenti elettrici, morsetti, capicorda ed ogni accessorio per rendere il cavo perfettamente funzionante.- F.O. di cavo tipo N07V-K 3 x 6	m		4,24	50,32%	2,13
06.A01.A03.030	F.O. Fornitura in opera, in tubi o canaline predisposte, di Linea composta da 3 conduttori unipolari. compresi i collegamenti elettrici, morsetti, capicorda ed ogni accessorio per rendere il cavo perfettamente funzionante.- F.O. di cavo tipo N07V-K 3 x 10	m		6,95	45,57%	3,17
06.A01.A03.035	F.O. Fornitura in opera, in tubi o canaline predisposte, di Linea composta da 3 conduttori unipolari. compresi i collegamenti elettrici, morsetti, capicorda ed ogni accessorio per rendere il cavo perfettamente funzionante.- F.O. di cavo tipo N07V-K 3 x 16	m		9,51	39,61%	3,77
06.A01.A03.040	F.O. Fornitura in opera, in tubi o canaline predisposte, di Linea composta da 3 conduttori unipolari. compresi i collegamenti elettrici, morsetti, capicorda ed ogni accessorio per rendere il cavo perfettamente funzionante.- F.O. di cavo tipo N07V-K 3 x 25	m		13,49	35,59%	4,80
06.A01.A04.005	F.O. Fornitura in opera, in tubi o canaline predisposte, di Linea composta da 4 conduttori unipolari. compresi i collegamenti elettrici, morsetti, capicorda ed ogni accessorio per rendere il cavo perfettamente funzionante.- F.O. di cavo tipo N07V-K 4 x 1	m		1,94	70,33%	1,36
06.A01.A04.010	F.O. Fornitura in opera, in tubi o canaline predisposte, di Linea composta da 4 conduttori unipolari. compresi i collegamenti elettrici, morsetti, capicorda ed ogni accessorio per rendere il cavo perfettamente funzionante.- F.O. di cavo tipo N07V-K 4 x 1,5	m		2,38	67,36%	1,60
06.A01.A04.015	F.O. Fornitura in opera, in tubi o canaline predisposte, di Linea composta da 4 conduttori unipolari. compresi i collegamenti elettrici, morsetti, capicorda ed ogni accessorio per rendere il cavo perfettamente funzionante.- F.O. di cavo tipo N07V-K 4 x 2,5	m		3,03	59,36%	1,80
06.A01.A04.020	F.O. Fornitura in opera, in tubi o canaline predisposte, di Linea composta da 4 conduttori unipolari. compresi i collegamenti elettrici, morsetti, capicorda ed ogni accessorio per rendere il cavo perfettamente funzionante.- F.O. di cavo tipo N07V-K 4 x 4	m		3,98	52,78%	2,10
06.A01.A04.025	F.O. Fornitura in opera, in tubi o canaline predisposte, di Linea composta da 4 conduttori unipolari. compresi i collegamenti elettrici, morsetti, capicorda ed ogni accessorio per rendere il cavo perfettamente funzionante.- F.O. di cavo tipo N07V-K 4 x 6	m		5,28	46,77%	2,47
06.A01.A04.030	F.O. Fornitura in opera, in tubi o canaline predisposte, di Linea composta da 4 conduttori unipolari. compresi i collegamenti elettrici, morsetti, capicorda ed ogni accessorio per rendere il cavo perfettamente funzionante.- F.O. di cavo tipo N07V-K 4 x 10	m		8,61	41,42%	3,57
06.A01.A04.035	F.O. Fornitura in opera, in tubi o canaline predisposte, di Linea composta da 4 conduttori unipolari. compresi i collegamenti elettrici, morsetti, capicorda ed ogni accessorio per rendere il cavo perfettamente funzionante.- F.O. di cavo tipo N07V-K 4 x 16	m		12,00	36,14%	4,34
06.A01.A04.040	F.O. Fornitura in opera, in tubi o canaline predisposte, di Linea composta da 4 conduttori unipolari. compresi i collegamenti elettrici, morsetti, capicorda ed ogni accessorio per rendere il cavo perfettamente funzionante.- F.O. di cavo tipo N07V-K 4 x 25	m		17,06	32,06%	5,47
06.A01.A05.005	F.O. Fornitura in opera, in tubi o canaline predisposte, di Linea composta da 5 conduttori unipolari. compresi i collegamenti elettrici, morsetti, capicorda ed ogni accessorio per rendere il cavo perfettamente funzionante.- F.O. di cavo tipo N07V-K 5 x 1	m		2,49	71,03%	1,77
06.A01.A05.010	F.O. Fornitura in opera, in tubi o canaline predisposte, di Linea composta da 5 conduttori unipolari. compresi i collegamenti elettrici, morsetti, capicorda ed ogni accessorio per rendere il cavo perfettamente funzionante.- F.O. di cavo tipo N07V-K 5 x 1,5	m		2,90	66,61%	1,93
06.A01.A05.015	F.O. Fornitura in opera, in tubi o canaline predisposte, di Linea composta da 5 conduttori unipolari. compresi i collegamenti elettrici, morsetti, capicorda ed ogni accessorio per rendere il cavo perfettamente funzionante.- F.O. di cavo tipo N07V-K 5 x 2,5	m		3,81	59,54%	2,27
06.A01.A05.020	F.O. Fornitura in opera, in tubi o canaline predisposte, di Linea composta da 5 conduttori unipolari. compresi i collegamenti elettrici, morsetti, capicorda ed ogni accessorio per rendere il cavo perfettamente funzionante.- F.O. di cavo tipo N07V-K 5 x 4	m		4,95	52,55%	2,60
06.A01.A05.025	F.O. Fornitura in opera, in tubi o canaline predisposte, di Linea composta da 5 conduttori unipolari. compresi i collegamenti elettrici, morsetti, capicorda ed ogni accessorio per rendere il cavo perfettamente funzionante.- F.O. di cavo tipo N07V-K 5 x 6	m		6,78	48,21%	3,27
06.A01.A05.030	F.O. Fornitura in opera, in tubi o canaline predisposte, di Linea composta da 5 conduttori unipolari. compresi i collegamenti elettrici, morsetti, capicorda ed ogni accessorio per rendere il cavo perfettamente funzionante.- F.O. di cavo tipo N07V-K 5 x 10	m		10,11	37,60%	3,80
06.A01.A05.035	F.O. Fornitura in opera, in tubi o canaline predisposte, di Linea composta da 5 conduttori unipolari. compresi i collegamenti elettrici, morsetti, capicorda ed ogni accessorio per rendere il cavo perfettamente funzionante.- F.O. di cavo tipo N07V-K 5 x 16	m		14,48	33,86%	4,90
06.A01.A05.040	F.O. Fornitura in opera, in tubi o canaline predisposte, di Linea composta da 5 conduttori unipolari. compresi i collegamenti elettrici, morsetti, capicorda ed ogni accessorio per rendere il cavo perfettamente funzionante.- F.O. di cavo tipo N07V-K 5 x 25	m		20,09	27,89%	5,60
06.A01.B01.005	F.O. Fornitura in opera di cavi per servizio mobile ( sforzi meccanici medi) di bipolare compresi i collegamenti elettrici, morsetti, capicorda ed ogni accessorio per rendere il cavo perfettamente funzionante.- F.O. di cavo tipo H05VV-K 2 x 0,50	m		1,34	79,46%	1,06
06.A01.B01.010	F.O. Fornitura in opera di cavi per servizio mobile ( sforzi meccanici medi) di bipolare compresi i collegamenti elettrici, morsetti, capicorda ed ogni accessorio per rendere il cavo perfettamente funzionante.- F.O. di cavo tipo H05VV-K 2 x 0,75	m		1,42	75,28%	1,07
06.A01.B01.015	F.O. Fornitura in opera di cavi per servizio mobile ( sforzi meccanici medi) di bipolare compresi i collegamenti elettrici, morsetti, capicorda ed ogni accessorio per rendere il cavo perfettamente funzionante.- F.O. di cavo tipo H05VV-K 2 x 1	m		1,49	71,51%	1,07
06.A01.B01.020	F.O. Fornitura in opera di cavi per servizio mobile ( sforzi meccanici medi) di bipolare compresi i collegamenti elettrici, morsetti, capicorda ed ogni accessorio per rendere il cavo perfettamente funzionante.- F.O. di cavo tipo H05VV-K 2 x 1,5	m		1,58	67,57%	1,07
06.A01.B01.025	F.O. Fornitura in opera di cavi per servizio mobile ( sforzi meccanici medi) di bipolare compresi i collegamenti elettrici, morsetti, capicorda ed ogni accessorio per rendere il cavo perfettamente funzionante.- F.O. di cavo tipo H05VV-K 2 x 2,5	m		2,19	63,92%	1,40
06.A01.B02.005	F.O. Fornitura in opera di cavi per servizio mobile ( sforzi meccanici medi) di tripolare compresi i collegamenti elettrici, morsetti, capicorda ed ogni accessorio per rendere il cavo perfettamente funzionante.- F.O. di cavo tipo H05VV-K 3 x 0,50	m		1,76	79,64%	1,40
06.A01.B02.010	F.O. Fornitura in opera di cavi per servizio mobile ( sforzi meccanici medi) di tripolare compresi i collegamenti elettrici, morsetti, capicorda ed ogni accessorio per rendere il cavo perfettamente funzionante.- F.O. di cavo tipo H05VV-K 3 x 0,75	m		1,87	74,88%	1,40
06.A01.B02.015	F.O. Fornitura in opera di cavi per servizio mobile ( sforzi meccanici medi) di tripolare compresi i collegamenti elettrici, morsetti, capicorda ed ogni accessorio per rendere il cavo perfettamente funzionante.- F.O. di cavo tipo H05VV-K 3 x 1	m		1,95	72,01%	1,40
06.A01.B02.020	F.O. Fornitura in opera di cavi per servizio mobile ( sforzi meccanici medi) di tripolare compresi i collegamenti elettrici, morsetti, capicorda ed ogni accessorio per rendere il cavo perfettamente funzionante.- F.O. di cavo tipo H05VV-K 3 x 1,5	m		2,08	67,28%	1,40
06.A01.B02.025	F.O. Fornitura in opera di cavi per servizio mobile ( sforzi meccanici medi) di tripolare compresi i collegamenti elettrici, morsetti, capicorda ed ogni accessorio per rendere il cavo perfettamente funzionante.- F.O. di cavo tipo H05VV-K 3 x 2,5	m		2,66	60,13%	1,60
06.A01.B03.005	F.O. Fornitura in opera di cavi per servizio mobile ( sforzi meccanici medi) di quadripolare compresi i collegamenti elettrici, morsetti, capicorda ed ogni accessorio per rendere il cavo perfettamente funzionante.- F.O. di cavo tipo H05VV-K 4 x 0,50	m		2,04	78,44%	1,60
06.A01.B03.010	F.O. Fornitura in opera di cavi per servizio mobile ( sforzi meccanici medi) di quadripolare compresi i collegamenti elettrici, morsetti, capicorda ed ogni accessorio per rendere il cavo perfettamente funzionante.- F.O. di cavo tipo H05VV-K 4 x 0,75	m		2,20	72,68%	1,60
06.A01.B03.015	F.O. Fornitura in opera di cavi per servizio mobile ( sforzi meccanici medi) di quadripolare compresi i collegamenti elettrici, morsetti, capicorda ed ogni accessorio per rendere il cavo perfettamente funzionante.- F.O. di cavo tipo H05VV-K 4 x 1	m		2,29	69,92%	1,60
06.A01.B03.020	F.O. Fornitura in opera di cavi per servizio mobile ( sforzi meccanici medi) di quadripolare compresi i collegamenti elettrici, morsetti, capicorda ed ogni accessorio per rendere il cavo perfettamente funzionante.- F.O. di cavo tipo H05VV-K 4 x 1,5	m		2,48	64,66%	1,60
06.A01.B03.025	F.O. Fornitura in opera di cavi per servizio mobile ( sforzi meccanici medi) di quadripolare compresi i collegamenti elettrici, morsetti, capicorda ed ogni accessorio per rendere il cavo perfettamente funzionante.- F.O. di cavo tipo H05VV-K 4 x 2,5	m		3,30	58,54%	1,93
06.A01.B04.010	F.O. Fornitura in opera di cavi per servizio mobile ( sforzi meccanici medi) di pentapolare compresi i collegamenti elettrici, morsetti, capicorda ed ogni accessorio per rendere il cavo perfettamente funzionante.- F.O. di cavo tipo H05VV-K 5 x 0,75	m		2,68	72,17%	1,93
06.A01.B04.015	F.O. Fornitura in opera di cavi per servizio mobile ( sforzi meccanici medi) di pentapolare compresi i collegamenti elettrici, morsetti, capicorda ed ogni accessorio per rendere il cavo perfettamente funzionante.- F.O. di cavo tipo H05VV-K 5 x 1	m		2,80	68,97%	1,93
06.A01.B04.020	F.O. Fornitura in opera di cavi per servizio mobile ( sforzi meccanici medi) di pentapolare compresi i collegamenti elettrici, morsetti, capicorda ed ogni accessorio per rendere il cavo perfettamente funzionante.- F.O. di cavo tipo H05VV-K 5 x 1,5	m		3,05	63,36%	1,93
06.A01.B04.025	F.O. Fornitura in opera di cavi per servizio mobile ( sforzi meccanici medi) di pentapolare compresi i collegamenti elettrici, morsetti, capicorda ed ogni accessorio per rendere il cavo perfettamente funzionante.- F.O. di cavo tipo H05VV-K 5 x 2,5	m		3,80	55,23%	2,10
06.A01.C01.005	F.O. Fornitura in opera, in tubi o canaline predisposte, di cavo bipolare compresi i collegamenti elettrici ed i morsetti, capicorda ed ogni accessorio per rendere il cavo perfettamente funzionante.- F.O. di cavo tipo FR0R 450/750 V 2 x 1	m		1,49	71,51%	1,07
06.A01.C01.010	F.O. Fornitura in opera, in tubi o canaline predisposte, di cavo bipolare compresi i collegamenti elettrici ed i morsetti, capicorda ed ogni accessorio per rendere il cavo perfettamente funzionante.- F.O. di cavo tipo FR0R 450/750 V 2 x 1,5	m		1,58	67,57%	1,07
06.A01.C01.015	F.O. Fornitura in opera, in tubi o canaline predisposte, di cavo bipolare compresi i collegamenti elettrici ed i morsetti, capicorda ed ogni accessorio per rendere il cavo perfettamente funzionante.- F.O. di cavo tipo FR0R 450/750 V 2 x 2,5	m		2,19	63,92%	1,40
06.A01.C01.020	F.O. Fornitura in opera, in tubi o canaline predisposte, di cavo bipolare compresi i collegamenti elettrici ed i morsetti, capicorda ed ogni accessorio per rendere il cavo perfettamente funzionante.- F.O. di cavo tipo FR0R 450/750 V 2 x 4	m		2,73	58,70%	1,60
06.A01.C01.025	F.O. Fornitura in opera, in tubi o canaline predisposte, di cavo bipolare compresi i collegamenti elettrici ed i morsetti, capicorda ed ogni accessorio per rendere il cavo perfettamente funzionante.- F.O. di cavo tipo FR0R 450/750 V 2 x 6	m		3,56	54,29%	1,93
06.A01.C02.005	F.O. Fornitura in opera, in tubi o canaline predisposte, di cavo tripolare compresi i collegamenti elettrici ed i morsetti, capicorda ed ogni accessorio per rendere il cavo perfettamente funzionante.- F.O. di cavo tipo FR0R 450/750 V 3 x 1	m		1,96	71,55%	1,40
06.A01.C02.010	F.O. Fornitura in opera, in tubi o canaline predisposte, di cavo tripolare compresi i collegamenti elettrici ed i morsetti, capicorda ed ogni accessorio per rendere il cavo perfettamente funzionante.- F.O. di cavo tipo FR0R 450/750 V 3 x 1,5	m		2,09	66,88%	1,40
06.A01.C02.015	F.O. Fornitura in opera, in tubi o canaline predisposte, di cavo tripolare compresi i collegamenti elettrici ed i morsetti, capicorda ed ogni accessorio per rendere il cavo perfettamente funzionante.- F.O. di cavo tipo FR0R 450/750 V 3 x 2,5	m		2,67	59,85%	1,60
06.A01.C02.020	F.O. Fornitura in opera, in tubi o canaline predisposte, di cavo tripolare compresi i collegamenti elettrici ed i morsetti, capicorda ed ogni accessorio per rendere il cavo perfettamente funzionante.- F.O. di cavo tipo FR0R 450/750 V 3 x 4	m		3,52	54,98%	1,94
06.A01.C02.025	F.O. Fornitura in opera, in tubi o canaline predisposte, di cavo tripolare compresi i collegamenti elettrici ed i morsetti, capicorda ed ogni accessorio per rendere il cavo perfettamente funzionante.- F.O. di cavo tipo FR0R 450/750 V 3 x 6	m		4,37	48,08%	2,10
06.A01.C03.005	F.O. Fornitura in opera, in tubi o canaline predisposte, di cavo quadripolare compresi i collegamenti elettrici ed i morsetti, capicorda ed ogni accessorio per rendere il cavo perfettamente funzionante.- F.O. di cavo tipo FR0R 450/750 V 4 x 1	m		2,30	69,54%	1,60
06.A01.C03.010	F.O. Fornitura in opera, in tubi o canaline predisposte, di cavo quadripolare compresi i collegamenti elettrici ed i morsetti, capicorda ed ogni accessorio per rendere il cavo perfettamente funzionante.- F.O. di cavo tipo FR0R 450/750 V 4 x 1,5	m		2,48	64,66%	1,60
06.A01.C03.015	F.O. Fornitura in opera, in tubi o canaline predisposte, di cavo quadripolare compresi i collegamenti elettrici ed i morsetti, capicorda ed ogni accessorio per rendere il cavo perfettamente funzionante.- F.O. di cavo tipo FR0R 450/750 V 4 x 2,5	m		3,32	58,32%	1,94
06.A01.C03.020	F.O. Fornitura in opera, in tubi o canaline predisposte, di cavo quadripolare compresi i collegamenti elettrici ed i morsetti, capicorda ed ogni accessorio per rendere il cavo perfettamente funzionante.- F.O. di cavo tipo FR0R 450/750 V 4 x 4	m		4,14	50,72%	2,10
06.A01.C03.025	F.O. Fornitura in opera, in tubi o canaline predisposte, di cavo quadripolare compresi i collegamenti elettrici ed i morsetti, capicorda ed ogni accessorio per rendere il cavo perfettamente funzionante.- F.O. di cavo tipo FR0R 450/750 V 4 x 6	m		5,44	45,38%	2,47
06.A01.C04.005	F.O. Fornitura in opera, in tubi o canaline predisposte, di cavo pentapolare compresi i collegamenti elettrici ed i morsetti, capicorda ed ogni accessorio per rendere il cavo perfettamente funzionante.- F.O. di cavo tipo FR0R 450/750 V 5 x 1	m		2,80	68,97%	1,93
06.A01.C04.010	F.O. Fornitura in opera, in tubi o canaline predisposte, di cavo pentapolare compresi i collegamenti elettrici ed i morsetti, capicorda ed ogni accessorio per rendere il cavo perfettamente funzionante.- F.O. di cavo tipo FR0R 450/750 V 5 x 1,5	m		3,05	63,36%	1,93
06.A01.C04.015	F.O. Fornitura in opera, in tubi o canaline predisposte, di cavo pentapolare compresi i collegamenti elettrici ed i morsetti, capicorda ed ogni accessorio per rendere il cavo perfettamente funzionante.- F.O. di cavo tipo FR0R 450/750 V 5 x 2,5	m		3,82	55,05%	2,10
06.A01.C04.020	F.O. Fornitura in opera, in tubi o canaline predisposte, di cavo pentapolare compresi i collegamenti elettrici ed i morsetti, capicorda ed ogni accessorio per rendere il cavo perfettamente funzionante.- F.O. di cavo tipo FR0R 450/750 V 5 x 4	m		5,27	51,22%	2,70
06.A01.C04.025	F.O. Fornitura in opera, in tubi o canaline predisposte, di cavo pentapolare compresi i collegamenti elettrici ed i morsetti, capicorda ed ogni accessorio per rendere il cavo perfettamente funzionante.- F.O. di cavo tipo FR0R 450/750 V 5 x 6	m		6,91	46,32%	3,20
06.A01.C05.005	F.O. Fornitura in opera, in tubi o canaline predisposte, di cavo multipolare compresi i collegamenti elettrici ed i morsetti, capicorda ed ogni accessorio per rendere il cavo perfettamente funzionante.- F.O. di cavo tipo FR0R 450/750 V 7 x 1	m		3,46	60,80%	2,10
06.A01.C05.010	F.O. Fornitura in opera, in tubi o canaline predisposte, di cavo multipolare compresi i collegamenti elettrici ed i morsetti, capicorda ed ogni accessorio per rendere il cavo perfettamente funzionante.- F.O. di cavo tipo FR0R 450/750 V 7 x 1,5	m		4,24	57,46%	2,44
06.A01.C05.015	F.O. Fornitura in opera, in tubi o canaline predisposte, di cavo multipolare compresi i collegamenti elettrici ed i morsetti, capicorda ed ogni accessorio per rendere il cavo perfettamente funzionante.- F.O. di cavo tipo FR0R 450/750 V 7 x 2,5	m		5,89	51,49%	3,03
06.A01.C05.020	F.O. Fornitura in opera, in tubi o canaline predisposte, di cavo multipolare compresi i collegamenti elettrici ed i morsetti, capicorda ed ogni accessorio per rendere il cavo perfettamente funzionante.- F.O. di cavo tipo FR0R 450/750 V 10 x 1	m		4,48	59,52%	2,67
06.A01.C05.025	F.O. Fornitura in opera, in tubi o canaline predisposte, di cavo multipolare compresi i collegamenti elettrici ed i morsetti, capicorda ed ogni accessorio per rendere il cavo perfettamente funzionante.- F.O. di cavo tipo FR0R 450/750 V 10 x 1,5	m		5,45	55,07%	3,00
06.A01.C05.030	F.O. Fornitura in opera, in tubi o canaline predisposte, di cavo multipolare compresi i collegamenti elettrici ed i morsetti, capicorda ed ogni accessorio per rendere il cavo perfettamente funzionante.- F.O. di cavo tipo FR0R 450/750 V 10 x 2,5	m		7,41	47,69%	3,53
06.A01.C05.035	F.O. Fornitura in opera, in tubi o canaline predisposte, di cavo multipolare compresi i collegamenti elettrici ed i morsetti, capicorda ed ogni accessorio per rendere il cavo perfettamente funzionante.- F.O. di cavo tipo FR0R 450/750 V 12 x 1	m		5,57	63,43%	3,53
06.A01.C05.040	F.O. Fornitura in opera, in tubi o canaline predisposte, di cavo multipolare compresi i collegamenti elettrici ed i morsetti, capicorda ed ogni accessorio per rendere il cavo perfettamente funzionante.- F.O. di cavo tipo FR0R 450/750 V 12 x 1,5	m		6,52	57,29%	3,74
06.A01.C05.045	F.O. Fornitura in opera, in tubi o canaline predisposte, di cavo multipolare compresi i collegamenti elettrici ed i morsetti, capicorda ed ogni accessorio per rendere il cavo perfettamente funzionante.- F.O. di cavo tipo FR0R 450/750 V 12 x 2,5	m		8,75	49,16%	4,30
06.A01.C05.050	F.O. Fornitura in opera, in tubi o canaline predisposte, di cavo multipolare compresi i collegamenti elettrici ed i morsetti, capicorda ed ogni accessorio per rendere il cavo perfettamente funzionante.- F.O. di cavo tipo FR0R 450/750 V 14 x 1	m		6,61	64,62%	4,27
06.A01.C05.055	F.O. Fornitura in opera, in tubi o canaline predisposte, di cavo multipolare compresi i collegamenti elettrici ed i morsetti, capicorda ed ogni accessorio per rendere il cavo perfettamente funzionante.- F.O. di cavo tipo FR0R 450/750 V 14 x 1,5	m		7,46	57,20%	4,27
06.A01.C05.065	F.O. Fornitura in opera, in tubi o canaline predisposte, di cavo multipolare compresi i collegamenti elettrici ed i morsetti, capicorda ed ogni accessorio per rendere il cavo perfettamente funzionante.- F.O. di cavo tipo FR0R 450/750 V 16 x 1	m		6,92	61,72%	4,27
06.A01.C05.070	F.O. Fornitura in opera, in tubi o canaline predisposte, di cavo multipolare compresi i collegamenti elettrici ed i morsetti, capicorda ed ogni accessorio per rendere il cavo perfettamente funzionante.- F.O. di cavo tipo FR0R 450/750 V 16 x 1,5	m		7,94	53,79%	4,27
06.A01.C05.075	F.O. Fornitura in opera, in tubi o canaline predisposte, di cavo multipolare compresi i collegamenti elettrici ed i morsetti, capicorda ed ogni accessorio per rendere il cavo perfettamente funzionante.- F.O. di cavo tipo FR0R 450/750 V 16 x 2,5	m		10,71	44,85%	4,80
06.A01.C05.080	F.O. Fornitura in opera, in tubi o canaline predisposte, di cavo multipolare compresi i collegamenti elettrici ed i morsetti, capicorda ed ogni accessorio per rendere il cavo perfettamente funzionante.- F.O. di cavo tipo FR0R 450/750 V 19 x 1	m		7,88	60,90%	4,80
06.A01.C05.085	F.O. Fornitura in opera, in tubi o canaline predisposte, di cavo multipolare compresi i collegamenti elettrici ed i morsetti, capicorda ed ogni accessorio per rendere il cavo perfettamente funzionante.- F.O. di cavo tipo FR0R 450/750 V 19 x 1,5	m		9,07	52,97%	4,80
06.A01.C05.090	F.O. Fornitura in opera, in tubi o canaline predisposte, di cavo multipolare compresi i collegamenti elettrici ed i morsetti, capicorda ed ogni accessorio per rendere il cavo perfettamente funzionante.- F.O. di cavo tipo FR0R 450/750 V 19 x 2,5	m		12,33	43,26%	5,33
06.A01.C05.095	F.O. Fornitura in opera, in tubi o canaline predisposte, di cavo multipolare compresi i collegamenti elettrici ed i morsetti, capicorda ed ogni accessorio per rendere il cavo perfettamente funzionante.- F.O. di cavo tipo FR0R 450/750 V 24 x 1	m		9,28	57,52%	5,34
06.A01.C05.100	F.O. Fornitura in opera, in tubi o canaline predisposte, di cavo multipolare compresi i collegamenti elettrici ed i morsetti, capicorda ed ogni accessorio per rendere il cavo perfettamente funzionante.- F.O. di cavo tipo FR0R 450/750 V 24 x 1,5	m		10,76	49,61%	5,34
06.A01.C05.105	F.O. Fornitura in opera, in tubi o canaline predisposte, di cavo multipolare compresi i collegamenti elettrici ed i morsetti, capicorda ed ogni accessorio per rendere il cavo perfettamente funzionante.- F.O. di cavo tipo FR0R 450/750 V 24 x 2,5	m		15,17	41,76%	6,33
06.A01.D01.015	F.O. Fornitura in opera, in tubi o canaline predisposte, di cavo bipolare schermato compresi i collegamenti elettrici ed i morsetti, capicorda ed ogni accessorio per rendere il cavo perfettamente funzionante.- F.O. di cavo tipo FR0H2R 450/750 V 2 x 1	m		2,31	69,24%	1,60
06.A01.D01.020	F.O. Fornitura in opera, in tubi o canaline predisposte, di cavo bipolare schermato compresi i collegamenti elettrici ed i morsetti, capicorda ed ogni accessorio per rendere il cavo perfettamente funzionante.- F.O. di cavo tipo FR0H2R 450/750 V 2 x 1,5	m		2,52	63,45%	1,60
06.A01.D01.025	F.O. Fornitura in opera, in tubi o canaline predisposte, di cavo bipolare schermato compresi i collegamenti elettrici ed i morsetti, capicorda ed ogni accessorio per rendere il cavo perfettamente funzionante.- F.O. di cavo tipo FR0H2R 450/750 V 2 x 2,5	m		3,40	56,96%	1,94
06.A01.D01.030	F.O. Fornitura in opera, in tubi o canaline predisposte, di cavo bipolare schermato compresi i collegamenti elettrici ed i morsetti, capicorda ed ogni accessorio per rendere il cavo perfettamente funzionante.- F.O. di cavo tipo FR0H2R 450/750 V 2 x 4	m		4,26	49,33%	2,10
06.A01.D01.035	F.O. Fornitura in opera, in tubi o canaline predisposte, di cavo bipolare schermato compresi i collegamenti elettrici ed i morsetti, capicorda ed ogni accessorio per rendere il cavo perfettamente funzionante.- F.O. di cavo tipo FR0H2R 450/750 V 2 x 6	m		5,23	47,21%	2,47
06.A01.D02.015	F.O. Fornitura in opera, in tubi o canaline predisposte, di cavo tripolare schermato compresi i collegamenti elettrici ed i morsetti.- F.O. di cavo tipo FR0H2R 450/750 V 3 x 1	m		2,86	67,54%	1,93
06.A01.D02.020	F.O. Fornitura in opera, in tubi o canaline predisposte, di cavo tripolare schermato compresi i collegamenti elettrici ed i morsetti.- F.O. di cavo tipo FR0H2R 450/750 V 3 x 1,5	m		3,19	60,69%	1,94
06.A01.D02.025	F.O. Fornitura in opera, in tubi o canaline predisposte, di cavo tripolare schermato compresi i collegamenti elettrici ed i morsetti.- F.O. di cavo tipo FR0H2R 450/750 V 3 x 2,5	m		3,97	52,92%	2,10
06.A01.D02.030	F.O. Fornitura in opera, in tubi o canaline predisposte, di cavo tripolare schermato compresi i collegamenti elettrici ed i morsetti.- F.O. di cavo tipo FR0H2R 450/750 V 3 x 4	m		5,27	46,83%	2,47
06.A01.D02.035	F.O. Fornitura in opera, in tubi o canaline predisposte, di cavo tripolare schermato compresi i collegamenti elettrici ed i morsetti.- F.O. di cavo tipo FR0H2R 450/750 V 3 x 6	m		6,13	43,53%	2,67
06.A01.D03.015	F.O. Fornitura in opera, in tubi o canaline predisposte, di cavo quadripolare compresi i collegamenti elettrici ed i morsetti, capicorda ed ogni accessorio per rendere il cavo perfettamente funzionante.- F.O. di cavo tipo FR0H2R 450/750 V 4 x 1	m		3,30	64,77%	2,14
06.A01.D03.020	F.O. Fornitura in opera, in tubi o canaline predisposte, di cavo quadripolare compresi i collegamenti elettrici ed i morsetti, capicorda ed ogni accessorio per rendere il cavo perfettamente funzionante.- F.O. di cavo tipo FR0H2R 450/750 V 4 x 1,5	m		3,68	57,99%	2,13
06.A01.D03.025	F.O. Fornitura in opera, in tubi o canaline predisposte, di cavo quadripolare compresi i collegamenti elettrici ed i morsetti, capicorda ed ogni accessorio per rendere il cavo perfettamente funzionante.- F.O. di cavo tipo FR0H2R 450/750 V 4 x 2,5	m		4,76	51,13%	2,43
06.A01.D03.030	F.O. Fornitura in opera, in tubi o canaline predisposte, di cavo quadripolare compresi i collegamenti elettrici ed i morsetti, capicorda ed ogni accessorio per rendere il cavo perfettamente funzionante.- F.O. di cavo tipo FR0H2R 450/750 V 4 x 4	m		6,02	43,74%	2,63
06.A01.D03.035	F.O. Fornitura in opera, in tubi o canaline predisposte, di cavo quadripolare compresi i collegamenti elettrici ed i morsetti, capicorda ed ogni accessorio per rendere il cavo perfettamente funzionante.- F.O. di cavo tipo FR0H2R 450/750 V 4 x 6	m		7,77	38,22%	2,97
06.A01.D04.015	F.O. Fornitura in opera, in tubi o canaline predisposte, di cavo pentapolare schermato compresi i collegamenti elettrici ed i morsetti, capicorda ed ogni accessorio per rendere il cavo perfettamente funzionante.- F.O. di cavo tipo FR0H2R 450/750 V 5 x 1	m		3,84	63,41%	2,43
06.A01.D04.020	F.O. Fornitura in opera, in tubi o canaline predisposte, di cavo pentapolare schermato compresi i collegamenti elettrici ed i morsetti, capicorda ed ogni accessorio per rendere il cavo perfettamente funzionante.- F.O. di cavo tipo FR0H2R 450/750 V 5 x 1,5	m		4,22	57,63%	2,43
06.A01.D04.025	F.O. Fornitura in opera, in tubi o canaline predisposte, di cavo pentapolare schermato compresi i collegamenti elettrici ed i morsetti, capicorda ed ogni accessorio per rendere il cavo perfettamente funzionante.- F.O. di cavo tipo FR0H2R 450/750 V 5 x 2,5	m		5,84	45,10%	2,63
06.A01.D05.005	F.O. Fornitura in opera, in tubi o canaline predisposte, di cavo multipolare schermato compresi i collegamenti elettrici ed i morsetti, capicorda ed ogni accessorio per rendere il cavo perfettamente funzionante.- F.O. di cavo tipo FR0H2R 450/750 V 7 x 1	m		4,44	54,88%	2,44
06.A01.D05.010	F.O. Fornitura in opera, in tubi o canaline predisposte, di cavo multipolare schermato compresi i collegamenti elettrici ed i morsetti, capicorda ed ogni accessorio per rendere il cavo perfettamente funzionante.- F.O. di cavo tipo FR0H2R 450/750 V 7 x 1,5	m		5,42	51,11%	2,77
06.A01.D05.015	F.O. Fornitura in opera, in tubi o canaline predisposte, di cavo multipolare schermato compresi i collegamenti elettrici ed i morsetti, capicorda ed ogni accessorio per rendere il cavo perfettamente funzionante.- F.O. di cavo tipo FR0H2R 450/750 V 7 x 2,5	m		8,54	38,28%	3,27
06.A01.D05.020	F.O. Fornitura in opera, in tubi o canaline predisposte, di cavo multipolare schermato compresi i collegamenti elettrici ed i morsetti, capicorda ed ogni accessorio per rendere il cavo perfettamente funzionante.- F.O. di cavo tipo FR0H2R 450/750 V 10 x 1	m		5,65	52,51%	2,97
06.A01.D05.025	F.O. Fornitura in opera, in tubi o canaline predisposte, di cavo multipolare schermato compresi i collegamenti elettrici ed i morsetti, capicorda ed ogni accessorio per rendere il cavo perfettamente funzionante.- F.O. di cavo tipo FR0H2R 450/750 V 10 x 1,5	m		6,77	48,25%	3,27
06.A01.D05.030	F.O. Fornitura in opera, in tubi o canaline predisposte, di cavo multipolare schermato compresi i collegamenti elettrici ed i morsetti, capicorda ed ogni accessorio per rendere il cavo perfettamente funzionante.- F.O. di cavo tipo FR0H2R 450/750 V 10 x 2,5	m		10,30	36,90%	3,80
06.A01.D05.035	F.O. Fornitura in opera, in tubi o canaline predisposte, di cavo multipolare schermato compresi i collegamenti elettrici ed i morsetti, capicorda ed ogni accessorio per rendere il cavo perfettamente funzionante.- F.O. di cavo tipo FR0H2R 450/750 V 12 x 1	m		6,82	55,73%	3,80
06.A01.D05.040	F.O. Fornitura in opera, in tubi o canaline predisposte, di cavo multipolare schermato compresi i collegamenti elettrici ed i morsetti, capicorda ed ogni accessorio per rendere il cavo perfettamente funzionante.- F.O. di cavo tipo FR0H2R 450/750 V 12 x 1,5	m		8,05	50,13%	4,04
06.A01.D05.045	F.O. Fornitura in opera, in tubi o canaline predisposte, di cavo multipolare schermato compresi i collegamenti elettrici ed i morsetti, capicorda ed ogni accessorio per rendere il cavo perfettamente funzionante.- F.O. di cavo tipo FR0H2R 450/750 V 12 x 2,5	m		12,37	36,68%	4,54
06.A01.D05.050	F.O. Fornitura in opera, in tubi o canaline predisposte, di cavo multipolare schermato compresi i collegamenti elettrici ed i morsetti, capicorda ed ogni accessorio per rendere il cavo perfettamente funzionante.- F.O. di cavo tipo FR0H2R 450/750 V 24 x 1	m		12,35	45,36%	5,60
06.A01.D05.055	F.O. Fornitura in opera, in tubi o canaline predisposte, di cavo multipolare schermato compresi i collegamenti elettrici ed i morsetti, capicorda ed ogni accessorio per rendere il cavo perfettamente funzionante.- F.O. di cavo tipo FR0H2R 450/750 V 24 x 1,5	m		13,43	41,71%	5,60
06.A01.D05.060	F.O. Fornitura in opera, in tubi o canaline predisposte, di cavo multipolare schermato compresi i collegamenti elettrici ed i morsetti, capicorda ed ogni accessorio per rendere il cavo perfettamente funzionante.- F.O. di cavo tipo FR0H2R 450/750 V 24 x 2,5	m		21,47	31,06%	6,67
06.A01.E01.005	F.O. Fornitura in opera, in tubi o canaline predisposte, di cavo unipolare compresi i collegamenti elettrici ed i morsetti, capicorda ed ogni accessorio per rendere il cavo perfettamente funzionante (Tipo FG160R16 o similari).- F.O. di cavo tipo FG160R16 0,6/1 kV 1 x 1,5	m		1,01	62,49%	0,63
06.A01.E01.010	F.O. Fornitura in opera, in tubi o canaline predisposte, di cavo unipolare compresi i collegamenti elettrici ed i morsetti, capicorda ed ogni accessorio per rendere il cavo perfettamente funzionante (Tipo FG160R16 o similari).- F.O. di cavo tipo FG160R16 0,6/1 kV 1 x 2,5	m		1,33	62,64%	0,83
06.A01.E01.015	F.O. Fornitura in opera, in tubi o canaline predisposte, di cavo unipolare compresi i collegamenti elettrici ed i morsetti, capicorda ed ogni accessorio per rendere il cavo perfettamente funzionante (Tipo FG160R16 o similari).- F.O. di cavo tipo FG160R16 0,6/1 kV 1 x 4	m		1,75	61,04%	1,07
06.A01.E01.020	F.O. Fornitura in opera, in tubi o canaline predisposte, di cavo unipolare compresi i collegamenti elettrici ed i morsetti, capicorda ed ogni accessorio per rendere il cavo perfettamente funzionante (Tipo FG160R16 o similari).- F.O. di cavo tipo FG160R16 0,6/1 kV 1 x 6	m		2,29	59,62%	1,37
06.A01.E01.025	F.O. Fornitura in opera, in tubi o canaline predisposte, di cavo unipolare compresi i collegamenti elettrici ed i morsetti, capicorda ed ogni accessorio per rendere il cavo perfettamente funzionante (Tipo FG160R16 o similari).- F.O. di cavo tipo FG160R16 0,6/1 kV 1 x 10	m		3,10	51,66%	1,60
06.A01.E01.030	F.O. Fornitura in opera, in tubi o canaline predisposte, di cavo unipolare compresi i collegamenti elettrici ed i morsetti, capicorda ed ogni accessorio per rendere il cavo perfettamente funzionante (Tipo FG160R16 o similari).- F.O. di cavo tipo FG160R16 0,6/1 kV 1 x 16	m		3,95	45,58%	1,80
06.A01.E01.035	F.O. Fornitura in opera, in tubi o canaline predisposte, di cavo unipolare compresi i collegamenti elettrici ed i morsetti, capicorda ed ogni accessorio per rendere il cavo perfettamente funzionante (Tipo FG160R16 o similari).- F.O. di cavo tipo FG160R16 0,6/1 kV 1 x 25	m		5,29	40,33%	2,13
06.A01.E01.040	F.O. Fornitura in opera, in tubi o canaline predisposte, di cavo unipolare compresi i collegamenti elettrici ed i morsetti, capicorda ed ogni accessorio per rendere il cavo perfettamente funzionante (Tipo FG160R16 o similari).- F.O. di cavo tipo FG160R16 0,6/1 kV 1 x 35	m		6,96	37,85%	2,63
06.A01.E01.045	F.O. Fornitura in opera, in tubi o canaline predisposte, di cavo unipolare compresi i collegamenti elettrici ed i morsetti, capicorda ed ogni accessorio per rendere il cavo perfettamente funzionante (Tipo FG160R16 o similari).- F.O. di cavo tipo FG160R16 0,6/1 kV 1 x 50	m		9,33	34,69%	3,24
06.A01.E01.050	F.O. Fornitura in opera, in tubi o canaline predisposte, di cavo unipolare compresi i collegamenti elettrici ed i morsetti, capicorda ed ogni accessorio per rendere il cavo perfettamente funzionante (Tipo FG160R16 o similari).- F.O. di cavo tipo FG160R16 0,6/1 kV 1 x 70	m		12,19	30,65%	3,74
06.A01.E01.055	F.O. Fornitura in opera, in tubi o canaline predisposte, di cavo unipolare compresi i collegamenti elettrici ed i morsetti, capicorda ed ogni accessorio per rendere il cavo perfettamente funzionante (Tipo FG160R16 o similari).- F.O. di cavo tipo FG160R16 0,6/1 kV 1 x 95	m		15,33	28,06%	4,30
06.A01.E01.060	F.O. Fornitura in opera, in tubi o canaline predisposte, di cavo unipolare compresi i collegamenti elettrici ed i morsetti, capicorda ed ogni accessorio per rendere il cavo perfettamente funzionante (Tipo FG160R16 o similari).- F.O. di cavo tipo FG160R16 0,6/1 kV 1 x 120	m		17,73	27,47%	4,87
06.A01.E01.065	F.O. Fornitura in opera, in tubi o canaline predisposte, di cavo unipolare compresi i collegamenti elettrici ed i morsetti, capicorda ed ogni accessorio per rendere il cavo perfettamente funzionante (Tipo FG160R16 o similari).- F.O. di cavo tipo FG160R16 0,6/1 kV 1 x 150	m		23,13	23,64%	5,47
06.A01.E01.070	F.O. Fornitura in opera, in tubi o canaline predisposte, di cavo unipolare compresi i collegamenti elettrici ed i morsetti, capicorda ed ogni accessorio per rendere il cavo perfettamente funzionante (Tipo FG160R16 o similari).- F.O. di cavo tipo FG160R16 0,6/1 kV 1 x 185	m		27,42	21,89%	6,00
06.A01.E01.075	F.O. Fornitura in opera, in tubi o canaline predisposte, di cavo unipolare compresi i collegamenti elettrici ed i morsetti, capicorda ed ogni accessorio per rendere il cavo perfettamente funzionante (Tipo FG160R16 o similari).- F.O. di cavo tipo FG160R16 0,6/1 kV 1 x 240	m		34,69	18,94%	6,57
06.A01.E01.080	F.O. Fornitura in opera, in tubi o canaline predisposte, di cavo unipolare compresi i collegamenti elettrici ed i morsetti, capicorda ed ogni accessorio per rendere il cavo perfettamente funzionante (Tipo FG160R16 o similari).- F.O. di cavo tipo FG160R16 0,6/1 kV 1 x 300	m		43,11	17,02%	7,34
06.A01.E01.085	F.O. Fornitura in opera, in tubi o canaline predisposte, di cavo unipolare compresi i collegamenti elettrici ed i morsetti, capicorda ed ogni accessorio per rendere il cavo perfettamente funzionante (Tipo FG160R16 o similari).- F.O. di cavo tipo FG160R16 0,6/1 kV 1 x 400	m		56,64	14,01%	7,94
06.A01.E02.005	F.O. Fornitura in opera, in tubi o canaline predisposte, di cavo bipolare compresi i collegamenti elettrici, morsetti, capicorda ed ogni accessorio per rendere il cavo perfettamente funzionante (Tipo FG160R16 o similari).- F.O. di cavo tipo FG160R16 0,6/1 kV 2 x 1,5	m		1,70	62,64%	1,06
06.A01.E02.010	F.O. Fornitura in opera, in tubi o canaline predisposte, di cavo bipolare compresi i collegamenti elettrici, morsetti, capicorda ed ogni accessorio per rendere il cavo perfettamente funzionante (Tipo FG160R16 o similari).- F.O. di cavo tipo FG160R16 0,6/1 kV 2 x 2,5	m		2,27	60,24%	1,37
06.A01.E02.015	F.O. Fornitura in opera, in tubi o canaline predisposte, di cavo bipolare compresi i collegamenti elettrici, morsetti, capicorda ed ogni accessorio per rendere il cavo perfettamente funzionante (Tipo FG160R16 o similari).- F.O. di cavo tipo FG160R16 0,6/1 kV 2 x 4	m		2,90	55,18%	1,60
06.A01.E02.020	F.O. Fornitura in opera, in tubi o canaline predisposte, di cavo bipolare compresi i collegamenti elettrici, morsetti, capicorda ed ogni accessorio per rendere il cavo perfettamente funzionante (Tipo FG160R16 o similari).- F.O. di cavo tipo FG160R16 0,6/1 kV 2 x 6	m		3,74	50,82%	1,90
06.A01.E02.025	F.O. Fornitura in opera, in tubi o canaline predisposte, di cavo bipolare compresi i collegamenti elettrici, morsetti, capicorda ed ogni accessorio per rendere il cavo perfettamente funzionante (Tipo FG160R16 o similari).- F.O. di cavo tipo FG160R16 0,6/1 kV 2 x 10	m		5,48	48,07%	2,63
06.A01.E02.030	F.O. Fornitura in opera, in tubi o canaline predisposte, di cavo bipolare compresi i collegamenti elettrici, morsetti, capicorda ed ogni accessorio per rendere il cavo perfettamente funzionante (Tipo FG160R16 o similari).- F.O. di cavo tipo FG160R16 0,6/1 kV 2 x 16	m		7,55	42,86%	3,24
06.A01.E02.035	F.O. Fornitura in opera, in tubi o canaline predisposte, di cavo bipolare compresi i collegamenti elettrici, morsetti, capicorda ed ogni accessorio per rendere il cavo perfettamente funzionante (Tipo FG160R16 o similari).- F.O. di cavo tipo FG160R16 0,6/1 kV 2 x 25	m		10,85	39,64%	4,30
06.A01.E02.040	F.O. Fornitura in opera, in tubi o canaline predisposte, di cavo bipolare compresi i collegamenti elettrici, morsetti, capicorda ed ogni accessorio per rendere il cavo perfettamente funzionante (Tipo FG160R16 o similari).- F.O. di cavo tipo FG160R16 0,6/1 kV 2 x 35	m		13,84	34,70%	4,80
06.A01.E02.045	F.O. Fornitura in opera, in tubi o canaline predisposte, di cavo bipolare compresi i collegamenti elettrici, morsetti, capicorda ed ogni accessorio per rendere il cavo perfettamente funzionante (Tipo FG160R16 o similari).- F.O. di cavo tipo FG160R16 0,6/1 kV 2 x 50	m		18,88	31,27%	5,90
06.A01.E03.005	F.O. Fornitura in opera, in tubi o canaline predisposte, di cavo tripolare compresi i collegamenti elettrici, morsetti, capicorda ed ogni accessorio per rendere il cavo perfettamente funzionante (Tipo FG160R16 o similari).- F.O. di cavo tipo FG160R16 0,6/1 kV 3 x 1,5	m		2,22	63,13%	1,40
06.A01.E03.010	F.O. Fornitura in opera, in tubi o canaline predisposte, di cavo tripolare compresi i collegamenti elettrici, morsetti, capicorda ed ogni accessorio per rendere il cavo perfettamente funzionante (Tipo FG160R16 o similari).- F.O. di cavo tipo FG160R16 0,6/1 kV 3 x 2,5	m		2,80	57,19%	1,60
06.A01.E03.015	F.O. Fornitura in opera, in tubi o canaline predisposte, di cavo tripolare compresi i collegamenti elettrici, morsetti, capicorda ed ogni accessorio per rendere il cavo perfettamente funzionante (Tipo FG160R16 o similari).- F.O. di cavo tipo FG160R16 0,6/1 kV 3 x 4	m		3,71	51,26%	1,90
06.A01.E03.020	F.O. Fornitura in opera, in tubi o canaline predisposte, di cavo tripolare compresi i collegamenti elettrici, morsetti, capicorda ed ogni accessorio per rendere il cavo perfettamente funzionante (Tipo FG160R16 o similari).- F.O. di cavo tipo FG160R16 0,6/1 kV 3 x 6	m		4,71	46,03%	2,17
06.A01.E03.025	F.O. Fornitura in opera, in tubi o canaline predisposte, di cavo tripolare compresi i collegamenti elettrici, morsetti, capicorda ed ogni accessorio per rendere il cavo perfettamente funzionante (Tipo FG160R16 o similari).- F.O. di cavo tipo FG160R16 0,6/1 kV 3 x 10	m		7,22	44,33%	3,20
06.A01.E03.030	F.O. Fornitura in opera, in tubi o canaline predisposte, di cavo tripolare compresi i collegamenti elettrici, morsetti, capicorda ed ogni accessorio per rendere il cavo perfettamente funzionante (Tipo FG160R16 o similari).- F.O. di cavo tipo FG160R16 0,6/1 kV 3 x 16	m		9,91	38,02%	3,77
06.A01.E03.035	F.O. Fornitura in opera, in tubi o canaline predisposte, di cavo tripolare compresi i collegamenti elettrici, morsetti, capicorda ed ogni accessorio per rendere il cavo perfettamente funzionante (Tipo FG160R16 o similari).- F.O. di cavo tipo FG160R16 0,6/1 kV 3 x 25	m		14,44	33,95%	4,90
06.A01.E03.040	F.O. Fornitura in opera, in tubi o canaline predisposte, di cavo tripolare compresi i collegamenti elettrici, morsetti, capicorda ed ogni accessorio per rendere il cavo perfettamente funzionante (Tipo FG160R16 o similari).- F.O. di cavo tipo FG160R16 0,6/1 kV 3 x 35	m		18,47	29,07%	5,37
06.A01.E03.045	F.O. Fornitura in opera, in tubi o canaline predisposte, di cavo tripolare compresi i collegamenti elettrici, morsetti, capicorda ed ogni accessorio per rendere il cavo perfettamente funzionante (Tipo FG160R16 o similari).- F.O. di cavo tipo FG160R16 0,6/1 kV 3 x 50	m		25,10	25,77%	6,47
06.A01.E03.050	F.O. Fornitura in opera, in tubi o canaline predisposte, di cavo tripolare compresi i collegamenti elettrici, morsetti, capicorda ed ogni accessorio per rendere il cavo perfettamente funzionante (Tipo FG160R16 o similari).- F.O. di cavo tipo FG160R16 0,6/1 kV 3 x 70	m		33,64	22,51%	7,57
06.A01.E03.055	F.O. Fornitura in opera, in tubi o canaline predisposte, di cavo tripolare compresi i collegamenti elettrici, morsetti, capicorda ed ogni accessorio per rendere il cavo perfettamente funzionante (Tipo FG160R16 o similari).- F.O. di cavo tipo FG160R16 0,6/1 kV 3 x 95	m		43,62	20,18%	8,80
06.A01.E03.060	F.O. Fornitura in opera, in tubi o canaline predisposte, di cavo tripolare compresi i collegamenti elettrici, morsetti, capicorda ed ogni accessorio per rendere il cavo perfettamente funzionante (Tipo FG160R16 o similari).- F.O. di cavo tipo FG160R16 0,6/1 kV 3 x 120	m		52,55	18,72%	9,84
06.A01.E04.005	F.O. Fornitura in opera, in tubi o canaline predisposte, di cavo tripolare compresi i collegamenti elettrici, morsetti, capicorda ed ogni accessorio per rendere il cavo perfettamente funzionante (Tipo FG160R16 o similari).- F.O. di cavo tipo FG160R16 0,6/1 kV 4 x 1,5	m		2,65	60,41%	1,60
06.A01.E04.010	F.O. Fornitura in opera, in tubi o canaline predisposte, di cavo tripolare compresi i collegamenti elettrici, morsetti, capicorda ed ogni accessorio per rendere il cavo perfettamente funzionante (Tipo FG160R16 o similari).- F.O. di cavo tipo FG160R16 0,6/1 kV 4 x 2,5	m		3,47	55,81%	1,94
06.A01.E04.015	F.O. Fornitura in opera, in tubi o canaline predisposte, di cavo tripolare compresi i collegamenti elettrici, morsetti, capicorda ed ogni accessorio per rendere il cavo perfettamente funzionante (Tipo FG160R16 o similari).- F.O. di cavo tipo FG160R16 0,6/1 kV 4 x 4	m		4,51	48,10%	2,17
06.A01.E04.020	F.O. Fornitura in opera, in tubi o canaline predisposte, di cavo tripolare compresi i collegamenti elettrici, morsetti, capicorda ed ogni accessorio per rendere il cavo perfettamente funzionante (Tipo FG160R16 o similari).- F.O. di cavo tipo FG160R16 0,6/1 kV 4 x 6	m		5,81	43,07%	2,50
06.A01.E04.025	F.O. Fornitura in opera, in tubi o canaline predisposte, di cavo tripolare compresi i collegamenti elettrici, morsetti, capicorda ed ogni accessorio per rendere il cavo perfettamente funzionante (Tipo FG160R16 o similari).- F.O. di cavo tipo FG160R16 0,6/1 kV 4 x 10	m		8,86	40,26%	3,57
06.A01.E04.030	F.O. Fornitura in opera, in tubi o canaline predisposte, di cavo tripolare compresi i collegamenti elettrici, morsetti, capicorda ed ogni accessorio per rendere il cavo perfettamente funzionante (Tipo FG160R16 o similari).- F.O. di cavo tipo FG160R16 0,6/1 kV 4 x 16	m		12,41	34,66%	4,30
06.A01.E04.035	F.O. Fornitura in opera, in tubi o canaline predisposte, di cavo tripolare compresi i collegamenti elettrici, morsetti, capicorda ed ogni accessorio per rendere il cavo perfettamente funzionante (Tipo FG160R16 o similari).- F.O. di cavo tipo FG160R16 0,6/1 kV 4 x 25	m		18,02	30,53%	5,50
06.A01.E04.040	F.O. Fornitura in opera, in tubi o canaline predisposte, di cavo tripolare compresi i collegamenti elettrici, morsetti, capicorda ed ogni accessorio per rendere il cavo perfettamente funzionante (Tipo FG160R16 o similari).- F.O. di cavo tipo FG160R16 0,6/1 kV 3x 35+1x25	m		21,39	27,60%	5,90
06.A01.E04.045	F.O. Fornitura in opera, in tubi o canaline predisposte, di cavo tripolare compresi i collegamenti elettrici, morsetti, capicorda ed ogni accessorio per rendere il cavo perfettamente funzionante (Tipo FG160R16 o similari).- F.O. di cavo tipo FG160R16 0,6/1 kV 3x50+1x25	m		28,16	25,23%	7,10
06.A01.E04.050	F.O. Fornitura in opera, in tubi o canaline predisposte, di cavo tripolare compresi i collegamenti elettrici, morsetti, capicorda ed ogni accessorio per rendere il cavo perfettamente funzionante (Tipo FG160R16 o similari).- F.O. di cavo tipo FG160R16 0,6/1 kV 3x70+1x35	m		36,84	20,73%	7,64
06.A01.E04.055	F.O. Fornitura in opera, in tubi o canaline predisposte, di cavo tripolare compresi i collegamenti elettrici, morsetti, capicorda ed ogni accessorio per rendere il cavo perfettamente funzionante (Tipo FG160R16 o similari).- F.O. di cavo tipo FG160R16 0,6/1 kV 3x95+1x50	m		47,69	19,09%	9,10
06.A01.E04.060	F.O. Fornitura in opera, in tubi o canaline predisposte, di cavo tripolare compresi i collegamenti elettrici, morsetti, capicorda ed ogni accessorio per rendere il cavo perfettamente funzionante (Tipo FG160R16 o similari).- F.O. di cavo tipo FG160R16 0,6/1 kV 3x120+1x70	m		62,72	19,03%	11,94
06.A01.E04.065	F.O. Fornitura in opera, in tubi o canaline predisposte, di cavo tripolare compresi i collegamenti elettrici, morsetti, capicorda ed ogni accessorio per rendere il cavo perfettamente funzionante (Tipo FG160R16 o similari).- F.O. di cavo tipo FG160R16 0,6/1 kV 3x150+1x95	m		78,17	17,49%	13,67
06.A01.E04.070	F.O. Fornitura in opera, in tubi o canaline predisposte, di cavo tripolare compresi i collegamenti elettrici, morsetti, capicorda ed ogni accessorio per rendere il cavo perfettamente funzionante (Tipo FG160R16 o similari).- F.O. di cavo tipo FG160R16 0,6/1 kV 3x185+1x95	m		91,18	16,13%	14,71
06.A01.E04.075	F.O. Fornitura in opera, in tubi o canaline predisposte, di cavo tripolare compresi i collegamenti elettrici, morsetti, capicorda ed ogni accessorio per rendere il cavo perfettamente funzionante (Tipo FG160R16 o similari).- F.O. di cavo tipo FG160R16 0,6/1 kV 3x240+1x150	m		120,00	14,12%	16,94
06.A01.E05.005	F.O. Fornitura in opera, in tubi o canaline predisposte, di cavo tripolare compresi i collegamenti elettrici, morsetti, capicorda ed ogni accessorio per rendere il cavo perfettamente funzionante (Tipo FG160R16 o similari).- F.O. di cavo tipo FG160R16 0,6/1 kV 5 x 1,5	m		3,19	59,52%	1,90
06.A01.E05.010	F.O. Fornitura in opera, in tubi o canaline predisposte, di cavo tripolare compresi i collegamenti elettrici, morsetti, capicorda ed ogni accessorio per rendere il cavo perfettamente funzionante (Tipo FG160R16 o similari).- F.O. di cavo tipo FG160R16 0,6/1 kV 5 x 2,5	m		4,05	52,72%	2,14
06.A01.E05.015	F.O. Fornitura in opera, in tubi o canaline predisposte, di cavo tripolare compresi i collegamenti elettrici, morsetti, capicorda ed ogni accessorio per rendere il cavo perfettamente funzionante (Tipo FG160R16 o similari).- F.O. di cavo tipo FG160R16 0,6/1 kV 5 x 4	m		5,32	45,78%	2,44
06.A01.E05.020	F.O. Fornitura in opera, in tubi o canaline predisposte, di cavo tripolare compresi i collegamenti elettrici, morsetti, capicorda ed ogni accessorio per rendere il cavo perfettamente funzionante (Tipo FG160R16 o similari).- F.O. di cavo tipo FG160R16 0,6/1 kV 5 x 6	m		7,60	46,05%	3,50
06.A01.E05.025	F.O. Fornitura in opera, in tubi o canaline predisposte, di cavo tripolare compresi i collegamenti elettrici, morsetti, capicorda ed ogni accessorio per rendere il cavo perfettamente funzionante (Tipo FG160R16 o similari).- F.O. di cavo tipo FG160R16 0,6/1 kV 5 x 10	m		10,84	39,07%	4,24
06.A01.E05.030	F.O. Fornitura in opera, in tubi o canaline predisposte, di cavo tripolare compresi i collegamenti elettrici, morsetti, capicorda ed ogni accessorio per rendere il cavo perfettamente funzionante (Tipo FG160R16 o similari).- F.O. di cavo tipo FG160R16 0,6/1 kV 5 x 16	m		15,49	34,23%	5,30
06.A01.E05.035	F.O. Fornitura in opera, in tubi o canaline predisposte, di cavo tripolare compresi i collegamenti elettrici, morsetti, capicorda ed ogni accessorio per rendere il cavo perfettamente funzionante (Tipo FG160R16 o similari).- F.O. di cavo tipo FG160R16 0,6/1 kV 5 x 25	m		21,91	26,63%	5,83
06.A01.F01.005	F.O. Fornitura in opera, in tubi o canaline predisposte, di cavo bipolare schermato compresi i collegamenti elettrici, morsetti, capicorda ed ogni accessorio per rendere il cavo perfettamente funzionante.- F.O. di cavo tipo FG70H1R 0,6/1 kV 2 x 1,5	m		3,32	57,25%	1,90
06.A01.F01.010	F.O. Fornitura in opera, in tubi o canaline predisposte, di cavo bipolare schermato compresi i collegamenti elettrici, morsetti, capicorda ed ogni accessorio per rendere il cavo perfettamente funzionante.- F.O. di cavo tipo FG70H1R 0,6/1 kV 2 x 2,5	m		3,93	54,29%	2,13
06.A01.F01.015	F.O. Fornitura in opera, in tubi o canaline predisposte, di cavo bipolare schermato compresi i collegamenti elettrici, morsetti, capicorda ed ogni accessorio per rendere il cavo perfettamente funzionante.- F.O. di cavo tipo FG70H1R 0,6/1 kV 2 x 4	m		5,19	44,99%	2,33
06.A01.F01.020	F.O. Fornitura in opera, in tubi o canaline predisposte, di cavo bipolare schermato compresi i collegamenti elettrici, morsetti, capicorda ed ogni accessorio per rendere il cavo perfettamente funzionante.- F.O. di cavo tipo FG70H1R 0,6/1 kV 2 x 6	m		5,78	45,59%	2,64
06.A01.F01.025	F.O. Fornitura in opera, in tubi o canaline predisposte, di cavo bipolare schermato compresi i collegamenti elettrici, morsetti, capicorda ed ogni accessorio per rendere il cavo perfettamente funzionante.- F.O. di cavo tipo FG70H1R 0,6/1 kV 2 x 10	m		8,02	39,52%	3,17
06.A01.F01.030	F.O. Fornitura in opera, in tubi o canaline predisposte, di cavo bipolare schermato compresi i collegamenti elettrici, morsetti, capicorda ed ogni accessorio per rendere il cavo perfettamente funzionante.- F.O. di cavo tipo FG70H1R 0,6/1 kV 2 x 16	m		10,34	35,79%	3,70
06.A01.F01.035	F.O. Fornitura in opera, in tubi o canaline predisposte, di cavo bipolare schermato compresi i collegamenti elettrici, morsetti, capicorda ed ogni accessorio per rendere il cavo perfettamente funzionante.- F.O. di cavo tipo FG70H1R 0,6/1 kV 2 x 25	m		14,19	33,60%	4,77
06.A01.F02.005	F.O. Fornitura in opera, in tubi o canaline predisposte, di cavo tripolare schermato compresi i collegamenti elettrici, morsetti, capicorda ed ogni accessorio per rendere il cavo perfettamente funzionante.- F.O. di cavo tipo FG70H1R 0,6/1 kV 3 x 1,5	m		3,82	55,84%	2,13
06.A01.F02.010	F.O. Fornitura in opera, in tubi o canaline predisposte, di cavo tripolare schermato compresi i collegamenti elettrici, morsetti, capicorda ed ogni accessorio per rendere il cavo perfettamente funzionante.- F.O. di cavo tipo FG70H1R 0,6/1 kV 3 x 2,5	m		4,53	51,57%	2,34
06.A01.F02.015	F.O. Fornitura in opera, in tubi o canaline predisposte, di cavo tripolare schermato compresi i collegamenti elettrici, morsetti, capicorda ed ogni accessorio per rendere il cavo perfettamente funzionante.- F.O. di cavo tipo FG70H1R 0,6/1 kV 3 x 4	m		5,70	46,24%	2,64
06.A01.F02.020	F.O. Fornitura in opera, in tubi o canaline predisposte, di cavo tripolare schermato compresi i collegamenti elettrici, morsetti, capicorda ed ogni accessorio per rendere il cavo perfettamente funzionante.- F.O. di cavo tipo FG70H1R 0,6/1 kV 3 x 6	m		7,02	42,26%	2,97
06.A01.F02.025	F.O. Fornitura in opera, in tubi o canaline predisposte, di cavo tripolare schermato compresi i collegamenti elettrici, morsetti, capicorda ed ogni accessorio per rendere il cavo perfettamente funzionante.- F.O. di cavo tipo FG70H1R 0,6/1 kV 3 x 10	m		9,91	37,35%	3,70
06.A01.F02.030	F.O. Fornitura in opera, in tubi o canaline predisposte, di cavo tripolare schermato compresi i collegamenti elettrici, morsetti, capicorda ed ogni accessorio per rendere il cavo perfettamente funzionante.- F.O. di cavo tipo FG70H1R 0,6/1 kV 3 x 16	m		13,10	32,33%	4,24
06.A01.F02.035	F.O. Fornitura in opera, in tubi o canaline predisposte, di cavo tripolare schermato compresi i collegamenti elettrici, morsetti, capicorda ed ogni accessorio per rendere il cavo perfettamente funzionante.- F.O. di cavo tipo FG70H1R 0,6/1 kV 3 x 25	m		18,21	29,12%	5,30
06.A01.F03.005	F.O. Fornitura in opera, in tubi o canaline predisposte, di cavo quadripolare schermato compresi i collegamenti elettrici, morsetti, capicorda ed ogni accessorio per rendere il cavo perfettamente funzionante.- F.O. di cavo tipo FG70H1R 0,6/1 kV 4 x 1,5	m		4,28	54,56%	2,34
06.A01.F03.010	F.O. Fornitura in opera, in tubi o canaline predisposte, di cavo quadripolare schermato compresi i collegamenti elettrici, morsetti, capicorda ed ogni accessorio per rendere il cavo perfettamente funzionante.- F.O. di cavo tipo FG70H1R 0,6/1 kV 4 x 2,5	m		5,23	50,33%	2,63
06.A01.F03.015	F.O. Fornitura in opera, in tubi o canaline predisposte, di cavo quadripolare schermato compresi i collegamenti elettrici, morsetti, capicorda ed ogni accessorio per rendere il cavo perfettamente funzionante.- F.O. di cavo tipo FG70H1R 0,6/1 kV 4 x 4	m		6,70	44,30%	2,97
06.A01.F03.020	F.O. Fornitura in opera, in tubi o canaline predisposte, di cavo quadripolare schermato compresi i collegamenti elettrici, morsetti, capicorda ed ogni accessorio per rendere il cavo perfettamente funzionante.- F.O. di cavo tipo FG70H1R 0,6/1 kV 4 x 6	m		8,25	38,39%	3,17
06.A01.F03.025	F.O. Fornitura in opera, in tubi o canaline predisposte, di cavo quadripolare schermato compresi i collegamenti elettrici, morsetti, capicorda ed ogni accessorio per rendere il cavo perfettamente funzionante.- F.O. di cavo tipo FG70H1R 0,6/1 kV 4 x 10	m		11,76	31,49%	3,70
06.A01.F03.030	F.O. Fornitura in opera, in tubi o canaline predisposte, di cavo quadripolare schermato compresi i collegamenti elettrici, morsetti, capicorda ed ogni accessorio per rendere il cavo perfettamente funzionante.- F.O. di cavo tipo FG70H1R 0,6/1 kV 4 x 16	m		16,59	28,74%	4,77
06.A01.F03.035	F.O. Fornitura in opera, in tubi o canaline predisposte, di cavo quadripolare schermato compresi i collegamenti elettrici, morsetti, capicorda ed ogni accessorio per rendere il cavo perfettamente funzionante.- F.O. di cavo tipo FG70H1R 0,6/1 kV 4 x 25	m		22,77	25,63%	5,84
06.A01.F04.005	F.O. Fornitura in opera, in tubi o canaline predisposte, di cavo pentapolare schermato compresi i collegamenti elettrici, morsetti, capicorda ed ogni accessorio per rendere il cavo perfettamente funzionante.- F.O. di cavo tipo FG70H1R 0,6/1 kV 5 x 1,5	m		5,11	51,58%	2,64
06.A01.F04.010	F.O. Fornitura in opera, in tubi o canaline predisposte, di cavo pentapolare schermato compresi i collegamenti elettrici, morsetti, capicorda ed ogni accessorio per rendere il cavo perfettamente funzionante.- F.O. di cavo tipo FG70H1R 0,6/1 kV 5 x 2,5	m		6,14	48,36%	2,97
06.A01.F04.015	F.O. Fornitura in opera, in tubi o canaline predisposte, di cavo pentapolare schermato compresi i collegamenti elettrici, morsetti, capicorda ed ogni accessorio per rendere il cavo perfettamente funzionante.- F.O. di cavo tipo FG70H1R 0,6/1 kV 5 x 4	m		8,03	43,63%	3,50
06.A01.F04.020	F.O. Fornitura in opera, in tubi o canaline predisposte, di cavo pentapolare schermato compresi i collegamenti elettrici, morsetti, capicorda ed ogni accessorio per rendere il cavo perfettamente funzionante.- F.O. di cavo tipo FG70H1R 0,6/1 kV 5 x 6	m		10,14	39,78%	4,03
06.A01.F04.025	F.O. Fornitura in opera, in tubi o canaline predisposte, di cavo pentapolare schermato compresi i collegamenti elettrici, morsetti, capicorda ed ogni accessorio per rendere il cavo perfettamente funzionante.- F.O. di cavo tipo FG70H1R 0,6/1 kV 5 x 10	m		14,43	33,04%	4,77
06.A01.F04.030	F.O. Fornitura in opera, in tubi o canaline predisposte, di cavo pentapolare schermato compresi i collegamenti elettrici, morsetti, capicorda ed ogni accessorio per rendere il cavo perfettamente funzionante.- F.O. di cavo tipo FG70H1R 0,6/1 kV 5 x 16	m		20,03	29,14%	5,84
06.A01.F04.035	F.O. Fornitura in opera, in tubi o canaline predisposte, di cavo pentapolare schermato compresi i collegamenti elettrici, morsetti, capicorda ed ogni accessorio per rendere il cavo perfettamente funzionante.- F.O. di cavo tipo FG70H1R 0,6/1 kV 5 x 25	m		28,11	24,44%	6,87
06.A01.F05.005	F.O. Fornitura in opera, in tubi o canaline predisposte, di cavo multipolare schermato compresi i collegamenti elettrici, morsetti, capicorda ed ogni accessorio per rendere il cavo perfettamente funzionante.- F.O. di cavo tipo FG70H1R 0,6/1 kV 7 x 1,5	m		6,52	48,56%	3,17
06.A01.F05.010	F.O. Fornitura in opera, in tubi o canaline predisposte, di cavo multipolare schermato compresi i collegamenti elettrici, morsetti, capicorda ed ogni accessorio per rendere il cavo perfettamente funzionante.- F.O. di cavo tipo FG70H1R 0,6/1 kV 7 x 2,5	m		8,06	43,43%	3,50
06.A01.F05.015	F.O. Fornitura in opera, in tubi o canaline predisposte, di cavo multipolare schermato compresi i collegamenti elettrici, morsetti, capicorda ed ogni accessorio per rendere il cavo perfettamente funzionante.- F.O. di cavo tipo FG70H1R 0,6/1 kV 10 x 1,5	m		8,72	48,56%	4,23
06.A01.F05.020	F.O. Fornitura in opera, in tubi o canaline predisposte, di cavo multipolare schermato compresi i collegamenti elettrici, morsetti, capicorda ed ogni accessorio per rendere il cavo perfettamente funzionante.- F.O. di cavo tipo FG70H1R 0,6/1 kV 10 x 2,5	m		11,00	43,37%	4,77
06.A01.F05.025	F.O. Fornitura in opera, in tubi o canaline predisposte, di cavo multipolare schermato compresi i collegamenti elettrici, morsetti, capicorda ed ogni accessorio per rendere il cavo perfettamente funzionante.- F.O. di cavo tipo FG70H1R 0,6/1 kV 12 x 1,5	m		9,51	46,66%	4,44
06.A01.F05.030	F.O. Fornitura in opera, in tubi o canaline predisposte, di cavo multipolare schermato compresi i collegamenti elettrici, morsetti, capicorda ed ogni accessorio per rendere il cavo perfettamente funzionante.- F.O. di cavo tipo FG70H1R 0,6/1 kV 12 x 2,5	m		11,95	41,57%	4,97
06.A01.F05.035	F.O. Fornitura in opera, in tubi o canaline predisposte, di cavo multipolare schermato compresi i collegamenti elettrici, morsetti, capicorda ed ogni accessorio per rendere il cavo perfettamente funzionante.- F.O. di cavo tipo FG70H1R 0,6/1 kV 16 x 1,5	m		11,67	45,45%	5,30
06.A01.F05.040	F.O. Fornitura in opera, in tubi o canaline predisposte, di cavo multipolare schermato compresi i collegamenti elettrici, morsetti, capicorda ed ogni accessorio per rendere il cavo perfettamente funzionante.- F.O. di cavo tipo FG70H1R 0,6/1 kV 16 x 2,5	m		14,92	39,11%	5,84
06.A01.F05.045	F.O. Fornitura in opera, in tubi o canaline predisposte, di cavo multipolare schermato compresi i collegamenti elettrici, morsetti, capicorda ed ogni accessorio per rendere il cavo perfettamente funzionante.- F.O. di cavo tipo FG70H1R 0,6/1 kV 19 x 1,5	m		13,10	44,57%	5,84
06.A01.F05.050	F.O. Fornitura in opera, in tubi o canaline predisposte, di cavo multipolare schermato compresi i collegamenti elettrici, morsetti, capicorda ed ogni accessorio per rendere il cavo perfettamente funzionante.- F.O. di cavo tipo FG70H1R 0,6/1 kV 19 x 2,5	m		16,69	37,96%	6,34
06.A01.F05.055	F.O. Fornitura in opera, in tubi o canaline predisposte, di cavo multipolare schermato compresi i collegamenti elettrici, morsetti, capicorda ed ogni accessorio per rendere il cavo perfettamente funzionante.- F.O. di cavo tipo FG70H1R 0,6/1 kV 24 x 1,5	m		15,37	41,22%	6,34
06.A01.F05.060	F.O. Fornitura in opera, in tubi o canaline predisposte, di cavo multipolare schermato compresi i collegamenti elettrici, morsetti, capicorda ed ogni accessorio per rendere il cavo perfettamente funzionante.- F.O. di cavo tipo FG70H1R 0,6/1 kV 24 x 2,5	m		19,31	35,57%	6,87
06.A01.G01.025	F.O. Fornitura in opera, in tubi o canaline predisposte, di cavo unipolare compresi i collegamenti elettrici, morsetti, capicorda ed ogni accessorio per rendere il cavo perfettamente funzionante.- F.O. di cavo tipo FG160M16 0,6/1 kV 1 x 10	m		3,24	49,48%	1,60
06.A01.G01.030	F.O. Fornitura in opera, in tubi o canaline predisposte, di cavo unipolare compresi i collegamenti elettrici, morsetti, capicorda ed ogni accessorio per rendere il cavo perfettamente funzionante.- F.O. di cavo tipo FG160M16 0,6/1 kV 1 x 16	m		4,10	43,91%	1,80
06.A01.G01.035	F.O. Fornitura in opera, in tubi o canaline predisposte, di cavo unipolare compresi i collegamenti elettrici, morsetti, capicorda ed ogni accessorio per rendere il cavo perfettamente funzionante.- F.O. di cavo tipo FG160M16 0,6/1 kV 1 x 25	m		5,52	38,69%	2,14
06.A01.G01.040	F.O. Fornitura in opera, in tubi o canaline predisposte, di cavo unipolare compresi i collegamenti elettrici, morsetti, capicorda ed ogni accessorio per rendere il cavo perfettamente funzionante.- F.O. di cavo tipo FG160M16 0,6/1 kV 1 x 35	m		7,15	36,86%	2,64
06.A01.G01.045	F.O. Fornitura in opera, in tubi o canaline predisposte, di cavo unipolare compresi i collegamenti elettrici, morsetti, capicorda ed ogni accessorio per rendere il cavo perfettamente funzionante.- F.O. di cavo tipo FG160M16 0,6/1 kV 1 x 50	m		9,45	33,54%	3,17
06.A01.G01.050	F.O. Fornitura in opera, in tubi o canaline predisposte, di cavo unipolare compresi i collegamenti elettrici, morsetti, capicorda ed ogni accessorio per rendere il cavo perfettamente funzionante.- F.O. di cavo tipo FG160M16 0,6/1 kV 1 x 70	m		12,39	29,88%	3,70
06.A01.G01.055	F.O. Fornitura in opera, in tubi o canaline predisposte, di cavo unipolare compresi i collegamenti elettrici, morsetti, capicorda ed ogni accessorio per rendere il cavo perfettamente funzionante.- F.O. di cavo tipo FG160M16 0,6/1 kV 1 x 95	m		15,54	27,26%	4,24
06.A01.G01.060	F.O. Fornitura in opera, in tubi o canaline predisposte, di cavo unipolare compresi i collegamenti elettrici, morsetti, capicorda ed ogni accessorio per rendere il cavo perfettamente funzionante.- F.O. di cavo tipo FG160M16 0,6/1 kV 1 x 120	m		19,29	24,72%	4,77
06.A01.G01.065	F.O. Fornitura in opera, in tubi o canaline predisposte, di cavo unipolare compresi i collegamenti elettrici, morsetti, capicorda ed ogni accessorio per rendere il cavo perfettamente funzionante.- F.O. di cavo tipo FG160M16 0,6/1 kV 1 x 150	m		23,69	22,39%	5,30
06.A01.G01.070	F.O. Fornitura in opera, in tubi o canaline predisposte, di cavo unipolare compresi i collegamenti elettrici, morsetti, capicorda ed ogni accessorio per rendere il cavo perfettamente funzionante.- F.O. di cavo tipo FG160M16 0,6/1 kV 1 x 185	m		27,99	20,85%	5,84
06.A01.G01.075	F.O. Fornitura in opera, in tubi o canaline predisposte, di cavo unipolare compresi i collegamenti elettrici, morsetti, capicorda ed ogni accessorio per rendere il cavo perfettamente funzionante.- F.O. di cavo tipo FG160M16 0,6/1 kV 1 x 240	m		35,30	17,95%	6,34
06.A01.G01.080	F.O. Fornitura in opera, in tubi o canaline predisposte, di cavo unipolare compresi i collegamenti elettrici, morsetti, capicorda ed ogni accessorio per rendere il cavo perfettamente funzionante.- F.O. di cavo tipo FG160M16 0,6/1 kV 1 x 300	m		43,24	15,89%	6,87
06.A01.G02.005	F.O. Fornitura in opera, in tubi o canaline predisposte, di cavo bipolare compresi i collegamenti elettrici, morsetti, capicorda ed ogni accessorio per rendere il cavo perfettamente funzionante.- F.O. di cavo tipo FG160M16 0,6/1 kV 2 x 1,5	m		1,95	54,67%	1,07
06.A01.G02.010	F.O. Fornitura in opera, in tubi o canaline predisposte, di cavo bipolare compresi i collegamenti elettrici, morsetti, capicorda ed ogni accessorio per rendere il cavo perfettamente funzionante.- F.O. di cavo tipo FG160M16 0,6/1 kV 2 x 2,5	m		2,56	53,50%	1,37
06.A01.G02.015	F.O. Fornitura in opera, in tubi o canaline predisposte, di cavo bipolare compresi i collegamenti elettrici, morsetti, capicorda ed ogni accessorio per rendere il cavo perfettamente funzionante.- F.O. di cavo tipo FG160M16 0,6/1 kV 2 x 4	m		3,22	49,65%	1,60
06.A01.G02.020	F.O. Fornitura in opera, in tubi o canaline predisposte, di cavo bipolare compresi i collegamenti elettrici, morsetti, capicorda ed ogni accessorio per rendere il cavo perfettamente funzionante.- F.O. di cavo tipo FG160M16 0,6/1 kV 2 x 6	m		4,09	46,49%	1,90
06.A01.G02.025	F.O. Fornitura in opera, in tubi o canaline predisposte, di cavo bipolare compresi i collegamenti elettrici, morsetti, capicorda ed ogni accessorio per rendere il cavo perfettamente funzionante.- F.O. di cavo tipo FG160M16 0,6/1 kV 2 x 10	m		6,38	41,32%	2,64
06.A01.G02.030	F.O. Fornitura in opera, in tubi o canaline predisposte, di cavo bipolare compresi i collegamenti elettrici, morsetti, capicorda ed ogni accessorio per rendere il cavo perfettamente funzionante.- F.O. di cavo tipo FG160M16 0,6/1 kV 2 x 16	m		8,47	37,42%	3,17
06.A01.G02.035	F.O. Fornitura in opera, in tubi o canaline predisposte, di cavo bipolare compresi i collegamenti elettrici, morsetti, capicorda ed ogni accessorio per rendere il cavo perfettamente funzionante.- F.O. di cavo tipo FG160M16 0,6/1 kV 2 x 25	m		12,12	34,95%	4,24
06.A01.G02.040	F.O. Fornitura in opera, in tubi o canaline predisposte, di cavo bipolare compresi i collegamenti elettrici, morsetti, capicorda ed ogni accessorio per rendere il cavo perfettamente funzionante.- F.O. di cavo tipo FG160M16 0,6/1 kV 2 x 35	m		15,36	31,05%	4,77
06.A01.G02.045	F.O. Fornitura in opera, in tubi o canaline predisposte, di cavo bipolare compresi i collegamenti elettrici, morsetti, capicorda ed ogni accessorio per rendere il cavo perfettamente funzionante.- F.O. di cavo tipo FG160M16 0,6/1 kV 2 x 50	m		20,63	28,29%	5,84
06.A01.G03.005	F.O. Fornitura in opera, in tubi o canaline predisposte, di cavo tripolare compresi i collegamenti elettrici, morsetti, capicorda ed ogni accessorio per rendere il cavo perfettamente funzionante.- F.O. di cavo tipo FG160M16 0,6/1 kV 3 x 1,5	m		2,47	55,33%	1,37
06.A01.G03.010	F.O. Fornitura in opera, in tubi o canaline predisposte, di cavo tripolare compresi i collegamenti elettrici, morsetti, capicorda ed ogni accessorio per rendere il cavo perfettamente funzionante.- F.O. di cavo tipo FG160M16 0,6/1 kV 3 x 2,5	m		3,12	51,27%	1,60
06.A01.G03.015	F.O. Fornitura in opera, in tubi o canaline predisposte, di cavo tripolare compresi i collegamenti elettrici, morsetti, capicorda ed ogni accessorio per rendere il cavo perfettamente funzionante.- F.O. di cavo tipo FG160M16 0,6/1 kV 3 x 4	m		4,02	47,30%	1,90
06.A01.G03.020	F.O. Fornitura in opera, in tubi o canaline predisposte, di cavo tripolare compresi i collegamenti elettrici, morsetti, capicorda ed ogni accessorio per rendere il cavo perfettamente funzionante.- F.O. di cavo tipo FG160M16 0,6/1 kV 3 x 6	m		5,05	42,27%	2,13
06.A01.G03.025	F.O. Fornitura in opera, in tubi o canaline predisposte, di cavo tripolare compresi i collegamenti elettrici, morsetti, capicorda ed ogni accessorio per rendere il cavo perfettamente funzionante.- F.O. di cavo tipo FG160M16 0,6/1 kV 3 x 10	m		8,13	38,95%	3,17
06.A01.G03.030	F.O. Fornitura in opera, in tubi o canaline predisposte, di cavo tripolare compresi i collegamenti elettrici, morsetti, capicorda ed ogni accessorio per rendere il cavo perfettamente funzionante.- F.O. di cavo tipo FG160M16 0,6/1 kV 3 x 16	m		10,93	33,88%	3,70
06.A01.G03.035	F.O. Fornitura in opera, in tubi o canaline predisposte, di cavo tripolare compresi i collegamenti elettrici, morsetti, capicorda ed ogni accessorio per rendere il cavo perfettamente funzionante.- F.O. di cavo tipo FG160M16 0,6/1 kV 3 x 25	m		15,55	30,67%	4,77
06.A01.G03.040	F.O. Fornitura in opera, in tubi o canaline predisposte, di cavo tripolare compresi i collegamenti elettrici, morsetti, capicorda ed ogni accessorio per rendere il cavo perfettamente funzionante.- F.O. di cavo tipo FG160M16 0,6/1 kV 3 x 35	m		19,85	26,72%	5,30
06.A01.G03.045	F.O. Fornitura in opera, in tubi o canaline predisposte, di cavo tripolare compresi i collegamenti elettrici, morsetti, capicorda ed ogni accessorio per rendere il cavo perfettamente funzionante.- F.O. di cavo tipo FG160M16 0,6/1 kV 3 x 50	m		26,80	23,65%	6,34
06.A01.G03.050	F.O. Fornitura in opera, in tubi o canaline predisposte, di cavo tripolare compresi i collegamenti elettrici, morsetti, capicorda ed ogni accessorio per rendere il cavo perfettamente funzionante.- F.O. di cavo tipo FG160M16 0,6/1 kV 3 x 70	m		35,64	20,77%	7,40
06.A01.G03.055	F.O. Fornitura in opera, in tubi o canaline predisposte, di cavo tripolare compresi i collegamenti elettrici, morsetti, capicorda ed ogni accessorio per rendere il cavo perfettamente funzionante.- F.O. di cavo tipo FG160M16 0,6/1 kV 3 x 95	m		45,35	18,68%	8,47
06.A01.G04.005	F.O. Fornitura in opera, in tubi o canaline predisposte, di cavo quadripolare compresi i collegamenti elettrici, morsetti, capicorda ed ogni accessorio per rendere il cavo perfettamente funzionante.- F.O. di cavo tipo FG160M16 0,6/1 kV 4 x 1,5	m		2,95	54,30%	1,60
06.A01.G04.010	F.O. Fornitura in opera, in tubi o canaline predisposte, di cavo quadripolare compresi i collegamenti elettrici, morsetti, capicorda ed ogni accessorio per rendere il cavo perfettamente funzionante.- F.O. di cavo tipo FG160M16 0,6/1 kV 4 x 2,5	m		3,77	50,45%	1,90
06.A01.G04.015	F.O. Fornitura in opera, in tubi o canaline predisposte, di cavo quadripolare compresi i collegamenti elettrici, morsetti, capicorda ed ogni accessorio per rendere il cavo perfettamente funzionante.- F.O. di cavo tipo FG160M16 0,6/1 kV 4 x 4	m		4,78	44,61%	2,13
06.A01.G04.020	F.O. Fornitura in opera, in tubi o canaline predisposte, di cavo quadripolare compresi i collegamenti elettrici, morsetti, capicorda ed ogni accessorio per rendere il cavo perfettamente funzionante.- F.O. di cavo tipo FG160M16 0,6/1 kV 4 x 6	m		6,11	39,82%	2,43
06.A01.G04.025	F.O. Fornitura in opera, in tubi o canaline predisposte, di cavo quadripolare compresi i collegamenti elettrici, morsetti, capicorda ed ogni accessorio per rendere il cavo perfettamente funzionante.- F.O. di cavo tipo FG160M16 0,6/1 kV 4 x 10	m		9,99	35,05%	3,50
06.A01.G04.030	F.O. Fornitura in opera, in tubi o canaline predisposte, di cavo quadripolare compresi i collegamenti elettrici, morsetti, capicorda ed ogni accessorio per rendere il cavo perfettamente funzionante.- F.O. di cavo tipo FG160M16 0,6/1 kV 4 x 16	m		13,61	31,11%	4,23
06.A01.G04.035	F.O. Fornitura in opera, in tubi o canaline predisposte, di cavo quadripolare compresi i collegamenti elettrici, morsetti, capicorda ed ogni accessorio per rendere il cavo perfettamente funzionante.- F.O. di cavo tipo FG160M16 0,6/1 kV 4 x 25	m		19,29	27,49%	5,30
06.A01.G04.040	F.O. Fornitura in opera, in tubi o canaline predisposte, di cavo quadripolare compresi i collegamenti elettrici, morsetti, capicorda ed ogni accessorio per rendere il cavo perfettamente funzionante.- F.O. di cavo tipoFG160M16 0,6/1 kV 3x 35+1x25	m		22,63	25,79%	5,84
06.A01.G04.045	F.O. Fornitura in opera, in tubi o canaline predisposte, di cavo quadripolare compresi i collegamenti elettrici, morsetti, capicorda ed ogni accessorio per rendere il cavo perfettamente funzionante.- F.O. di cavo tipoFG160M16 0,6/1 kV 3x50+1x25	m		29,63	23,19%	6,87
06.A01.G04.050	F.O. Fornitura in opera, in tubi o canaline predisposte, di cavo quadripolare compresi i collegamenti elettrici, morsetti, capicorda ed ogni accessorio per rendere il cavo perfettamente funzionante.- F.O. di cavo tipoFG160M16 0,6/1 kV 3x70+1x35	m		38,96	19,00%	7,40
06.A01.G04.055	F.O. Fornitura in opera, in tubi o canaline predisposte, di cavo quadripolare compresi i collegamenti elettrici, morsetti, capicorda ed ogni accessorio per rendere il cavo perfettamente funzionante.- F.O. di cavo tipoFG160M16 0,6/1 kV 3x95+1x50	m		50,60	17,79%	9,00
06.A01.G05.005	F.O. Fornitura in opera, in tubi o canaline predisposte, di cavo pentapolare compresi i collegamenti elettrici, morsetti, capicorda ed ogni accessorio per rendere il cavo perfettamente funzionante.- F.O. di cavo tipo FG160M16 0,6/1 kV 5 x 1,5	m		3,49	54,44%	1,90
06.A01.G05.010	F.O. Fornitura in opera, in tubi o canaline predisposte, di cavo pentapolare compresi i collegamenti elettrici, morsetti, capicorda ed ogni accessorio per rendere il cavo perfettamente funzionante.- F.O. di cavo tipo FG160M16 0,6/1 kV 5 x 2,5	m		4,37	48,82%	2,13
06.A01.G05.015	F.O. Fornitura in opera, in tubi o canaline predisposte, di cavo pentapolare compresi i collegamenti elettrici, morsetti, capicorda ed ogni accessorio per rendere il cavo perfettamente funzionante.- F.O. di cavo tipo FG160M16 0,6/1 kV 5 x 4	m		5,59	43,54%	2,43
06.A01.G05.020	F.O. Fornitura in opera, in tubi o canaline predisposte, di cavo pentapolare compresi i collegamenti elettrici, morsetti, capicorda ed ogni accessorio per rendere il cavo perfettamente funzionante.- F.O. di cavo tipo FG160M16 0,6/1 kV 5 x 6	m		7,91	44,28%	3,50
06.A01.G05.025	F.O. Fornitura in opera, in tubi o canaline predisposte, di cavo pentapolare compresi i collegamenti elettrici, morsetti, capicorda ed ogni accessorio per rendere il cavo perfettamente funzionante.- F.O. di cavo tipo FG160M16 0,6/1 kV 5 x 10	m		12,04	35,19%	4,24
06.A01.G05.030	F.O. Fornitura in opera, in tubi o canaline predisposte, di cavo pentapolare compresi i collegamenti elettrici, morsetti, capicorda ed ogni accessorio per rendere il cavo perfettamente funzionante.- F.O. di cavo tipo FG160M16 0,6/1 kV 5 x 16	m		16,63	31,88%	5,30
06.A01.G05.035	F.O. Fornitura in opera, in tubi o canaline predisposte, di cavo pentapolare compresi i collegamenti elettrici, morsetti, capicorda ed ogni accessorio per rendere il cavo perfettamente funzionante.- F.O. di cavo tipo FG160M16 0,6/1 kV 5 x 25	m		22,77	25,63%	5,84
06.A01.H01.005	F.O. Fornitura in opera, in tubi o canaline predisposte, di cavo bipolare schermato compresi i collegamenti elettrici ed i morsetti fino alla sez. di 25 mmq.- F.O. di cavo tipo FG70H1M1 0,6/1 kV 2 x 1,5	m		3,44	55,18%	1,90
06.A01.H01.010	F.O. Fornitura in opera, in tubi o canaline predisposte, di cavo bipolare schermato compresi i collegamenti elettrici ed i morsetti fino alla sez. di 25 mmq.- F.O. di cavo tipo FG70H1M1 0,6/1 kV 2 x 2,5	m		4,09	52,14%	2,13
06.A01.H01.015	F.O. Fornitura in opera, in tubi o canaline predisposte, di cavo bipolare schermato compresi i collegamenti elettrici ed i morsetti fino alla sez. di 25 mmq.- F.O. di cavo tipo FG70H1M1 0,6/1 kV 2 x 4	m		4,96	47,02%	2,33
06.A01.H01.020	F.O. Fornitura in opera, in tubi o canaline predisposte, di cavo bipolare schermato compresi i collegamenti elettrici ed i morsetti fino alla sez. di 25 mmq.- F.O. di cavo tipo FG70H1M1 0,6/1 kV 2 x 6	m		6,09	43,26%	2,63
06.A01.H01.025	F.O. Fornitura in opera, in tubi o canaline predisposte, di cavo bipolare schermato compresi i collegamenti elettrici ed i morsetti fino alla sez. di 25 mmq.- F.O. di cavo tipo FG70H1M1 0,6/1 kV 2 x 10	m		8,48	37,38%	3,17
06.A01.H01.030	F.O. Fornitura in opera, in tubi o canaline predisposte, di cavo bipolare schermato compresi i collegamenti elettrici ed i morsetti fino alla sez. di 25 mmq.- F.O. di cavo tipo FG70H1M1 0,6/1 kV 2 x 16	m		10,76	34,39%	3,70
06.A01.H01.035	F.O. Fornitura in opera, in tubi o canaline predisposte, di cavo bipolare schermato compresi i collegamenti elettrici ed i morsetti fino alla sez. di 25 mmq.- F.O. di cavo tipo FG70H1M1 0,6/1 kV 2 x 25	m		14,48	29,25%	4,24
06.A01.H02.005	F.O. Fornitura in opera, in tubi o canaline predisposte, di cavo tripolare schermato compresi i collegamenti elettrici, morsetti, capicorda ed ogni accessorio per rendere il cavo perfettamente funzionante.- F.O. di cavo tipo FG70H1M1 0,6/1 kV 3 x 1,5	m		4,00	53,41%	2,14
06.A01.H02.010	F.O. Fornitura in opera, in tubi o canaline predisposte, di cavo tripolare schermato compresi i collegamenti elettrici, morsetti, capicorda ed ogni accessorio per rendere il cavo perfettamente funzionante.- F.O. di cavo tipo FG70H1M1 0,6/1 kV 3 x 2,5	m		4,79	48,76%	2,34
06.A01.H02.015	F.O. Fornitura in opera, in tubi o canaline predisposte, di cavo tripolare schermato compresi i collegamenti elettrici, morsetti, capicorda ed ogni accessorio per rendere il cavo perfettamente funzionante.- F.O. di cavo tipo FG70H1M1 0,6/1 kV 3 x 4	m		6,00	43,94%	2,64
06.A01.H02.020	F.O. Fornitura in opera, in tubi o canaline predisposte, di cavo tripolare schermato compresi i collegamenti elettrici, morsetti, capicorda ed ogni accessorio per rendere il cavo perfettamente funzionante.- F.O. di cavo tipo FG70H1M1 0,6/1 kV 3 x 6	m		7,39	40,18%	2,97
06.A01.H02.025	F.O. Fornitura in opera, in tubi o canaline predisposte, di cavo tripolare schermato compresi i collegamenti elettrici, morsetti, capicorda ed ogni accessorio per rendere il cavo perfettamente funzionante.- F.O. di cavo tipo FG70H1M1 0,6/1 kV 3 x 10	m		10,62	34,86%	3,70
06.A01.H02.030	F.O. Fornitura in opera, in tubi o canaline predisposte, di cavo tripolare schermato compresi i collegamenti elettrici, morsetti, capicorda ed ogni accessorio per rendere il cavo perfettamente funzionante.- F.O. di cavo tipo FG70H1M1 0,6/1 kV 3 x 16	m		13,74	30,84%	4,24
06.A01.H02.035	F.O. Fornitura in opera, in tubi o canaline predisposte, di cavo tripolare schermato compresi i collegamenti elettrici, morsetti, capicorda ed ogni accessorio per rendere il cavo perfettamente funzionante.- F.O. di cavo tipo FG70H1M1 0,6/1 kV 3 x 25	m		19,23	27,58%	5,30
06.A01.H02.040	F.O. Fornitura in opera, in tubi o canaline predisposte, di cavo tripolare schermato compresi i collegamenti elettrici, morsetti, capicorda ed ogni accessorio per rendere il cavo perfettamente funzionante.- F.O. di cavo tipo FG70H1M1 0,6/1 kV 3 x 35	m		24,10	26,29%	6,34
06.A01.H02.045	F.O. Fornitura in opera, in tubi o canaline predisposte, di cavo tripolare schermato compresi i collegamenti elettrici, morsetti, capicorda ed ogni accessorio per rendere il cavo perfettamente funzionante.- F.O. di cavo tipo FG70H1M1 0,6/1 kV 3 x 50	m		31,90	23,21%	7,40
06.A01.H03.005	F.O. Fornitura in opera, in tubi o canaline predisposte, di cavo quadripolare schermato compresi i collegamenti elettrici, morsetti, capicorda ed ogni accessorio per rendere il cavo perfettamente funzionante.- F.O. di cavo tipo FG70H1M1 0,6/1 kV 4 x 1,5	m		4,61	50,59%	2,33
06.A01.H03.010	F.O. Fornitura in opera, in tubi o canaline predisposte, di cavo quadripolare schermato compresi i collegamenti elettrici, morsetti, capicorda ed ogni accessorio per rendere il cavo perfettamente funzionante.- F.O. di cavo tipo FG70H1M1 0,6/1 kV 4 x 2,5	m		5,50	47,94%	2,64
06.A01.H03.015	F.O. Fornitura in opera, in tubi o canaline predisposte, di cavo quadripolare schermato compresi i collegamenti elettrici, morsetti, capicorda ed ogni accessorio per rendere il cavo perfettamente funzionante.- F.O. di cavo tipo FG70H1M1 0,6/1 kV 4 x 4	m		6,98	42,50%	2,97
06.A01.H03.020	F.O. Fornitura in opera, in tubi o canaline predisposte, di cavo quadripolare schermato compresi i collegamenti elettrici, morsetti, capicorda ed ogni accessorio per rendere il cavo perfettamente funzionante.- F.O. di cavo tipo FG70H1M1 0,6/1 kV 4 x 6	m		8,67	36,52%	3,17
06.A01.H03.025	F.O. Fornitura in opera, in tubi o canaline predisposte, di cavo quadripolare schermato compresi i collegamenti elettrici, morsetti, capicorda ed ogni accessorio per rendere il cavo perfettamente funzionante.- F.O. di cavo tipo FG70H1M1 0,6/1 kV 4 x 10	m		12,49	29,64%	3,70
06.A01.H03.030	F.O. Fornitura in opera, in tubi o canaline predisposte, di cavo quadripolare schermato compresi i collegamenti elettrici, morsetti, capicorda ed ogni accessorio per rendere il cavo perfettamente funzionante.- F.O. di cavo tipo FG70H1M1 0,6/1 kV 4 x 16	m		17,43	27,36%	4,77
06.A01.H03.035	F.O. Fornitura in opera, in tubi o canaline predisposte, di cavo quadripolare schermato compresi i collegamenti elettrici, morsetti, capicorda ed ogni accessorio per rendere il cavo perfettamente funzionante.- F.O. di cavo tipo FG70H1M1 0,6/1 kV 4 x 25	m		23,81	24,51%	5,84
06.A01.H03.040	F.O. Fornitura in opera, in tubi o canaline predisposte, di cavo quadripolare schermato compresi i collegamenti elettrici, morsetti, capicorda ed ogni accessorio per rendere il cavo perfettamente funzionante.- F.O. di cavo tipo FG70H1M1 0,6/1 kV 4 x 35	m		28,06	24,48%	6,87
06.A01.H03.045	F.O. Fornitura in opera, in tubi o canaline predisposte, di cavo quadripolare schermato compresi i collegamenti elettrici, morsetti, capicorda ed ogni accessorio per rendere il cavo perfettamente funzionante.- F.O. di cavo tipo FG70H1M1 0,6/1 kV 4 x 50	m		36,31	23,33%	8,47
06.A01.H04.005	F.O. Fornitura in opera, in tubi o canaline predisposte, di cavo pentapolare schermato compresi i collegamenti elettrici, morsetti, capicorda ed ogni accessorio per rendere il cavo perfettamente funzionante.- F.O. di cavo tipo FG70H1M1 0,6/1 kV 5 x 1,5	m		5,29	49,76%	2,63
06.A01.H04.010	F.O. Fornitura in opera, in tubi o canaline predisposte, di cavo pentapolare schermato compresi i collegamenti elettrici, morsetti, capicorda ed ogni accessorio per rendere il cavo perfettamente funzionante.- F.O. di cavo tipo FG70H1M1 0,6/1 kV 5 x 2,5	m		6,41	46,30%	2,97
06.A01.H04.015	F.O. Fornitura in opera, in tubi o canaline predisposte, di cavo pentapolare schermato compresi i collegamenti elettrici, morsetti, capicorda ed ogni accessorio per rendere il cavo perfettamente funzionante.- F.O. di cavo tipo FG70H1M1 0,6/1 kV 5 x 4	m		8,55	40,96%	3,50
06.A01.H04.020	F.O. Fornitura in opera, in tubi o canaline predisposte, di cavo pentapolare schermato compresi i collegamenti elettrici, morsetti, capicorda ed ogni accessorio per rendere il cavo perfettamente funzionante.- F.O. di cavo tipo FG70H1M1 0,6/1 kV 5 x 6	m		10,65	37,88%	4,03
06.A01.H04.025	F.O. Fornitura in opera, in tubi o canaline predisposte, di cavo pentapolare schermato compresi i collegamenti elettrici, morsetti, capicorda ed ogni accessorio per rendere il cavo perfettamente funzionante.- F.O. di cavo tipo FG70H1M1 0,6/1 kV 5 x 10	m		15,27	31,24%	4,77
06.A01.H04.030	F.O. Fornitura in opera, in tubi o canaline predisposte, di cavo pentapolare schermato compresi i collegamenti elettrici, morsetti, capicorda ed ogni accessorio per rendere il cavo perfettamente funzionante.- F.O. di cavo tipo FG70H1M1 0,6/1 kV 5 x 16	m		21,09	27,67%	5,84
06.A01.H04.035	F.O. Fornitura in opera, in tubi o canaline predisposte, di cavo pentapolare schermato compresi i collegamenti elettrici, morsetti, capicorda ed ogni accessorio per rendere il cavo perfettamente funzionante.- F.O. di cavo tipo FG70H1M1 0,6/1 kV 5 x 25	m		29,24	23,50%	6,87
06.A01.H05.005	F.O. Fornitura in opera, in tubi o canaline predisposte, di cavo multipolare schermato compresi i collegamenti elettrici, morsetti, capicorda ed ogni accessorio per rendere il cavo perfettamente funzionante.- F.O. di cavo tipo FG70H1M1 0,6/1 kV 7 x 1,5	m		6,95	45,61%	3,17
06.A01.H05.010	F.O. Fornitura in opera, in tubi o canaline predisposte, di cavo multipolare schermato compresi i collegamenti elettrici, morsetti, capicorda ed ogni accessorio per rendere il cavo perfettamente funzionante.- F.O. di cavo tipo FG70H1M1 0,6/1 kV 7 x 2,5	m		8,56	40,90%	3,50
06.A01.H05.015	F.O. Fornitura in opera, in tubi o canaline predisposte, di cavo multipolare schermato compresi i collegamenti elettrici, morsetti, capicorda ed ogni accessorio per rendere il cavo perfettamente funzionante.- F.O. di cavo tipo FG70H1M1 0,6/1 kV 10 x 1,5	m		9,24	45,81%	4,23
06.A01.H05.020	F.O. Fornitura in opera, in tubi o canaline predisposte, di cavo multipolare schermato compresi i collegamenti elettrici, morsetti, capicorda ed ogni accessorio per rendere il cavo perfettamente funzionante.- F.O. di cavo tipo FG70H1M1 0,6/1 kV 10 x 2,5	m		11,64	40,96%	4,77
06.A01.H05.025	F.O. Fornitura in opera, in tubi o canaline predisposte, di cavo multipolare schermato compresi i collegamenti elettrici, morsetti, capicorda ed ogni accessorio per rendere il cavo perfettamente funzionante.- F.O. di cavo tipo FG70H1M1 0,6/1 kV 12 x 1,5	m		9,94	44,61%	4,43
06.A01.H05.030	F.O. Fornitura in opera, in tubi o canaline predisposte, di cavo multipolare schermato compresi i collegamenti elettrici, morsetti, capicorda ed ogni accessorio per rendere il cavo perfettamente funzionante.- F.O. di cavo tipo FG70H1M1 0,6/1 kV 12 x 2,5	m		12,48	39,83%	4,97
06.A01.H05.035	F.O. Fornitura in opera, in tubi o canaline predisposte, di cavo multipolare schermato compresi i collegamenti elettrici, morsetti, capicorda ed ogni accessorio per rendere il cavo perfettamente funzionante.- F.O. di cavo tipo FG70H1M1 0,6/1 kV 16 x 1,5	m		12,31	43,06%	5,30
06.A01.H05.040	F.O. Fornitura in opera, in tubi o canaline predisposte, di cavo multipolare schermato compresi i collegamenti elettrici, morsetti, capicorda ed ogni accessorio per rendere il cavo perfettamente funzionante.- F.O. di cavo tipo FG70H1M1 0,6/1 kV 16 x 2,5	m		15,30	38,16%	5,84
06.A01.H05.045	F.O. Fornitura in opera, in tubi o canaline predisposte, di cavo multipolare schermato compresi i collegamenti elettrici, morsetti, capicorda ed ogni accessorio per rendere il cavo perfettamente funzionante.- F.O. di cavo tipo FG70H1M1 0,6/1 kV 19 x 1,5	m		13,84	42,17%	5,84
06.A01.H05.050	F.O. Fornitura in opera, in tubi o canaline predisposte, di cavo multipolare schermato compresi i collegamenti elettrici, morsetti, capicorda ed ogni accessorio per rendere il cavo perfettamente funzionante.- F.O. di cavo tipo FG70H1M1 0,6/1 kV 19 x 2,5	m		17,15	36,95%	6,34
06.A01.H05.055	F.O. Fornitura in opera, in tubi o canaline predisposte, di cavo multipolare schermato compresi i collegamenti elettrici, morsetti, capicorda ed ogni accessorio per rendere il cavo perfettamente funzionante.- F.O. di cavo tipo FG70H1M1 0,6/1 kV 24 x 1,5	m		16,31	38,86%	6,34
06.A01.H05.060	F.O. Fornitura in opera, in tubi o canaline predisposte, di cavo multipolare schermato compresi i collegamenti elettrici, morsetti, capicorda ed ogni accessorio per rendere il cavo perfettamente funzionante.- F.O. di cavo tipo FG70H1M1 0,6/1 kV 24 x 2,5	m		20,28	33,87%	6,87
06.A01.I01.025	F.O. Fornitura in opera, in tubi o canaline predisposte, di cavo unipolare schermato compresi i collegamenti elettrici, morsetti, capicorda ed ogni accessorio per rendere il cavo perfettamente funzionante.- F.O. di cavo tipo FG70M1H1M1 0,6/1 kV 1 x 10	m		5,87	53,98%	3,17
06.A01.I01.030	F.O. Fornitura in opera, in tubi o canaline predisposte, di cavo unipolare schermato compresi i collegamenti elettrici, morsetti, capicorda ed ogni accessorio per rendere il cavo perfettamente funzionante.- F.O. di cavo tipo FG70M1H1M1 0,6/1 kV 1 x 16	m		7,19	51,51%	3,70
06.A01.I01.035	F.O. Fornitura in opera, in tubi o canaline predisposte, di cavo unipolare schermato compresi i collegamenti elettrici, morsetti, capicorda ed ogni accessorio per rendere il cavo perfettamente funzionante.- F.O. di cavo tipo FG70M1H1M1 0,6/1 kV 1 x 25	m		9,33	45,39%	4,23
06.A01.I01.040	F.O. Fornitura in opera, in tubi o canaline predisposte, di cavo unipolare schermato compresi i collegamenti elettrici, morsetti, capicorda ed ogni accessorio per rendere il cavo perfettamente funzionante.- F.O. di cavo tipo FG70M1H1M1 0,6/1 kV 1 x 35	m		11,26	42,36%	4,77
06.A01.I01.045	F.O. Fornitura in opera, in tubi o canaline predisposte, di cavo unipolare schermato compresi i collegamenti elettrici, morsetti, capicorda ed ogni accessorio per rendere il cavo perfettamente funzionante.- F.O. di cavo tipo FG70M1H1M1 0,6/1 kV 1 x 50	m		14,08	37,67%	5,30
06.A01.I01.050	F.O. Fornitura in opera, in tubi o canaline predisposte, di cavo unipolare schermato compresi i collegamenti elettrici, morsetti, capicorda ed ogni accessorio per rendere il cavo perfettamente funzionante.- F.O. di cavo tipo FG70M1H1M1 0,6/1 kV 1 x 70	m		17,41	33,52%	5,84
06.A01.I01.055	F.O. Fornitura in opera, in tubi o canaline predisposte, di cavo unipolare schermato compresi i collegamenti elettrici, morsetti, capicorda ed ogni accessorio per rendere il cavo perfettamente funzionante.- F.O. di cavo tipo FG70M1H1M1 0,6/1 kV 1 x 95	m		21,24	29,83%	6,34
06.A01.I01.060	F.O. Fornitura in opera, in tubi o canaline predisposte, di cavo unipolare schermato compresi i collegamenti elettrici, morsetti, capicorda ed ogni accessorio per rendere il cavo perfettamente funzionante.- F.O. di cavo tipo FG70M1H1M1 0,6/1 kV 1 x 120	m		25,99	28,48%	7,40
06.A01.I01.065	F.O. Fornitura in opera, in tubi o canaline predisposte, di cavo unipolare schermato compresi i collegamenti elettrici, morsetti, capicorda ed ogni accessorio per rendere il cavo perfettamente funzionante.- F.O. di cavo tipo FG70M1H1M1 0,6/1 kV 1 x 150	m		31,41	26,97%	8,47
06.A01.I01.070	F.O. Fornitura in opera, in tubi o canaline predisposte, di cavo unipolare schermato compresi i collegamenti elettrici, morsetti, capicorda ed ogni accessorio per rendere il cavo perfettamente funzionante.- F.O. di cavo tipo FG70M1H1M1 0,6/1 kV 1 x 185	m		37,79	27,97%	10,57
06.A01.I01.075	F.O. Fornitura in opera, in tubi o canaline predisposte, di cavo unipolare schermato compresi i collegamenti elettrici, morsetti, capicorda ed ogni accessorio per rendere il cavo perfettamente funzionante.- F.O. di cavo tipo FG70M1H1M1 0,6/1 kV 1 x 240	m		47,93	26,51%	12,71
06.A01.I01.080	F.O. Fornitura in opera, in tubi o canaline predisposte, di cavo unipolare schermato compresi i collegamenti elettrici, morsetti, capicorda ed ogni accessorio per rendere il cavo perfettamente funzionante.- F.O. di cavo tipo FG70M1H1M1 0,6/1 kV 1 x 300	m		54,58	25,23%	13,77
06.A01.I02.005	F.O. Fornitura in opera, in tubi o canaline predisposte, di cavo bipolare schermato compresi i collegamenti elettrici, morsetti, capicorda ed ogni accessorio per rendere il cavo perfettamente funzionante.- F.O. di cavo tipo FG70M1H1M1 0,6/1 kV 2 x 1,5	m		3,91	59,66%	2,33
06.A01.I02.010	F.O. Fornitura in opera, in tubi o canaline predisposte, di cavo bipolare schermato compresi i collegamenti elettrici, morsetti, capicorda ed ogni accessorio per rendere il cavo perfettamente funzionante.- F.O. di cavo tipo FG70M1H1M1 0,6/1 kV 2 x 2,5	m		4,74	55,64%	2,64
06.A01.I02.015	F.O. Fornitura in opera, in tubi o canaline predisposte, di cavo bipolare schermato compresi i collegamenti elettrici, morsetti, capicorda ed ogni accessorio per rendere il cavo perfettamente funzionante.- F.O. di cavo tipo FG70M1H1M1 0,6/1 kV 2 x 4	m		5,65	52,51%	2,97
06.A01.I02.020	F.O. Fornitura in opera, in tubi o canaline predisposte, di cavo bipolare schermato compresi i collegamenti elettrici, morsetti, capicorda ed ogni accessorio per rendere il cavo perfettamente funzionante.- F.O. di cavo tipo FG70M1H1M1 0,6/1 kV 2 x 6	m		6,65	47,65%	3,17
06.A01.I02.025	F.O. Fornitura in opera, in tubi o canaline predisposte, di cavo bipolare schermato compresi i collegamenti elettrici, morsetti, capicorda ed ogni accessorio per rendere il cavo perfettamente funzionante.- F.O. di cavo tipo FG70M1H1M1 0,6/1 kV 2 x 10	m		9,12	40,61%	3,70
06.A01.I02.030	F.O. Fornitura in opera, in tubi o canaline predisposte, di cavo bipolare schermato compresi i collegamenti elettrici, morsetti, capicorda ed ogni accessorio per rendere il cavo perfettamente funzionante.- F.O. di cavo tipo FG70M1H1M1 0,6/1 kV 2 x 16	m		11,59	36,55%	4,24
06.A01.I02.035	F.O. Fornitura in opera, in tubi o canaline predisposte, di cavo bipolare schermato compresi i collegamenti elettrici, morsetti, capicorda ed ogni accessorio per rendere il cavo perfettamente funzionante.- F.O. di cavo tipo FG70M1H1M1 0,6/1 kV 2 x 25	m		15,45	30,87%	4,77
06.A01.I02.040	F.O. Fornitura in opera, in tubi o canaline predisposte, di cavo bipolare schermato compresi i collegamenti elettrici, morsetti, capicorda ed ogni accessorio per rendere il cavo perfettamente funzionante.- F.O. di cavo tipo FG70M1H1M1 0,6/1 kV 2 x 35	m		18,27	29,03%	5,30
06.A01.I02.045	F.O. Fornitura in opera, in tubi o canaline predisposte, di cavo bipolare schermato compresi i collegamenti elettrici, morsetti, capicorda ed ogni accessorio per rendere il cavo perfettamente funzionante.- F.O. di cavo tipo FG70M1H1M1 0,6/1 kV 2 x 50	m		23,80	24,52%	5,84
06.A01.I03.005	F.O. Fornitura in opera, in tubi o canaline predisposte, di cavo tripolare schermato compresi i collegamenti elettrici, morsetti, capicorda ed ogni accessorio per rendere il cavo perfettamente funzionante.- F.O. di cavo tipo FG70M1H1M1 0,6/1 kV 3 x 1,5	m		4,54	58,08%	2,64
06.A01.I03.010	F.O. Fornitura in opera, in tubi o canaline predisposte, di cavo tripolare schermato compresi i collegamenti elettrici, morsetti, capicorda ed ogni accessorio per rendere il cavo perfettamente funzionante.- F.O. di cavo tipo FG70M1H1M1 0,6/1 kV 3 x 2,5	m		5,44	54,54%	2,97
06.A01.I03.015	F.O. Fornitura in opera, in tubi o canaline predisposte, di cavo tripolare schermato compresi i collegamenti elettrici, morsetti, capicorda ed ogni accessorio per rendere il cavo perfettamente funzionante.- F.O. di cavo tipo FG70M1H1M1 0,6/1 kV 3 x 4	m		6,64	47,74%	3,17
06.A01.I03.020	F.O. Fornitura in opera, in tubi o canaline predisposte, di cavo tripolare schermato compresi i collegamenti elettrici, morsetti, capicorda ed ogni accessorio per rendere il cavo perfettamente funzionante.- F.O. di cavo tipo FG70M1H1M1 0,6/1 kV 3 x 6	m		8,23	45,00%	3,70
06.A01.I03.025	F.O. Fornitura in opera, in tubi o canaline predisposte, di cavo tripolare schermato compresi i collegamenti elettrici, morsetti, capicorda ed ogni accessorio per rendere il cavo perfettamente funzionante.- F.O. di cavo tipo FG70M1H1M1 0,6/1 kV 3 x 10	m		11,42	37,09%	4,24
06.A01.I03.030	F.O. Fornitura in opera, in tubi o canaline predisposte, di cavo tripolare schermato compresi i collegamenti elettrici, morsetti, capicorda ed ogni accessorio per rendere il cavo perfettamente funzionante.- F.O. di cavo tipo FG70M1H1M1 0,6/1 kV 3 x 16	m		14,65	32,55%	4,77
06.A01.I03.035	F.O. Fornitura in opera, in tubi o canaline predisposte, di cavo tripolare schermato compresi i collegamenti elettrici, morsetti, capicorda ed ogni accessorio per rendere il cavo perfettamente funzionante.- F.O. di cavo tipo FG70M1H1M1 0,6/1 kV 3 x 25	m		19,80	26,79%	5,30
06.A01.I03.040	F.O. Fornitura in opera, in tubi o canaline predisposte, di cavo tripolare schermato compresi i collegamenti elettrici, morsetti, capicorda ed ogni accessorio per rendere il cavo perfettamente funzionante.- F.O. di cavo tipo FG70M1H1M1 0,6/1 kV 3 x 35	m		24,44	23,88%	5,84
06.A01.I03.045	F.O. Fornitura in opera, in tubi o canaline predisposte, di cavo tripolare schermato compresi i collegamenti elettrici, morsetti, capicorda ed ogni accessorio per rendere il cavo perfettamente funzionante.- F.O. di cavo tipo FG70M1H1M1 0,6/1 kV 3 x 50	m		31,88	19,88%	6,34
06.A01.I03.050	F.O. Fornitura in opera, in tubi o canaline predisposte, di cavo tripolare schermato compresi i collegamenti elettrici, morsetti, capicorda ed ogni accessorio per rendere il cavo perfettamente funzionante.- F.O. di cavo tipo FG70M1H1M1 0,6/1 kV 3 x 70	m		42,63	16,12%	6,87
06.A01.I03.055	F.O. Fornitura in opera, in tubi o canaline predisposte, di cavo tripolare schermato compresi i collegamenti elettrici, morsetti, capicorda ed ogni accessorio per rendere il cavo perfettamente funzionante.- F.O. di cavo tipo FG70M1H1M1 0,6/1 kV 3 x 95	m		53,32	13,88%	7,40
06.A01.I04.005	F.O. Fornitura in opera, in tubi o canaline predisposte, di cavo quadripolare schermato compresi i collegamenti elettrici, morsetti, capicorda ed ogni accessorio per rendere il cavo perfettamente funzionante.- F.O. di cavo tipo FG70M1H1M1 0,6/1 kV 4 x 1,5	m		5,26	56,48%	2,97
06.A01.I04.010	F.O. Fornitura in opera, in tubi o canaline predisposte, di cavo quadripolare schermato compresi i collegamenti elettrici, morsetti, capicorda ed ogni accessorio per rendere il cavo perfettamente funzionante.- F.O. di cavo tipo FG70M1H1M1 0,6/1 kV 4 x 2,5	m		6,13	51,71%	3,17
06.A01.I04.015	F.O. Fornitura in opera, in tubi o canaline predisposte, di cavo quadripolare schermato compresi i collegamenti elettrici, morsetti, capicorda ed ogni accessorio per rendere il cavo perfettamente funzionante.- F.O. di cavo tipo FG70M1H1M1 0,6/1 kV 4 x 4	m		7,74	47,82%	3,70
06.A01.I04.020	F.O. Fornitura in opera, in tubi o canaline predisposte, di cavo quadripolare schermato compresi i collegamenti elettrici, morsetti, capicorda ed ogni accessorio per rendere il cavo perfettamente funzionante.- F.O. di cavo tipo FG70M1H1M1 0,6/1 kV 4 x 6	m		9,82	43,15%	4,24
06.A01.I04.025	F.O. Fornitura in opera, in tubi o canaline predisposte, di cavo quadripolare schermato compresi i collegamenti elettrici, morsetti, capicorda ed ogni accessorio per rendere il cavo perfettamente funzionante.- F.O. di cavo tipo FG70M1H1M1 0,6/1 kV 4 x 10	m		13,99	34,08%	4,77
06.A01.I04.030	F.O. Fornitura in opera, in tubi o canaline predisposte, di cavo quadripolare schermato compresi i collegamenti elettrici, morsetti, capicorda ed ogni accessorio per rendere il cavo perfettamente funzionante.- F.O. di cavo tipo FG70M1H1M1 0,6/1 kV 4 x 16	m		18,78	28,24%	5,30
06.A01.I04.035	F.O. Fornitura in opera, in tubi o canaline predisposte, di cavo quadripolare schermato compresi i collegamenti elettrici, morsetti, capicorda ed ogni accessorio per rendere il cavo perfettamente funzionante.- F.O. di cavo tipo FG70M1H1M1 0,6/1 kV 4 x 25	m		24,46	23,86%	5,84
06.A01.I04.040	F.O. Fornitura in opera, in tubi o canaline predisposte, di cavo quadripolare schermato compresi i collegamenti elettrici, morsetti, capicorda ed ogni accessorio per rendere il cavo perfettamente funzionante.- F.O. di cavo tipo FG70M1H1M1 0,6/1 kV 3x 35+1x25	m		28,05	22,59%	6,34
06.A01.I04.045	F.O. Fornitura in opera, in tubi o canaline predisposte, di cavo quadripolare schermato compresi i collegamenti elettrici, morsetti, capicorda ed ogni accessorio per rendere il cavo perfettamente funzionante.- F.O. di cavo tipo FG70M1H1M1 0,6/1 kV 3x50+1x25	m		35,40	19,41%	6,87
06.A01.I04.050	F.O. Fornitura in opera, in tubi o canaline predisposte, di cavo quadripolare schermato compresi i collegamenti elettrici, morsetti, capicorda ed ogni accessorio per rendere il cavo perfettamente funzionante.- F.O. di cavo tipo FG70M1H1M1 0,6/1 kV 3x70+1x35	m		46,61	15,88%	7,40
06.A01.I04.055	F.O. Fornitura in opera, in tubi o canaline predisposte, di cavo quadripolare schermato compresi i collegamenti elettrici, morsetti, capicorda ed ogni accessorio per rendere il cavo perfettamente funzionante.- F.O. di cavo tipo FG70M1H1M1 0,6/1 kV 3x95+1x50	m		59,09	13,43%	7,94
06.A01.I05.005	F.O. Fornitura in opera, in tubi o canaline predisposte, di cavo pentapolare schermato compresi i collegamenti elettrici, morsetti, capicorda ed ogni accessorio per rendere il cavo perfettamente funzionante.- F.O. di cavo tipo FG70M1H1M1 0,6/1 kV 5 x 1,5	m		5,85	54,13%	3,17
06.A01.I05.010	F.O. Fornitura in opera, in tubi o canaline predisposte, di cavo pentapolare schermato compresi i collegamenti elettrici, morsetti, capicorda ed ogni accessorio per rendere il cavo perfettamente funzionante.- F.O. di cavo tipo FG70M1H1M1 0,6/1 kV 5 x 2,5	m		7,27	50,92%	3,70
06.A01.I05.015	F.O. Fornitura in opera, in tubi o canaline predisposte, di cavo pentapolare schermato compresi i collegamenti elettrici, morsetti, capicorda ed ogni accessorio per rendere il cavo perfettamente funzionante.- F.O. di cavo tipo FG70M1H1M1 0,6/1 kV 5 x 4	m		9,32	45,45%	4,24
06.A01.I05.020	F.O. Fornitura in opera, in tubi o canaline predisposte, di cavo pentapolare schermato compresi i collegamenti elettrici, morsetti, capicorda ed ogni accessorio per rendere il cavo perfettamente funzionante.- F.O. di cavo tipo FG70M1H1M1 0,6/1 kV 5 x 6	m		11,52	41,40%	4,77
06.A01.I05.025	F.O. Fornitura in opera, in tubi o canaline predisposte, di cavo pentapolare schermato compresi i collegamenti elettrici, morsetti, capicorda ed ogni accessorio per rendere il cavo perfettamente funzionante.- F.O. di cavo tipo FG70M1H1M1 0,6/1 kV 5 x 10	m		16,02	33,09%	5,30
06.A01.I05.030	F.O. Fornitura in opera, in tubi o canaline predisposte, di cavo pentapolare schermato compresi i collegamenti elettrici, morsetti, capicorda ed ogni accessorio per rendere il cavo perfettamente funzionante.- F.O. di cavo tipo FG70M1H1M1 0,6/1 kV 5 x 16	m		21,27	27,44%	5,84
06.A01.I05.035	F.O. Fornitura in opera, in tubi o canaline predisposte, di cavo pentapolare schermato compresi i collegamenti elettrici, morsetti, capicorda ed ogni accessorio per rendere il cavo perfettamente funzionante.- F.O. di cavo tipo FG70M1H1M1 0,6/1 kV 5 x 25	m		28,96	21,88%	6,34
06.A01.J01.025	F.O. Fornitura in opera, in tubi o canaline predisposte, di cavo unipolare armato compresi i collegamenti elettrici- F.O. di cavo tipo FG70RAR 0,6/1 kV 1 x 10	m		5,58	56,74%	3,17
06.A01.J01.030	F.O. Fornitura in opera, in tubi o canaline predisposte, di cavo unipolare armato compresi i collegamenti elettrici- F.O. di cavo tipo FG70RAR 0,6/1 kV 1 x 16	m		6,91	53,55%	3,70
06.A01.J01.035	F.O. Fornitura in opera, in tubi o canaline predisposte, di cavo unipolare armato compresi i collegamenti elettrici- F.O. di cavo tipo FG70RAR 0,6/1 kV 1 x 25	m		8,90	47,61%	4,24
06.A01.J01.040	F.O. Fornitura in opera, in tubi o canaline predisposte, di cavo unipolare armato compresi i collegamenti elettrici- F.O. di cavo tipo FG70RAR 0,6/1 kV 1 x 35	m		10,90	43,76%	4,77
06.A01.J01.045	F.O. Fornitura in opera, in tubi o canaline predisposte, di cavo unipolare armato compresi i collegamenti elettrici- F.O. di cavo tipo FG70RAR 0,6/1 kV 1 x 50	m		13,63	38,90%	5,30
06.A01.J01.050	F.O. Fornitura in opera, in tubi o canaline predisposte, di cavo unipolare armato compresi i collegamenti elettrici- F.O. di cavo tipo FG70RAR 0,6/1 kV 1 x 70	m		17,06	34,21%	5,84
06.A01.J01.055	F.O. Fornitura in opera, in tubi o canaline predisposte, di cavo unipolare armato compresi i collegamenti elettrici- F.O. di cavo tipo FG70RAR 0,6/1 kV 1 x 95	m		20,64	30,71%	6,34
06.A01.J01.060	F.O. Fornitura in opera, in tubi o canaline predisposte, di cavo unipolare armato compresi i collegamenti elettrici- F.O. di cavo tipo FG70RAR 0,6/1 kV 1 x 120	m		25,93	28,55%	7,40
06.A01.J01.065	F.O. Fornitura in opera, in tubi o canaline predisposte, di cavo unipolare armato compresi i collegamenti elettrici- F.O. di cavo tipo FG70RAR 0,6/1 kV 1 x 150	m		30,82	27,48%	8,47
06.A01.J01.070	F.O. Fornitura in opera, in tubi o canaline predisposte, di cavo unipolare armato compresi i collegamenti elettrici- F.O. di cavo tipo FG70RAR 0,6/1 kV 1 x 185	m		37,10	28,50%	10,57
06.A01.J01.075	F.O. Fornitura in opera, in tubi o canaline predisposte, di cavo unipolare armato compresi i collegamenti elettrici- F.O. di cavo tipo FG70RAR 0,6/1 kV 1 x 240	m		45,70	27,81%	12,71
06.A01.J01.080	F.O. Fornitura in opera, in tubi o canaline predisposte, di cavo unipolare armato compresi i collegamenti elettrici- F.O. di cavo tipo FG70RAR 0,6/1 kV 1 x 300	m		55,83	24,67%	13,77
06.A01.J02.005	F.O. Fornitura in opera, in tubi o canaline predisposte, di cavo bipolare armato compresi i collegamenti elettrici- F.O. di cavo tipo FG70RAR 0,6/1 kV 2 x 1,5	m		3,81	61,21%	2,33
06.A01.J02.010	F.O. Fornitura in opera, in tubi o canaline predisposte, di cavo bipolare armato compresi i collegamenti elettrici- F.O. di cavo tipo FG70RAR 0,6/1 kV 2 x 2,5	m		4,54	58,08%	2,64
06.A01.J02.015	F.O. Fornitura in opera, in tubi o canaline predisposte, di cavo bipolare armato compresi i collegamenti elettrici- F.O. di cavo tipo FG70RAR 0,6/1 kV 2 x 4	m		5,53	53,69%	2,97
06.A01.J02.020	F.O. Fornitura in opera, in tubi o canaline predisposte, di cavo bipolare armato compresi i collegamenti elettrici- F.O. di cavo tipo FG70RAR 0,6/1 kV 2 x 6	m		6,45	49,12%	3,17
06.A01.J02.025	F.O. Fornitura in opera, in tubi o canaline predisposte, di cavo bipolare armato compresi i collegamenti elettrici- F.O. di cavo tipo FG70RAR 0,6/1 kV 2 x 10	m		8,84	41,86%	3,70
06.A01.J02.030	F.O. Fornitura in opera, in tubi o canaline predisposte, di cavo bipolare armato compresi i collegamenti elettrici- F.O. di cavo tipo FG70RAR 0,6/1 kV 2 x 16	m		11,23	37,72%	4,24
06.A01.J02.035	F.O. Fornitura in opera, in tubi o canaline predisposte, di cavo bipolare armato compresi i collegamenti elettrici- F.O. di cavo tipo FG70RAR 0,6/1 kV 2 x 25	m		14,94	31,93%	4,77
06.A01.J02.040	F.O. Fornitura in opera, in tubi o canaline predisposte, di cavo bipolare armato compresi i collegamenti elettrici- F.O. di cavo tipo FG70RAR 0,6/1 kV 2 x 35	m		17,67	30,01%	5,30
06.A01.J02.045	F.O. Fornitura in opera, in tubi o canaline predisposte, di cavo bipolare armato compresi i collegamenti elettrici- F.O. di cavo tipo FG70RAR 0,6/1 kV 2 x 50	m		22,83	25,57%	5,84
06.A01.J03.005	F.O. Fornitura in opera, in tubi o canaline predisposte, di cavo tripolare armato compresi i collegamenti elettrici- F.O. di cavo tipo FG70RAR 0,6/1 kV 3 x 1,5	m		4,35	60,57%	2,63
06.A01.J03.010	F.O. Fornitura in opera, in tubi o canaline predisposte, di cavo tripolare armato compresi i collegamenti elettrici- F.O. di cavo tipo FG70RAR 0,6/1 kV 3 x 2,5	m		5,21	57,02%	2,97
06.A01.J03.015	F.O. Fornitura in opera, in tubi o canaline predisposte, di cavo tripolare armato compresi i collegamenti elettrici- F.O. di cavo tipo FG70RAR 0,6/1 kV 3 x 4	m		6,18	51,30%	3,17
06.A01.J03.020	F.O. Fornitura in opera, in tubi o canaline predisposte, di cavo tripolare armato compresi i collegamenti elettrici- F.O. di cavo tipo FG70RAR 0,6/1 kV 3 x 6	m		7,80	47,44%	3,70
06.A01.J03.025	F.O. Fornitura in opera, in tubi o canaline predisposte, di cavo tripolare armato compresi i collegamenti elettrici- F.O. di cavo tipo FG70RAR 0,6/1 kV 3 x 10	m		10,74	39,45%	4,24
06.A01.J03.030	F.O. Fornitura in opera, in tubi o canaline predisposte, di cavo tripolare armato compresi i collegamenti elettrici- F.O. di cavo tipo FG70RAR 0,6/1 kV 3 x 16	m		14,14	33,73%	4,77
06.A01.J03.035	F.O. Fornitura in opera, in tubi o canaline predisposte, di cavo tripolare armato compresi i collegamenti elettrici- F.O. di cavo tipo FG70RAR 0,6/1 kV 3 x 25	m		19,11	27,74%	5,30
06.A01.J03.040	F.O. Fornitura in opera, in tubi o canaline predisposte, di cavo tripolare armato compresi i collegamenti elettrici- F.O. di cavo tipo FG70RAR 0,6/1 kV 3 x 35	m		23,70	24,63%	5,84
06.A01.J03.045	F.O. Fornitura in opera, in tubi o canaline predisposte, di cavo tripolare armato compresi i collegamenti elettrici- F.O. di cavo tipo FG70RAR 0,6/1 kV 3 x 50	m		30,69	20,65%	6,34
06.A01.J03.050	F.O. Fornitura in opera, in tubi o canaline predisposte, di cavo tripolare armato compresi i collegamenti elettrici- F.O. di cavo tipo FG70RAR 0,6/1 kV 3 x 70	m		40,48	16,97%	6,87
06.A01.J03.055	F.O. Fornitura in opera, in tubi o canaline predisposte, di cavo tripolare armato compresi i collegamenti elettrici- F.O. di cavo tipo FG70RAR 0,6/1 kV 3 x 95	m		51,56	14,36%	7,40
06.A01.J04.005	F.O. Fornitura in opera, in tubi o canaline predisposte, di cavo quadripolare armato compresi i collegamenti elettrici- F.O. di cavo tipo FG70RAR 0,6/1 kV 4 x 1,5	m		5,03	58,99%	2,97
06.A01.J04.010	F.O. Fornitura in opera, in tubi o canaline predisposte, di cavo quadripolare armato compresi i collegamenti elettrici- F.O. di cavo tipo FG70RAR 0,6/1 kV 4 x 2,5	m		5,94	53,34%	3,17
06.A01.J04.015	F.O. Fornitura in opera, in tubi o canaline predisposte, di cavo quadripolare armato compresi i collegamenti elettrici- F.O. di cavo tipo FG70RAR 0,6/1 kV 4 x 4	m		7,58	48,84%	3,70
06.A01.J04.020	F.O. Fornitura in opera, in tubi o canaline predisposte, di cavo quadripolare armato compresi i collegamenti elettrici- F.O. di cavo tipo FG70RAR 0,6/1 kV 4 x 6	m		9,54	44,38%	4,23
06.A01.J04.025	F.O. Fornitura in opera, in tubi o canaline predisposte, di cavo quadripolare armato compresi i collegamenti elettrici- F.O. di cavo tipo FG70RAR 0,6/1 kV 4 x 10	m		13,29	35,89%	4,77
06.A01.J04.030	F.O. Fornitura in opera, in tubi o canaline predisposte, di cavo quadripolare armato compresi i collegamenti elettrici- F.O. di cavo tipo FG70RAR 0,6/1 kV 4 x 16	m		17,72	29,92%	5,30
06.A01.J04.035	F.O. Fornitura in opera, in tubi o canaline predisposte, di cavo quadripolare armato compresi i collegamenti elettrici- F.O. di cavo tipo FG70RAR 0,6/1 kV 4 x 25	m		23,85	24,47%	5,84
06.A01.J04.040	F.O. Fornitura in opera, in tubi o canaline predisposte, di cavo quadripolare armato compresi i collegamenti elettrici- F.O. di cavo tipo FG70RAR 0,6/1 kV 3x 35+1x25	m		27,43	23,10%	6,34
06.A01.J04.045	F.O. Fornitura in opera, in tubi o canaline predisposte, di cavo quadripolare armato compresi i collegamenti elettrici- F.O. di cavo tipo FG70RAR 0,6/1 kV 3x50+1x25	m		34,90	19,69%	6,87
06.A01.J04.050	F.O. Fornitura in opera, in tubi o canaline predisposte, di cavo quadripolare armato compresi i collegamenti elettrici- F.O. di cavo tipo FG70RAR 0,6/1 kV 3x70+1x35	m		46,41	15,95%	7,40
06.A01.J04.055	F.O. Fornitura in opera, in tubi o canaline predisposte, di cavo quadripolare armato compresi i collegamenti elettrici- F.O. di cavo tipo FG70RAR 0,6/1 kV 3x95+1x50	m		59,53	13,33%	7,94
06.A01.J05.005	F.O. Fornitura in opera, in tubi o canaline predisposte, di cavo pentapolare armato compresi i collegamenti elettrici- F.O. di cavo tipo FG70RAR 0,6/1 kV 5 x 1,5	m		5,77	54,95%	3,17
06.A01.J05.010	F.O. Fornitura in opera, in tubi o canaline predisposte, di cavo pentapolare armato compresi i collegamenti elettrici- F.O. di cavo tipo FG70RAR 0,6/1 kV 5 x 2,5	m		7,02	52,73%	3,70
06.A01.J05.015	F.O. Fornitura in opera, in tubi o canaline predisposte, di cavo pentapolare armato compresi i collegamenti elettrici- F.O. di cavo tipo FG70RAR 0,6/1 kV 5 x 4	m		8,78	48,21%	4,23
06.A01.J05.020	F.O. Fornitura in opera, in tubi o canaline predisposte, di cavo pentapolare armato compresi i collegamenti elettrici- F.O. di cavo tipo FG70RAR 0,6/1 kV 5 x 6	m		11,12	42,88%	4,77
06.A01.J05.025	F.O. Fornitura in opera, in tubi o canaline predisposte, di cavo pentapolare armato compresi i collegamenti elettrici- F.O. di cavo tipo FG70RAR 0,6/1 kV 5 x 10	m		15,46	34,29%	5,30
06.A01.J05.030	F.O. Fornitura in opera, in tubi o canaline predisposte, di cavo pentapolare armato compresi i collegamenti elettrici- F.O. di cavo tipo FG70RAR 0,6/1 kV 5 x 16	m		20,85	28,00%	5,84
06.A01.J05.035	F.O. Fornitura in opera, in tubi o canaline predisposte, di cavo pentapolare armato compresi i collegamenti elettrici- F.O. di cavo tipo FG70RAR 0,6/1 kV 5 x 25	m		27,95	22,67%	6,34
06.A01.J06.005	F.O. Fornitura in opera, in tubi o canaline predisposte, di cavo multipolare armato compresi i collegamenti elettrici- F.O. di cavo tipo FG70RAR 0,6/1 kV 7 x 1,5	m		6,77	46,78%	3,17
06.A01.J06.010	F.O. Fornitura in opera, in tubi o canaline predisposte, di cavo multipolare armato compresi i collegamenti elettrici- F.O. di cavo tipo FG70RAR 0,6/1 kV 7 x 2,5	m		8,40	41,69%	3,50
06.A01.J06.015	F.O. Fornitura in opera, in tubi o canaline predisposte, di cavo multipolare armato compresi i collegamenti elettrici- F.O. di cavo tipo FG70RAR 0,6/1 kV 10 x 1,5	m		8,96	47,28%	4,24
06.A01.J06.020	F.O. Fornitura in opera, in tubi o canaline predisposte, di cavo multipolare armato compresi i collegamenti elettrici- F.O. di cavo tipo FG70RAR 0,6/1 kV 10 x 2,5	m		11,36	41,99%	4,77
06.A01.J06.025	F.O. Fornitura in opera, in tubi o canaline predisposte, di cavo multipolare armato compresi i collegamenti elettrici- F.O. di cavo tipo FG70RAR 0,6/1 kV 12 x 1,5	m		9,71	45,70%	4,44
06.A01.J06.030	F.O. Fornitura in opera, in tubi o canaline predisposte, di cavo multipolare armato compresi i collegamenti elettrici- F.O. di cavo tipo FG70RAR 0,6/1 kV 12 x 2,5	m		12,27	40,51%	4,97
06.A01.J06.035	F.O. Fornitura in opera, in tubi o canaline predisposte, di cavo multipolare armato compresi i collegamenti elettrici- F.O. di cavo tipo FG70RAR 0,6/1 kV 16 x 1,5	m		11,98	44,27%	5,30
06.A01.J06.040	F.O. Fornitura in opera, in tubi o canaline predisposte, di cavo multipolare armato compresi i collegamenti elettrici- F.O. di cavo tipo FG70RAR 0,6/1 kV 16 x 2,5	m		15,21	38,37%	5,84
06.A01.J06.045	F.O. Fornitura in opera, in tubi o canaline predisposte, di cavo multipolare armato compresi i collegamenti elettrici- F.O. di cavo tipo FG70RAR 0,6/1 kV 19 x 1,5	m		13,42	43,49%	5,84
06.A01.J06.050	F.O. Fornitura in opera, in tubi o canaline predisposte, di cavo multipolare armato compresi i collegamenti elettrici- F.O. di cavo tipo FG70RAR 0,6/1 kV 19 x 2,5	m		16,75	37,82%	6,33
06.A01.J06.055	F.O. Fornitura in opera, in tubi o canaline predisposte, di cavo multipolare armato compresi i collegamenti elettrici- F.O. di cavo tipo FG70RAR 0,6/1 kV 24 x 1,5	m		15,81	40,08%	6,34
06.A01.J06.060	F.O. Fornitura in opera, in tubi o canaline predisposte, di cavo multipolare armato compresi i collegamenti elettrici- F.O. di cavo tipo FG70RAR 0,6/1 kV 24 x 2,5	m		19,82	34,66%	6,87
06.A01.K01.005	F.O. Fornitura in opera, in tubi o canaline predisposte, di cavo unipolare compresi i collegamenti elettrici, morsetti, capicorda ed ogni accessorio per rendere il cavo perfettamente funzionante.- F.O. di cavo tipo FG17 - 450/750 V 1 x 1,5	m		0,96	65,71%	0,63
06.A01.K01.010	F.O. Fornitura in opera, in tubi o canaline predisposte, di cavo unipolare compresi i collegamenti elettrici, morsetti, capicorda ed ogni accessorio per rendere il cavo perfettamente funzionante.- F.O. di cavo tipo FG17 - 450/750 V 1 x 2,5	m		1,27	65,84%	0,84
06.A01.K01.015	F.O. Fornitura in opera, in tubi o canaline predisposte, di cavo unipolare compresi i collegamenti elettrici, morsetti, capicorda ed ogni accessorio per rendere il cavo perfettamente funzionante.- F.O. di cavo tipo FG17 - 450/750 V 1 x 4	m		1,67	63,76%	1,06
06.A01.K01.020	F.O. Fornitura in opera, in tubi o canaline predisposte, di cavo unipolare compresi i collegamenti elettrici, morsetti, capicorda ed ogni accessorio per rendere il cavo perfettamente funzionante.- F.O. di cavo tipo FG17 - 450/750 V 1 x 6	m		2,22	61,63%	1,37
06.A01.K01.025	F.O. Fornitura in opera, in tubi o canaline predisposte, di cavo unipolare compresi i collegamenti elettrici, morsetti, capicorda ed ogni accessorio per rendere il cavo perfettamente funzionante.- F.O. di cavo tipo FG17 - 450/750 V 1 x 10	m		3,10	51,66%	1,60
06.A01.K01.030	F.O. Fornitura in opera, in tubi o canaline predisposte, di cavo unipolare compresi i collegamenti elettrici, morsetti, capicorda ed ogni accessorio per rendere il cavo perfettamente funzionante.- F.O. di cavo tipo FG17 - 450/750 V 1 x 16	m		4,01	44,86%	1,80
06.A01.K01.035	F.O. Fornitura in opera, in tubi o canaline predisposte, di cavo unipolare compresi i collegamenti elettrici, morsetti, capicorda ed ogni accessorio per rendere il cavo perfettamente funzionante.- F.O. di cavo tipo FG17 - 450/750 V 1 x 25	m		5,47	39,04%	2,14
06.A01.K01.040	F.O. Fornitura in opera, in tubi o canaline predisposte, di cavo unipolare compresi i collegamenti elettrici, morsetti, capicorda ed ogni accessorio per rendere il cavo perfettamente funzionante.- F.O. di cavo tipo FG17 - 450/750 V 1 x 35	m		7,22	36,48%	2,63
06.A01.K01.045	F.O. Fornitura in opera, in tubi o canaline predisposte, di cavo unipolare compresi i collegamenti elettrici, morsetti, capicorda ed ogni accessorio per rendere il cavo perfettamente funzionante.- F.O. di cavo tipo FG17 - 450/750 V 1 x 50	m		9,16	34,59%	3,17
06.A01.K01.050	F.O. Fornitura in opera, in tubi o canaline predisposte, di cavo unipolare compresi i collegamenti elettrici, morsetti, capicorda ed ogni accessorio per rendere il cavo perfettamente funzionante.- F.O. di cavo tipo FG17 - 450/750 V 1 x 70	m		12,71	29,12%	3,70
06.A01.K01.055	F.O. Fornitura in opera, in tubi o canaline predisposte, di cavo unipolare compresi i collegamenti elettrici, morsetti, capicorda ed ogni accessorio per rendere il cavo perfettamente funzionante.- F.O. di cavo tipo FG17 - 450/750 V 1 x 95	m		16,09	26,33%	4,24
06.A01.L01.005	F.O. Fornitura in opera, in tubi o canaline predisposte, di cavo unipolare compresi i collegamenti elettrici, morsetti, capicorda ed ogni accessorio per rendere il cavo perfettamente funzionante.- F.O. di cavo tipo FTG10OM1 06/1 kV 1 x 1,5	m		1,68	31,67%	0,53
06.A01.L01.010	F.O. Fornitura in opera, in tubi o canaline predisposte, di cavo unipolare compresi i collegamenti elettrici, morsetti, capicorda ed ogni accessorio per rendere il cavo perfettamente funzionante.- F.O. di cavo tipo FTG10OM1 06/1 kV 1 x 2,5	m		1,94	32,72%	0,63
06.A01.L01.015	F.O. Fornitura in opera, in tubi o canaline predisposte, di cavo unipolare compresi i collegamenti elettrici, morsetti, capicorda ed ogni accessorio per rendere il cavo perfettamente funzionante.- F.O. di cavo tipo FTG10OM1 06/1 kV 1 x 4	m		2,36	35,33%	0,83
06.A01.L01.020	F.O. Fornitura in opera, in tubi o canaline predisposte, di cavo unipolare compresi i collegamenti elettrici, morsetti, capicorda ed ogni accessorio per rendere il cavo perfettamente funzionante.- F.O. di cavo tipo FTG10OM1 06/1 kV 1 x 6	m		2,99	35,72%	1,07
06.A01.L01.025	F.O. Fornitura in opera, in tubi o canaline predisposte, di cavo unipolare compresi i collegamenti elettrici, morsetti, capicorda ed ogni accessorio per rendere il cavo perfettamente funzionante.- F.O. di cavo tipo FTG10OM1 06/1 kV 1 x 10	m		4,02	34,00%	1,37
06.A01.L01.030	F.O. Fornitura in opera, in tubi o canaline predisposte, di cavo unipolare compresi i collegamenti elettrici, morsetti, capicorda ed ogni accessorio per rendere il cavo perfettamente funzionante.- F.O. di cavo tipo FTG10OM1 06/1 kV 1 x 16	m		5,36	29,89%	1,60
06.A01.L01.035	F.O. Fornitura in opera, in tubi o canaline predisposte, di cavo unipolare compresi i collegamenti elettrici, morsetti, capicorda ed ogni accessorio per rendere il cavo perfettamente funzionante.- F.O. di cavo tipo FTG10OM1 06/1 kV 1 x 25	m		7,11	26,73%	1,90
06.A01.L01.040	F.O. Fornitura in opera, in tubi o canaline predisposte, di cavo unipolare compresi i collegamenti elettrici, morsetti, capicorda ed ogni accessorio per rendere il cavo perfettamente funzionante.- F.O. di cavo tipo FTG10OM1 06/1 kV 1 x 35	m		9,07	26,84%	2,43
06.A01.L01.045	F.O. Fornitura in opera, in tubi o canaline predisposte, di cavo unipolare compresi i collegamenti elettrici, morsetti, capicorda ed ogni accessorio per rendere il cavo perfettamente funzionante.- F.O. di cavo tipo FTG10OM1 06/1 kV 1 x 50	m		12,12	26,15%	3,17
06.A01.L01.050	F.O. Fornitura in opera, in tubi o canaline predisposte, di cavo unipolare compresi i collegamenti elettrici, morsetti, capicorda ed ogni accessorio per rendere il cavo perfettamente funzionante.- F.O. di cavo tipo FTG10OM1 06/1 kV 1 x 70	m		15,78	23,45%	3,70
06.A01.L01.055	F.O. Fornitura in opera, in tubi o canaline predisposte, di cavo unipolare compresi i collegamenti elettrici, morsetti, capicorda ed ogni accessorio per rendere il cavo perfettamente funzionante.- F.O. di cavo tipo FTG10OM1 06/1 kV 1 x 95	m		19,47	21,76%	4,24
06.A01.L01.060	F.O. Fornitura in opera, in tubi o canaline predisposte, di cavo unipolare compresi i collegamenti elettrici, morsetti, capicorda ed ogni accessorio per rendere il cavo perfettamente funzionante.- F.O. di cavo tipo FTG10OM1 06/1 kV 1 x 120	m		24,23	19,68%	4,77
06.A01.L01.065	F.O. Fornitura in opera, in tubi o canaline predisposte, di cavo unipolare compresi i collegamenti elettrici, morsetti, capicorda ed ogni accessorio per rendere il cavo perfettamente funzionante.- F.O. di cavo tipo FTG10OM1 06/1 kV 1 x 150	m		28,88	18,36%	5,30
06.A01.L02.005	F.O. Fornitura in opera, in tubi o canaline predisposte, di cavo bipolare compresi i collegamenti elettrici, morsetti, capicorda ed ogni accessorio per rendere il cavo perfettamente funzionante.- F.O. di cavo tipo FTG10OM1 06/1 kV 2 x 1,5	m		3,01	35,47%	1,07
06.A01.L02.010	F.O. Fornitura in opera, in tubi o canaline predisposte, di cavo bipolare compresi i collegamenti elettrici, morsetti, capicorda ed ogni accessorio per rendere il cavo perfettamente funzionante.- F.O. di cavo tipo FTG10OM1 06/1 kV 2 x 2,5	m		3,59	38,12%	1,37
06.A01.L02.015	F.O. Fornitura in opera, in tubi o canaline predisposte, di cavo bipolare compresi i collegamenti elettrici, morsetti, capicorda ed ogni accessorio per rendere il cavo perfettamente funzionante.- F.O. di cavo tipo FTG10OM1 06/1 kV 2 x 4	m		4,50	35,54%	1,60
06.A01.L02.020	F.O. Fornitura in opera, in tubi o canaline predisposte, di cavo bipolare compresi i collegamenti elettrici, morsetti, capicorda ed ogni accessorio per rendere il cavo perfettamente funzionante.- F.O. di cavo tipo FTG10OM1 06/1 kV 2 x 6	m		5,77	32,96%	1,90
06.A01.L02.025	F.O. Fornitura in opera, in tubi o canaline predisposte, di cavo bipolare compresi i collegamenti elettrici, morsetti, capicorda ed ogni accessorio per rendere il cavo perfettamente funzionante.- F.O. di cavo tipo FTG10OM1 06/1 kV 2 x 10	m		8,58	30,72%	2,64
06.A01.L02.030	F.O. Fornitura in opera, in tubi o canaline predisposte, di cavo bipolare compresi i collegamenti elettrici, morsetti, capicorda ed ogni accessorio per rendere il cavo perfettamente funzionante.- F.O. di cavo tipo FTG10OM1 06/1 kV 2 x 16	m		11,31	28,01%	3,17
06.A01.L02.035	F.O. Fornitura in opera, in tubi o canaline predisposte, di cavo bipolare compresi i collegamenti elettrici, morsetti, capicorda ed ogni accessorio per rendere il cavo perfettamente funzionante.- F.O. di cavo tipo FTG10OM1 06/1 kV 2 x 25	m		15,25	27,77%	4,23
06.A01.L03.005	F.O. Fornitura in opera, in tubi o canaline predisposte, di cavo tripolare compresi i collegamenti elettrici, morsetti, capicorda ed ogni accessorio per rendere il cavo perfettamente funzionante.- F.O. di cavo tipo FTG10OM1 06/1 kV 3 x 1,5	m		3,84	35,62%	1,37
06.A01.L03.010	F.O. Fornitura in opera, in tubi o canaline predisposte, di cavo tripolare compresi i collegamenti elettrici, morsetti, capicorda ed ogni accessorio per rendere il cavo perfettamente funzionante.- F.O. di cavo tipo FTG10OM1 06/1 kV 3 x 2,5	m		4,75	33,70%	1,60
06.A01.L03.015	F.O. Fornitura in opera, in tubi o canaline predisposte, di cavo tripolare compresi i collegamenti elettrici, morsetti, capicorda ed ogni accessorio per rendere il cavo perfettamente funzionante.- F.O. di cavo tipo FTG10OM1 06/1 kV 3 x 4	m		6,34	29,97%	1,90
06.A01.L03.020	F.O. Fornitura in opera, in tubi o canaline predisposte, di cavo tripolare compresi i collegamenti elettrici, morsetti, capicorda ed ogni accessorio per rendere il cavo perfettamente funzionante.- F.O. di cavo tipo FTG10OM1 06/1 kV 3 x 6	m		7,16	29,80%	2,13
06.A01.L03.025	F.O. Fornitura in opera, in tubi o canaline predisposte, di cavo tripolare compresi i collegamenti elettrici, morsetti, capicorda ed ogni accessorio per rendere il cavo perfettamente funzionante.- F.O. di cavo tipo FTG10OM1 06/1 kV 3 x 10	m		11,18	28,34%	3,17
06.A01.L03.030	F.O. Fornitura in opera, in tubi o canaline predisposte, di cavo tripolare compresi i collegamenti elettrici, morsetti, capicorda ed ogni accessorio per rendere il cavo perfettamente funzionante.- F.O. di cavo tipo FTG10OM1 06/1 kV 3 x 16	m		14,53	25,47%	3,70
06.A01.L03.035	F.O. Fornitura in opera, in tubi o canaline predisposte, di cavo tripolare compresi i collegamenti elettrici, morsetti, capicorda ed ogni accessorio per rendere il cavo perfettamente funzionante.- F.O. di cavo tipo FTG10OM1 06/1 kV 3 x 25	m		20,37	23,41%	4,77
06.A01.L04.005	F.O. Fornitura in opera, in tubi o canaline predisposte, di cavo quadripolare compresi i collegamenti elettrici, morsetti, capicorda ed ogni accessorio per rendere il cavo perfettamente funzionante.- F.O. di cavo tipo FTG10OM1 06/1 kV 4 x 1,5	m		4,60	34,79%	1,60
06.A01.L04.010	F.O. Fornitura in opera, in tubi o canaline predisposte, di cavo quadripolare compresi i collegamenti elettrici, morsetti, capicorda ed ogni accessorio per rendere il cavo perfettamente funzionante.- F.O. di cavo tipo FTG10OM1 06/1 kV 4 x 2,5	m		5,61	33,90%	1,90
06.A01.L04.015	F.O. Fornitura in opera, in tubi o canaline predisposte, di cavo quadripolare compresi i collegamenti elettrici, morsetti, capicorda ed ogni accessorio per rendere il cavo perfettamente funzionante.- F.O. di cavo tipo FTG10OM1 06/1 kV 4 x 4	m		6,98	30,56%	2,13
06.A01.L04.020	F.O. Fornitura in opera, in tubi o canaline predisposte, di cavo quadripolare compresi i collegamenti elettrici, morsetti, capicorda ed ogni accessorio per rendere il cavo perfettamente funzionante.- F.O. di cavo tipo FTG10OM1 06/1 kV 4 x 6	m		8,74	27,87%	2,44
06.A01.L04.025	F.O. Fornitura in opera, in tubi o canaline predisposte, di cavo quadripolare compresi i collegamenti elettrici, morsetti, capicorda ed ogni accessorio per rendere il cavo perfettamente funzionante.- F.O. di cavo tipo FTG10OM1 06/1 kV 4 x 10	m		13,47	26,00%	3,50
06.A01.L04.030	F.O. Fornitura in opera, in tubi o canaline predisposte, di cavo quadripolare compresi i collegamenti elettrici, morsetti, capicorda ed ogni accessorio per rendere il cavo perfettamente funzionante.- F.O. di cavo tipo FTG10OM1 06/1 kV 4 x 16	m		14,40	29,42%	4,24
06.A01.L04.035	F.O. Fornitura in opera, in tubi o canaline predisposte, di cavo quadripolare compresi i collegamenti elettrici, morsetti, capicorda ed ogni accessorio per rendere il cavo perfettamente funzionante.- F.O. di cavo tipo FTG10OM1 06/1 kV 4 x 25	m		24,71	21,46%	5,30
06.A01.L05.005	F.O. Fornitura in opera, in tubi o canaline predisposte, di cavo pentapolare compresi i collegamenti elettrici, morsetti, capicorda ed ogni accessorio per rendere il cavo perfettamente funzionante.- F.O. di cavo tipo FTG10OM1 06/1 kV 5 x 1,5	m		5,51	34,53%	1,90
06.A01.L05.010	F.O. Fornitura in opera, in tubi o canaline predisposte, di cavo pentapolare compresi i collegamenti elettrici, morsetti, capicorda ed ogni accessorio per rendere il cavo perfettamente funzionante.- F.O. di cavo tipo FTG10OM1 06/1 kV 5 x 2,5	m		6,70	31,87%	2,14
06.A01.L05.015	F.O. Fornitura in opera, in tubi o canaline predisposte, di cavo pentapolare compresi i collegamenti elettrici, morsetti, capicorda ed ogni accessorio per rendere il cavo perfettamente funzionante.- F.O. di cavo tipo FTG10OM1 06/1 kV 5 x 4	m		8,35	29,15%	2,43
06.A01.L05.020	F.O. Fornitura in opera, in tubi o canaline predisposte, di cavo pentapolare compresi i collegamenti elettrici, morsetti, capicorda ed ogni accessorio per rendere il cavo perfettamente funzionante.- F.O. di cavo tipo FTG10OM1 06/1 kV 5 x 6	m		11,28	31,05%	3,50
06.A01.L05.025	F.O. Fornitura in opera, in tubi o canaline predisposte, di cavo pentapolare compresi i collegamenti elettrici, morsetti, capicorda ed ogni accessorio per rendere il cavo perfettamente funzionante.- F.O. di cavo tipo FTG10OM1 06/1 kV 5 x 10	m		16,72	25,33%	4,24
06.A01.L05.030	F.O. Fornitura in opera, in tubi o canaline predisposte, di cavo pentapolare compresi i collegamenti elettrici, morsetti, capicorda ed ogni accessorio per rendere il cavo perfettamente funzionante.- F.O. di cavo tipo FTG10OM1 06/1 kV 5 x 16	m		24,07	22,03%	5,30
06.A01.L05.035	F.O. Fornitura in opera, in tubi o canaline predisposte, di cavo pentapolare compresi i collegamenti elettrici, morsetti, capicorda ed ogni accessorio per rendere il cavo perfettamente funzionante.- F.O. di cavo tipo FTG10OM1 06/1 kV 5 x 25	m		31,30	18,65%	5,84
06.A01.L06.005	F.O. Fornitura in opera, in tubi o canaline predisposte, di cavo multipolare compresi i collegamenti elettrici, morsetti, capicorda ed ogni accessorio per rendere il cavo perfettamente funzionante.- F.O. di cavo tipo FTG10OM1 06/1 kV 7 x 1,5	m		8,90	35,60%	3,17
06.A01.L06.010	F.O. Fornitura in opera, in tubi o canaline predisposte, di cavo multipolare compresi i collegamenti elettrici, morsetti, capicorda ed ogni accessorio per rendere il cavo perfettamente funzionante.- F.O. di cavo tipo FTG10OM1 06/1 kV 7 x 2,5	m		10,21	34,28%	3,50
06.A01.L06.015	F.O. Fornitura in opera, in tubi o canaline predisposte, di cavo multipolare compresi i collegamenti elettrici, morsetti, capicorda ed ogni accessorio per rendere il cavo perfettamente funzionante.- F.O. di cavo tipo FTG10OM1 06/1 kV 10 x 1,5	m		11,47	36,93%	4,24
06.A01.L06.020	F.O. Fornitura in opera, in tubi o canaline predisposte, di cavo multipolare compresi i collegamenti elettrici, morsetti, capicorda ed ogni accessorio per rendere il cavo perfettamente funzionante.- F.O. di cavo tipo FTG10OM1 06/1 kV 10 x 2,5	m		14,00	34,05%	4,77
06.A01.L06.025	F.O. Fornitura in opera, in tubi o canaline predisposte, di cavo multipolare compresi i collegamenti elettrici, morsetti, capicorda ed ogni accessorio per rendere il cavo perfettamente funzionante.- F.O. di cavo tipo FTG10OM1 06/1 kV 12 x 1,5	m		13,32	33,29%	4,43
06.A01.L06.030	F.O. Fornitura in opera, in tubi o canaline predisposte, di cavo multipolare compresi i collegamenti elettrici, morsetti, capicorda ed ogni accessorio per rendere il cavo perfettamente funzionante.- F.O. di cavo tipo FTG10OM1 06/1 kV 12 x 2,5	m		15,41	32,25%	4,97
06.A01.L06.035	F.O. Fornitura in opera, in tubi o canaline predisposte, di cavo multipolare compresi i collegamenti elettrici, morsetti, capicorda ed ogni accessorio per rendere il cavo perfettamente funzionante.- F.O. di cavo tipo FTG10OM1 06/1 kV 16 x 1,5	m		16,09	32,95%	5,30
06.A01.L06.040	F.O. Fornitura in opera, in tubi o canaline predisposte, di cavo multipolare compresi i collegamenti elettrici, morsetti, capicorda ed ogni accessorio per rendere il cavo perfettamente funzionante.- F.O. di cavo tipo FTG10OM1 06/1 kV 16 x 2,5	m		19,45	30,01%	5,84
06.A01.L06.045	F.O. Fornitura in opera, in tubi o canaline predisposte, di cavo multipolare compresi i collegamenti elettrici, morsetti, capicorda ed ogni accessorio per rendere il cavo perfettamente funzionante.- F.O. di cavo tipo FTG10OM1 06/1 kV 19 x 1,5	m		18,44	31,65%	5,84
06.A01.L06.050	F.O. Fornitura in opera, in tubi o canaline predisposte, di cavo multipolare compresi i collegamenti elettrici, morsetti, capicorda ed ogni accessorio per rendere il cavo perfettamente funzionante.- F.O. di cavo tipo FTG10OM1 06/1 kV 19 x 2,5	m		21,46	29,52%	6,33
06.A01.L06.055	F.O. Fornitura in opera, in tubi o canaline predisposte, di cavo multipolare compresi i collegamenti elettrici, morsetti, capicorda ed ogni accessorio per rendere il cavo perfettamente funzionante.- F.O. di cavo tipo FTG10OM1 06/1 kV 24 x 1,5	m		21,59	29,35%	6,34
06.A01.L06.060	F.O. Fornitura in opera, in tubi o canaline predisposte, di cavo multipolare compresi i collegamenti elettrici, morsetti, capicorda ed ogni accessorio per rendere il cavo perfettamente funzionante.- F.O. di cavo tipo FTG10OM1 06/1 kV 24 x 2,5	m		26,16	26,26%	6,87
06.A01.M01.005	F.O. Fornitura in opera, in tubi o canaline predisposte, di cavo unipolare compresi i collegamenti elettrici (per collegamenti mobili)- F.O. di cavo tipo H07RN-F 1 x 1,5	m		1,30	48,75%	0,63
06.A01.M01.010	F.O. Fornitura in opera, in tubi o canaline predisposte, di cavo unipolare compresi i collegamenti elettrici (per collegamenti mobili)- F.O. di cavo tipo H07RN-F 1 x 2,5	m		1,60	52,13%	0,83
06.A01.M01.015	F.O. Fornitura in opera, in tubi o canaline predisposte, di cavo unipolare compresi i collegamenti elettrici (per collegamenti mobili)- F.O. di cavo tipo H07RN-F 1 x 4	m		2,08	51,21%	1,07
06.A01.M01.020	F.O. Fornitura in opera, in tubi o canaline predisposte, di cavo unipolare compresi i collegamenti elettrici (per collegamenti mobili)- F.O. di cavo tipo H07RN-F 1 x 6	m		2,65	51,52%	1,37
06.A01.M01.025	F.O. Fornitura in opera, in tubi o canaline predisposte, di cavo unipolare compresi i collegamenti elettrici (per collegamenti mobili)- F.O. di cavo tipo H07RN-F 1 x 10	m		3,48	45,95%	1,60
06.A01.M01.030	F.O. Fornitura in opera, in tubi o canaline predisposte, di cavo unipolare compresi i collegamenti elettrici (per collegamenti mobili)- F.O. di cavo tipo H07RN-F 1 x 16	m		4,39	41,05%	1,80
06.A01.M01.035	F.O. Fornitura in opera, in tubi o canaline predisposte, di cavo unipolare compresi i collegamenti elettrici (per collegamenti mobili)- F.O. di cavo tipo H07RN-F 1 x 25	m		5,70	37,43%	2,13
06.A01.M01.040	F.O. Fornitura in opera, in tubi o canaline predisposte, di cavo unipolare compresi i collegamenti elettrici (per collegamenti mobili)- F.O. di cavo tipo H07RN-F 1 x 35	m		7,52	35,04%	2,64
06.A01.M01.045	F.O. Fornitura in opera, in tubi o canaline predisposte, di cavo unipolare compresi i collegamenti elettrici (per collegamenti mobili)- F.O. di cavo tipo H07RN-F 1 x 50	m		9,91	31,99%	3,17
06.A01.M01.050	F.O. Fornitura in opera, in tubi o canaline predisposte, di cavo unipolare compresi i collegamenti elettrici (per collegamenti mobili)- F.O. di cavo tipo H07RN-F 1 x 70	m		12,89	28,72%	3,70
06.A01.M01.055	F.O. Fornitura in opera, in tubi o canaline predisposte, di cavo unipolare compresi i collegamenti elettrici (per collegamenti mobili)- F.O. di cavo tipo H07RN-F 1 x 95	m		16,24	26,08%	4,24
06.A01.M01.060	F.O. Fornitura in opera, in tubi o canaline predisposte, di cavo unipolare compresi i collegamenti elettrici (per collegamenti mobili)- F.O. di cavo tipo H07RN-F 1 x 120	m		19,90	23,97%	4,77
06.A01.M01.065	F.O. Fornitura in opera, in tubi o canaline predisposte, di cavo unipolare compresi i collegamenti elettrici (per collegamenti mobili)- F.O. di cavo tipo H07RN-F 1 x 150	m		23,92	22,17%	5,30
06.A01.M01.070	F.O. Fornitura in opera, in tubi o canaline predisposte, di cavo unipolare compresi i collegamenti elettrici (per collegamenti mobili)- F.O. di cavo tipo H07RN-F 1 x 185	m		28,14	20,74%	5,84
06.A01.M01.075	F.O. Fornitura in opera, in tubi o canaline predisposte, di cavo unipolare compresi i collegamenti elettrici (per collegamenti mobili)- F.O. di cavo tipo H07RN-F 1 x 240	m		34,75	18,23%	6,33
06.A01.M02.005	F.O. Fornitura in opera, in tubi o canaline predisposte, di cavo bipolare compresi i collegamenti elettrici (per collegamenti mobili)- F.O. di cavo tipo H07RN-F 2 x 1,5	m		2,04	52,33%	1,07
06.A01.M02.010	F.O. Fornitura in opera, in tubi o canaline predisposte, di cavo bipolare compresi i collegamenti elettrici (per collegamenti mobili)- F.O. di cavo tipo H07RN-F 2 x 2,5	m		2,69	50,88%	1,37
06.A01.M02.015	F.O. Fornitura in opera, in tubi o canaline predisposte, di cavo bipolare compresi i collegamenti elettrici (per collegamenti mobili)- F.O. di cavo tipo H07RN-F 2 x 4	m		3,49	45,93%	1,60
06.A01.M02.020	F.O. Fornitura in opera, in tubi o canaline predisposte, di cavo bipolare compresi i collegamenti elettrici (per collegamenti mobili)- F.O. di cavo tipo H07RN-F 2 x 6	m		4,44	42,77%	1,90
06.A01.M02.025	F.O. Fornitura in opera, in tubi o canaline predisposte, di cavo bipolare compresi i collegamenti elettrici (per collegamenti mobili)- F.O. di cavo tipo H07RN-F 2 x 10	m		6,94	37,99%	2,64
06.A01.M02.030	F.O. Fornitura in opera, in tubi o canaline predisposte, di cavo bipolare compresi i collegamenti elettrici (per collegamenti mobili)- F.O. di cavo tipo H07RN-F 2 x 16	m		8,99	35,26%	3,17
06.A01.M02.035	F.O. Fornitura in opera, in tubi o canaline predisposte, di cavo bipolare compresi i collegamenti elettrici (per collegamenti mobili)- F.O. di cavo tipo H07RN-F 2 x 25	m		12,88	32,89%	4,24
06.A01.M03.005	F.O. Fornitura in opera, in tubi o canaline predisposte, di cavo tripolare compresi i collegamenti elettrici (per collegamenti mobili)- F.O. di cavo tipo H07RN-F 3 x 1,5	m		2,60	52,68%	1,37
06.A01.M03.010	F.O. Fornitura in opera, in tubi o canaline predisposte, di cavo tripolare compresi i collegamenti elettrici (per collegamenti mobili)- F.O. di cavo tipo H07RN-F 3 x 2,5	m		3,23	49,61%	1,60
06.A01.M03.015	F.O. Fornitura in opera, in tubi o canaline predisposte, di cavo tripolare compresi i collegamenti elettrici (per collegamenti mobili)- F.O. di cavo tipo H07RN-F 3 x 4	m		4,29	44,29%	1,90
06.A01.M03.020	F.O. Fornitura in opera, in tubi o canaline predisposte, di cavo tripolare compresi i collegamenti elettrici (per collegamenti mobili)- F.O. di cavo tipo H07RN-F 3 x 6	m		5,68	37,57%	2,13
06.A01.M03.025	F.O. Fornitura in opera, in tubi o canaline predisposte, di cavo tripolare compresi i collegamenti elettrici (per collegamenti mobili)- F.O. di cavo tipo H07RN-F 3 x 10	m		8,85	35,78%	3,17
06.A01.M03.030	F.O. Fornitura in opera, in tubi o canaline predisposte, di cavo tripolare compresi i collegamenti elettrici (per collegamenti mobili)- F.O. di cavo tipo H07RN-F 3 x 16	m		11,69	31,67%	3,70
06.A01.M03.035	F.O. Fornitura in opera, in tubi o canaline predisposte, di cavo tripolare compresi i collegamenti elettrici (per collegamenti mobili)- F.O. di cavo tipo H07RN-F 3 x 25	m		16,47	28,96%	4,77
06.A01.M03.040	F.O. Fornitura in opera, in tubi o canaline predisposte, di cavo tripolare compresi i collegamenti elettrici (per collegamenti mobili)- F.O. di cavo tipo H07RN-F 3 x 35	m		20,99	25,26%	5,30
06.A01.M03.045	F.O. Fornitura in opera, in tubi o canaline predisposte, di cavo tripolare compresi i collegamenti elettrici (per collegamenti mobili)- F.O. di cavo tipo H07RN-F 3 x 50	m		28,39	22,32%	6,34
06.A01.M04.005	F.O. Fornitura in opera, in tubi o canaline predisposte, di cavo quadripolare compresi i collegamenti elettrici (per collegamenti mobili)- F.O. di cavo tipo H07RN-F 4 x 1,5	m		3,04	52,74%	1,60
06.A01.M04.010	F.O. Fornitura in opera, in tubi o canaline predisposte, di cavo quadripolare compresi i collegamenti elettrici (per collegamenti mobili)- F.O. di cavo tipo H07RN-F 4 x 2,5	m		3,67	43,63%	1,60
06.A01.M04.015	F.O. Fornitura in opera, in tubi o canaline predisposte, di cavo quadripolare compresi i collegamenti elettrici (per collegamenti mobili)- F.O. di cavo tipo H07RN-F 4 x 4	m		5,08	41,99%	2,13
06.A01.M04.020	F.O. Fornitura in opera, in tubi o canaline predisposte, di cavo quadripolare compresi i collegamenti elettrici (per collegamenti mobili)- F.O. di cavo tipo H07RN-F 4 x 6	m		7,10	34,30%	2,44
06.A01.M04.025	F.O. Fornitura in opera, in tubi o canaline predisposte, di cavo quadripolare compresi i collegamenti elettrici (per collegamenti mobili)- F.O. di cavo tipo H07RN-F 4 x 10	m		11,00	31,84%	3,50
06.A01.M04.030	F.O. Fornitura in opera, in tubi o canaline predisposte, di cavo quadripolare compresi i collegamenti elettrici (per collegamenti mobili)- F.O. di cavo tipo H07RN-F 4 x 16	m		14,65	28,91%	4,24
06.A01.M04.035	F.O. Fornitura in opera, in tubi o canaline predisposte, di cavo quadripolare compresi i collegamenti elettrici (per collegamenti mobili)- F.O. di cavo tipo H07RN-F 4 x 25	m		20,27	26,16%	5,30
06.A01.M05.005	F.O. Fornitura in opera, in tubi o canaline predisposte, di cavo pentapolare compresi i collegamenti elettrici (per collegamenti mobili)- F.O. di cavo tipo H07RN-F 5 x 1,5	m		3,84	49,50%	1,90
06.A01.M05.010	F.O. Fornitura in opera, in tubi o canaline predisposte, di cavo pentapolare compresi i collegamenti elettrici (per collegamenti mobili)- F.O. di cavo tipo H07RN-F 5 x 2,5	m		4,73	45,10%	2,13
06.A01.M05.015	F.O. Fornitura in opera, in tubi o canaline predisposte, di cavo pentapolare compresi i collegamenti elettrici (per collegamenti mobili)- F.O. di cavo tipo H07RN-F 5 x 4	m		6,25	38,95%	2,43
06.A01.M05.020	F.O. Fornitura in opera, in tubi o canaline predisposte, di cavo pentapolare compresi i collegamenti elettrici (per collegamenti mobili)- F.O. di cavo tipo H07RN-F 5 x 6	m		9,13	38,34%	3,50
06.A01.M05.025	F.O. Fornitura in opera, in tubi o canaline predisposte, di cavo pentapolare compresi i collegamenti elettrici (per collegamenti mobili)- F.O. di cavo tipo H07RN-F 5 x 10	m		13,22	32,05%	4,24
06.A01.M05.030	F.O. Fornitura in opera, in tubi o canaline predisposte, di cavo pentapolare compresi i collegamenti elettrici (per collegamenti mobili)- F.O. di cavo tipo H07RN-F 5 x 16	m		18,35	28,90%	5,30
06.A01.M05.035	F.O. Fornitura in opera, in tubi o canaline predisposte, di cavo pentapolare compresi i collegamenti elettrici (per collegamenti mobili)- F.O. di cavo tipo H07RN-F 5 x 25	m		25,35	23,03%	5,84
06.A01.N01.005	F.O. Fornitura in opera entro apparecchi elettrici di conduttori unipolari, isolati in gomma siliconica con temperatura caratteristica di 180°C, a norme CEI 20-19 (tipo FG4),compresi i collegamenti elettrici- F.O. di cavo per alte temperature 1 x 0,5	m		0,67	64,74%	0,43
06.A01.N01.010	F.O. Fornitura in opera entro apparecchi elettrici di conduttori unipolari, isolati in gomma siliconica con temperatura caratteristica di 180°C, a norme CEI 20-19 (tipo FG4),compresi i collegamenti elettrici- F.O. di cavo per alte temperature 1 x 0,75	m		0,73	59,24%	0,43
06.A01.N01.015	F.O. Fornitura in opera entro apparecchi elettrici di conduttori unipolari, isolati in gomma siliconica con temperatura caratteristica di 180°C, a norme CEI 20-19 (tipo FG4),compresi i collegamenti elettrici- F.O. di cavo per alte temperature 1 x 1	m		0,79	54,60%	0,43
06.A01.N01.020	F.O. Fornitura in opera entro apparecchi elettrici di conduttori unipolari, isolati in gomma siliconica con temperatura caratteristica di 180°C, a norme CEI 20-19 (tipo FG4),compresi i collegamenti elettrici- F.O. di cavo per alte temperature 1 x 1,5	m		1,04	51,15%	0,53
06.A01.N01.025	F.O. Fornitura in opera entro apparecchi elettrici di conduttori unipolari, isolati in gomma siliconica con temperatura caratteristica di 180°C, a norme CEI 20-19 (tipo FG4),compresi i collegamenti elettrici- F.O. di cavo per alte temperature 1 x 2,5	m		1,43	44,34%	0,63
06.A01.P01.005	F.O. Fornitura in opera di cavi scaldanti autoregolanti per la protezione antigelo delle tubazioni di acqua, compreso gli accessori per la posa, escluso le terminazioni e derivazioni.- F.O. di cavo scaldante autoregolante per tubazioni da 10 W/m	m		20,01	18,50%	3,70
06.A01.P01.010	F.O. Fornitura in opera di cavi scaldanti autoregolanti per la protezione antigelo delle tubazioni di acqua, compreso gli accessori per la posa, escluso le terminazioni e derivazioni.- F.O. di cavo scaldante autoregolante per tubazioni da 16 W/m	m		22,15	16,71%	3,70
06.A01.P01.015	F.O. Fornitura in opera di cavi scaldanti autoregolanti per la protezione antigelo delle tubazioni di acqua, compreso gli accessori per la posa, escluso le terminazioni e derivazioni.- F.O. di cavo scaldante autoregolante per tubazioni da 25 W/m	m		24,81	14,92%	3,70
06.A01.P01.020	F.O. Fornitura in opera di cavi scaldanti autoregolanti per la protezione antigelo delle tubazioni di acqua, compreso gli accessori per la posa, escluso le terminazioni e derivazioni.- F.O. di cavo scaldante autoregolante per tubazioni da 32 W/m	m		29,44	12,57%	3,70
06.A01.P02.005	F.O. Fornitura in opera di cavi scaldanti autoregolanti per realizzare sistemi antighiaccio e antineve su superfici esterne rampe, scale ecc., compreso gli accessori per la posa, escluso le terminazioni e derivazioni.- F.O. di cavo scaldante autoregolante per rampe da 70 W/m	m		31,43	13,47%	4,23
06.A01.P02.010	F.O. Fornitura in opera di cavi scaldanti autoregolanti per realizzare sistemi antighiaccio e antineve su superfici esterne rampe, scale ecc., compreso gli accessori per la posa, escluso le terminazioni e derivazioni.- F.O. di cavo scaldante autoregolante per rampe da 90 W/m	m		43,45	9,75%	4,24
06.A01.P03.005	F.O. Fornitura in opera di cavi scaldanti a potenza costante compreso gli accessori per la posa.- F.O. di cavo scaldante da 90 W/m	m		57,88	8,24%	4,77
06.A01.P04.005	F.O Fornitura in opera degli accessori per terminazione, collegamento e regolazione.- F.O. di Kit giunzione di linea	cad		150,06	31,11%	46,68
06.A01.P04.010	F.O Fornitura in opera degli accessori per terminazione, collegamento e regolazione.- F.O. di Kit terminazione con terminale	cad		146,66	34,11%	50,03
06.A01.P04.015	F.O Fornitura in opera degli accessori per terminazione, collegamento e regolazione.- F.O. di Kit derivazione a"T" con alimentazione e terminali	cad		271,94	24,53%	66,71
06.A01.P04.020	F.O Fornitura in opera degli accessori per terminazione, collegamento e regolazione.- F.O. di Terminale	cad		37,52	42,31%	15,87
06.A01.P04.025	F.O Fornitura in opera degli accessori per terminazione, collegamento e regolazione.- F.O. di Centralina di controllo con sensori	cad		1029,37	24,30%	250,14
06.A01.P04.030	F.O Fornitura in opera degli accessori per terminazione, collegamento e regolazione.- F.O. di Centralina di controllo con sensori per rampe	cad		1743,00	15,31%	266,85
06.A01.P04.035	F.O Fornitura in opera degli accessori per terminazione, collegamento e regolazione.- F.O. di Sensore di ricambio	cad		116,30	57,35%	66,70
06.A01.Q01.005	F.O. Fornitura in opera di cavo multipolare 500 v nudo- F.O. di Cavo isolamento minerale 500 V, nudo, 2x1	m		9,15	34,26%	3,13
06.A01.Q01.010	F.O. Fornitura in opera di cavo multipolare 500 v nudo- F.O. di Cavo isolamento minerale 500 V, nudo, 2x1.5	m		10,13	31,92%	3,23
06.A01.Q01.015	F.O. Fornitura in opera di cavo multipolare 500 v nudo- F.O. di Cavo isolamento minerale 500 V, nudo, 2x2.5	m		12,20	30,08%	3,67
06.A01.Q01.020	F.O. Fornitura in opera di cavo multipolare 500 v nudo- F.O. di Cavo isolamento minerale 500 V, nudo, 2x4	m		15,01	28,21%	4,23
06.A01.Q01.025	F.O. Fornitura in opera di cavo multipolare 500 v nudo- F.O. di Cavo isolamento minerale 500 V, nudo, 3x1	m		11,03	39,02%	4,30
06.A01.Q01.030	F.O. Fornitura in opera di cavo multipolare 500 v nudo- F.O. di Cavo isolamento minerale 500 V, nudo, 3x1.5	m		12,33	34,89%	4,30
06.A01.Q01.035	F.O. Fornitura in opera di cavo multipolare 500 v nudo- F.O. di Cavo isolamento minerale 500 V, nudo, 3x2.5	m		15,53	30,92%	4,80
06.A01.Q01.040	F.O. Fornitura in opera di cavo multipolare 500 v nudo- F.O. di Cavo isolamento minerale 500 V, nudo, 4x1	m		12,60	38,64%	4,87
06.A01.Q01.045	F.O. Fornitura in opera di cavo multipolare 500 v nudo- F.O. di Cavo isolamento minerale 500 V, nudo, 4x1.5	m		14,15	34,40%	4,87
06.A01.Q01.050	F.O. Fornitura in opera di cavo multipolare 500 v nudo- F.O. di Cavo isolamento minerale 500 V, nudo, 4x2.5	m		17,76	30,79%	5,47
06.A01.Q01.055	F.O. Fornitura in opera di cavo multipolare 500 v nudo- F.O. di Cavo isolamento minerale 500 V, nudo, 7x1	m		17,22	40,47%	6,97
06.A01.Q01.060	F.O. Fornitura in opera di cavo multipolare 500 v nudo- F.O. di Cavo isolamento minerale 500 V, nudo, 7x1.5	m		19,37	36,33%	7,04
06.A01.Q01.065	F.O. Fornitura in opera di cavo multipolare 500 v nudo- F.O. di Cavo isolamento minerale 500 V, nudo, 7x2.5	m		22,83	32,72%	7,47
06.A01.Q02.005	F.O. Fornitura in opera di cavo multipolare a 500 v rivestito in pvc- F.O. di Cavo isolamento minerale 500 V, rivest. esterno 2x1	m		10,57	31,23%	3,30
06.A01.Q02.010	F.O. Fornitura in opera di cavo multipolare a 500 v rivestito in pvc- F.O. di Cavo isolamento minerale 500 V, rivest. esterno 2x1.5	m		11,59	28,48%	3,30
06.A01.Q02.015	F.O. Fornitura in opera di cavo multipolare a 500 v rivestito in pvc- F.O. di Cavo isolamento minerale 500 V, rivest. esterno 2x2.5	m		13,67	27,33%	3,74
06.A01.Q02.020	F.O. Fornitura in opera di cavo multipolare a 500 v rivestito in pvc- F.O. di Cavo isolamento minerale 500 V, rivest. esterno 2x4	m		16,91	25,45%	4,30
06.A01.Q02.025	F.O. Fornitura in opera di cavo multipolare a 500 v rivestito in pvc- F.O. di Cavo isolamento minerale 500 V, rivest. esterno 3x1	m		12,49	34,99%	4,37
06.A01.Q02.030	F.O. Fornitura in opera di cavo multipolare a 500 v rivestito in pvc- F.O. di Cavo isolamento minerale 500 V, rivest. esterno 3x1.5	m		13,92	31,40%	4,37
06.A01.Q02.035	F.O. Fornitura in opera di cavo multipolare a 500 v rivestito in pvc- F.O. di Cavo isolamento minerale 500 V, rivest. esterno 3x2.5	m		17,57	27,71%	4,87
06.A01.Q02.040	F.O. Fornitura in opera di cavo multipolare a 500 v rivestito in pvc- F.O. di Cavo isolamento minerale 500 V, rivest. esterno 4x1	m		14,13	34,46%	4,87
06.A01.Q02.045	F.O. Fornitura in opera di cavo multipolare a 500 v rivestito in pvc- F.O. di Cavo isolamento minerale 500 V, rivest. esterno 4x1.5	m		15,83	30,75%	4,87
06.A01.Q02.050	F.O. Fornitura in opera di cavo multipolare a 500 v rivestito in pvc- F.O. di Cavo isolamento minerale 500 V, rivest. esterno 4x2.5	m		20,16	27,13%	5,47
06.A01.Q02.055	F.O. Fornitura in opera di cavo multipolare a 500 v rivestito in pvc- F.O. di Cavo isolamento minerale 500 V, rivest. esterno 7x1	m		19,34	36,38%	7,04
06.A01.Q02.060	F.O. Fornitura in opera di cavo multipolare a 500 v rivestito in pvc- F.O. di Cavo isolamento minerale 500 V, rivest. esterno 7x1.5	m		21,68	32,46%	7,04
06.A01.Q02.065	F.O. Fornitura in opera di cavo multipolare a 500 v rivestito in pvc- F.O. di Cavo isolamento minerale 500 V, rivest. esterno 7x2.5	m		25,44	29,75%	7,57
06.A01.Q03.005	F.O. Fornitura in opera di cavo unipolare 750 v nudo- F.O. di Cavo isolamento minerale 750 V, nudo, 1x1.5	m		10,52	26,63%	2,80
06.A01.Q03.010	F.O. Fornitura in opera di cavo unipolare 750 v nudo- F.O. di Cavo isolamento minerale 750 V, nudo, 1x2.5	m		11,56	24,22%	2,80
06.A01.Q03.015	F.O. Fornitura in opera di cavo unipolare 750 v nudo- F.O. di Cavo isolamento minerale 750 V, nudo, 1x4	m		13,10	23,42%	3,07
06.A01.Q03.020	F.O. Fornitura in opera di cavo unipolare 750 v nudo- F.O. di Cavo isolamento minerale 750 V, nudo, 1x6	m		13,82	22,68%	3,13
06.A01.Q03.025	F.O. Fornitura in opera di cavo unipolare 750 v nudo- F.O. di Cavo isolamento minerale 750 V, nudo, 1x10	m		14,93	25,01%	3,73
06.A01.Q03.030	F.O. Fornitura in opera di cavo unipolare 750 v nudo- F.O. di Cavo isolamento minerale 750 V, nudo, 1x16	m		17,76	24,22%	4,30
06.A01.Q03.035	F.O. Fornitura in opera di cavo unipolare 750 v nudo- F.O. di Cavo isolamento minerale 750 V, nudo, 1x25	m		21,30	18,64%	3,97
06.A01.Q03.040	F.O. Fornitura in opera di cavo unipolare 750 v nudo- F.O. di Cavo isolamento minerale 750 V, nudo, 1x35	m		26,23	17,03%	4,47
06.A01.Q03.045	F.O. Fornitura in opera di cavo unipolare 750 v nudo- F.O. di Cavo isolamento minerale 750 V, nudo, 1x50	m		32,12	15,99%	5,14
06.A01.Q03.050	F.O. Fornitura in opera di cavo unipolare 750 v nudo- F.O. di Cavo isolamento minerale 750 V, nudo, 1x70	m		40,08	15,31%	6,14
06.A01.Q03.055	F.O. Fornitura in opera di cavo unipolare 750 v nudo- F.O. di Cavo isolamento minerale 750 V, nudo, 1x95	m		49,60	14,39%	7,14
06.A01.Q03.060	F.O. Fornitura in opera di cavo unipolare 750 v nudo- F.O. di Cavo isolamento minerale 750 V, nudo, 1x120	m		58,21	13,98%	8,14
06.A01.Q03.065	F.O. Fornitura in opera di cavo unipolare 750 v nudo- F.O. di Cavo isolamento minerale 750 V, nudo, 1x150	m		69,69	12,63%	8,80
06.A01.Q03.070	F.O. Fornitura in opera di cavo unipolare 750 v nudo- F.O. di Cavo isolamento minerale 750 V, nudo, 1x185	m		83,76	10,91%	9,14
06.A01.Q03.075	F.O. Fornitura in opera di cavo unipolare 750 v nudo- F.O. di Cavo isolamento minerale 750 V, nudo, 1x240	m		104,42	9,61%	10,03
06.A01.Q03.080	F.O. Fornitura in opera di cavo unipolare 750 v nudo- F.O. di Cavo isolamento minerale 750 V, nudo, 1x300	m		131,36	8,48%	11,14
06.A01.Q03.085	F.O. Fornitura in opera di cavo unipolare 750 v nudo- F.O. di Cavo isolamento minerale 750 V, nudo, 1x400	m		160,07	8,31%	13,30
06.A01.Q04.005	F.O. Fornitura in opera di cavo bipolare 750 v nudo- F.O. di Cavo isolamento minerale 750 V, nudo, 2x1.5	m		14,80	22,75%	3,37
06.A01.Q04.010	F.O. Fornitura in opera di cavo bipolare 750 v nudo- F.O. di Cavo isolamento minerale 750 V, nudo, 2x2.5	m		17,79	21,94%	3,90
06.A01.Q04.015	F.O. Fornitura in opera di cavo bipolare 750 v nudo- F.O. di Cavo isolamento minerale 750 V, nudo, 2x4	m		19,85	22,35%	4,44
06.A01.Q04.020	F.O. Fornitura in opera di cavo bipolare 750 v nudo- F.O. di Cavo isolamento minerale 750 V, nudo, 2x6	m		23,18	21,44%	4,97
06.A01.Q04.025	F.O. Fornitura in opera di cavo bipolare 750 v nudo- F.O. di Cavo isolamento minerale 750 V, nudo, 2x10	m		28,55	19,28%	5,50
06.A01.Q04.030	F.O. Fornitura in opera di cavo bipolare 750 v nudo- F.O. di Cavo isolamento minerale 750 V, nudo, 2x16	m		36,27	16,55%	6,00
06.A01.Q04.035	F.O. Fornitura in opera di cavo bipolare 750 v nudo- F.O. di Cavo isolamento minerale 750 V, nudo, 2x25	m		48,51	15,33%	7,44
06.A01.Q05.005	F.O. Fornitura in opera di cavo tripolare 750 v nudo- F.O. di Cavo isolamento minerale 750 V, nudo, 3x1.5	m		16,58	26,55%	4,40
06.A01.Q05.010	F.O. Fornitura in opera di cavo tripolare 750 v nudo- F.O. di Cavo isolamento minerale 750 V, nudo, 3x2.5	m		19,43	25,40%	4,94
06.A01.Q05.015	F.O. Fornitura in opera di cavo tripolare 750 v nudo- F.O. di Cavo isolamento minerale 750 V, nudo, 3x4	m		22,21	24,62%	5,47
06.A01.Q05.020	F.O. Fornitura in opera di cavo tripolare 750 v nudo- F.O. di Cavo isolamento minerale 750 V, nudo, 3x6	m		26,58	22,46%	5,97
06.A01.Q05.025	F.O. Fornitura in opera di cavo tripolare 750 v nudo- F.O. di Cavo isolamento minerale 750 V, nudo, 3x10	m		33,61	19,45%	6,54
06.A01.Q05.030	F.O. Fornitura in opera di cavo tripolare 750 v nudo- F.O. di Cavo isolamento minerale 750 V, nudo, 3x16	m		42,52	14,43%	6,14
06.A01.Q05.035	F.O. Fornitura in opera di cavo tripolare 750 v nudo- F.O. di Cavo isolamento minerale 750 V, nudo, 3x25	m		58,98	12,16%	7,17
06.A01.Q06.005	F.O. Fornitura in opera di cavo quadripolare 750 v nudo- F.O. di Cavo isolamento minerale 750 V, nudo, 4x1.5	m		19,42	25,42%	4,94
06.A01.Q06.010	F.O. Fornitura in opera di cavo quadripolare 750 v nudo- F.O. di Cavo isolamento minerale 750 V, nudo, 4x2.5	m		22,80	23,99%	5,47
06.A01.Q06.015	F.O. Fornitura in opera di cavo quadripolare 750 v nudo- F.O. di Cavo isolamento minerale 750 V, nudo, 4x4	m		26,00	23,09%	6,00
06.A01.Q06.020	F.O. Fornitura in opera di cavo quadripolare 750 v nudo- F.O. di Cavo isolamento minerale 750 V, nudo, 4x6	m		31,06	20,93%	6,50
06.A01.Q06.025	F.O. Fornitura in opera di cavo quadripolare 750 v nudo- F.O. di Cavo isolamento minerale 750 V, nudo, 4x10	m		39,68	16,73%	6,64
06.A01.Q06.030	F.O. Fornitura in opera di cavo quadripolare 750 v nudo- F.O. di Cavo isolamento minerale 750 V, nudo, 4x16	m		51,84	13,83%	7,17
06.A01.Q06.035	F.O. Fornitura in opera di cavo quadripolare 750 v nudo- F.O. di Cavo isolamento minerale 750 V, nudo, 4x25	m		72,19	11,13%	8,03
06.A01.Q07.005	F.O. Fornitura in opera di cavo multipolare 750 v nudo- F.O. di Cavo isolamento minerale 750 V, nudo, 7x1.5	m		25,79	23,66%	6,10
06.A01.Q07.010	F.O. Fornitura in opera di cavo multipolare 750 v nudo- F.O. di Cavo isolamento minerale 750 V, nudo, 7x2.5	m		31,06	21,37%	6,64
06.A01.Q07.015	F.O. Fornitura in opera di cavo multipolare 750 v nudo- F.O. di Cavo isolamento minerale 750 V, nudo, 12x1.5	m		40,64	17,64%	7,17
06.A01.Q07.020	F.O. Fornitura in opera di cavo multipolare 750 v nudo- F.O. di Cavo isolamento minerale 750 V, nudo, 12x2.5	m		49,08	15,29%	7,50
06.A01.Q07.025	F.O. Fornitura in opera di cavo multipolare 750 v nudo- F.O. di Cavo isolamento minerale 750 V, nudo, 19x1.5	m		63,76	12,61%	8,04
06.A01.Q08.005	F.O. Fornitura in opera di cavo unipolare 750 v rivestito in pvc- F.O. di Cavo isolamento minerale 750 V, rivest. esterno 1x1.5	m		12,41	22,57%	2,80
06.A01.Q08.010	F.O. Fornitura in opera di cavo unipolare 750 v rivestito in pvc- F.O. di Cavo isolamento minerale 750 V, rivest. esterno 1x2.5	m		13,69	20,71%	2,84
06.A01.Q08.015	F.O. Fornitura in opera di cavo unipolare 750 v rivestito in pvc- F.O. di Cavo isolamento minerale 750 V, rivest. esterno 1x4	m		14,78	22,56%	3,33
06.A01.Q08.020	F.O. Fornitura in opera di cavo unipolare 750 v rivestito in pvc- F.O. di Cavo isolamento minerale 750 V, rivest. esterno 1x6	m		15,23	22,12%	3,37
06.A01.Q08.025	F.O. Fornitura in opera di cavo unipolare 750 v rivestito in pvc- F.O. di Cavo isolamento minerale 750 V, rivest. esterno 1x10	m		17,69	21,87%	3,87
06.A01.Q08.030	F.O. Fornitura in opera di cavo unipolare 750 v rivestito in pvc- F.O. di Cavo isolamento minerale 750 V, rivest. esterno 1x16	m		21,10	20,87%	4,40
06.A01.Q08.035	F.O. Fornitura in opera di cavo unipolare 750 v rivestito in pvc- F.O. di Cavo isolamento minerale 750 V, rivest. esterno 1x25	m		24,07	20,51%	4,94
06.A01.Q08.040	F.O. Fornitura in opera di cavo unipolare 750 v rivestito in pvc- F.O. di Cavo isolamento minerale 750 V, rivest. esterno 1x35	m		29,17	18,75%	5,47
06.A01.Q08.045	F.O. Fornitura in opera di cavo unipolare 750 v rivestito in pvc- F.O. di Cavo isolamento minerale 750 V, rivest. esterno 1x50	m		35,67	16,83%	6,00
06.A01.Q08.050	F.O. Fornitura in opera di cavo unipolare 750 v rivestito in pvc- F.O. di Cavo isolamento minerale 750 V, rivest. esterno 1x70	m		44,63	15,77%	7,04
06.A01.Q08.055	F.O. Fornitura in opera di cavo unipolare 750 v rivestito in pvc- F.O. di Cavo isolamento minerale 750 V, rivest. esterno 1x95	m		56,10	14,45%	8,11
06.A01.Q08.060	F.O. Fornitura in opera di cavo unipolare 750 v rivestito in pvc- F.O. di Cavo isolamento minerale 750 V, rivest. esterno 1x120	m		66,04	13,89%	9,17
06.A01.Q08.065	F.O. Fornitura in opera di cavo unipolare 750 v rivestito in pvc- F.O. di Cavo isolamento minerale 750 V, rivest. esterno 1x150	m		80,41	12,07%	9,71
06.A01.Q08.070	F.O. Fornitura in opera di cavo unipolare 750 v rivestito in pvc- F.O. di Cavo isolamento minerale 750 V, rivest. esterno 1x185	m		96,51	10,61%	10,24
06.A01.Q08.075	F.O. Fornitura in opera di cavo unipolare 750 v rivestito in pvc- F.O. di Cavo isolamento minerale 750 V, rivest. esterno 1x240	m		122,53	9,20%	11,27
06.A01.Q08.080	F.O. Fornitura in opera di cavo unipolare 750 v rivestito in pvc- F.O. di Cavo isolamento minerale 750 V, rivest. esterno 1x300	m		153,99	8,01%	12,33
06.A01.Q08.085	F.O. Fornitura in opera di cavo unipolare 750 v rivestito in pvc- F.O. di Cavo isolamento minerale 750 V, rivest. esterno 1x400	m		188,83	7,67%	14,48
06.A01.Q09.005	F.O. Fornitura in opera di cavo bipolare 750 v rivestito in pvc- F.O. di Cavo isolamento minerale 750 V, rivest. esterno 2x1.5	m		16,92	19,71%	3,33
06.A01.Q09.010	F.O. Fornitura in opera di cavo bipolare 750 v rivestito in pvc- F.O. di Cavo isolamento minerale 750 V, rivest. esterno 2x2.5	m		20,41	18,95%	3,87
06.A01.Q09.015	F.O. Fornitura in opera di cavo bipolare 750 v rivestito in pvc- F.O. di Cavo isolamento minerale 750 V, rivest. esterno 2x4	m		22,34	19,71%	4,40
06.A01.Q09.020	F.O. Fornitura in opera di cavo bipolare 750 v rivestito in pvc- F.O. di Cavo isolamento minerale 750 V, rivest. esterno 2x6	m		25,81	19,13%	4,94
06.A01.Q09.025	F.O. Fornitura in opera di cavo bipolare 750 v rivestito in pvc- F.O. di Cavo isolamento minerale 750 V, rivest. esterno 2x10	m		31,46	17,38%	5,47
06.A01.Q09.030	F.O. Fornitura in opera di cavo bipolare 750 v rivestito in pvc- F.O. di Cavo isolamento minerale 750 V, rivest. esterno 2x16	m		39,82	15,07%	6,00
06.A01.Q09.035	F.O. Fornitura in opera di cavo bipolare 750 v rivestito in pvc- F.O. di Cavo isolamento minerale 750 V, rivest. esterno 2x25	m		54,69	11,89%	6,50
06.A01.Q10.005	F.O. Fornitura in opera di cavo tripolare 750 v rivestito in pvc- F.O. di Cavo isolamento minerale 750 V, rivest. esterno 3x1.5	m		18,63	22,20%	4,14
06.A01.Q10.010	F.O. Fornitura in opera di cavo tripolare 750 v rivestito in pvc- F.O. di Cavo isolamento minerale 750 V, rivest. esterno 3x2.5	m		21,92	21,91%	4,80
06.A01.Q10.015	F.O. Fornitura in opera di cavo tripolare 750 v rivestito in pvc- F.O. di Cavo isolamento minerale 750 V, rivest. esterno 3x4	m		24,79	22,07%	5,47
06.A01.Q10.020	F.O. Fornitura in opera di cavo tripolare 750 v rivestito in pvc- F.O. di Cavo isolamento minerale 750 V, rivest. esterno 3x6	m		29,39	20,31%	5,97
06.A01.Q10.025	F.O. Fornitura in opera di cavo tripolare 750 v rivestito in pvc- F.O. di Cavo isolamento minerale 750 V, rivest. esterno 3x10	m		38,75	16,78%	6,50
06.A01.Q10.030	F.O. Fornitura in opera di cavo tripolare 750 v rivestito in pvc- F.O. di Cavo isolamento minerale 750 V, rivest. esterno 3x16	m		47,89	14,69%	7,04
06.A01.Q10.035	F.O. Fornitura in opera di cavo tripolare 750 v rivestito in pvc- F.O. di Cavo isolamento minerale 750 V, rivest. esterno 3x25	m		65,80	12,32%	8,11
06.A01.Q11.005	F.O. Fornitura in opera di cavo quadripolare 750 v rivestito in pvc- F.O. di Cavo isolamento minerale 750 V, rivest. esterno 4x1.5	m		21,96	22,47%	4,93
06.A01.Q11.010	F.O. Fornitura in opera di cavo quadripolare 750 v rivestito in pvc- F.O. di Cavo isolamento minerale 750 V, rivest. esterno 4x2.5	m		25,61	21,36%	5,47
06.A01.Q11.015	F.O. Fornitura in opera di cavo quadripolare 750 v rivestito in pvc- F.O. di Cavo isolamento minerale 750 V, rivest. esterno 4x4	m		28,80	20,84%	6,00
06.A01.Q11.020	F.O. Fornitura in opera di cavo quadripolare 750 v rivestito in pvc- F.O. di Cavo isolamento minerale 750 V, rivest. esterno 4x6	m		34,23	19,10%	6,54
06.A01.Q11.025	F.O. Fornitura in opera di cavo quadripolare 750 v rivestito in pvc- F.O. di Cavo isolamento minerale 750 V, rivest. esterno 4x10	m		44,35	17,07%	7,57
06.A01.Q11.030	F.O. Fornitura in opera di cavo quadripolare 750 v rivestito in pvc- F.O. di Cavo isolamento minerale 750 V, rivest. esterno 4x16	m		57,95	13,98%	8,10
06.A01.Q11.035	F.O. Fornitura in opera di cavo quadripolare 750 v rivestito in pvc- F.O. di Cavo isolamento minerale 750 V, rivest. esterno 4x25	m		81,12	11,31%	9,17
06.A01.Q12.005	F.O. Fornitura in opera di cavo multipolare 750 v rivestito in pvc- F.O. di Cavo isolamento minerale 750 V, rivest. esterno 7x1.5	m		29,40	23,94%	7,04
06.A01.Q12.010	F.O. Fornitura in opera di cavo multipolare 750 v rivestito in pvc- F.O. di Cavo isolamento minerale 750 V, rivest. esterno 7x2.5	m		35,18	21,52%	7,57
06.A01.Q12.015	F.O. Fornitura in opera di cavo multipolare 750 v rivestito in pvc- F.O. di Cavo isolamento minerale 750 V, rivest. esterno 12x1.5	m		44,61	18,17%	8,11
06.A01.Q12.020	F.O. Fornitura in opera di cavo multipolare 750 v rivestito in pvc- F.O. di Cavo isolamento minerale 750 V, rivest. esterno 12x2.5	m		54,85	15,75%	8,64
06.A01.Q12.025	F.O. Fornitura in opera di cavo multipolare 750 v rivestito in pvc- F.O. di Cavo isolamento minerale 750 V, rivest. esterno 19x1.5	m		72,03	12,73%	9,17
06.A01.Q13.005	F.O. Fornitura in opera di terminali per cavo ad isolamento minerale per qualsiasi tensione, compreso guaine, sigillanti ed ogni accessorio per la posa in opera.- F.O. di Terminale standard unipolare fino a 35 mm²	cad		9,95	72,76%	7,24
06.A01.Q13.010	F.O. Fornitura in opera di terminali per cavo ad isolamento minerale per qualsiasi tensione, compreso guaine, sigillanti ed ogni accessorio per la posa in opera.- F.O. di Terminale standard unipolare da 50 a 95 mm²	cad		15,24	54,72%	8,34
06.A01.Q13.015	F.O. Fornitura in opera di terminali per cavo ad isolamento minerale per qualsiasi tensione, compreso guaine, sigillanti ed ogni accessorio per la posa in opera.- F.O. di Terminale standard unipolare da 120 a 185 mm²	cad		20,22	54,93%	11,11
06.A01.Q13.020	F.O. Fornitura in opera di terminali per cavo ad isolamento minerale per qualsiasi tensione, compreso guaine, sigillanti ed ogni accessorio per la posa in opera.- F.O. di Terminale standard unipolare da 240 a 400 mm²	cad		25,59	54,34%	13,91
06.A01.Q13.025	F.O. Fornitura in opera di terminali per cavo ad isolamento minerale per qualsiasi tensione, compreso guaine, sigillanti ed ogni accessorio per la posa in opera.- F.O. di Terminale standard bipolare fino a 6 mm²	cad		7,15	62,08%	4,44
06.A01.Q13.030	F.O. Fornitura in opera di terminali per cavo ad isolamento minerale per qualsiasi tensione, compreso guaine, sigillanti ed ogni accessorio per la posa in opera.- F.O. di Terminale standard bipolare da 10 a 16 mm²	cad		13,57	49,16%	6,67
06.A01.Q13.035	F.O. Fornitura in opera di terminali per cavo ad isolamento minerale per qualsiasi tensione, compreso guaine, sigillanti ed ogni accessorio per la posa in opera.- F.O. di Terminale standard bipolare da 25 mm²	cad		17,45	47,78%	8,34
06.A01.Q13.040	F.O. Fornitura in opera di terminali per cavo ad isolamento minerale per qualsiasi tensione, compreso guaine, sigillanti ed ogni accessorio per la posa in opera.- F.O. di Terminale standard tripolare fino a 4 mm²	cad		7,15	62,08%	4,44
06.A01.Q13.045	F.O. Fornitura in opera di terminali per cavo ad isolamento minerale per qualsiasi tensione, compreso guaine, sigillanti ed ogni accessorio per la posa in opera.- F.O. di Terminale standard tripolare da 6 a 16 mm²	cad		13,57	49,16%	6,67
06.A01.Q13.050	F.O. Fornitura in opera di terminali per cavo ad isolamento minerale per qualsiasi tensione, compreso guaine, sigillanti ed ogni accessorio per la posa in opera.- F.O. di Terminale standard tripolare da 25 mm²	cad		20,44	40,78%	8,34
06.A01.Q13.055	F.O. Fornitura in opera di terminali per cavo ad isolamento minerale per qualsiasi tensione, compreso guaine, sigillanti ed ogni accessorio per la posa in opera.- F.O. di Terminale standard quadripolare fino a 2,5mm²	cad		7,15	62,08%	4,44
06.A01.Q13.060	F.O. Fornitura in opera di terminali per cavo ad isolamento minerale per qualsiasi tensione, compreso guaine, sigillanti ed ogni accessorio per la posa in opera.- F.O. di Terminale standard quadripolare da 4 a 10 mm²	cad		13,57	49,16%	6,67
06.A01.Q13.065	F.O. Fornitura in opera di terminali per cavo ad isolamento minerale per qualsiasi tensione, compreso guaine, sigillanti ed ogni accessorio per la posa in opera.- F.O. di Terminale standard quadripolare da 16 mm²	cad		17,45	47,78%	8,34
06.A01.Q13.070	F.O. Fornitura in opera di terminali per cavo ad isolamento minerale per qualsiasi tensione, compreso guaine, sigillanti ed ogni accessorio per la posa in opera.- F.O. di Terminale standard quadripolare da 25 mm²	cad		23,21	47,84%	11,10
06.A01.Q13.075	F.O. Fornitura in opera di terminali per cavo ad isolamento minerale per qualsiasi tensione, compreso guaine, sigillanti ed ogni accessorio per la posa in opera.- F.O. di Terminale standard multipolare fino a 12x1,5 mm²	cad		13,57	49,16%	6,67
06.A01.Q13.080	F.O. Fornitura in opera di terminali per cavo ad isolamento minerale per qualsiasi tensione, compreso guaine, sigillanti ed ogni accessorio per la posa in opera.- F.O. di Terminale standard multipolare da 12x2,5 mm²	cad		17,45	47,78%	8,34
06.A01.Q13.085	F.O. Fornitura in opera di terminali per cavo ad isolamento minerale per qualsiasi tensione, compreso guaine, sigillanti ed ogni accessorio per la posa in opera.- F.O. di Terminale standard multipolare da 19x1,5 mm²	cad		23,21	47,84%	11,10
06.A01.Q14.005	F.O. Fornitura in opera di raccordi IP67 per cavo ad isolamento minerale per qualsiasi tensione, compreso guaine, sigillanti ed ogni accessorio per la posa in opera.- F.O. di Raccordo IP67 per cavo unipolare fino a 35 mm²	cad		13,33	58,31%	7,77
06.A01.Q14.010	F.O. Fornitura in opera di raccordi IP67 per cavo ad isolamento minerale per qualsiasi tensione, compreso guaine, sigillanti ed ogni accessorio per la posa in opera.- F.O. di Raccordo IP67 per cavo unipolare da 50 a 95 mm²	cad		17,31	51,45%	8,91
06.A01.Q14.015	F.O. Fornitura in opera di raccordi IP67 per cavo ad isolamento minerale per qualsiasi tensione, compreso guaine, sigillanti ed ogni accessorio per la posa in opera.- F.O. di Raccordo IP67 per cavo unipolare da 120 a 185 mm²	cad		24,26	48,11%	11,67
06.A01.Q14.020	F.O. Fornitura in opera di raccordi IP67 per cavo ad isolamento minerale per qualsiasi tensione, compreso guaine, sigillanti ed ogni accessorio per la posa in opera.- F.O. di Raccordo IP67 per cavo unipolare da 240 mm²	cad		51,08	28,27%	14,44
06.A01.Q14.025	F.O. Fornitura in opera di raccordi IP67 per cavo ad isolamento minerale per qualsiasi tensione, compreso guaine, sigillanti ed ogni accessorio per la posa in opera.- F.O. di Raccordo IP67 per cavo bipolare fino a 6 mm²	cad		10,56	47,38%	5,00
06.A01.Q14.030	F.O. Fornitura in opera di raccordi IP67 per cavo ad isolamento minerale per qualsiasi tensione, compreso guaine, sigillanti ed ogni accessorio per la posa in opera.- F.O. di Raccordo IP67 per cavo bipolare da 10 a 16 mm²	cad		15,64	46,27%	7,24
06.A01.Q14.035	F.O. Fornitura in opera di raccordi IP67 per cavo ad isolamento minerale per qualsiasi tensione, compreso guaine, sigillanti ed ogni accessorio per la posa in opera.- F.O. di Raccordo IP67 per cavo bipolare da 25 mm²	cad		21,50	41,42%	8,91
06.A01.Q14.045	F.O. Fornitura in opera di raccordi IP67 per cavo ad isolamento minerale per qualsiasi tensione, compreso guaine, sigillanti ed ogni accessorio per la posa in opera.- F.O. di Raccordo IP67 per cavo tripolare da 6 a 16 mm²	cad		15,64	46,27%	7,24
06.A01.Q14.050	F.O. Fornitura in opera di raccordi IP67 per cavo ad isolamento minerale per qualsiasi tensione, compreso guaine, sigillanti ed ogni accessorio per la posa in opera.- F.O. di Raccordo IP67 per cavo tripolare da 25 mm²	cad		21,50	41,42%	8,91
06.A01.Q14.055	F.O. Fornitura in opera di raccordi IP67 per cavo ad isolamento minerale per qualsiasi tensione, compreso guaine, sigillanti ed ogni accessorio per la posa in opera.- F.O. di Raccordo IP67 per cavo quadripolare fino a 2,5mm²	cad		10,56	47,38%	5,00
06.A01.Q14.060	F.O. Fornitura in opera di raccordi IP67 per cavo ad isolamento minerale per qualsiasi tensione, compreso guaine, sigillanti ed ogni accessorio per la posa in opera.- F.O. di Raccordo IP67 per cavo quadripolare da 4 a 10 mm²	cad		15,64	46,27%	7,24
06.A01.Q14.065	F.O. Fornitura in opera di raccordi IP67 per cavo ad isolamento minerale per qualsiasi tensione, compreso guaine, sigillanti ed ogni accessorio per la posa in opera.- F.O. di Raccordo IP67 per cavo quadripolare da 16 mm²	cad		21,50	41,42%	8,91
06.A01.Q14.070	F.O. Fornitura in opera di raccordi IP67 per cavo ad isolamento minerale per qualsiasi tensione, compreso guaine, sigillanti ed ogni accessorio per la posa in opera.- F.O. di Raccordo IP67 per cavo quadripolare da 25 mm²	cad		48,32	24,16%	11,67
06.A01.Q14.075	F.O. Fornitura in opera di raccordi IP67 per cavo ad isolamento minerale per qualsiasi tensione, compreso guaine, sigillanti ed ogni accessorio per la posa in opera.- F.O. di Raccordo IP67 per cavo multipolare fino a 12x1,5 mm²	cad		15,64	46,27%	7,24
06.A01.Q14.080	F.O. Fornitura in opera di raccordi IP67 per cavo ad isolamento minerale per qualsiasi tensione, compreso guaine, sigillanti ed ogni accessorio per la posa in opera.- F.O. di Raccordo IP67 per cavo multipolare da 12x2,5 mm²	cad		21,50	41,42%	8,91
06.A01.Q14.085	F.O. Fornitura in opera di raccordi IP67 per cavo ad isolamento minerale per qualsiasi tensione, compreso guaine, sigillanti ed ogni accessorio per la posa in opera.- F.O. di Raccordo IP67 per cavo multipolare da 19x1,5 mm²	cad		48,32	24,16%	11,67
06.A01.Q15.005	F.O. Fornitura in opera di raccordi AD-PE per cavo ad isolamento minerale per qualsiasi tensione, compreso guaine, sigillanti ed ogni accessorio per la posa in opera.- F.O. di Raccordo AD-PE per cavo unipolare fino a 25 mm²	cad		16,27	51,25%	8,34
06.A01.Q15.010	F.O. Fornitura in opera di raccordi AD-PE per cavo ad isolamento minerale per qualsiasi tensione, compreso guaine, sigillanti ed ogni accessorio per la posa in opera.- F.O. di Raccordo AD-PE per cavo unipolare da 35 a 70 mm²	cad		19,25	49,04%	9,44
06.A01.Q15.015	F.O. Fornitura in opera di raccordi AD-PE per cavo ad isolamento minerale per qualsiasi tensione, compreso guaine, sigillanti ed ogni accessorio per la posa in opera.- F.O. di Raccordo AD-PE per cavo unipolare da 95 a 120 mm²	cad		28,05	43,63%	12,24
06.A01.Q15.020	F.O. Fornitura in opera di raccordi AD-PE per cavo ad isolamento minerale per qualsiasi tensione, compreso guaine, sigillanti ed ogni accessorio per la posa in opera.- F.O. di Raccordo AD-PE per cavo unipolare da 150 a 240 mm²	cad		48,43	30,99%	15,01
06.A01.Q15.025	F.O. Fornitura in opera di raccordi AD-PE per cavo ad isolamento minerale per qualsiasi tensione, compreso guaine, sigillanti ed ogni accessorio per la posa in opera.- F.O. di Raccordo AD-PE per cavo bipolare fino a 4 mm²	cad		13,50	41,26%	5,57
06.A01.Q15.030	F.O. Fornitura in opera di raccordi AD-PE per cavo ad isolamento minerale per qualsiasi tensione, compreso guaine, sigillanti ed ogni accessorio per la posa in opera.- F.O. di Raccordo AD-PE per cavo bipolare da 6 a 16 mm²	cad		17,58	44,21%	7,77
06.A01.Q15.035	F.O. Fornitura in opera di raccordi AD-PE per cavo ad isolamento minerale per qualsiasi tensione, compreso guaine, sigillanti ed ogni accessorio per la posa in opera.- F.O. di Raccordo AD-PE per cavo bipolare da 25 mm²	cad		25,25	37,38%	9,44
06.A01.Q15.040	F.O. Fornitura in opera di raccordi AD-PE per cavo ad isolamento minerale per qualsiasi tensione, compreso guaine, sigillanti ed ogni accessorio per la posa in opera.- F.O. di Raccordo AD-PE per cavo tripolare fino a 2,5 mm²	cad		13,50	41,26%	5,57
06.A01.Q15.045	F.O. Fornitura in opera di raccordi AD-PE per cavo ad isolamento minerale per qualsiasi tensione, compreso guaine, sigillanti ed ogni accessorio per la posa in opera.- F.O. di Raccordo AD-PE per cavo tripolare da 4 a 10 mm²	cad		17,58	44,21%	7,77
06.A01.Q15.050	F.O. Fornitura in opera di raccordi AD-PE per cavo ad isolamento minerale per qualsiasi tensione, compreso guaine, sigillanti ed ogni accessorio per la posa in opera.- F.O. di Raccordo AD-PE per cavo tripolare da 16 mm²	cad		25,25	37,38%	9,44
06.A01.Q15.055	F.O. Fornitura in opera di raccordi AD-PE per cavo ad isolamento minerale per qualsiasi tensione, compreso guaine, sigillanti ed ogni accessorio per la posa in opera.- F.O. di Raccordo AD-PE per cavo tripolare da 25 mm²	cad		44,00	24,03%	10,57
06.A01.Q15.060	F.O. Fornitura in opera di raccordi AD-PE per cavo ad isolamento minerale per qualsiasi tensione, compreso guaine, sigillanti ed ogni accessorio per la posa in opera.- F.O. di Raccordo AD-PE per cavo quadripolare da 1,5 mm²	cad		13,50	41,26%	5,57
06.A01.Q15.065	F.O. Fornitura in opera di raccordi AD-PE per cavo ad isolamento minerale per qualsiasi tensione, compreso guaine, sigillanti ed ogni accessorio per la posa in opera.- F.O. di Raccordo AD-PE per cavo quadripolare da 2,5 a 6 mm²	cad		17,58	44,21%	7,77
06.A01.Q15.070	F.O. Fornitura in opera di raccordi AD-PE per cavo ad isolamento minerale per qualsiasi tensione, compreso guaine, sigillanti ed ogni accessorio per la posa in opera.- F.O. di Raccordo AD-PE per cavo quadripolare da 10 a 16 mm²	cad		25,25	37,38%	9,44
06.A01.Q15.075	F.O. Fornitura in opera di raccordi AD-PE per cavo ad isolamento minerale per qualsiasi tensione, compreso guaine, sigillanti ed ogni accessorio per la posa in opera.- F.O. di Raccordo AD-PE per cavo quadripolare da 25 mm²	cad		45,66	26,80%	12,24
06.A01.Q15.080	F.O. Fornitura in opera di raccordi AD-PE per cavo ad isolamento minerale per qualsiasi tensione, compreso guaine, sigillanti ed ogni accessorio per la posa in opera.- F.O. di Raccordo AD-PE per cavo multipolare fino a 12x1,5 mm²	cad		17,58	44,21%	7,77
06.A01.Q15.085	F.O. Fornitura in opera di raccordi AD-PE per cavo ad isolamento minerale per qualsiasi tensione, compreso guaine, sigillanti ed ogni accessorio per la posa in opera.- F.O. di Raccordo AD-PE per cavo multipolare da 12x2,5 mm²	cad		25,25	37,38%	9,44
06.A01.Q15.090	F.O. Fornitura in opera di raccordi AD-PE per cavo ad isolamento minerale per qualsiasi tensione, compreso guaine, sigillanti ed ogni accessorio per la posa in opera.- F.O. di Raccordo AD-PE per cavo multipolare da 19x1,5 mm²	cad		45,66	26,80%	12,24
06.A01.Q16.005	F.O. Fornitura in opera di giunti in ottone, per cavo ad isolamento minerale, completi di 2 terminali, 2 raccordi, connettori testa-testa per i conduttori e guaine isolanti, compreso ogni altro accessorio per la posa in opera.- F.O. di Giunti in ottone piccoli (GSG)	cad		101,07	9,90%	10,01
06.A01.Q16.010	F.O. Fornitura in opera di giunti in ottone, per cavo ad isolamento minerale, completi di 2 terminali, 2 raccordi, connettori testa-testa per i conduttori e guaine isolanti, compreso ogni altro accessorio per la posa in opera.- F.O. di Giunti in ottone medi (GSJ)	cad		140,79	8,69%	12,23
06.A01.Q16.015	F.O. Fornitura in opera di giunti in ottone, per cavo ad isolamento minerale, completi di 2 terminali, 2 raccordi, connettori testa-testa per i conduttori e guaine isolanti, compreso ogni altro accessorio per la posa in opera.- F.O. di Giunti in ottone grandi (GSK)	cad		169,78	8,51%	14,45
06.A01.Q16.020	F.O. Fornitura in opera di giunti in ottone, per cavo ad isolamento minerale, completi di 2 terminali, 2 raccordi, connettori testa-testa per i conduttori e guaine isolanti, compreso ogni altro accessorio per la posa in opera.- F.O. di Giunti in ottone extra grandi (GSM)	cad		209,50	7,96%	16,68
06.A01.Q17.005	F.O. Fornitura in opera di graffette in rame per cavo ad isolamento minerale, compreso ogni accessorio per la posa in opera- Graffette in rame piccole	cad		1,44	39,45%	0,57
06.A01.Q17.010	F.O. Fornitura in opera di graffette in rame per cavo ad isolamento minerale, compreso ogni accessorio per la posa in opera- Graffette in rame medie	cad		2,31	24,57%	0,57
06.A01.Q17.015	F.O. Fornitura in opera di graffette in rame per cavo ad isolamento minerale, compreso ogni accessorio per la posa in opera- Graffette in rame grandi	cad		3,12	18,20%	0,57
06.A01.R01.505	P.O. Posa in opera di cavi uni-multipolari su tesate, comprese le fascette di qualsiasi tipo ed eventuale altro accessorio.(per sezione è intesa la sezione complessiva del rame nel cavo.)- P.O. di Cavo su tesata sezione rame fino a 50 mm²	m		3,13	84,12%	2,63
06.A01.R01.510	P.O. Posa in opera di cavi uni-multipolari su tesate, comprese le fascette di qualsiasi tipo ed eventuale altro accessorio.(per sezione è intesa la sezione complessiva del rame nel cavo.)- P.O. di Cavo su tesata sezione rame oltre 50 fino a 240 mm²	m		4,20	88,16%	3,70
06.A01.R01.515	P.O. Posa in opera di cavi uni-multipolari su tesate, comprese le fascette di qualsiasi tipo ed eventuale altro accessorio.(per sezione è intesa la sezione complessiva del rame nel cavo.)- P.O. di Cavo su tesata sezione rame oltre 240 fino a 400 mm²	m		5,86	81,34%	4,77
06.A01.R02.505	P.O. Posa in opera di cavi uni-multipolari direttamente a parete, compresi tutti gli accessori per la posa in opera .(per sezione è intesa la sezione complessiva del rame nel cavo.)- P.O. di Cavo a parete sezione rame fino a 50 mmq	m		3,49	75,44%	2,63
06.A01.R02.510	P.O. Posa in opera di cavi uni-multipolari direttamente a parete, compresi tutti gli accessori per la posa in opera .(per sezione è intesa la sezione complessiva del rame nel cavo.)- P.O. di Cavo a parete sezione rame oltre 50 fino a 240 mm²	m		4,56	81,19%	3,70
06.A01.R02.515	P.O. Posa in opera di cavi uni-multipolari direttamente a parete, compresi tutti gli accessori per la posa in opera .(per sezione è intesa la sezione complessiva del rame nel cavo.)- P.O. di Cavo a parete sezione rame oltre 240 fino a 400 mm²	m		5,54	76,44%	4,23
06.A01.S01.001	F.O. Fornitura in opera di sistemi di barriere antifiamma entro aperture di muri o soffitti contenenti tubazioni con cavi elettrici, eseguiti con lastre costituite da una matrice di silicato additivato o con altro materiale sigillante espandibile in presenza di fiamma (schiuma, sacchetti).- F.O di lastra spessore 12mm REI 120	m²		54,29	61,42%	33,34
06.A01.S01.002	F.O. Fornitura in opera di sistemi di barriere antifiamma entro aperture di muri o soffitti contenenti tubazioni con cavi elettrici, eseguiti con lastre costituite da una matrice di silicato additivato o con altro materiale sigillante espandibile in presenza di fiamma (schiuma, sacchetti).- F.O di lastra spessore 20mm REI 180	m²		65,06	51,26%	33,35
06.A01.S01.003	F.O. Fornitura in opera di sistemi di barriere antifiamma entro aperture di muri o soffitti contenenti tubazioni con cavi elettrici, eseguiti con lastre costituite da una matrice di silicato additivato o con altro materiale sigillante espandibile in presenza di fiamma (schiuma, sacchetti).- F.O. di sacchetti o schiume di riempimento (area netta superficie di ripristino)	dm²		20,96	31,82%	6,67
06.A01.S02.005	F.O. Fornitura in opera di passacavi multipli antifiamma per installazioni nuove o esistenti. Telaio base costituito da un telaio in acciaio di dimensioni indicative 150 x 190 mm, guarnizioni passanti in gomma antifiamma, moduli premigomma in alluminio con viti di serraggio e guarnizioni, tassello di chiusura per completamento finestra del telaio. Incluso ogni altro accessorio per il montaggio. Quota addizionale per ogni cavo da considerarsi in aggiunta al costo del telaio base- F.O. di telaio base	cad		97,40	28,52%	27,78
06.A01.T05.005	F.O. Fornitura in opera di guaina termorestringente in "poliofelina", per tensioni fino ad 1 kV.- F.O. di Guaina termorestringente D. max 1,5 - min 0,5 mm	m		5,36	65,46%	3,51
06.A01.T05.010	F.O. Fornitura in opera di guaina termorestringente in "poliofelina", per tensioni fino ad 1 kV.- F.O. di Guaina termorestringente D. max 3 - min 1 mm	m		6,70	67,17%	4,50
06.A01.T05.015	F.O. Fornitura in opera di guaina termorestringente in "poliofelina", per tensioni fino ad 1 kV.- F.O. di Guaina termorestringente D. max 9 - min 3 mm	m		9,10	60,37%	5,49
06.A01.T05.020	F.O. Fornitura in opera di guaina termorestringente in "poliofelina", per tensioni fino ad 1 kV.- F.O. di Guaina termorestringente D. max 18 - min 6 mm	m		12,44	56,22%	6,99
06.A01.T05.025	F.O. Fornitura in opera di guaina termorestringente in "poliofelina", per tensioni fino ad 1 kV.- F.O. di Guaina termorestringente D. max 39 - min 13 mm	m		21,81	36,74%	8,01
06.A01.T06.005	F.O Fornitura in opera di giunti per linea tripolari o quadripolari con materiale termorestringente comprensivo di connettore a doppia vite, per cavi con o senza guaina, per tensioni fino ad 1 kV ad isolamento estruso.- F.O. di Giunti termorestringenti multipolari fino a 6 mm²	cad		40,32	19,27%	7,77
06.A01.T06.010	F.O Fornitura in opera di giunti per linea tripolari o quadripolari con materiale termorestringente comprensivo di connettore a doppia vite, per cavi con o senza guaina, per tensioni fino ad 1 kV ad isolamento estruso.- F.O. di Giunti termorestringenti multipolari da 10 a 35 mm²	cad		74,14	13,49%	10,00
06.A01.T06.015	F.O Fornitura in opera di giunti per linea tripolari o quadripolari con materiale termorestringente comprensivo di connettore a doppia vite, per cavi con o senza guaina, per tensioni fino ad 1 kV ad isolamento estruso.- F.O. di Giunti termorestringenti multipolari da 50 a 120 mm²	cad		131,90	9,28%	12,24
06.A01.T06.020	F.O Fornitura in opera di giunti per linea tripolari o quadripolari con materiale termorestringente comprensivo di connettore a doppia vite, per cavi con o senza guaina, per tensioni fino ad 1 kV ad isolamento estruso.- F.O. di Giunti termorestringenti multipolari da 120 a 240 mm²	cad		192,76	7,49%	14,44
06.A01.T08.005	F.O. Fornitura in opera di giunti per linea unipolari con muffole, resine isolanti e connettori, per cavi con o senza guaina, per tensioni fino ad 1 kV ad isolamento estruso.- F.O. di Giunti con muffole unipolare fino a 50 mm²	cad		40,12	27,68%	11,11
06.A01.T08.010	F.O. Fornitura in opera di giunti per linea unipolari con muffole, resine isolanti e connettori, per cavi con o senza guaina, per tensioni fino ad 1 kV ad isolamento estruso.- F.O. di Giunti con muffole unipolare 70-150 mm²	cad		65,57	21,21%	13,91
06.A01.T08.015	F.O. Fornitura in opera di giunti per linea unipolari con muffole, resine isolanti e connettori, per cavi con o senza guaina, per tensioni fino ad 1 kV ad isolamento estruso.- F.O. di Giunti con muffole unipolare 185-300 mm²	cad		110,41	15,10%	16,67
06.A01.T09.005	F.O. Fornitura in opera di giunti per linea tripolari o quadripolare con muffole, resine isolanti e connettori, per cavi con o senza guaina, per tensioni fino ad 1 kV ad isolamento estruso.- F.O. di Giunti con muffole tripolare fino a 6 mm²	cad		39,48	35,23%	13,91
06.A01.T09.010	F.O. Fornitura in opera di giunti per linea tripolari o quadripolare con muffole, resine isolanti e connettori, per cavi con o senza guaina, per tensioni fino ad 1 kV ad isolamento estruso.- F.O. di Giunti con muffole tripolare 10-35 mm²	cad		71,05	27,36%	19,44
06.A01.T09.015	F.O. Fornitura in opera di giunti per linea tripolari o quadripolare con muffole, resine isolanti e connettori, per cavi con o senza guaina, per tensioni fino ad 1 kV ad isolamento estruso.- F.O. di Giunti con muffole tripolare 50-70 mmq	cad		94,34	23,58%	22,25
06.A01.T09.020	F.O. Fornitura in opera di giunti per linea tripolari o quadripolare con muffole, resine isolanti e connettori, per cavi con o senza guaina, per tensioni fino ad 1 kV ad isolamento estruso.- F.O. di Giunti con muffole tripolare 95-185 mm²	cad		189,71	13,18%	25,00
06.A01.T09.025	F.O. Fornitura in opera di giunti per linea tripolari o quadripolare con muffole, resine isolanti e connettori, per cavi con o senza guaina, per tensioni fino ad 1 kV ad isolamento estruso.- F.O. di Giunti con muffole tripolare 150-185 mm²	cad		362,57	7,66%	27,77
06.A01.T09.030	F.O. Fornitura in opera di giunti per linea tripolari o quadripolare con muffole, resine isolanti e connettori, per cavi con o senza guaina, per tensioni fino ad 1 kV ad isolamento estruso.- F.O. di Giunti con muffole tripolare 240-300 mm²	cad		734,29	4,54%	33,34
06.A01.T10.005	F.O. Fornitura in opera di giunti di derivazione unipolari e multipolare con muffole e resine isolanti, per cavi con o senza guaina, per tensioni fino ad 1 kV ad isolamento estruso.- F.O. di Giunti con muffole passante fino a 1x70 / 3x10 / 4x6 mm²	cad		69,99	47,65%	33,35
06.A01.T10.010	F.O. Fornitura in opera di giunti di derivazione unipolari e multipolare con muffole e resine isolanti, per cavi con o senza guaina, per tensioni fino ad 1 kV ad isolamento estruso.- F.O. di Giunti con muffole passante fino a 1x150 / 3x35 / 4x25 mm²	cad		97,26	42,86%	41,69
06.A01.T10.015	F.O. Fornitura in opera di giunti di derivazione unipolari e multipolare con muffole e resine isolanti, per cavi con o senza guaina, per tensioni fino ad 1 kV ad isolamento estruso.- F.O. di Giunti con muffole passante fino a 1x400 / 3x70 / 4x50 mm²	cad		196,20	25,50%	50,03
06.A01.T11.005	F.O. Fornitura in opera di terminali con materiale termorestringente, per cavi quadripolari con o senza guaina, per tensioni fino ad 1 kV ad isolamento estruso- F.O. di Terminali termorestringenti multipolari fino a 16 mm²	cad		31,54	47,58%	15,01
06.A01.T11.010	F.O. Fornitura in opera di terminali con materiale termorestringente, per cavi quadripolari con o senza guaina, per tensioni fino ad 1 kV ad isolamento estruso- F.O. di Terminali termorestringenti multipolari da 25 a 50 mm²	cad		38,32	47,00%	18,01
06.A01.T11.015	F.O. Fornitura in opera di terminali con materiale termorestringente, per cavi quadripolari con o senza guaina, per tensioni fino ad 1 kV ad isolamento estruso- F.O. di Terminali termorestringenti multipolari da 70 a 150 mm²	cad		70,40	35,06%	24,68
06.A01.T11.020	F.O. Fornitura in opera di terminali con materiale termorestringente, per cavi quadripolari con o senza guaina, per tensioni fino ad 1 kV ad isolamento estruso- F.O. di Terminali termorestringenti multipolari da 185 a 400 mm²	cad		96,80	30,66%	29,68
06.A01.T12.005	F.O. Fornitura in opera di calotte in materiale termorestringente per sigillare l'estremità di qualsiasi cavo.- F.O. di Calotte termorestringenti D. fino a 20 mm	cad		4,66	32,21%	1,50
06.A01.T12.010	F.O. Fornitura in opera di calotte in materiale termorestringente per sigillare l'estremità di qualsiasi cavo.- F.O. di Calotte termorestringenti D. 21- 63 mm	cad		8,18	24,59%	2,01
06.A01.T12.015	F.O. Fornitura in opera di calotte in materiale termorestringente per sigillare l'estremità di qualsiasi cavo.- F.O. di Calotte termorestringenti D. oltre 63 mm	cad		14,03	17,76%	2,49
06.A02	CAVI SPECIALI E PER SEGNALI(Le forniture in opera si intendono comprensive di tutto il necessario per effettuare i collegamenti elettrici a regola d'arte.Sono compresi gli oneri addizionali quali prelievo, carico e trasporto di materiali, uso di attrezzature, asportazione e ripristino di isolamenti, bloccaggi, eventuale rimozione dei collegamenti preesistenti, realizzazione di nuovi collegamenti inclusi sfridi, morsetti, capicorda, etc.)
06.A02.A01.005	F.O. Fornitura in opera, entro tubi o canaline predisposte, compresi i collegamenti di cavi telefonici a coppie per impianti interni in rame stagnato con conduttore a filo unico da 0,6, isolati in PVC,schermati o non schermati sotto guaina di PVC, a norme CEI 46-5, CEI 20-20 II (tipo TR&/R oppure TR&H/R).- F.O. di cavo per telefonia tipo TR...H/R 1x2x0,6	m		1,39	77,61%	1,08
06.A02.A01.010	F.O. Fornitura in opera, entro tubi o canaline predisposte, compresi i collegamenti di cavi telefonici a coppie per impianti interni in rame stagnato con conduttore a filo unico da 0,6, isolati in PVC,schermati o non schermati sotto guaina di PVC, a norme CEI 46-5, CEI 20-20 II (tipo TR&/R oppure TR&H/R).- F.O. di cavo per telefonia tipo TR...H/R 2x2x0,6	m		2,04	77,50%	1,58
06.A02.A01.015	F.O. Fornitura in opera, entro tubi o canaline predisposte, compresi i collegamenti di cavi telefonici a coppie per impianti interni in rame stagnato con conduttore a filo unico da 0,6, isolati in PVC,schermati o non schermati sotto guaina di PVC, a norme CEI 46-5, CEI 20-20 II (tipo TR&/R oppure TR&H/R).- F.O. di cavo per telefonia tipo TR...H/R 3x2x0,6	m		2,53	74,99%	1,90
06.A02.A01.020	F.O. Fornitura in opera, entro tubi o canaline predisposte, compresi i collegamenti di cavi telefonici a coppie per impianti interni in rame stagnato con conduttore a filo unico da 0,6, isolati in PVC,schermati o non schermati sotto guaina di PVC, a norme CEI 46-5, CEI 20-20 II (tipo TR&/R oppure TR&H/R).- F.O. di cavo per telefonia tipo TR...H/R 5x2x0,6	m		3,36	71,55%	2,40
06.A02.A01.025	F.O. Fornitura in opera, entro tubi o canaline predisposte, compresi i collegamenti di cavi telefonici a coppie per impianti interni in rame stagnato con conduttore a filo unico da 0,6, isolati in PVC,schermati o non schermati sotto guaina di PVC, a norme CEI 46-5, CEI 20-20 II (tipo TR&/R oppure TR&H/R).- F.O. di cavo per telefonia tipo TR...H/R 6x2x0,6	m		3,80	69,94%	2,66
06.A02.A01.030	F.O. Fornitura in opera, entro tubi o canaline predisposte, compresi i collegamenti di cavi telefonici a coppie per impianti interni in rame stagnato con conduttore a filo unico da 0,6, isolati in PVC,schermati o non schermati sotto guaina di PVC, a norme CEI 46-5, CEI 20-20 II (tipo TR&/R oppure TR&H/R).- F.O. di cavo per telefonia tipo TR...H/R 11x2x0,6	m		5,22	60,70%	3,17
06.A02.A01.035	F.O. Fornitura in opera, entro tubi o canaline predisposte, compresi i collegamenti di cavi telefonici a coppie per impianti interni in rame stagnato con conduttore a filo unico da 0,6, isolati in PVC,schermati o non schermati sotto guaina di PVC, a norme CEI 46-5, CEI 20-20 II (tipo TR&/R oppure TR&H/R).- F.O. di cavo per telefonia tipo TR...H/R 16x2x0,6	m		6,46	56,89%	3,68
06.A02.A01.040	F.O. Fornitura in opera, entro tubi o canaline predisposte, compresi i collegamenti di cavi telefonici a coppie per impianti interni in rame stagnato con conduttore a filo unico da 0,6, isolati in PVC,schermati o non schermati sotto guaina di PVC, a norme CEI 46-5, CEI 20-20 II (tipo TR&/R oppure TR&H/R).- F.O. di cavo per telefonia tipo TR...H/R 21x2x0,6	m		7,69	55,21%	4,25
06.A02.A01.045	F.O. Fornitura in opera, entro tubi o canaline predisposte, compresi i collegamenti di cavi telefonici a coppie per impianti interni in rame stagnato con conduttore a filo unico da 0,6, isolati in PVC,schermati o non schermati sotto guaina di PVC, a norme CEI 46-5, CEI 20-20 II (tipo TR&/R oppure TR&H/R).- F.O. di cavo per telefonia tipo TR...H/R 26x2x0,6	m		8,97	53,00%	4,75
06.A02.A01.050	F.O. Fornitura in opera, entro tubi o canaline predisposte, compresi i collegamenti di cavi telefonici a coppie per impianti interni in rame stagnato con conduttore a filo unico da 0,6, isolati in PVC,schermati o non schermati sotto guaina di PVC, a norme CEI 46-5, CEI 20-20 II (tipo TR&/R oppure TR&H/R).- F.O. di cavo per telefonia tipo TR...H/R 30x2x0,6	m		11,27	51,70%	5,83
06.A02.A01.055	F.O. Fornitura in opera, entro tubi o canaline predisposte, compresi i collegamenti di cavi telefonici a coppie per impianti interni in rame stagnato con conduttore a filo unico da 0,6, isolati in PVC,schermati o non schermati sotto guaina di PVC, a norme CEI 46-5, CEI 20-20 II (tipo TR&/R oppure TR&H/R).- F.O. di cavo per telefonia tipo TR...H/R 40x2x0,6	m		13,70	49,93%	6,84
06.A02.A01.060	F.O. Fornitura in opera, entro tubi o canaline predisposte, compresi i collegamenti di cavi telefonici a coppie per impianti interni in rame stagnato con conduttore a filo unico da 0,6, isolati in PVC,schermati o non schermati sotto guaina di PVC, a norme CEI 46-5, CEI 20-20 II (tipo TR&/R oppure TR&H/R).- F.O. di cavo per telefonia tipo TR...H/R 50x2x0,6	m		16,74	50,33%	8,43
06.A02.A01.065	F.O. Fornitura in opera, entro tubi o canaline predisposte, compresi i collegamenti di cavi telefonici a coppie per impianti interni in rame stagnato con conduttore a filo unico da 0,6, isolati in PVC,schermati o non schermati sotto guaina di PVC, a norme CEI 46-5, CEI 20-20 II (tipo TR&/R oppure TR&H/R).- F.O. di cavo per telefonia tipo TR...H/R 1002x2x0,6	m		27,26	38,81%	10,58
06.A02.B01.005	F.O. Fornitura in opera, entro tubi o canaline predisposte, di cavi per la trasmissione dati in rame a 4 coppie twistate, non schermato (UTP) o schermato (FTP) per reti locali Ethernet CAT 5E e CAT 6, (tipo UTP 4x2x24 AWG).- F.O. di cavo UTP cat 5E	m		1,72	81,18%	1,40
06.A02.B01.010	F.O. Fornitura in opera, entro tubi o canaline predisposte, di cavi per la trasmissione dati in rame a 4 coppie twistate, non schermato (UTP) o schermato (FTP) per reti locali Ethernet CAT 5E e CAT 6, (tipo UTP 4x2x24 AWG).- F.O. di cavo FTP cat 5E	m		1,82	76,73%	1,40
06.A02.B01.015	F.O. Fornitura in opera, entro tubi o canaline predisposte, di cavi per la trasmissione dati in rame a 4 coppie twistate, non schermato (UTP) o schermato (FTP) per reti locali Ethernet CAT 5E e CAT 6, (tipo UTP 4x2x24 AWG).- F.O. di cavo UTP cat 6	m		1,83	76,21%	1,39
06.A02.B01.020	F.O. Fornitura in opera, entro tubi o canaline predisposte, di cavi per la trasmissione dati in rame a 4 coppie twistate, non schermato (UTP) o schermato (FTP) per reti locali Ethernet CAT 5E e CAT 6, (tipo UTP 4x2x24 AWG).- F.O. di cavo FTP cat 6	m		1,88	74,20%	1,39
06.A02.B02.005	F.O Fornitura in Opera di cordoni di permutazione "patch cord" non schermati (UTP) tipo RJ45, cat. 6- F.O. di patch cord, cat 6 da 1,5 metri	m		8,59	26,02%	2,24
06.A02.B02.010	F.O Fornitura in Opera di cordoni di permutazione "patch cord" non schermati (UTP) tipo RJ45, cat. 6- F.O. di patch cord, cat 6 da 2 a 3 metri	m		10,16	21,98%	2,23
06.A02.B02.015	F.O Fornitura in Opera di cordoni di permutazione "patch cord" non schermati (UTP) tipo RJ45, cat. 6- F.O. di patch cord, cat 6 da 5 metri	m		13,20	20,97%	2,77
06.A02.C01.005	F.O. Fornitura in opera, entro tubi o canaline predisposte, di cavi coassiali per impianti di antenna TV digitale terrestre o satellitare, con bassa attenuazione, conduttori in rame a filo unico o flessibili, dielettrico in politene espanso, scheramtura con foglio di alluminio e treccia di rame stagnato, guaina in PVC,impedenza 75 o 50 ohm, non propagante l'incendio ed a ridotta emissione di fumi e gas corrosivi.- F.O. di cavo per TV	m		1,38	59,55%	0,82
06.A02.C02.005	F.O. Fornitura in opera, entro tubi o canaline predisposte, di cavo cossiale RG58 a norme MIL C-17 conduttori in rame a filo unico, dielettrico in politene espanso, scheramtura con foglio di alluminio e treccia di rame stagnato, guaina in PVC, non propagante l'incedio ed a ridotta emissione di fumi e gas corrosivi.- F.O. di cavo RG 58	m		1,72	62,50%	1,08
06.A02.C03.005	F.O. Fornitura in opera, entro tubi o canaline predisposte, di cavo cossiale RG59 a norme MIL C-17 conduttori in rame a filo unico, dielettrico in politene espanso, scheramtura con foglio di alluminio e treccia di rame stagnato, guaina in PVC, non propagante l'incedio ed a ridotta emissione di fumi e gas corrosivi.- F.O. di cavo RG 59	m		1,72	62,50%	1,08
06.A02.C04.005	F.O. Fornitura in opera, entro tubi o canaline predisposte, di cavo cossiale RG59 a norme MIL C-17 conduttori in rame a filo unico, dielettrico in politene espanso, scheramtura con foglio di alluminio e treccia di rame stagnato, guaina in PVC, non propagante l'incedio ed a ridotta emissione di fumi e gas corrosivi.isolato per tensione nominale 0,6/1kV.- F.O. di cavo RG 59 GRADO 4	m		1,96	54,96%	1,08
06.A02.C05.005	F.O. Fornitura in opera, entro tubi o canaline predisposte, di cavo cossiale RG11- F.O. di cavo RG11	m		3,40	46,60%	1,58
06.A02.D01.005	F.O. Fornitura in opera, entro tubi o canaline predisposte,cavo composito per videocitofonia, cossiale + conduttori isolati, schermo con nastri di alluminio e/o treccia di rame, guaina in PVC, non propagante l'incedio ed a ridotta emissione di di fumi e gas corrosivi.- F.O. di Videocitofonia per COAX+2x0,50	m		2,48	43,40%	1,08
06.A02.D01.010	F.O. Fornitura in opera, entro tubi o canaline predisposte,cavo composito per videocitofonia, cossiale + conduttori isolati, schermo con nastri di alluminio e/o treccia di rame, guaina in PVC, non propagante l'incedio ed a ridotta emissione di di fumi e gas corrosivi.- F.O. di Videocitofonia per COAX+2x0,75	m		2,69	40,00%	1,08
06.A02.D01.015	F.O. Fornitura in opera, entro tubi o canaline predisposte,cavo composito per videocitofonia, cossiale + conduttori isolati, schermo con nastri di alluminio e/o treccia di rame, guaina in PVC, non propagante l'incedio ed a ridotta emissione di di fumi e gas corrosivi.- F.O. di Videocitofonia per COAX+2x0,75+2x0,22	m		2,84	37,90%	1,08
06.A02.D01.020	F.O. Fornitura in opera, entro tubi o canaline predisposte,cavo composito per videocitofonia, cossiale + conduttori isolati, schermo con nastri di alluminio e/o treccia di rame, guaina in PVC, non propagante l'incedio ed a ridotta emissione di di fumi e gas corrosivi.- F.O. di Videocitofonia per COAX+9x0,50	m		4,10	30,90%	1,27
06.A02.D02.005	F.O. Fornitura in opera, entro tubi o canaline predisposte, di cavo per citofoni in rame flessibile isolati in PVC, guaina in PVC, (tipo FR0R) non propagante l'incedio ed a ridotta emissione di fumi e gas corrosivi.- F.O. di cavo per citofonia 2x0,5	m		1,11	74,23%	0,82
06.A02.D02.010	F.O. Fornitura in opera, entro tubi o canaline predisposte, di cavo per citofoni in rame flessibile isolati in PVC, guaina in PVC, (tipo FR0R) non propagante l'incedio ed a ridotta emissione di fumi e gas corrosivi.- F.O. di cavo per citofonia 3x0,5	m		1,49	72,42%	1,08
06.A02.D02.015	F.O. Fornitura in opera, entro tubi o canaline predisposte, di cavo per citofoni in rame flessibile isolati in PVC, guaina in PVC, (tipo FR0R) non propagante l'incedio ed a ridotta emissione di fumi e gas corrosivi.- F.O. di cavo per citofonia 4x0,5	m		1,62	66,32%	1,07
06.A02.D02.020	F.O. Fornitura in opera, entro tubi o canaline predisposte, di cavo per citofoni in rame flessibile isolati in PVC, guaina in PVC, (tipo FR0R) non propagante l'incedio ed a ridotta emissione di fumi e gas corrosivi.- F.O. di cavo per citofonia 5x0,5	m		1,94	65,37%	1,27
06.A02.D02.025	F.O. Fornitura in opera, entro tubi o canaline predisposte, di cavo per citofoni in rame flessibile isolati in PVC, guaina in PVC, (tipo FR0R) non propagante l'incedio ed a ridotta emissione di fumi e gas corrosivi.- F.O. di cavo per citofonia 6x0,5	m		2,06	61,43%	1,27
06.A02.D02.030	F.O. Fornitura in opera, entro tubi o canaline predisposte, di cavo per citofoni in rame flessibile isolati in PVC, guaina in PVC, (tipo FR0R) non propagante l'incedio ed a ridotta emissione di fumi e gas corrosivi.- F.O. di cavo per citofonia 8x0,5	m		2,64	59,99%	1,58
06.A02.D02.035	F.O. Fornitura in opera, entro tubi o canaline predisposte, di cavo per citofoni in rame flessibile isolati in PVC, guaina in PVC, (tipo FR0R) non propagante l'incedio ed a ridotta emissione di fumi e gas corrosivi.- F.O. di cavo per citofonia 10x0,5	m		2,79	56,78%	1,58
06.A02.D02.040	F.O. Fornitura in opera, entro tubi o canaline predisposte, di cavo per citofoni in rame flessibile isolati in PVC, guaina in PVC, (tipo FR0R) non propagante l'incedio ed a ridotta emissione di fumi e gas corrosivi.- F.O. di cavo per citofonia 12x0,5	m		3,66	57,17%	2,09
06.A02.D02.045	F.O. Fornitura in opera, entro tubi o canaline predisposte, di cavo per citofoni in rame flessibile isolati in PVC, guaina in PVC, (tipo FR0R) non propagante l'incedio ed a ridotta emissione di fumi e gas corrosivi.- F.O. di cavo per citofonia 14x0,5	m		3,89	53,70%	2,09
06.A02.D02.050	F.O. Fornitura in opera, entro tubi o canaline predisposte, di cavo per citofoni in rame flessibile isolati in PVC, guaina in PVC, (tipo FR0R) non propagante l'incedio ed a ridotta emissione di fumi e gas corrosivi.- F.O. di cavo per citofonia 16x0,5	m		4,71	56,47%	2,66
06.A02.D02.055	F.O. Fornitura in opera, entro tubi o canaline predisposte, di cavo per citofoni in rame flessibile isolati in PVC, guaina in PVC, (tipo FR0R) non propagante l'incedio ed a ridotta emissione di fumi e gas corrosivi.- F.O. di cavo per citofonia 18x0,5	m		4,95	53,78%	2,66
06.A02.D02.060	F.O. Fornitura in opera, entro tubi o canaline predisposte, di cavo per citofoni in rame flessibile isolati in PVC, guaina in PVC, (tipo FR0R) non propagante l'incedio ed a ridotta emissione di fumi e gas corrosivi.- F.O. di cavo per citofonia 20x0,5	m		5,70	55,54%	3,17
06.A02.D02.065	F.O. Fornitura in opera, entro tubi o canaline predisposte, di cavo per citofoni in rame flessibile isolati in PVC, guaina in PVC, (tipo FR0R) non propagante l'incedio ed a ridotta emissione di fumi e gas corrosivi.- F.O. di cavo per citofonia 24x0,5	m		6,18	51,29%	3,17
06.A02.E01.005	Cavi speciali per impianti di sicurezza (antintrusione) con conduttori in rame flessibili, isolati in PVC, schermatura a nastro accoppiato di poliestere-alluminio con conduttore di continuità, guaina esterna in PVC, non propagante l'incendio ed a ridotta emissione di fumi opachi e gas tossici e corrosivi secondo le norme CEI 20-22 II.Cavi 300 v- F.O. di cavo per impianti di sicurezza 4x0,22	m		1,41	80,66%	1,14
06.A02.E01.010	Cavi speciali per impianti di sicurezza (antintrusione) con conduttori in rame flessibili, isolati in PVC, schermatura a nastro accoppiato di poliestere-alluminio con conduttore di continuità, guaina esterna in PVC, non propagante l'incendio ed a ridotta emissione di fumi opachi e gas tossici e corrosivi secondo le norme CEI 20-22 II.Cavi 300 v- F.O. di cavo per impianti di sicurezza 6x0,22	m		1,55	73,55%	1,14
06.A02.E01.015	Cavi speciali per impianti di sicurezza (antintrusione) con conduttori in rame flessibili, isolati in PVC, schermatura a nastro accoppiato di poliestere-alluminio con conduttore di continuità, guaina esterna in PVC, non propagante l'incendio ed a ridotta emissione di fumi opachi e gas tossici e corrosivi secondo le norme CEI 20-22 II.Cavi 300 v- F.O. di cavo per impianti di sicurezza 2x0,50+2x0,22	m		1,60	71,26%	1,14
06.A02.E01.020	Cavi speciali per impianti di sicurezza (antintrusione) con conduttori in rame flessibili, isolati in PVC, schermatura a nastro accoppiato di poliestere-alluminio con conduttore di continuità, guaina esterna in PVC, non propagante l'incendio ed a ridotta emissione di fumi opachi e gas tossici e corrosivi secondo le norme CEI 20-22 II.Cavi 300 v- F.O. di cavo per impianti di sicurezza 2x0,50+4x0,22	m		1,84	72,30%	1,33
06.A02.E01.025	Cavi speciali per impianti di sicurezza (antintrusione) con conduttori in rame flessibili, isolati in PVC, schermatura a nastro accoppiato di poliestere-alluminio con conduttore di continuità, guaina esterna in PVC, non propagante l'incendio ed a ridotta emissione di fumi opachi e gas tossici e corrosivi secondo le norme CEI 20-22 II.Cavi 300 v- F.O. di cavo per impianti di sicurezza 2x0,50+6x0,22	m		2,26	70,24%	1,59
06.A02.E01.030	Cavi speciali per impianti di sicurezza (antintrusione) con conduttori in rame flessibili, isolati in PVC, schermatura a nastro accoppiato di poliestere-alluminio con conduttore di continuità, guaina esterna in PVC, non propagante l'incendio ed a ridotta emissione di fumi opachi e gas tossici e corrosivi secondo le norme CEI 20-22 II.Cavi 300 v- F.O. di cavo per impianti di sicurezza 2x0,50+8x0,22	m		2,63	69,78%	1,84
06.A02.E01.035	Cavi speciali per impianti di sicurezza (antintrusione) con conduttori in rame flessibili, isolati in PVC, schermatura a nastro accoppiato di poliestere-alluminio con conduttore di continuità, guaina esterna in PVC, non propagante l'incendio ed a ridotta emissione di fumi opachi e gas tossici e corrosivi secondo le norme CEI 20-22 II.Cavi 300 v- F.O. di cavo per impianti di sicurezza 2x0,50+10x0,22	m		2,92	69,38%	2,03
06.A02.E01.040	Cavi speciali per impianti di sicurezza (antintrusione) con conduttori in rame flessibili, isolati in PVC, schermatura a nastro accoppiato di poliestere-alluminio con conduttore di continuità, guaina esterna in PVC, non propagante l'incendio ed a ridotta emissione di fumi opachi e gas tossici e corrosivi secondo le norme CEI 20-22 II.Cavi 300 v- F.O. di cavo per impianti di sicurezza 2x0,75+2x0,22	m		1,74	65,65%	1,14
06.A02.E01.045	Cavi speciali per impianti di sicurezza (antintrusione) con conduttori in rame flessibili, isolati in PVC, schermatura a nastro accoppiato di poliestere-alluminio con conduttore di continuità, guaina esterna in PVC, non propagante l'incendio ed a ridotta emissione di fumi opachi e gas tossici e corrosivi secondo le norme CEI 20-22 II.Cavi 300 v- F.O. di cavo per impianti di sicurezza 2x0,75+4x0,22	m		2,04	68,32%	1,39
06.A02.E01.050	Cavi speciali per impianti di sicurezza (antintrusione) con conduttori in rame flessibili, isolati in PVC, schermatura a nastro accoppiato di poliestere-alluminio con conduttore di continuità, guaina esterna in PVC, non propagante l'incendio ed a ridotta emissione di fumi opachi e gas tossici e corrosivi secondo le norme CEI 20-22 II.Cavi 300 v- F.O. di cavo per impianti di sicurezza 2x0,75+6x0,22	m		2,44	66,35%	1,62
06.A02.E01.055	Cavi speciali per impianti di sicurezza (antintrusione) con conduttori in rame flessibili, isolati in PVC, schermatura a nastro accoppiato di poliestere-alluminio con conduttore di continuità, guaina esterna in PVC, non propagante l'incendio ed a ridotta emissione di fumi opachi e gas tossici e corrosivi secondo le norme CEI 20-22 II.Cavi 300 v- F.O. di cavo per impianti di sicurezza 2x0,75+8x0,22	m		2,76	66,64%	1,84
06.A02.E01.060	Cavi speciali per impianti di sicurezza (antintrusione) con conduttori in rame flessibili, isolati in PVC, schermatura a nastro accoppiato di poliestere-alluminio con conduttore di continuità, guaina esterna in PVC, non propagante l'incendio ed a ridotta emissione di fumi opachi e gas tossici e corrosivi secondo le norme CEI 20-22 II.Cavi 300 v- F.O. di cavo per impianti di sicurezza 2x0,75+10x0,22	m		3,07	66,01%	2,03
06.A02.E02.005	Cavi speciali per impianti di sicurezza (antintrusione) con conduttori in rame flessibili, isolati in PVC, schermatura a nastro accoppiato di poliestere-alluminio con conduttore di continuità, guaina esterna in PVC, non propagante l'incendio ed a ridotta emissione di fumi opachi e gas tossici e corrosivi secondo le norme CEI 20-22 II.Cavi 0,6/1 kv- F.O. di cavo per impianti di sicurezza 4x0,22	m		1,48	77,26%	1,14
06.A02.E02.010	Cavi speciali per impianti di sicurezza (antintrusione) con conduttori in rame flessibili, isolati in PVC, schermatura a nastro accoppiato di poliestere-alluminio con conduttore di continuità, guaina esterna in PVC, non propagante l'incendio ed a ridotta emissione di fumi opachi e gas tossici e corrosivi secondo le norme CEI 20-22 II.Cavi 0,6/1 kv- F.O. di cavo per impianti di sicurezza 6x0,22	m		1,63	70,17%	1,14
06.A02.E02.015	Cavi speciali per impianti di sicurezza (antintrusione) con conduttori in rame flessibili, isolati in PVC, schermatura a nastro accoppiato di poliestere-alluminio con conduttore di continuità, guaina esterna in PVC, non propagante l'incendio ed a ridotta emissione di fumi opachi e gas tossici e corrosivi secondo le norme CEI 20-22 II.Cavi 0,6/1 kv- F.O. di cavo per impianti di sicurezza 2x0,50+2x0,22	m		1,70	67,09%	1,14
06.A02.E02.020	Cavi speciali per impianti di sicurezza (antintrusione) con conduttori in rame flessibili, isolati in PVC, schermatura a nastro accoppiato di poliestere-alluminio con conduttore di continuità, guaina esterna in PVC, non propagante l'incendio ed a ridotta emissione di fumi opachi e gas tossici e corrosivi secondo le norme CEI 20-22 II.Cavi 0,6/1 kv- F.O. di cavo per impianti di sicurezza 2x0,50+4x0,22	m		2,03	68,74%	1,40
06.A02.E02.025	Cavi speciali per impianti di sicurezza (antintrusione) con conduttori in rame flessibili, isolati in PVC, schermatura a nastro accoppiato di poliestere-alluminio con conduttore di continuità, guaina esterna in PVC, non propagante l'incendio ed a ridotta emissione di fumi opachi e gas tossici e corrosivi secondo le norme CEI 20-22 II.Cavi 0,6/1 kv- F.O. di cavo per impianti di sicurezza 2x0,50+6x0,22	m		2,43	66,69%	1,62
06.A02.E02.030	Cavi speciali per impianti di sicurezza (antintrusione) con conduttori in rame flessibili, isolati in PVC, schermatura a nastro accoppiato di poliestere-alluminio con conduttore di continuità, guaina esterna in PVC, non propagante l'incendio ed a ridotta emissione di fumi opachi e gas tossici e corrosivi secondo le norme CEI 20-22 II.Cavi 0,6/1 kv- F.O. di cavo per impianti di sicurezza 2x0,50+8x0,22	m		2,77	66,34%	1,84
06.A02.E02.035	Cavi speciali per impianti di sicurezza (antintrusione) con conduttori in rame flessibili, isolati in PVC, schermatura a nastro accoppiato di poliestere-alluminio con conduttore di continuità, guaina esterna in PVC, non propagante l'incendio ed a ridotta emissione di fumi opachi e gas tossici e corrosivi secondo le norme CEI 20-22 II.Cavi 0,6/1 kv- F.O. di cavo per impianti di sicurezza 2x0,50+10x0,22	m		3,11	65,21%	2,03
06.A02.E02.040	Cavi speciali per impianti di sicurezza (antintrusione) con conduttori in rame flessibili, isolati in PVC, schermatura a nastro accoppiato di poliestere-alluminio con conduttore di continuità, guaina esterna in PVC, non propagante l'incendio ed a ridotta emissione di fumi opachi e gas tossici e corrosivi secondo le norme CEI 20-22 II.Cavi 0,6/1 kv- F.O. di cavo per impianti di sicurezza 2x0,75+2x0,22	m		1,86	61,27%	1,14
06.A02.E02.045	Cavi speciali per impianti di sicurezza (antintrusione) con conduttori in rame flessibili, isolati in PVC, schermatura a nastro accoppiato di poliestere-alluminio con conduttore di continuità, guaina esterna in PVC, non propagante l'incendio ed a ridotta emissione di fumi opachi e gas tossici e corrosivi secondo le norme CEI 20-22 II.Cavi 0,6/1 kv- F.O. di cavo per impianti di sicurezza 2x0,75+4x0,22	m		2,13	62,58%	1,33
06.A02.E02.050	Cavi speciali per impianti di sicurezza (antintrusione) con conduttori in rame flessibili, isolati in PVC, schermatura a nastro accoppiato di poliestere-alluminio con conduttore di continuità, guaina esterna in PVC, non propagante l'incendio ed a ridotta emissione di fumi opachi e gas tossici e corrosivi secondo le norme CEI 20-22 II.Cavi 0,6/1 kv- F.O. di cavo per impianti di sicurezza 2x0,75+6x0,22	m		2,58	61,43%	1,58
06.A02.E02.055	Cavi speciali per impianti di sicurezza (antintrusione) con conduttori in rame flessibili, isolati in PVC, schermatura a nastro accoppiato di poliestere-alluminio con conduttore di continuità, guaina esterna in PVC, non propagante l'incendio ed a ridotta emissione di fumi opachi e gas tossici e corrosivi secondo le norme CEI 20-22 II.Cavi 0,6/1 kv- F.O. di cavo per impianti di sicurezza 2x0,75+8x0,22	m		2,94	62,42%	1,84
06.A02.E02.060	Cavi speciali per impianti di sicurezza (antintrusione) con conduttori in rame flessibili, isolati in PVC, schermatura a nastro accoppiato di poliestere-alluminio con conduttore di continuità, guaina esterna in PVC, non propagante l'incendio ed a ridotta emissione di fumi opachi e gas tossici e corrosivi secondo le norme CEI 20-22 II.Cavi 0,6/1 kv- F.O. di cavo per impianti di sicurezza 2x0,75+10x0,22	m		3,45	60,68%	2,09
06.A02.F01.005	Cavo tipo "BUS" per trasmissione segnali e comandi (es.antincendio), con conduttori in rame flessibili, isolati in PVC, twistati a coppie, schermato, guaina esterna in PVC, non propagante l'incedio ed a ridotta emissione di fumi opachi e gas tossici e corrosivi secondo le norme CEI 20-22 II.F.O. Fornitura in opera di cavo con schermo con nastro di alluminio e/o calza di rame, per tensione nominale 300 V.- F.O. di cavo con schermo totale 300 V 2 x 0,5	m		1,27	69,71%	0,89
06.A02.F01.010	Cavo tipo "BUS" per trasmissione segnali e comandi (es.antincendio), con conduttori in rame flessibili, isolati in PVC, twistati a coppie, schermato, guaina esterna in PVC, non propagante l'incedio ed a ridotta emissione di fumi opachi e gas tossici e corrosivi secondo le norme CEI 20-22 II.F.O. Fornitura in opera di cavo con schermo con nastro di alluminio e/o calza di rame, per tensione nominale 300 V.- F.O. di cavo con schermo totale 300 V 2 x 1,0	m		1,81	62,95%	1,14
06.A02.F01.015	Cavo tipo "BUS" per trasmissione segnali e comandi (es.antincendio), con conduttori in rame flessibili, isolati in PVC, twistati a coppie, schermato, guaina esterna in PVC, non propagante l'incedio ed a ridotta emissione di fumi opachi e gas tossici e corrosivi secondo le norme CEI 20-22 II.F.O. Fornitura in opera di cavo con schermo con nastro di alluminio e/o calza di rame, per tensione nominale 300 V.- F.O. di cavo con schermo totale 300 V 2 x 1,5	m		2,33	59,92%	1,40
06.A02.F01.020	Cavo tipo "BUS" per trasmissione segnali e comandi (es.antincendio), con conduttori in rame flessibili, isolati in PVC, twistati a coppie, schermato, guaina esterna in PVC, non propagante l'incedio ed a ridotta emissione di fumi opachi e gas tossici e corrosivi secondo le norme CEI 20-22 II.F.O. Fornitura in opera di cavo con schermo con nastro di alluminio e/o calza di rame, per tensione nominale 300 V.- F.O. di cavo con schermo totale 300 V 2 x 2,5	m		3,16	54,05%	1,71
06.A02.F01.030	Cavo tipo "BUS" per trasmissione segnali e comandi (es.antincendio), con conduttori in rame flessibili, isolati in PVC, twistati a coppie, schermato, guaina esterna in PVC, non propagante l'incedio ed a ridotta emissione di fumi opachi e gas tossici e corrosivi secondo le norme CEI 20-22 II.F.O. Fornitura in opera di cavo con schermo con nastro di alluminio e/o calza di rame, per tensione nominale 300 V.- F.O. di cavo con schermo totale 300 V 4 x 0,50	m		1,89	60,46%	1,14
06.A02.F01.035	Cavo tipo "BUS" per trasmissione segnali e comandi (es.antincendio), con conduttori in rame flessibili, isolati in PVC, twistati a coppie, schermato, guaina esterna in PVC, non propagante l'incedio ed a ridotta emissione di fumi opachi e gas tossici e corrosivi secondo le norme CEI 20-22 II.F.O. Fornitura in opera di cavo con schermo con nastro di alluminio e/o calza di rame, per tensione nominale 300 V.- F.O. di cavo con schermo totale 300 V 4 x 1	m		2,40	55,45%	1,33
06.A02.F01.040	Cavo tipo "BUS" per trasmissione segnali e comandi (es.antincendio), con conduttori in rame flessibili, isolati in PVC, twistati a coppie, schermato, guaina esterna in PVC, non propagante l'incedio ed a ridotta emissione di fumi opachi e gas tossici e corrosivi secondo le norme CEI 20-22 II.F.O. Fornitura in opera di cavo con schermo con nastro di alluminio e/o calza di rame, per tensione nominale 300 V.- F.O. di cavo con schermo totale 300 V 4 x 1,5	m		3,29	52,01%	1,71
06.A02.F01.045	Cavo tipo "BUS" per trasmissione segnali e comandi (es.antincendio), con conduttori in rame flessibili, isolati in PVC, twistati a coppie, schermato, guaina esterna in PVC, non propagante l'incedio ed a ridotta emissione di fumi opachi e gas tossici e corrosivi secondo le norme CEI 20-22 II.F.O. Fornitura in opera di cavo con schermo con nastro di alluminio e/o calza di rame, per tensione nominale 300 V.- F.O. di cavo con schermo totale 300 V 4 x 2,5	m		4,51	44,92%	2,03
06.A02.F02.005	Cavo tipo "BUS" per trasmissione segnali e comandi (es.antincendio), con conduttori in rame flessibili, isolati in PVC, twistati a coppie, schermato, guaina esterna in PVC, non propagante l'incedio ed a ridotta emissione di fumi opachi e gas tossici e corrosivi secondo le norme CEI 20-22 II.F.O. Fornitura in opera di cavo con schermo con nastro di alluminio e/o calza di rame, per tensione nominale 0,6/1 kV- F.O. di cavo con schermo totale 0,6/1 KV 2 x 0,5	m		1,32	67,09%	0,89
06.A02.F02.010	Cavo tipo "BUS" per trasmissione segnali e comandi (es.antincendio), con conduttori in rame flessibili, isolati in PVC, twistati a coppie, schermato, guaina esterna in PVC, non propagante l'incedio ed a ridotta emissione di fumi opachi e gas tossici e corrosivi secondo le norme CEI 20-22 II.F.O. Fornitura in opera di cavo con schermo con nastro di alluminio e/o calza di rame, per tensione nominale 0,6/1 kV- F.O. di cavo con schermo totale 0,6/1 KV 2 x 1,0	m		1,96	58,16%	1,14
06.A02.F02.015	Cavo tipo "BUS" per trasmissione segnali e comandi (es.antincendio), con conduttori in rame flessibili, isolati in PVC, twistati a coppie, schermato, guaina esterna in PVC, non propagante l'incedio ed a ridotta emissione di fumi opachi e gas tossici e corrosivi secondo le norme CEI 20-22 II.F.O. Fornitura in opera di cavo con schermo con nastro di alluminio e/o calza di rame, per tensione nominale 0,6/1 kV- F.O. di cavo con schermo totale 0,6/1 KV 2 x 1,5	m		2,46	54,05%	1,33
06.A02.F02.020	Cavo tipo "BUS" per trasmissione segnali e comandi (es.antincendio), con conduttori in rame flessibili, isolati in PVC, twistati a coppie, schermato, guaina esterna in PVC, non propagante l'incedio ed a ridotta emissione di fumi opachi e gas tossici e corrosivi secondo le norme CEI 20-22 II.F.O. Fornitura in opera di cavo con schermo con nastro di alluminio e/o calza di rame, per tensione nominale 0,6/1 kV- F.O. di cavo con schermo totale 0,6/1 KV 2 x 2,5	m		3,45	49,57%	1,71
06.A02.G01.005	F.O. Fornitura in opera, entro tubi o canaline predisposte, escluso le connessioni, di cavo con fibre multimodali 62,5/125 o 50/125 di tipo OM2, con guaina esterna a bassa emissione di fumi, adatto per posa all'interno di edifici, compresa la sigillatura delle testate per evitare l'infiltrazione dell'umidità.- F.O. di cavo Multimodale 50/125 OM2 4 FO	m		3,97	54,27%	2,15
06.A02.G01.010	F.O. Fornitura in opera, entro tubi o canaline predisposte, escluso le connessioni, di cavo con fibre multimodali 62,5/125 o 50/125 di tipo OM2, con guaina esterna a bassa emissione di fumi, adatto per posa all'interno di edifici, compresa la sigillatura delle testate per evitare l'infiltrazione dell'umidità.- F.O. di cavo Multimodale 50/125 OM2 6 FO	m		4,54	47,44%	2,15
06.A02.G01.015	F.O. Fornitura in opera, entro tubi o canaline predisposte, escluso le connessioni, di cavo con fibre multimodali 62,5/125 o 50/125 di tipo OM2, con guaina esterna a bassa emissione di fumi, adatto per posa all'interno di edifici, compresa la sigillatura delle testate per evitare l'infiltrazione dell'umidità.- F.O. di cavo Multimodale 50/125 OM2 8 FO	m		5,09	41,10%	2,09
06.A02.G01.020	F.O. Fornitura in opera, entro tubi o canaline predisposte, escluso le connessioni, di cavo con fibre multimodali 62,5/125 o 50/125 di tipo OM2, con guaina esterna a bassa emissione di fumi, adatto per posa all'interno di edifici, compresa la sigillatura delle testate per evitare l'infiltrazione dell'umidità.- F.O. di cavo Multimodale 50/125 OM2 12 FO	m		6,23	33,56%	2,09
06.A02.G04.005	F.O. Fornitura in opera, entro tubi o canaline predisposte, escluso le connessioni, di cavo con fibre multimodali 50/125 di tipo OM2, armatura dielettrica realizzata con filati in vetro, che gaarntisce buona resistenza meccanica e protezione antiroditori, guaina esterna in PE; adatto per posa anche all'esterno degli edifici in cavidotti con altri cavi.- F.O. di cavo Multimodale 50/125 OM2 arm. dielettrica 4 FO	m		3,76	72,53%	2,73
06.A02.G04.010	F.O. Fornitura in opera, entro tubi o canaline predisposte, escluso le connessioni, di cavo con fibre multimodali 50/125 di tipo OM2, armatura dielettrica realizzata con filati in vetro, che gaarntisce buona resistenza meccanica e protezione antiroditori, guaina esterna in PE; adatto per posa anche all'esterno degli edifici in cavidotti con altri cavi.- F.O. di cavo Multimodale 50/125 OM2 arm. dielettrica 8 FO	m		4,12	64,66%	2,66
06.A02.G04.015	F.O. Fornitura in opera, entro tubi o canaline predisposte, escluso le connessioni, di cavo con fibre multimodali 50/125 di tipo OM2, armatura dielettrica realizzata con filati in vetro, che gaarntisce buona resistenza meccanica e protezione antiroditori, guaina esterna in PE; adatto per posa anche all'esterno degli edifici in cavidotti con altri cavi.- F.O. di cavo Multimodale 50/125 OM2 arm. dielettrica 12 FO	m		4,51	58,96%	2,66
06.A02.G04.020	F.O. Fornitura in opera, entro tubi o canaline predisposte, escluso le connessioni, di cavo con fibre multimodali 50/125 di tipo OM2, armatura dielettrica realizzata con filati in vetro, che gaarntisce buona resistenza meccanica e protezione antiroditori, guaina esterna in PE; adatto per posa anche all'esterno degli edifici in cavidotti con altri cavi.- F.O. di cavo Multimodale 50/125 OM2 arm. dielettrica 24 FO	m		5,77	46,13%	2,66
06.A02.G05.005	F.O. Fornitura in opera, entro tubi o canaline predisposte, escluso le connessioni, di cavo con fibre multimodali 50/125 di tipo OM3, armatura dielettrica realizzata con filati in vetro, che garantisce buona resistenza meccanica e protezione antiroditori, guaina esterna in PE; adatto per posa anche all'esterno degli edifici in cavidotti con altri cavi.- F.O. di cavo Multimodale 50/125 OM3 arm. dielettrica 6 FO	m		5,38	49,43%	2,66
06.A02.G05.010	F.O. Fornitura in opera, entro tubi o canaline predisposte, escluso le connessioni, di cavo con fibre multimodali 50/125 di tipo OM3, armatura dielettrica realizzata con filati in vetro, che garantisce buona resistenza meccanica e protezione antiroditori, guaina esterna in PE; adatto per posa anche all'esterno degli edifici in cavidotti con altri cavi.- F.O. di cavo Multimodale 50/125 OM3 arm. dielettrica 12 FO	m		7,43	35,79%	2,66
06.A02.G06.005	F.O. Fornitura in opera, entro tubi o canaline predisposte, escluso le connessioni, di cavo con fibre monomodali 9/125 di tipo OS1, armatura dielettrica realizzata con filati in vetro, che garantisce buona resistenza meccanica e protezione antiroditori, guaina esterna in PE; adatto per posa anche all'esterno degli edifici in cavidotti con altri cavi- F.O. di cavo Monomodale 9/125 OS1 arm. dielettrica 4 FO	m		3,53	75,36%	2,66
06.A02.G06.010	F.O. Fornitura in opera, entro tubi o canaline predisposte, escluso le connessioni, di cavo con fibre monomodali 9/125 di tipo OS1, armatura dielettrica realizzata con filati in vetro, che garantisce buona resistenza meccanica e protezione antiroditori, guaina esterna in PE; adatto per posa anche all'esterno degli edifici in cavidotti con altri cavi- F.O. di cavo Monomodale 9/125 OS1 arm. dielettrica 8 FO	m		3,69	72,06%	2,66
06.A02.G06.015	F.O. Fornitura in opera, entro tubi o canaline predisposte, escluso le connessioni, di cavo con fibre monomodali 9/125 di tipo OS1, armatura dielettrica realizzata con filati in vetro, che garantisce buona resistenza meccanica e protezione antiroditori, guaina esterna in PE; adatto per posa anche all'esterno degli edifici in cavidotti con altri cavi- F.O. di cavo Monomodale 9/125 OS1 arm. dielettrica 12 FO	m		3,87	68,82%	2,66
06.A02.G06.020	F.O. Fornitura in opera, entro tubi o canaline predisposte, escluso le connessioni, di cavo con fibre monomodali 9/125 di tipo OS1, armatura dielettrica realizzata con filati in vetro, che garantisce buona resistenza meccanica e protezione antiroditori, guaina esterna in PE; adatto per posa anche all'esterno degli edifici in cavidotti con altri cavi- F.O. di cavo Monomodale 9/125 OS1 arm. dielettrica 24 FO	m		4,51	58,96%	2,66
06.A02.G07.005	F.O. Fornitura in opera, entro tubi o canaline predisposte, escluso le connessioni, di cavo con fibre multimodali 50/125 di tipo OM3, armatura metallica realizzata con nastri, fili o calza d'acciaio, che garantisce ottima resistenza meccanica e protezione antiroditori, guaina esterna in PE; adatto per posa anche all'esterno degli edifici in cavidotti con altri cavi- F.O. di cavo Multimodale 50/125 OM3 arm. in ferro 4 FO	m		5,17	61,28%	3,17
06.A02.G07.010	F.O. Fornitura in opera, entro tubi o canaline predisposte, escluso le connessioni, di cavo con fibre multimodali 50/125 di tipo OM3, armatura metallica realizzata con nastri, fili o calza d'acciaio, che garantisce ottima resistenza meccanica e protezione antiroditori, guaina esterna in PE; adatto per posa anche all'esterno degli edifici in cavidotti con altri cavi- F.O. di cavo Multimodale 50/125 OM3 arm. in ferro 8 FO	m		5,58	56,78%	3,17
06.A02.G07.015	F.O. Fornitura in opera, entro tubi o canaline predisposte, escluso le connessioni, di cavo con fibre multimodali 50/125 di tipo OM3, armatura metallica realizzata con nastri, fili o calza d'acciaio, che garantisce ottima resistenza meccanica e protezione antiroditori, guaina esterna in PE; adatto per posa anche all'esterno degli edifici in cavidotti con altri cavi- F.O. di cavo Multimodale 50/125 OM3 arm. in ferro 12 FO	m		6,03	52,56%	3,17
06.A02.G07.020	F.O. Fornitura in opera, entro tubi o canaline predisposte, escluso le connessioni, di cavo con fibre multimodali 50/125 di tipo OM3, armatura metallica realizzata con nastri, fili o calza d'acciaio, che garantisce ottima resistenza meccanica e protezione antiroditori, guaina esterna in PE; adatto per posa anche all'esterno degli edifici in cavidotti con altri cavi- F.O. di cavo Multimodale 50/125 OM3 arm. in ferro 24 FO	m		7,24	43,72%	3,17
06.A02.G08.005	F.O. Fornitura in opera, entro tubi o canaline predisposte, escluso le connessioni, di cavo con fibre monomodali 9/125 di tipo OS1, armatura metallica realizzata con nastri, fili o calza d'acciaio, che garantisce ottima resistenza meccanica e protezione antiroditori, guaina esterna in PE; adatto per posa anche all'esterno degli edifici in cavidotti con altri cavi- F.O. di cavo Monomodale 9/125 OS1 armata in ferro 4 FO	m		5,09	62,18%	3,16
06.A02.G08.010	F.O. Fornitura in opera, entro tubi o canaline predisposte, escluso le connessioni, di cavo con fibre monomodali 9/125 di tipo OS1, armatura metallica realizzata con nastri, fili o calza d'acciaio, che garantisce ottima resistenza meccanica e protezione antiroditori, guaina esterna in PE; adatto per posa anche all'esterno degli edifici in cavidotti con altri cavi- F.O. di cavo Monomodale 9/125 OS1 armata in ferro 8 FO	m		5,24	60,41%	3,17
06.A02.G08.015	F.O. Fornitura in opera, entro tubi o canaline predisposte, escluso le connessioni, di cavo con fibre monomodali 9/125 di tipo OS1, armatura metallica realizzata con nastri, fili o calza d'acciaio, che garantisce ottima resistenza meccanica e protezione antiroditori, guaina esterna in PE; adatto per posa anche all'esterno degli edifici in cavidotti con altri cavi- F.O. di cavo Monomodale 9/125 OS1 armata in ferro 12 FO	m		5,43	58,34%	3,17
06.A02.G08.020	F.O. Fornitura in opera, entro tubi o canaline predisposte, escluso le connessioni, di cavo con fibre monomodali 9/125 di tipo OS1, armatura metallica realizzata con nastri, fili o calza d'acciaio, che garantisce ottima resistenza meccanica e protezione antiroditori, guaina esterna in PE; adatto per posa anche all'esterno degli edifici in cavidotti con altri cavi- F.O. di cavo Monomodale 9/125 OS1 armata in ferro 24 FO	m		5,96	53,11%	3,17
06.A02.G09.005	F.O. Fornitura in opera di connettore di qualsiasi tipo per cavo a fibra ottica, compresa la bussola, gli accessori per la posa in opera e la verifica di funzionamento.- F.O. di Connettore per FO monomodali	cad		39,99	89,80%	35,91
06.A02.G09.015	F.O. Fornitura in opera di connettore di qualsiasi tipo per cavo a fibra ottica, compresa la bussola, gli accessori per la posa in opera e la verifica di funzionamento.- F.O. di Connettore per FO multimodale	cad		37,95	94,63%	35,91
06.A02.G10.005	F.O Fornitura in opera di bretelle in fibra ottica da interno di qualsiasi tipo.- F.O. di bretelle in FO fino a 5 m	cad		21,84	13,65%	2,98
06.A02.G10.010	F.O Fornitura in opera di bretelle in fibra ottica da interno di qualsiasi tipo.- F.O. di bretelle in FO da 10 m	cad		28,41	16,81%	4,78
06.A02.G10.015	F.O Fornitura in opera di bretelle in fibra ottica da interno di qualsiasi tipo.- F.O. di bretelle in FO da 15 m	cad		34,41	17,43%	6,00
06.A02.G10.020	F.O Fornitura in opera di bretelle in fibra ottica da interno di qualsiasi tipo.- F.O. di bretelle in FO da 20 m	cad		40,40	17,78%	7,18
06.A03	BLINDOSBARRE PER BASSA TENSIONE(Blindosbarre grado di protezione non inferiore a IP 55, conduttore di neutro pari alla sezione di fase, conduttore di protezione realizzato dall'involucro o dedicato.)
06.A03.A01.005	F.O. Fornitura in opera di elementi rettilinei per blindosbarre con involucro esterno in lamiera di acciaio zincato, compreso giunzioni ed ogni accessorio per la posa in opera.- F.O. di Blindosbarra - elemento rettilineo da 25 A - 2 P	m		21,25	49,80%	10,58
06.A03.A01.010	F.O. Fornitura in opera di elementi rettilinei per blindosbarre con involucro esterno in lamiera di acciaio zincato, compreso giunzioni ed ogni accessorio per la posa in opera.- F.O. di Blindosbarra - elemento rettilineo da 25 A - 4 P	m		25,29	50,11%	12,67
06.A03.A01.015	F.O. Fornitura in opera di elementi rettilinei per blindosbarre con involucro esterno in lamiera di acciaio zincato, compreso giunzioni ed ogni accessorio per la posa in opera.- F.O. di Blindosbarra - elemento rettilineo doppio da 25 A - 2+2P	m		30,27	41,86%	12,67
06.A03.A01.020	F.O. Fornitura in opera di elementi rettilinei per blindosbarre con involucro esterno in lamiera di acciaio zincato, compreso giunzioni ed ogni accessorio per la posa in opera.- F.O. di Blindosbarra - elemento rettilineo doppio da 25 A - 6 P	m		33,56	43,99%	14,76
06.A03.A01.025	F.O. Fornitura in opera di elementi rettilinei per blindosbarre con involucro esterno in lamiera di acciaio zincato, compreso giunzioni ed ogni accessorio per la posa in opera.- F.O. di Blindosbarra - elemento rettilineo doppio da 25 A - 8 P	m		53,61	31,55%	16,91
06.A03.A01.030	F.O. Fornitura in opera di elementi rettilinei per blindosbarre con involucro esterno in lamiera di acciaio zincato, compreso giunzioni ed ogni accessorio per la posa in opera.- F.O. di Blindosbarra - elemento rettilineo da 40 A - 2 P	m		22,85	46,31%	10,58
06.A03.A01.035	F.O. Fornitura in opera di elementi rettilinei per blindosbarre con involucro esterno in lamiera di acciaio zincato, compreso giunzioni ed ogni accessorio per la posa in opera.- F.O. di Blindosbarra - elemento rettilineo da 40 A - 4 P	m		26,92	47,08%	12,67
06.A03.A01.040	F.O. Fornitura in opera di elementi rettilinei per blindosbarre con involucro esterno in lamiera di acciaio zincato, compreso giunzioni ed ogni accessorio per la posa in opera.- F.O. di Blindosbarra - elemento rettilineo doppio da 40 A - 2+2P	m		32,61	38,86%	12,67
06.A03.A01.045	F.O. Fornitura in opera di elementi rettilinei per blindosbarre con involucro esterno in lamiera di acciaio zincato, compreso giunzioni ed ogni accessorio per la posa in opera.- F.O. di Blindosbarra - elemento rettilineo doppio da 40 A - 6 P	m		68,50	21,55%	14,76
06.A03.A01.050	F.O. Fornitura in opera di elementi rettilinei per blindosbarre con involucro esterno in lamiera di acciaio zincato, compreso giunzioni ed ogni accessorio per la posa in opera.- F.O. di Blindosbarra - elemento rettilineo doppio da 40 A - 8 P	m		60,45	27,99%	16,92
06.A03.A01.055	F.O. Fornitura in opera di elementi rettilinei per blindosbarre con involucro esterno in lamiera di acciaio zincato, compreso giunzioni ed ogni accessorio per la posa in opera.- F.O. di Blindosbarra - elemento rettilineo da 63 A - 4 P	m		44,70	40,11%	17,93
06.A03.A02.005	F.O. Fornitura in opera di testata di alimentazione destra o sinistra compreso giunzioni ed ogni accessorio per la posa in opera.- F.O. di Blindosbarra - aliment. di testata per sbarre da 25/40 A - 2/4 P	m		40,28	31,46%	12,67
06.A03.A02.010	F.O. Fornitura in opera di testata di alimentazione destra o sinistra compreso giunzioni ed ogni accessorio per la posa in opera.- F.O. di Blindosbarra - aliment. di testata doppia per sbarre 25/40 A-6/8P	m		79,32	19,97%	15,84
06.A03.A02.015	F.O. Fornitura in opera di testata di alimentazione destra o sinistra compreso giunzioni ed ogni accessorio per la posa in opera.- F.O. di Blindosbarra - aliment. di testata per sbarre da 63 A - 4 P	m		59,56	26,60%	15,84
06.A03.A03.005	F.O. Fornitura in opera di alimentazione intermedia compreso giunzioni ed ogni accessorio per la posa in opera.- F.O. di Blindosbarra - aliment. intermedia per sbarre da 25/40 A - 2/4 P	cad		188,44	8,41%	15,85
06.A03.A03.010	F.O. Fornitura in opera di alimentazione intermedia compreso giunzioni ed ogni accessorio per la posa in opera.- F.O. di Blindosbarra-aliment. intermedia doppia per sbarre 25/40 A-6/8P	cad		264,00	7,20%	19,01
06.A03.A04.005	F.O. Fornitura in opera di testata di chiusura compreso ogni accessorio per la posa in opera.- F.O. di Blindosbarra - testata di chiusura per sbarre da 25/40 A - 2/4 P	cad		8,73	48,61%	4,24
06.A03.A04.010	F.O. Fornitura in opera di testata di chiusura compreso ogni accessorio per la posa in opera.- F.O. di Blindosbarra - testata di chiusura per sbarre da 25/40 A - 6/8 P	cad		10,70	39,69%	4,25
06.A03.A04.015	F.O. Fornitura in opera di testata di chiusura compreso ogni accessorio per la posa in opera.- F.O. di Blindosbarra - testata di chiusura per sbarre da 63 A - 4 P	cad		18,44	23,02%	4,24
06.A03.A05.005	F.O. Fornitura in opera di elemento di giunzione flessibile compreso ogni accessorio per la posa in opera.- F.O. di Blindosbarra - giunzione flessibile per sbarre da 25/40 A - 2/4 P	cad		89,43	14,17%	12,67
06.A03.A05.010	F.O. Fornitura in opera di elemento di giunzione flessibile compreso ogni accessorio per la posa in opera.- F.O. di Blindosbarra - giunzione flessibile per sbarre da 25/40 A - 6/8 P	cad		197,47	7,48%	14,77
06.A03.A05.015	F.O. Fornitura in opera di elemento di giunzione flessibile compreso ogni accessorio per la posa in opera.- F.O. di Blindosbarra - giunzione flessibile per sbarre da 63 A - 4 P	cad		192,50	7,67%	14,76
06.A03.A06.005	F.O. Fornitura in opera di spina con portafusibili o cassetta di derivazione con portafusibili per l'alimentazione dei carichi compreso ogni accessorio per la posa in opera.- F.O. di Blindosbarra - spina con portafusibile 16A - 2P	cad		18,10	42,93%	7,77
06.A03.A06.010	F.O. Fornitura in opera di spina con portafusibili o cassetta di derivazione con portafusibili per l'alimentazione dei carichi compreso ogni accessorio per la posa in opera.- F.O. di Blindosbarra - spina con portafusibile 32A - 2P	cad		27,60	28,16%	7,77
06.A03.A06.015	F.O. Fornitura in opera di spina con portafusibili o cassetta di derivazione con portafusibili per l'alimentazione dei carichi compreso ogni accessorio per la posa in opera.- F.O. di Blindosbarra - spina con portafusibile 16A - 3/4P	cad		30,11	25,81%	7,77
06.A03.A06.020	F.O. Fornitura in opera di spina con portafusibili o cassetta di derivazione con portafusibili per l'alimentazione dei carichi compreso ogni accessorio per la posa in opera.- F.O. di Blindosbarra - cassetta di derivazione 32A - 3/4P	cad		81,02	10,99%	8,90
06.A03.A07.005	F.O. Fornitura in opera di elemento composto da staffa di ancoraggio a soffitto e profilato di sospensione.- F.O. di Portastaffa da soffitto	cad		16,71	33,34%	5,57
06.A03.A11.005	F.O. Fornitura in opera di elementi flessibili per blindosbarre, compreso giunzioni ed ogni accessorio per la posa in opera.- F.O. di Blindosbarra - elemento flessibili fino a 20A 2P+T	cad		20,52	51,55%	10,58
06.A03.A11.010	F.O. Fornitura in opera di elementi flessibili per blindosbarre, compreso giunzioni ed ogni accessorio per la posa in opera.- F.O. di Blindosbarra - elemento flessibili fino a 20A 4P+T	cad		24,29	52,16%	12,67
06.A03.B01.005	F.O. Fornitura in opera di elementi rettilinei per blindosbarre con involucro esterno in lamiera di acciaio zincato, compreso giunzioni ed ogni accessorio per la posa in opera.- F.O. di Blindosbarra - elemento rettilineo da 100A - 4P Cu	m		60,25	29,76%	17,93
06.A03.B01.010	F.O. Fornitura in opera di elementi rettilinei per blindosbarre con involucro esterno in lamiera di acciaio zincato, compreso giunzioni ed ogni accessorio per la posa in opera.- F.O. di Blindosbarra - elemento rettilineo da 160 A - 4P Cu	m		75,30	25,24%	19,01
06.A03.B01.015	F.O. Fornitura in opera di elementi rettilinei per blindosbarre con involucro esterno in lamiera di acciaio zincato, compreso giunzioni ed ogni accessorio per la posa in opera.- F.O. di Blindosbarra - elemento rettilineo da 250 A - 4P Cu	m		178,53	13,02%	23,24
06.A03.B01.020	F.O. Fornitura in opera di elementi rettilinei per blindosbarre con involucro esterno in lamiera di acciaio zincato, compreso giunzioni ed ogni accessorio per la posa in opera.- F.O. di Blindosbarra - elemento rettilineo da 315 A - 4P Cu	m		154,70	17,08%	26,42
06.A03.B01.025	F.O. Fornitura in opera di elementi rettilinei per blindosbarre con involucro esterno in lamiera di acciaio zincato, compreso giunzioni ed ogni accessorio per la posa in opera.- F.O. di Blindosbarra - elemento rettilineo da 400 A - 4P Cu	m		219,81	14,41%	31,67
06.A03.B01.035	F.O. Fornitura in opera di elementi rettilinei per blindosbarre con involucro esterno in lamiera di acciaio zincato, compreso giunzioni ed ogni accessorio per la posa in opera.- F.O. di Blindosbarra - elemento rettilineo da 630 A - 4P Cu	m		319,60	13,22%	42,25
06.A03.B01.040	F.O. Fornitura in opera di elementi rettilinei per blindosbarre con involucro esterno in lamiera di acciaio zincato, compreso giunzioni ed ogni accessorio per la posa in opera.- F.O. di Blindosbarra - elemento rettilineo da 800 A - 4P Cu	m		432,93	10,98%	47,54
06.A03.B01.045	F.O. Fornitura in opera di elementi rettilinei per blindosbarre con involucro esterno in lamiera di acciaio zincato, compreso giunzioni ed ogni accessorio per la posa in opera.- F.O. di Blindosbarra - elemento rettilineo da 1000 A - 4P Cu	m		482,28	10,94%	52,76
06.A03.B02.005	F.O. Fornitura in opera di elementi rettilinei con barriera interna ed esterna tagliafiamma (E120) per blindosbarre con involucro esterno in lamiera di acciaio zincato, compreso giunzioni ed ogni accessorio per la posa in opera.- F.O. di Blindosbarra - elemento rettilineo da 100A - 4P Cu - REI 120	m		139,08	25,83%	35,92
06.A03.B02.010	F.O. Fornitura in opera di elementi rettilinei con barriera interna ed esterna tagliafiamma (E120) per blindosbarre con involucro esterno in lamiera di acciaio zincato, compreso giunzioni ed ogni accessorio per la posa in opera.- F.O. di Blindosbarra - elemento rettilineo da 160 A - 4P Cu - REI 120	m		186,94	20,33%	38,00
06.A03.B02.015	F.O. Fornitura in opera di elementi rettilinei con barriera interna ed esterna tagliafiamma (E120) per blindosbarre con involucro esterno in lamiera di acciaio zincato, compreso giunzioni ed ogni accessorio per la posa in opera.- F.O. di Blindosbarra - elemento rettilineo da 250 A - 4P Cu - REI 120	m		255,72	18,16%	46,44
06.A03.B02.020	F.O. Fornitura in opera di elementi rettilinei con barriera interna ed esterna tagliafiamma (E120) per blindosbarre con involucro esterno in lamiera di acciaio zincato, compreso giunzioni ed ogni accessorio per la posa in opera.- F.O. di Blindosbarra - elemento rettilineo da 315 A - 4P Cu - REI 120	m		283,89	18,59%	52,78
06.A03.B02.025	F.O. Fornitura in opera di elementi rettilinei con barriera interna ed esterna tagliafiamma (E120) per blindosbarre con involucro esterno in lamiera di acciaio zincato, compreso giunzioni ed ogni accessorio per la posa in opera.- F.O. di Blindosbarra - elemento rettilineo da 400 A - 4P Cu - REI 120	m		340,11	18,63%	63,36
06.A03.B02.035	F.O. Fornitura in opera di elementi rettilinei con barriera interna ed esterna tagliafiamma (E120) per blindosbarre con involucro esterno in lamiera di acciaio zincato, compreso giunzioni ed ogni accessorio per la posa in opera.- F.O. di Blindosbarra - elemento rettilineo da 630 A - 4P Cu - REI 120	m		440,55	19,17%	84,45
06.A03.B02.040	F.O. Fornitura in opera di elementi rettilinei con barriera interna ed esterna tagliafiamma (E120) per blindosbarre con involucro esterno in lamiera di acciaio zincato, compreso giunzioni ed ogni accessorio per la posa in opera.- F.O. di Blindosbarra - elemento rettilineo da 800 A - 4P Cu - REI 120	m		521,56	18,22%	95,03
06.A03.B02.045	F.O. Fornitura in opera di elementi rettilinei con barriera interna ed esterna tagliafiamma (E120) per blindosbarre con involucro esterno in lamiera di acciaio zincato, compreso giunzioni ed ogni accessorio per la posa in opera.- F.O. di Blindosbarra - elemento rettilineo da 1000 A - 4P Cu	m		604,54	17,47%	105,61
06.A03.B03.005	F.O. Fornitura in opera di elementi ad angolo piano o verticale, destro o sinistro, interno o esterno, per blindosbarre, involucro esterno in lamiera di acciaio zincato, compreso giunzioni ed ogni accessorio per la posa in opera.- F.O. di Blindo - angoli orizzontali o verticali per sbarre da 100 A-4P Cu	m		255,99	45,36%	116,12
06.A03.B03.010	F.O. Fornitura in opera di elementi ad angolo piano o verticale, destro o sinistro, interno o esterno, per blindosbarre, involucro esterno in lamiera di acciaio zincato, compreso giunzioni ed ogni accessorio per la posa in opera.- F.O. di Blindo - angoli orizzontali o verticali per sbarre da 160 A-4P Cu	m		303,98	41,68%	126,70
06.A03.B03.015	F.O. Fornitura in opera di elementi ad angolo piano o verticale, destro o sinistro, interno o esterno, per blindosbarre, involucro esterno in lamiera di acciaio zincato, compreso giunzioni ed ogni accessorio per la posa in opera.- F.O. di Blindo - angoli orizzontali o verticali per sbarre da 250 A-4P Cu	m		464,26	31,84%	147,82
06.A03.B03.020	F.O. Fornitura in opera di elementi ad angolo piano o verticale, destro o sinistro, interno o esterno, per blindosbarre, involucro esterno in lamiera di acciaio zincato, compreso giunzioni ed ogni accessorio per la posa in opera.- F.O. di Blindo - angoli orizzontali o verticali per sbarre da 315 A-4P Cu	m		540,28	29,32%	158,41
06.A03.B03.025	F.O. Fornitura in opera di elementi ad angolo piano o verticale, destro o sinistro, interno o esterno, per blindosbarre, involucro esterno in lamiera di acciaio zincato, compreso giunzioni ed ogni accessorio per la posa in opera.- F.O. di Blindo - angoli orizzontali o verticali per sbarre da 400 A-4P Cu	m		600,28	28,15%	168,98
06.A03.B03.035	F.O. Fornitura in opera di elementi ad angolo piano o verticale, destro o sinistro, interno o esterno, per blindosbarre, involucro esterno in lamiera di acciaio zincato, compreso giunzioni ed ogni accessorio per la posa in opera.- F.O. di Blindo - angoli orizzontali o verticali per sbarre da 630 A-4P Cu	m		789,04	24,09%	190,08
06.A03.B03.040	F.O. Fornitura in opera di elementi ad angolo piano o verticale, destro o sinistro, interno o esterno, per blindosbarre, involucro esterno in lamiera di acciaio zincato, compreso giunzioni ed ogni accessorio per la posa in opera.- F.O. di Blindo - angoli orizzontali o verticali per sbarre da 800 A-4P Cu	m		847,83	24,91%	211,19
06.A03.B03.045	F.O. Fornitura in opera di elementi ad angolo piano o verticale, destro o sinistro, interno o esterno, per blindosbarre, involucro esterno in lamiera di acciaio zincato, compreso giunzioni ed ogni accessorio per la posa in opera.- F.O. di Blindo - angoli orizzontali o verticali per sbarre da 1000 A-4P Cu	m		1043,71	22,26%	232,33
06.A03.B04.005	F.O. Fornitura in opera di elementi per derivazione a forma di "T" destro o sinistro, per blindosbarre, involucro esterno in lamiera di acciaio zincato, compreso giunzioni ed ogni accessorio per la posa in opera.- F.O. di Blindosbarra - elementi a T per sbarre da 100 A-4P Cu	m		360,89	40,08%	144,64
06.A03.B04.010	F.O. Fornitura in opera di elementi per derivazione a forma di "T" destro o sinistro, per blindosbarre, involucro esterno in lamiera di acciaio zincato, compreso giunzioni ed ogni accessorio per la posa in opera.- F.O. di Blindosbarra - elementi a T per sbarre da 160 A-4P Cu	m		393,47	40,25%	158,37
06.A03.B04.015	F.O. Fornitura in opera di elementi per derivazione a forma di "T" destro o sinistro, per blindosbarre, involucro esterno in lamiera di acciaio zincato, compreso giunzioni ed ogni accessorio per la posa in opera.- F.O. di Blindosbarra - elementi a T per sbarre da 250 A-4P Cu	m		740,29	24,96%	184,78
06.A03.B04.020	F.O. Fornitura in opera di elementi per derivazione a forma di "T" destro o sinistro, per blindosbarre, involucro esterno in lamiera di acciaio zincato, compreso giunzioni ed ogni accessorio per la posa in opera.- F.O. di Blindosbarra - elementi a T per sbarre da 315 A-4P Cu	m		762,87	25,89%	197,51
06.A03.B04.025	F.O. Fornitura in opera di elementi per derivazione a forma di "T" destro o sinistro, per blindosbarre, involucro esterno in lamiera di acciaio zincato, compreso giunzioni ed ogni accessorio per la posa in opera.- F.O. di Blindosbarra - elementi a T per sbarre da 400 A-4P Cu	m		823,03	25,66%	211,19
06.A03.B04.035	F.O. Fornitura in opera di elementi per derivazione a forma di "T" destro o sinistro, per blindosbarre, involucro esterno in lamiera di acciaio zincato, compreso giunzioni ed ogni accessorio per la posa in opera.- F.O. di Blindosbarra - elementi a T per sbarre da 630 A-4P Cu	m		1090,46	21,79%	237,61
06.A03.B04.040	F.O. Fornitura in opera di elementi per derivazione a forma di "T" destro o sinistro, per blindosbarre, involucro esterno in lamiera di acciaio zincato, compreso giunzioni ed ogni accessorio per la posa in opera.- F.O. di Blindosbarra - elementi a T per sbarre da 800 A-4P Cu	m		1162,99	22,70%	264,00
06.A03.B04.045	F.O. Fornitura in opera di elementi per derivazione a forma di "T" destro o sinistro, per blindosbarre, involucro esterno in lamiera di acciaio zincato, compreso giunzioni ed ogni accessorio per la posa in opera.- F.O. di Blindosbarra - elementi a T per sbarre da 1000 A-4P Cu	m		1420,15	20,45%	290,42
06.A03.B05.005	F.O Fornitura in opera di elementi per incroci a forma di "X" destro o sinistro, per blindosbarre, involucro esterno in lamiera di acciaio zincato, compreso giunzioni ed ogni accessorio per la posa in opera.- F.O. di Blindosbarra - elementi a X per sbarre da 100 A-4P Cu	m		396,41	43,95%	174,22
06.A03.B05.010	F.O Fornitura in opera di elementi per incroci a forma di "X" destro o sinistro, per blindosbarre, involucro esterno in lamiera di acciaio zincato, compreso giunzioni ed ogni accessorio per la posa in opera.- F.O. di Blindosbarra - elementi a X per sbarre da 160 A-4P Cu	m		475,73	39,95%	190,05
06.A03.B05.015	F.O Fornitura in opera di elementi per incroci a forma di "X" destro o sinistro, per blindosbarre, involucro esterno in lamiera di acciaio zincato, compreso giunzioni ed ogni accessorio per la posa in opera.- F.O. di Blindosbarra - elementi a X per sbarre da 250 A-4P Cu	m		939,89	23,59%	221,72
06.A03.B05.020	F.O Fornitura in opera di elementi per incroci a forma di "X" destro o sinistro, per blindosbarre, involucro esterno in lamiera di acciaio zincato, compreso giunzioni ed ogni accessorio per la posa in opera.- F.O. di Blindosbarra - elementi a X per sbarre da 315 A-4P Cu	m		968,63	24,53%	237,60
06.A03.B05.025	F.O Fornitura in opera di elementi per incroci a forma di "X" destro o sinistro, per blindosbarre, involucro esterno in lamiera di acciaio zincato, compreso giunzioni ed ogni accessorio per la posa in opera.- F.O. di Blindosbarra - elementi a X per sbarre da 400 A-4P Cu	m		1115,41	22,72%	253,42
06.A03.B05.035	F.O Fornitura in opera di elementi per incroci a forma di "X" destro o sinistro, per blindosbarre, involucro esterno in lamiera di acciaio zincato, compreso giunzioni ed ogni accessorio per la posa in opera.- F.O. di Blindosbarra - elementi a X per sbarre da 630 A-4P Cu	m		1398,03	20,39%	285,06
06.A03.B05.040	F.O Fornitura in opera di elementi per incroci a forma di "X" destro o sinistro, per blindosbarre, involucro esterno in lamiera di acciaio zincato, compreso giunzioni ed ogni accessorio per la posa in opera.- F.O. di Blindosbarra - elementi a X per sbarre da 800 A-4P Cu	m		1596,35	19,84%	316,72
06.A03.B05.045	F.O Fornitura in opera di elementi per incroci a forma di "X" destro o sinistro, per blindosbarre, involucro esterno in lamiera di acciaio zincato, compreso giunzioni ed ogni accessorio per la posa in opera.- F.O. di Blindosbarra - elementi a X per sbarre da 1000 A-4P Cu	m		1832,36	19,02%	348,51
06.A03.B06.005	F.O. Fornitura in opera di testata di chiusura.- F.O. di Blindosbarra - testata di chiusura per sbarre fino a 160 A - 4P Cu	m		67,06	63,02%	42,26
06.A03.B06.010	F.O. Fornitura in opera di testata di chiusura.- F.O. di Blindosbarra - testata di chiusura per sbarre da 250/400 A-4P Cu	m		83,90	62,90%	52,77
06.A03.B06.015	F.O. Fornitura in opera di testata di chiusura.- F.O. di Blindosbarra - testata di chiusura per sbarre da 500/1000A-4P Cu	m		106,99	59,22%	63,36
06.A03.B07.005	F.O. Fornitura in opera di testata di alimentazione destra o sinistra compreso giunzioni ed ogni accessorio per la posa in opera.- F.O. di Blindosbarra - alimentazione di testata per sbarre da 100 A - 4P Cu	m		192,23	60,41%	116,13
06.A03.B07.010	F.O. Fornitura in opera di testata di alimentazione destra o sinistra compreso giunzioni ed ogni accessorio per la posa in opera.- F.O. di Blindosbarra - alimentazione di testata per sbarre da 160 A - 4P Cu	m		231,31	54,78%	126,71
06.A03.B07.015	F.O. Fornitura in opera di testata di alimentazione destra o sinistra compreso giunzioni ed ogni accessorio per la posa in opera.- F.O. di Blindosbarra - alimentazione di testata per sbarre da 250 A - 4P Cu	m		427,74	34,56%	147,83
06.A03.B07.020	F.O. Fornitura in opera di testata di alimentazione destra o sinistra compreso giunzioni ed ogni accessorio per la posa in opera.- F.O. di Blindosbarra - alimentazione di testata per sbarre da 315 A - 4P Cu	m		504,56	31,39%	158,38
06.A03.B07.025	F.O. Fornitura in opera di testata di alimentazione destra o sinistra compreso giunzioni ed ogni accessorio per la posa in opera.- F.O. di Blindosbarra - alimentazione di testata per sbarre da 400 A - 4P Cu	m		628,76	26,87%	168,95
06.A03.B07.035	F.O. Fornitura in opera di testata di alimentazione destra o sinistra compreso giunzioni ed ogni accessorio per la posa in opera.- F.O. di Blindosbarra - alimentazione di testata per sbarre da 630 A - 4P Cu	m		859,00	22,13%	190,10
06.A03.B07.040	F.O. Fornitura in opera di testata di alimentazione destra o sinistra compreso giunzioni ed ogni accessorio per la posa in opera.- F.O. di Blindosbarra - alimentazione di testata per sbarre da 800 A - 4P Cu	m		865,84	24,39%	211,18
06.A03.B07.045	F.O. Fornitura in opera di testata di alimentazione destra o sinistra compreso giunzioni ed ogni accessorio per la posa in opera.- F.O. di Blindosbarra - alimentazione di testata per sbarre da 1000 A - 4P Cu	m		1004,70	21,02%	211,19
06.A03.B08.005	F.O. Fornitura in opera di testata di alimentazione destra o sinistra con interruttore di manovra (sezionatore) compreso giunzioni ed ogni accessorio per la posa in opera.- F.O. di Blindo - aliment.di testata con inter.per sbarre da 100 A-4P Cu	m		1224,10	9,49%	116,17
06.A03.B08.010	F.O. Fornitura in opera di testata di alimentazione destra o sinistra con interruttore di manovra (sezionatore) compreso giunzioni ed ogni accessorio per la posa in opera.- F.O. di Blindo - aliment.di testata con inter.per sbarre da 160 A-4P Cu	m		1252,46	10,12%	126,75
06.A03.B08.015	F.O. Fornitura in opera di testata di alimentazione destra o sinistra con interruttore di manovra (sezionatore) compreso giunzioni ed ogni accessorio per la posa in opera.- F.O. di Blindo - aliment.di testata con inter.per sbarre da 250 A-4P Cu	m		1508,72	9,80%	147,85
06.A03.B08.020	F.O. Fornitura in opera di testata di alimentazione destra o sinistra con interruttore di manovra (sezionatore) compreso giunzioni ed ogni accessorio per la posa in opera.- F.O. di Blindo - aliment.di testata con inter.per sbarre da 315 A-4P Cu	m		1589,72	9,96%	158,34
06.A03.B08.025	F.O. Fornitura in opera di testata di alimentazione destra o sinistra con interruttore di manovra (sezionatore) compreso giunzioni ed ogni accessorio per la posa in opera.- F.O. di Blindo - aliment.di testata con inter.per sbarre da 400 A-4P Cu	m		1903,82	8,88%	169,06
06.A03.B08.035	F.O. Fornitura in opera di testata di alimentazione destra o sinistra con interruttore di manovra (sezionatore) compreso giunzioni ed ogni accessorio per la posa in opera.- F.O. di Blindo - aliment.di testata con inter.per sbarre da 630 A-4P Cu	m		3207,46	5,93%	190,20
06.A03.B08.040	F.O. Fornitura in opera di testata di alimentazione destra o sinistra con interruttore di manovra (sezionatore) compreso giunzioni ed ogni accessorio per la posa in opera.- F.O. di Blindo - aliment.di testata con inter.per sbarre da 800 A - 4P Cu	m		3757,27	5,62%	211,16
06.A03.B08.045	F.O. Fornitura in opera di testata di alimentazione destra o sinistra con interruttore di manovra (sezionatore) compreso giunzioni ed ogni accessorio per la posa in opera.- F.O. di Blindo - aliment.di testata con inter. per sbarre da 1000 A-4P Cu	m		3920,26	5,93%	232,47
06.A03.B09.005	F.O. Fornitura in opera di alimentazione intermedia compreso giunzioni ed ogni accessorio per la posa in opera.- F.O. di Blindosbarra - aliment. intermedia per sbarre da 100 A - 4P Cu	m		263,67	54,86%	144,65
06.A03.B09.010	F.O. Fornitura in opera di alimentazione intermedia compreso giunzioni ed ogni accessorio per la posa in opera.- F.O. di Blindosbarra - aliment. intermedia per sbarre da 160 A - 4P Cu	m		293,04	54,05%	158,39
06.A03.B09.015	F.O. Fornitura in opera di alimentazione intermedia compreso giunzioni ed ogni accessorio per la posa in opera.- F.O. di Blindosbarra - aliment. intermedia per sbarre da 250 A - 4P Cu	m		504,20	36,65%	184,79
06.A03.B09.020	F.O. Fornitura in opera di alimentazione intermedia compreso giunzioni ed ogni accessorio per la posa in opera.- F.O. di Blindosbarra - aliment. intermedia per sbarre da 315 A - 4P Cu	m		527,78	37,42%	197,50
06.A03.B09.025	F.O. Fornitura in opera di alimentazione intermedia compreso giunzioni ed ogni accessorio per la posa in opera.- F.O. di Blindosbarra - aliment. intermedia per sbarre da 400 A - 4P Cu	m		552,38	38,23%	211,17
06.A03.B09.035	F.O. Fornitura in opera di alimentazione intermedia compreso giunzioni ed ogni accessorio per la posa in opera.- F.O. di Blindosbarra - aliment. intermedia per sbarre da 630 A - 4P Cu	m		677,00	35,09%	237,56
06.A03.B09.040	F.O. Fornitura in opera di alimentazione intermedia compreso giunzioni ed ogni accessorio per la posa in opera.- F.O. di Blindosbarra - aliment. intermedia per sbarre da 800 A - 4P Cu	m		764,92	34,51%	263,97
06.A03.B09.045	F.O. Fornitura in opera di alimentazione intermedia compreso giunzioni ed ogni accessorio per la posa in opera.- F.O. di Blindosbarra - aliment. intermedia per sbarre da 1000 A - 4P Cu	m		804,17	36,11%	290,39
06.A03.B10.005	F.O. Fornitura in opera di alimentazione da quadro o trasformatore compreso giunzioni ed ogni accessorio per la posa in opera.- F.O. di Blindosbarra - aliment. da quadro per sbarre da 250 A - 4P Cu	m		442,71	41,75%	184,83
06.A03.B10.010	F.O. Fornitura in opera di alimentazione da quadro o trasformatore compreso giunzioni ed ogni accessorio per la posa in opera.- F.O. di Blindosbarra - aliment. da quadro per sbarre da 315 A - 4P Cu	m		460,34	42,90%	197,49
06.A03.B10.015	F.O. Fornitura in opera di alimentazione da quadro o trasformatore compreso giunzioni ed ogni accessorio per la posa in opera.- F.O. di Blindosbarra - aliment. da quadro per sbarre da 400 A - 4P Cu	m		526,60	40,10%	211,17
06.A03.B10.020	F.O. Fornitura in opera di alimentazione da quadro o trasformatore compreso giunzioni ed ogni accessorio per la posa in opera.- F.O. di Blindosbarra - aliment. da quadro per sbarre da 630 A - 4P Cu	m		660,13	35,99%	237,58
06.A03.B10.025	F.O. Fornitura in opera di alimentazione da quadro o trasformatore compreso giunzioni ed ogni accessorio per la posa in opera.- F.O. di Blindosbarra - aliment.da quadro per sbarre da 800 A - 4P Cu	m		740,12	35,67%	264,00
06.A03.B10.030	F.O. Fornitura in opera di alimentazione da quadro o trasformatore compreso giunzioni ed ogni accessorio per la posa in opera.- F.O. di Blindosbarra - aliment. da quadro per sbarre da 1000 A - 4P Cu	m		940,08	30,89%	290,39
06.A03.B11.005	F.O. Fornitura in opera di sezionatore di linea, compreso giunzioni ed ogni accessorio per la posa in opera.- F.O. di Blindosbarra - sezionatore di linea per sbarre da 100A-4P Cu	m		1639,25	7,08%	116,06
06.A03.B11.010	F.O. Fornitura in opera di sezionatore di linea, compreso giunzioni ed ogni accessorio per la posa in opera.- F.O. di Blindosbarra - sezionatore di linea per sbarre da 160A-4P Cu	m		1743,53	7,27%	126,75
06.A03.B11.015	F.O. Fornitura in opera di sezionatore di linea, compreso giunzioni ed ogni accessorio per la posa in opera.- F.O. di Blindosbarra - sezionatore di linea per sbarre da 250 -4P Cu	m		2079,06	7,11%	147,82
06.A03.B11.020	F.O. Fornitura in opera di sezionatore di linea, compreso giunzioni ed ogni accessorio per la posa in opera.- F.O. di Blindosbarra - sezionatore di linea per sbarre da 315-4P Cu	m		2217,61	7,14%	158,34
06.A03.B11.025	F.O. Fornitura in opera di sezionatore di linea, compreso giunzioni ed ogni accessorio per la posa in opera.- F.O. di Blindosbarra - sezionatore di linea per sbarre da 400A-4P Cu	m		2660,66	6,35%	168,95
06.A03.B11.035	F.O. Fornitura in opera di sezionatore di linea, compreso giunzioni ed ogni accessorio per la posa in opera.- F.O. di Blindosbarra - sezionatore di linea per sbarre da 630A-4P Cu	m		4258,90	4,46%	189,95
06.A03.B11.040	F.O. Fornitura in opera di sezionatore di linea, compreso giunzioni ed ogni accessorio per la posa in opera.- F.O. di Blindosbarra - sezionatore di linea per sbarre da 800A-4P Cu	m		4852,34	4,35%	211,08
06.A03.B11.045	F.O. Fornitura in opera di sezionatore di linea, compreso giunzioni ed ogni accessorio per la posa in opera.- F.O. di Blindosbarra - sezionatore di linea per sbarre da 1000A-4P Cu	m		5350,60	4,34%	232,22
06.A03.C01.005	F.O Fornitura in opera di elementi rettilinei per blindosbarre con involucro esterno in lamiera di acciaio zincato, compreso giunzioni ed ogni accessorio per la posa in opera.- F.O. di Blindosbarra - elemento rettilineo da 63A - 4P Al	m		42,63	39,68%	16,92
06.A03.C01.010	F.O Fornitura in opera di elementi rettilinei per blindosbarre con involucro esterno in lamiera di acciaio zincato, compreso giunzioni ed ogni accessorio per la posa in opera.- F.O. di Blindosbarra - elemento rettilineo da 100A - 4P Al	m		57,85	30,99%	17,93
06.A03.C01.015	F.O Fornitura in opera di elementi rettilinei per blindosbarre con involucro esterno in lamiera di acciaio zincato, compreso giunzioni ed ogni accessorio per la posa in opera.- F.O. di Blindosbarra - elemento rettilineo da 160 A - 4P Al	m		76,87	24,73%	19,01
06.A03.C01.020	F.O Fornitura in opera di elementi rettilinei per blindosbarre con involucro esterno in lamiera di acciaio zincato, compreso giunzioni ed ogni accessorio per la posa in opera.- F.O. di Blindosbarra - elemento rettilineo da 250 A - 4P Al	m		97,84	23,76%	23,25
06.A03.C01.025	F.O Fornitura in opera di elementi rettilinei per blindosbarre con involucro esterno in lamiera di acciaio zincato, compreso giunzioni ed ogni accessorio per la posa in opera.- F.O. di Blindosbarra - elemento rettilineo da 315 A - 4P Al	m		118,34	22,33%	26,43
06.A03.C01.030	F.O Fornitura in opera di elementi rettilinei per blindosbarre con involucro esterno in lamiera di acciaio zincato, compreso giunzioni ed ogni accessorio per la posa in opera.- F.O. di Blindosbarra - elemento rettilineo da 400 A - 4P Al	m		159,07	19,91%	31,67
06.A03.C01.035	F.O Fornitura in opera di elementi rettilinei per blindosbarre con involucro esterno in lamiera di acciaio zincato, compreso giunzioni ed ogni accessorio per la posa in opera.- F.O. di Blindosbarra - elemento rettilineo da 500 A - 4P Al	m		185,79	19,88%	36,94
06.A03.C01.040	F.O Fornitura in opera di elementi rettilinei per blindosbarre con involucro esterno in lamiera di acciaio zincato, compreso giunzioni ed ogni accessorio per la posa in opera.- F.O. di Blindosbarra - elemento rettilineo da 630 A - 4P Al	m		217,48	19,43%	42,26
06.A03.C01.045	F.O Fornitura in opera di elementi rettilinei per blindosbarre con involucro esterno in lamiera di acciaio zincato, compreso giunzioni ed ogni accessorio per la posa in opera.- F.O. di Blindosbarra - elemento rettilineo da 800 A - 4P Al	m		259,00	18,35%	47,53
06.A03.C02.005	F.O. Fornitura in opera di elementi rettilinei con barriera interna ed esterna tagliafiamma (E120) per blindosbarre con involucro esterno in lamiera di acciaio zincato, compreso giunzioni ed ogni accessorio per la posa in opera.- F.O. di Blindosbarra - elemento rettilineo da 63A - 4P Al - REI 120	m		127,19	26,55%	33,77
06.A03.C02.010	F.O. Fornitura in opera di elementi rettilinei con barriera interna ed esterna tagliafiamma (E120) per blindosbarre con involucro esterno in lamiera di acciaio zincato, compreso giunzioni ed ogni accessorio per la posa in opera.- F.O. di Blindosbarra - elemento rettilineo da 100A - 4P Al - REI 120	m		133,57	26,89%	35,92
06.A03.C02.015	F.O. Fornitura in opera di elementi rettilinei con barriera interna ed esterna tagliafiamma (E120) per blindosbarre con involucro esterno in lamiera di acciaio zincato, compreso giunzioni ed ogni accessorio per la posa in opera.- F.O. di Blindosbarra - elemento rettilineo da 160 A - 4P Al - REI 120	m		216,17	17,58%	38,00
06.A03.C02.020	F.O. Fornitura in opera di elementi rettilinei con barriera interna ed esterna tagliafiamma (E120) per blindosbarre con involucro esterno in lamiera di acciaio zincato, compreso giunzioni ed ogni accessorio per la posa in opera.- F.O. di Blindosbarra - elemento rettilineo da 250 A - 4P Al - REI 120	m		237,49	19,55%	46,43
06.A03.C02.025	F.O. Fornitura in opera di elementi rettilinei con barriera interna ed esterna tagliafiamma (E120) per blindosbarre con involucro esterno in lamiera di acciaio zincato, compreso giunzioni ed ogni accessorio per la posa in opera.- F.O. di Blindosbarra - elemento rettilineo da 315 A - 4P Al - REI 120	m		228,35	23,11%	52,77
06.A03.C02.030	F.O. Fornitura in opera di elementi rettilinei con barriera interna ed esterna tagliafiamma (E120) per blindosbarre con involucro esterno in lamiera di acciaio zincato, compreso giunzioni ed ogni accessorio per la posa in opera.- F.O. di Blindosbarra - elemento rettilineo da 400 A - 4P Al - REI 120	m		295,41	21,45%	63,37
06.A03.C02.035	F.O. Fornitura in opera di elementi rettilinei con barriera interna ed esterna tagliafiamma (E120) per blindosbarre con involucro esterno in lamiera di acciaio zincato, compreso giunzioni ed ogni accessorio per la posa in opera.- F.O. di Blindosbarra - elemento rettilineo da 500 A - 4P Al - REI 120	m		325,62	22,71%	73,95
06.A03.C02.040	F.O. Fornitura in opera di elementi rettilinei con barriera interna ed esterna tagliafiamma (E120) per blindosbarre con involucro esterno in lamiera di acciaio zincato, compreso giunzioni ed ogni accessorio per la posa in opera.- F.O. di Blindosbarra - elemento rettilineo da 630 A - 4P Al - REI 120	m		353,49	23,89%	84,45
06.A03.C02.045	F.O. Fornitura in opera di elementi rettilinei con barriera interna ed esterna tagliafiamma (E120) per blindosbarre con involucro esterno in lamiera di acciaio zincato, compreso giunzioni ed ogni accessorio per la posa in opera.- F.O. di Blindosbarra - elemento rettilineo da 800 A - 4P Al - REI 120	m		392,35	24,22%	95,03
06.A03.C03.005	F.O Fornitura in opera di elementi ad angolo piano o verticale, destro o sinistro, interno o esterno, per blindosbarre, involucro esterno in lamiera di acciaio zincato, compreso giunzioni ed ogni accessorio per la posa in opera.- F.O. di Blindosbarra - angoli orizzontali o verticali per sbarre da 63 A-4P Al	m		204,81	51,57%	105,62
06.A03.C03.010	F.O Fornitura in opera di elementi ad angolo piano o verticale, destro o sinistro, interno o esterno, per blindosbarre, involucro esterno in lamiera di acciaio zincato, compreso giunzioni ed ogni accessorio per la posa in opera.- F.O. di Blindo - angoli orizzontali o verticali per sbarre da 100 A-4P Al	m		278,24	41,74%	116,14
06.A03.C03.015	F.O Fornitura in opera di elementi ad angolo piano o verticale, destro o sinistro, interno o esterno, per blindosbarre, involucro esterno in lamiera di acciaio zincato, compreso giunzioni ed ogni accessorio per la posa in opera.- F.O. di Blindo - angoli orizzontali o verticali per sbarre da 160 A-4P Al	m		352,58	35,94%	126,72
06.A03.C03.020	F.O Fornitura in opera di elementi ad angolo piano o verticale, destro o sinistro, interno o esterno, per blindosbarre, involucro esterno in lamiera di acciaio zincato, compreso giunzioni ed ogni accessorio per la posa in opera.- F.O. di Blindo - angoli orizzontali o verticali per sbarre da 250 A-4P Al	m		378,63	39,04%	147,82
06.A03.C03.025	F.O Fornitura in opera di elementi ad angolo piano o verticale, destro o sinistro, interno o esterno, per blindosbarre, involucro esterno in lamiera di acciaio zincato, compreso giunzioni ed ogni accessorio per la posa in opera.- F.O. di Blindo - angoli orizzontali o verticali per sbarre da 315 A-4P Al	m		375,63	42,17%	158,40
06.A03.C03.030	F.O Fornitura in opera di elementi ad angolo piano o verticale, destro o sinistro, interno o esterno, per blindosbarre, involucro esterno in lamiera di acciaio zincato, compreso giunzioni ed ogni accessorio per la posa in opera.- F.O. di Blindo - angoli orizzontali o verticali per sbarre da 400 A-4P Al	m		502,62	33,62%	168,98
06.A03.C03.035	F.O Fornitura in opera di elementi ad angolo piano o verticale, destro o sinistro, interno o esterno, per blindosbarre, involucro esterno in lamiera di acciaio zincato, compreso giunzioni ed ogni accessorio per la posa in opera.- F.O. di Blindo - angoli orizzontali o verticali per sbarre da 500 A-4P Al	m		548,11	32,75%	179,51
06.A03.C03.040	F.O Fornitura in opera di elementi ad angolo piano o verticale, destro o sinistro, interno o esterno, per blindosbarre, involucro esterno in lamiera di acciaio zincato, compreso giunzioni ed ogni accessorio per la posa in opera.- F.O. di Blindo - angoli orizzontali o verticali per sbarre da 630 A-4P Al	m		624,41	30,44%	190,07
06.A03.C03.045	F.O Fornitura in opera di elementi ad angolo piano o verticale, destro o sinistro, interno o esterno, per blindosbarre, involucro esterno in lamiera di acciaio zincato, compreso giunzioni ed ogni accessorio per la posa in opera.- F.O. di Blindo - angoli orizzontali o verticali per sbarre da 800 A-4P Al	m		656,10	32,18%	211,13
06.A03.C04.005	F.O. Fornitura in opera di elementi per derivazione a forma di "T" destro o sinistro, per blindosbarre, involucro esterno in lamiera di acciaio zincato, compreso giunzioni ed ogni accessorio per la posa in opera.- F.O. di Blindosbarra - elementi a T per sbarre da 63 A-4P Al	m		308,69	42,75%	131,96
06.A03.C04.010	F.O. Fornitura in opera di elementi per derivazione a forma di "T" destro o sinistro, per blindosbarre, involucro esterno in lamiera di acciaio zincato, compreso giunzioni ed ogni accessorio per la posa in opera.- F.O. di Blindosbarra - elementi a T per sbarre da 100 A-4P Al	m		354,81	40,93%	145,22
06.A03.C04.015	F.O. Fornitura in opera di elementi per derivazione a forma di "T" destro o sinistro, per blindosbarre, involucro esterno in lamiera di acciaio zincato, compreso giunzioni ed ogni accessorio per la posa in opera.- F.O. di Blindosbarra - elementi a T per sbarre da 160 A-4P Al	m		450,36	35,17%	158,39
06.A03.C04.020	F.O. Fornitura in opera di elementi per derivazione a forma di "T" destro o sinistro, per blindosbarre, involucro esterno in lamiera di acciaio zincato, compreso giunzioni ed ogni accessorio per la posa in opera.- F.O. di Blindosbarra - elementi a T per sbarre da 250 A-4P Al	m		494,30	37,39%	184,82
06.A03.C04.025	F.O. Fornitura in opera di elementi per derivazione a forma di "T" destro o sinistro, per blindosbarre, involucro esterno in lamiera di acciaio zincato, compreso giunzioni ed ogni accessorio per la posa in opera.- F.O. di Blindosbarra - elementi a T per sbarre da 315 A-4P Al	m		540,25	36,65%	198,00
06.A03.C04.030	F.O. Fornitura in opera di elementi per derivazione a forma di "T" destro o sinistro, per blindosbarre, involucro esterno in lamiera di acciaio zincato, compreso giunzioni ed ogni accessorio per la posa in opera.- F.O. di Blindosbarra - elementi a T per sbarre da 400 A-4P Al	m		682,92	30,92%	211,16
06.A03.C04.035	F.O. Fornitura in opera di elementi per derivazione a forma di "T" destro o sinistro, per blindosbarre, involucro esterno in lamiera di acciaio zincato, compreso giunzioni ed ogni accessorio per la posa in opera.- F.O. di Blindosbarra - elementi a T per sbarre da 500 A-4P Al	m		739,43	30,35%	224,42
06.A03.C04.040	F.O. Fornitura in opera di elementi per derivazione a forma di "T" destro o sinistro, per blindosbarre, involucro esterno in lamiera di acciaio zincato, compreso giunzioni ed ogni accessorio per la posa in opera.- F.O. di Blindosbarra - elementi a T per sbarre da 630 A-4P Al	m		868,31	27,36%	237,57
06.A03.C04.045	F.O. Fornitura in opera di elementi per derivazione a forma di "T" destro o sinistro, per blindosbarre, involucro esterno in lamiera di acciaio zincato, compreso giunzioni ed ogni accessorio per la posa in opera.- F.O. di Blindosbarra - elementi a T per sbarre da 800 A-4P Al	m		920,51	28,68%	264,00
06.A03.C05.005	F.O. Fornitura in opera di elementi per incroci a forma di "X" destro o sinistro, per blindosbarre, involucro esterno in lamiera di acciaio zincato, compreso giunzioni ed ogni accessorio per la posa in opera.- F.O. di Blindosbarra - elementi a X per sbarre da 63 A-4P Al	m		300,23	52,76%	158,40
06.A03.C05.010	F.O. Fornitura in opera di elementi per incroci a forma di "X" destro o sinistro, per blindosbarre, involucro esterno in lamiera di acciaio zincato, compreso giunzioni ed ogni accessorio per la posa in opera.- F.O. di Blindosbarra - elementi a X per sbarre da 100 A-4P Al	m		500,78	34,79%	174,22
06.A03.C05.015	F.O. Fornitura in opera di elementi per incroci a forma di "X" destro o sinistro, per blindosbarre, involucro esterno in lamiera di acciaio zincato, compreso giunzioni ed ogni accessorio per la posa in opera.- F.O. di Blindosbarra - elementi a X per sbarre da 160 A-4P Al	m		594,86	31,95%	190,06
06.A03.C05.020	F.O. Fornitura in opera di elementi per incroci a forma di "X" destro o sinistro, per blindosbarre, involucro esterno in lamiera di acciaio zincato, compreso giunzioni ed ogni accessorio per la posa in opera.- F.O. di Blindosbarra - elementi a X per sbarre da 250 A-4P Al	m		658,30	33,68%	221,72
06.A03.C05.025	F.O. Fornitura in opera di elementi per incroci a forma di "X" destro o sinistro, per blindosbarre, involucro esterno in lamiera di acciaio zincato, compreso giunzioni ed ogni accessorio per la posa in opera.- F.O. di Blindosbarra - elementi a X per sbarre da 315 A-4P Al	m		784,13	30,30%	237,59
06.A03.C05.030	F.O. Fornitura in opera di elementi per incroci a forma di "X" destro o sinistro, per blindosbarre, involucro esterno in lamiera di acciaio zincato, compreso giunzioni ed ogni accessorio per la posa in opera.- F.O. di Blindosbarra - elementi a X per sbarre da 400 A-4P Al	m		1005,94	25,19%	253,40
06.A03.C05.035	F.O. Fornitura in opera di elementi per incroci a forma di "X" destro o sinistro, per blindosbarre, involucro esterno in lamiera di acciaio zincato, compreso giunzioni ed ogni accessorio per la posa in opera.- F.O. di Blindosbarra - elementi a X per sbarre da 500 A-4P Al	m		1021,77	26,35%	269,24
06.A03.C05.040	F.O. Fornitura in opera di elementi per incroci a forma di "X" destro o sinistro, per blindosbarre, involucro esterno in lamiera di acciaio zincato, compreso giunzioni ed ogni accessorio per la posa in opera.- F.O. di Blindosbarra - elementi a X per sbarre da 630 A-4P Al	m		1166,91	24,43%	285,08
06.A03.C05.045	F.O. Fornitura in opera di elementi per incroci a forma di "X" destro o sinistro, per blindosbarre, involucro esterno in lamiera di acciaio zincato, compreso giunzioni ed ogni accessorio per la posa in opera.- F.O. di Blindosbarra - elementi a X per sbarre da 800 A-4P Al	m		1342,42	23,60%	316,81
06.A03.C06.005	F.O. Fornitura in opera di testata di chiusura.- F.O. di Blindosbarra - testata di chiusura per sbarre fino a 160 A - 4P Al	cad		63,10	66,97%	42,26
06.A03.C06.010	F.O. Fornitura in opera di testata di chiusura.- F.O. di Blindosbarra - testata di chiusura per sbarre da 250/315 A-4P Al	cad		82,09	64,29%	52,78
06.A03.C06.015	F.O. Fornitura in opera di testata di chiusura.- F.O. di Blindosbarra - testata di chiusura per sbarre da 400/800A-4P Al	cad		104,92	60,38%	63,35
06.A03.C07.005	F.O. Fornitura in opera di testata di alimentazione destra o sinistra compreso giunzioni ed ogni accessorio per la posa in opera.- F.O. di Blindosbarra - alimentazione di testata per sbarre da 63 A - 4P Al	cad		174,19	60,63%	105,61
06.A03.C07.010	F.O. Fornitura in opera di testata di alimentazione destra o sinistra compreso giunzioni ed ogni accessorio per la posa in opera.- F.O. di Blindosbarra - alimentazione di testata per sbarre da 100 A - 4P Al	cad		180,77	64,24%	116,13
06.A03.C07.015	F.O. Fornitura in opera di testata di alimentazione destra o sinistra compreso giunzioni ed ogni accessorio per la posa in opera.- F.O. di Blindosbarra - alimentazione di testata per sbarre da 160 A - 4P Al	cad		358,88	35,31%	126,72
06.A03.C07.020	F.O. Fornitura in opera di testata di alimentazione destra o sinistra compreso giunzioni ed ogni accessorio per la posa in opera.- F.O. di Blindosbarra - alimentazione di testata per sbarre da 250 A - 4P Al	cad		382,96	38,60%	147,82
06.A03.C07.025	F.O. Fornitura in opera di testata di alimentazione destra o sinistra compreso giunzioni ed ogni accessorio per la posa in opera.- F.O. di Blindosbarra - alimentazione di testata per sbarre da 315 A - 4P Al	cad		421,48	37,58%	158,39
06.A03.C07.030	F.O. Fornitura in opera di testata di alimentazione destra o sinistra compreso giunzioni ed ogni accessorio per la posa in opera.- F.O. di Blindosbarra - alimentazione di testata per sbarre da 400 A - 4P Al	cad		516,77	32,70%	168,98
06.A03.C07.035	F.O. Fornitura in opera di testata di alimentazione destra o sinistra compreso giunzioni ed ogni accessorio per la posa in opera.- F.O. di Blindosbarra - alimentazione di testata per sbarre da 500 A - 4P Al	cad		581,58	30,86%	179,48
06.A03.C07.040	F.O. Fornitura in opera di testata di alimentazione destra o sinistra compreso giunzioni ed ogni accessorio per la posa in opera.- F.O. di Blindosbarra - alimentazione di testata per sbarre da 630 A - 4P Al	cad		714,97	26,58%	190,04
06.A03.C07.045	F.O. Fornitura in opera di testata di alimentazione destra o sinistra compreso giunzioni ed ogni accessorio per la posa in opera.- F.O. di Blindosbarra - alimentazione di testata per sbarre da 800 A - 4P Al	cad		745,99	28,31%	211,19
06.A03.C08.005	F.O. Fornitura in opera di testata di alimentazione destra o sinistra con interruttore di manovra (sezionatore) compreso giunzioni ed ogni accessorio per la posa in opera.- F.O. di Blindo - aliment. di testata con inter. per sbarre da 63 A - 4P Al	cad		1138,71	9,27%	105,56
06.A03.C08.010	F.O. Fornitura in opera di testata di alimentazione destra o sinistra con interruttore di manovra (sezionatore) compreso giunzioni ed ogni accessorio per la posa in opera.- F.O. di Blindo - aliment. di testata con inter. per sbarre da 100 A-4P Al	cad		1074,33	10,81%	116,14
06.A03.C08.015	F.O. Fornitura in opera di testata di alimentazione destra o sinistra con interruttore di manovra (sezionatore) compreso giunzioni ed ogni accessorio per la posa in opera.- F.O. di Blindo - aliment. di testata con inter. per sbarre da 160 A-4P Al	cad		1324,27	9,57%	126,73
06.A03.C08.020	F.O. Fornitura in opera di testata di alimentazione destra o sinistra con interruttore di manovra (sezionatore) compreso giunzioni ed ogni accessorio per la posa in opera.- F.O. di Blindo - aliment. di testata con inter. per sbarre da 250 A-4P Al	cad		1397,68	10,58%	147,87
06.A03.C08.025	F.O. Fornitura in opera di testata di alimentazione destra o sinistra con interruttore di manovra (sezionatore) compreso giunzioni ed ogni accessorio per la posa in opera.- F.O. di Blindo - aliment. di testata con inter. per sbarre da 315 A-4P Al	cad		1401,26	11,30%	158,34
06.A03.C08.030	F.O. Fornitura in opera di testata di alimentazione destra o sinistra con interruttore di manovra (sezionatore) compreso giunzioni ed ogni accessorio per la posa in opera.- F.O. di Blindo - aliment. di testata con inter. per sbarre da 400 A-4P Al	cad		2019,91	8,37%	169,07
06.A03.C08.035	F.O. Fornitura in opera di testata di alimentazione destra o sinistra con interruttore di manovra (sezionatore) compreso giunzioni ed ogni accessorio per la posa in opera.- F.O. di Blindo - aliment. di testata con inter. per sbarre da 500 A-4P Al	cad		2158,64	8,31%	179,38
06.A03.C08.040	F.O. Fornitura in opera di testata di alimentazione destra o sinistra con interruttore di manovra (sezionatore) compreso giunzioni ed ogni accessorio per la posa in opera.- F.O. di Blindo - aliment. di testata con inter. per sbarre da 630 A-4P Al	cad		2379,77	7,99%	190,14
06.A03.C08.045	F.O. Fornitura in opera di testata di alimentazione destra o sinistra con interruttore di manovra (sezionatore) compreso giunzioni ed ogni accessorio per la posa in opera.- F.O. di Blindo - aliment. di testata con inter. per sbarre da 800 A - 4P Al	cad		3133,86	6,74%	211,22
06.A03.C09.005	F.O. Fornitura in opera di alimentazione intermedia compreso giunzioni ed ogni accessorio per la posa in opera.- F.O. di Blindosbarra - aliment. intermedia per sbarre da 63 A - 4P Al	cad		236,13	55,89%	131,97
06.A03.C09.010	F.O. Fornitura in opera di alimentazione intermedia compreso giunzioni ed ogni accessorio per la posa in opera.- F.O. di Blindosbarra - aliment. intermedia per sbarre da 100 A - 4P Al	cad		322,15	45,08%	145,23
06.A03.C09.015	F.O. Fornitura in opera di alimentazione intermedia compreso giunzioni ed ogni accessorio per la posa in opera.- F.O. di Blindosbarra - aliment. intermedia per sbarre da 160 A - 4P Al	cad		435,88	36,34%	158,40
06.A03.C09.020	F.O. Fornitura in opera di alimentazione intermedia compreso giunzioni ed ogni accessorio per la posa in opera.- F.O. di Blindosbarra - aliment. intermedia per sbarre da 250 A - 4P Al	cad		463,61	39,86%	184,79
06.A03.C09.025	F.O. Fornitura in opera di alimentazione intermedia compreso giunzioni ed ogni accessorio per la posa in opera.- F.O. di Blindosbarra - aliment. intermedia per sbarre da 315 A - 4P Al	cad		487,93	40,58%	198,00
06.A03.C09.030	F.O. Fornitura in opera di alimentazione intermedia compreso giunzioni ed ogni accessorio per la posa in opera.- F.O. di Blindosbarra - aliment. intermedia per sbarre da 400 A - 4P Al	cad		503,08	41,97%	211,14
06.A03.C09.035	F.O. Fornitura in opera di alimentazione intermedia compreso giunzioni ed ogni accessorio per la posa in opera.- F.O. di Blindosbarra - aliment. intermedia per sbarre da 500 A - 4P Al	cad		600,54	37,37%	224,42
06.A03.C09.040	F.O. Fornitura in opera di alimentazione intermedia compreso giunzioni ed ogni accessorio per la posa in opera.- F.O. di Blindosbarra - aliment. intermedia per sbarre da 630 A - 4P Al	cad		672,73	35,32%	237,61
06.A03.C09.045	F.O. Fornitura in opera di alimentazione intermedia compreso giunzioni ed ogni accessorio per la posa in opera.- F.O. di Blindosbarra - aliment. intermedia per sbarre da 800 A - 4P Al	cad		699,15	37,76%	264,00
06.A03.C10.005	F.O Fornitura in opera di alimentazione da quadro o trasformatore compreso giunzioni ed ogni accessorio per la posa in opera.- F.O. di Blindosbarra - aliment. da quadro per sbarre da 160 A - 4P Al	cad		330,11	43,82%	144,65
06.A03.C10.010	F.O Fornitura in opera di alimentazione da quadro o trasformatore compreso giunzioni ed ogni accessorio per la posa in opera.- F.O. di Blindosbarra - aliment. da quadro per sbarre da 250 A - 4P Al	cad		347,82	45,54%	158,40
06.A03.C10.015	F.O Fornitura in opera di alimentazione da quadro o trasformatore compreso giunzioni ed ogni accessorio per la posa in opera.- F.O. di Blindosbarra - aliment. da quadro per sbarre da 315 A - 4P Al	cad		382,06	48,37%	184,80
06.A03.C10.020	F.O Fornitura in opera di alimentazione da quadro o trasformatore compreso giunzioni ed ogni accessorio per la posa in opera.- F.O. di Blindosbarra - aliment. da quadro per sbarre da 400 A - 4P Al	cad		468,81	42,12%	197,46
06.A03.C10.025	F.O Fornitura in opera di alimentazione da quadro o trasformatore compreso giunzioni ed ogni accessorio per la posa in opera.- F.O. di Blindosbarra - aliment.da quadro per sbarre da 500 A - 4P Al	cad		516,01	40,92%	211,15
06.A03.C10.030	F.O Fornitura in opera di alimentazione da quadro o trasformatore compreso giunzioni ed ogni accessorio per la posa in opera.- F.O. di Blindosbarra - aliment. da quadro per sbarre da 630 A - 4P Al	cad		625,09	35,81%	223,84
06.A03.C10.035	F.O Fornitura in opera di alimentazione da quadro o trasformatore compreso giunzioni ed ogni accessorio per la posa in opera.- F.O. di Blindosbarra - aliment. da quadro per sbarre da 800 A - 4P Al	cad		645,77	36,79%	237,58
06.A03.C11.005	F.O. Fornitura in opera di sezionatore di linea, compreso giunzioni ed ogni accessorio per la posa in opera.- F.O. di Blindosbarra - sezionatore di linea per sbarre da 63 A-4P Al	cad		1527,78	6,91%	105,57
06.A03.C11.010	F.O. Fornitura in opera di sezionatore di linea, compreso giunzioni ed ogni accessorio per la posa in opera.- F.O. di Blindosbarra - sezionatore di linea per sbarre da 100 A-4P Al	cad		1225,17	9,48%	116,15
06.A03.C11.015	F.O. Fornitura in opera di sezionatore di linea, compreso giunzioni ed ogni accessorio per la posa in opera.- F.O. di Blindosbarra - sezionatore di linea per sbarre da 160A-4P Al	cad		1459,15	8,68%	126,65
06.A03.C11.020	F.O. Fornitura in opera di sezionatore di linea, compreso giunzioni ed ogni accessorio per la posa in opera.- F.O. di Blindosbarra - sezionatore di linea per sbarre da 250 -4P Al	cad		1716,84	8,61%	147,82
06.A03.C11.025	F.O. Fornitura in opera di sezionatore di linea, compreso giunzioni ed ogni accessorio per la posa in opera.- F.O. di Blindosbarra - sezionatore di linea per sbarre da 315-4P Al	cad		2009,30	7,88%	158,33
06.A03.C11.030	F.O. Fornitura in opera di sezionatore di linea, compreso giunzioni ed ogni accessorio per la posa in opera.- F.O. di Blindosbarra - sezionatore di linea per sbarre da 400A-4P Al	cad		2024,11	8,35%	169,01
06.A03.C11.035	F.O. Fornitura in opera di sezionatore di linea, compreso giunzioni ed ogni accessorio per la posa in opera.- F.O. di Blindosbarra - sezionatore di linea per sbarre da 500A-4P Al	cad		2215,53	8,10%	179,46
06.A03.C11.040	F.O. Fornitura in opera di sezionatore di linea, compreso giunzioni ed ogni accessorio per la posa in opera.- F.O. di Blindosbarra - sezionatore di linea per sbarre da 630A-4P Al	cad		2649,49	7,17%	189,97
06.A03.C11.045	F.O. Fornitura in opera di sezionatore di linea, compreso giunzioni ed ogni accessorio per la posa in opera.- F.O. di Blindosbarra - sezionatore di linea per sbarre da 800A-4P Al	cad		3220,48	6,56%	211,26
06.A03.D01.005	F.O. Fornitura in opera di cassetta di derivazione in materiale termoplastico senza dispositivo di sezionamento con base portafusibile o contenitore con guida DIN per apparecchiature modulari compreso giunzioni ed ogni accessorio per la posa in opera.- F.O. di Blindo-casetta derivazione con portafus.o guida DIN =16A - 4P	cad		81,97	56,36%	46,20
06.A03.D01.010	F.O. Fornitura in opera di cassetta di derivazione in materiale termoplastico senza dispositivo di sezionamento con base portafusibile o contenitore con guida DIN per apparecchiature modulari compreso giunzioni ed ogni accessorio per la posa in opera.- F.O. di Blindo-casetta derivazione con portafus.o guida DIN =32A - 4P	cad		97,76	47,26%	46,20
06.A03.D02.005	F.O Fornitura in opera di cassetta di derivazione in materiale termoplastico senza dispositivo di sezionamento con base portafusibile o contenitore con guida DIN per apparecchiature modulari e presa tipo CEE, compreso giunzioni ed ogni accessorio per la p- F.O. di Blindo-casetta derivazione con portafus.e presa CEE <=32A-4P	cad		189,82	27,37%	51,95
06.A03.D03.005	F.O. Fornitura in operara di cassetta di derivazione in materiale termoplastico senza dispositivo di sezionamento con contenitore per guida DIN e interruttore magnetotermico modulare, compreso giunzioni ed ogni accessorio per la posa in opera.- F.O. di Blindo-casetta di derivazione interr.MT modulare <= 16A - 4P	cad		230,49	22,54%	51,95
06.A03.D03.010	F.O. Fornitura in operara di cassetta di derivazione in materiale termoplastico senza dispositivo di sezionamento con contenitore per guida DIN e interruttore magnetotermico modulare, compreso giunzioni ed ogni accessorio per la posa in opera.- F.O. di Blindo-casetta di derivazione interr.MT modulare <= 32A - 4P	cad		296,61	21,41%	63,50
06.A03.D04.005	F.O. fornitura in opera di cassetta di derivazione in materiale termoplasico con dispositivo di sezionamento sul coperchio, base portafusibile o contenitore con guida DIN per apparecchi modulari, compreso giunzioni ed ogni accessorio per la posa in opera.- F.O. di Blindo - cassetta di deriv.con sezion. fusibile/guida DIN 32 A - 4P	cad		116,93	44,42%	51,94
06.A03.D04.010	F.O. fornitura in opera di cassetta di derivazione in materiale termoplasico con dispositivo di sezionamento sul coperchio, base portafusibile o contenitore con guida DIN per apparecchi modulari, compreso giunzioni ed ogni accessorio per la posa in opera.- F.O. di Blindo - cassetta di deriv.con sezion. fusibile/guida DIN 63 A - 4P	cad		178,90	35,50%	63,51
06.A03.D04.015	F.O. fornitura in opera di cassetta di derivazione in materiale termoplasico con dispositivo di sezionamento sul coperchio, base portafusibile o contenitore con guida DIN per apparecchi modulari, compreso giunzioni ed ogni accessorio per la posa in opera.- F.O. di Blindo - cassetta di deriv.con sezion. fusibile/guida DIN 125 A - 4P	cad		218,02	37,07%	80,82
06.A03.D04.020	F.O. fornitura in opera di cassetta di derivazione in materiale termoplasico con dispositivo di sezionamento sul coperchio, base portafusibile o contenitore con guida DIN per apparecchi modulari, compreso giunzioni ed ogni accessorio per la posa in opera.- F.O. di Blindo - cassetta di deriv.con sezion. fusibile/guida DIN 160 A - 4P	cad		302,17	28,65%	86,57
06.A03.D04.025	F.O. fornitura in opera di cassetta di derivazione in materiale termoplasico con dispositivo di sezionamento sul coperchio, base portafusibile o contenitore con guida DIN per apparecchi modulari, compreso giunzioni ed ogni accessorio per la posa in opera.- F.O. di Blindo - cassetta di deriv.con sezion. fusibile/guida DIN 250 A - 4P	cad		508,18	18,17%	92,34
06.A03.D04.030	F.O. fornitura in opera di cassetta di derivazione in materiale termoplasico con dispositivo di sezionamento sul coperchio, base portafusibile o contenitore con guida DIN per apparecchi modulari, compreso giunzioni ed ogni accessorio per la posa in opera.- F.O. di Blindo - cassetta di deriv.con sezion. fusibile/guida DIN 400 A - 4P	cad		641,10	16,20%	103,86
06.A03.D05.005	F.O. Fornitura in opera di cassetta di derivazione in metallo con dispositivo di sezionamento sul coperchio, base portafusibile o contenitore con guida DIN per apparecchi modulari, compreso giunzioni ed ogni accessorio per la posa in opera.- F.O. di Blindo - cassetta di deriv. metallo con portafusibile 63 A - 4P	cad		435,48	14,58%	63,49
06.A03.D05.010	F.O. Fornitura in opera di cassetta di derivazione in metallo con dispositivo di sezionamento sul coperchio, base portafusibile o contenitore con guida DIN per apparecchi modulari, compreso giunzioni ed ogni accessorio per la posa in opera.- F.O. di Blindo - cassetta di deriv. metallo con portafusibile 125 A - 4P	cad		370,43	21,82%	80,83
06.A03.D05.015	F.O. Fornitura in opera di cassetta di derivazione in metallo con dispositivo di sezionamento sul coperchio, base portafusibile o contenitore con guida DIN per apparecchi modulari, compreso giunzioni ed ogni accessorio per la posa in opera.- F.O. di Blindo - cassetta di deriv. metallo con portafusibile 160 A - 4P	cad		433,88	19,95%	86,56
06.A03.D05.020	F.O. Fornitura in opera di cassetta di derivazione in metallo con dispositivo di sezionamento sul coperchio, base portafusibile o contenitore con guida DIN per apparecchi modulari, compreso giunzioni ed ogni accessorio per la posa in opera.- F.O. di Blindo - cassetta di deriv. metallo con portafusibile 250 A - 4P	cad		709,32	13,02%	92,35
06.A03.D05.025	F.O. Fornitura in opera di cassetta di derivazione in metallo con dispositivo di sezionamento sul coperchio, base portafusibile o contenitore con guida DIN per apparecchi modulari, compreso giunzioni ed ogni accessorio per la posa in opera.- F.O. di Blindo - cassetta di deriv. metallo con portafusibile 400 A - 4P	cad		959,92	10,82%	103,86
06.A03.D06.005	F.O. Fornitura in opera di cassetta di derivazione in metallo con dispositivo di sezionamento sul coperchio e interruttore di manovra (sezionatore), compreso giunzioni ed ogni accessorio per la posa in opera.- F.O. di Blindo - cassetta di deriv. metallo con sezion. 63 A - 4P	cad		786,61	8,07%	63,48
06.A03.D06.010	F.O. Fornitura in opera di cassetta di derivazione in metallo con dispositivo di sezionamento sul coperchio e interruttore di manovra (sezionatore), compreso giunzioni ed ogni accessorio per la posa in opera.- F.O. di Blindo - cassetta di deriv. metallo con sezion. 125 A - 4P	cad		900,15	8,98%	80,83
06.A03.D06.015	F.O. Fornitura in opera di cassetta di derivazione in metallo con dispositivo di sezionamento sul coperchio e interruttore di manovra (sezionatore), compreso giunzioni ed ogni accessorio per la posa in opera.- F.O. di Blindo - cassetta di deriv. metallo con sezion. 160 A - 4P	cad		994,18	8,71%	86,59
06.A03.D06.020	F.O. Fornitura in opera di cassetta di derivazione in metallo con dispositivo di sezionamento sul coperchio e interruttore di manovra (sezionatore), compreso giunzioni ed ogni accessorio per la posa in opera.- F.O. di Blindo - cassetta di deriv. metallo con sezion. 250 A - 4P	cad		1130,85	8,16%	92,28
06.A03.D06.025	F.O. Fornitura in opera di cassetta di derivazione in metallo con dispositivo di sezionamento sul coperchio e interruttore di manovra (sezionatore), compreso giunzioni ed ogni accessorio per la posa in opera.- F.O. di Blindo - cassetta di deriv. metallo con sezion. 400 A - 4P	cad		1283,29	8,10%	103,95
06.A03.D06.030	F.O. Fornitura in opera di cassetta di derivazione in metallo con dispositivo di sezionamento sul coperchio e interruttore di manovra (sezionatore), compreso giunzioni ed ogni accessorio per la posa in opera.- F.O. di Blindo - cassetta di deriv. metallo con sezion. 630 A - 4P	cad		1738,68	7,64%	132,84
06.A03.D07.005	F.O: Fornitura in opera di cassetta di derivazione in metallo con dispositivo di sezionamento sul coperchio e contenitore vuoto, compreso giunzioni ed ogni accessorio per la posa in opera.- F.O. di Blindo - cassetta di deriv. metallo vuota 63 A - 4P	cad		374,97	16,94%	63,52
06.A03.D07.010	F.O: Fornitura in opera di cassetta di derivazione in metallo con dispositivo di sezionamento sul coperchio e contenitore vuoto, compreso giunzioni ed ogni accessorio per la posa in opera.- F.O. di Blindo - cassetta di deriv. metallo vuota 125 A - 4P	cad		404,18	20,00%	80,84
06.A03.D07.015	F.O: Fornitura in opera di cassetta di derivazione in metallo con dispositivo di sezionamento sul coperchio e contenitore vuoto, compreso giunzioni ed ogni accessorio per la posa in opera.- F.O. di Blindo - cassetta di deriv. metallo vuota 160 A - 4P	cad		338,66	25,56%	86,56
06.A03.D07.020	F.O: Fornitura in opera di cassetta di derivazione in metallo con dispositivo di sezionamento sul coperchio e contenitore vuoto, compreso giunzioni ed ogni accessorio per la posa in opera.- F.O. di Blindo - cassetta di deriv. metallo vuota 250 A - 4P	cad		489,49	18,86%	92,32
06.A03.D07.025	F.O: Fornitura in opera di cassetta di derivazione in metallo con dispositivo di sezionamento sul coperchio e contenitore vuoto, compreso giunzioni ed ogni accessorio per la posa in opera.- F.O. di Blindo - cassetta di deriv. metallo vuota 400 A - 4P	cad		568,11	18,29%	103,91
06.A03.D07.030	F.O: Fornitura in opera di cassetta di derivazione in metallo con dispositivo di sezionamento sul coperchio e contenitore vuoto, compreso giunzioni ed ogni accessorio per la posa in opera.- F.O. di Blindo - cassetta di deriv. metallo vuota 630 A - 4P	cad		790,41	16,80%	132,79
06.A03.E01.005	Blindosbarre per alimentazione di utenze in movimento (es. carroponte) con 5 conduttori in rame ( 3F+N+P) per tensione nominale fino a 400V, grado di protezione IP 20.F.O. Fornitura in opera di elementi rettilinei per blindosbarre, compreso giunzioni ed ogni accessorio per la posa in opera.- F.O. di Blindosbarra - elemento rettilineo da 63A - 5P Cu	m		63,22	26,76%	16,92
06.A03.E01.010	Blindosbarre per alimentazione di utenze in movimento (es. carroponte) con 5 conduttori in rame ( 3F+N+P) per tensione nominale fino a 400V, grado di protezione IP 20.F.O. Fornitura in opera di elementi rettilinei per blindosbarre, compreso giunzioni ed ogni accessorio per la posa in opera.- F.O. di Blindosbarra - elemento rettilineo da 70 A - 5P Cu	m		67,83	24,94%	16,92
06.A03.E01.015	Blindosbarre per alimentazione di utenze in movimento (es. carroponte) con 5 conduttori in rame ( 3F+N+P) per tensione nominale fino a 400V, grado di protezione IP 20.F.O. Fornitura in opera di elementi rettilinei per blindosbarre, compreso giunzioni ed ogni accessorio per la posa in opera.- F.O. di Blindosbarra - elemento rettilineo da 110 A - 5P Cu	m		77,83	24,42%	19,01
06.A03.E01.020	Blindosbarre per alimentazione di utenze in movimento (es. carroponte) con 5 conduttori in rame ( 3F+N+P) per tensione nominale fino a 400V, grado di protezione IP 20.F.O. Fornitura in opera di elementi rettilinei per blindosbarre, compreso giunzioni ed ogni accessorio per la posa in opera.- F.O. di Blindosbarra - elemento rettilineo da 150 A - 5P Cu	m		83,88	25,15%	21,10
06.A03.E01.025	Blindosbarre per alimentazione di utenze in movimento (es. carroponte) con 5 conduttori in rame ( 3F+N+P) per tensione nominale fino a 400V, grado di protezione IP 20.F.O. Fornitura in opera di elementi rettilinei per blindosbarre, compreso giunzioni ed ogni accessorio per la posa in opera.- F.O. di Blindosbarra - elemento rettilineo da 250 A - 5P Cu	m		142,98	16,26%	23,25
06.A03.E02.005	Blindosbarre per alimentazione di utenze in movimento (es. carroponte) con 5 conduttori in rame ( 3F+N+P) per tensione nominale fino a 400V, grado di protezione IP 20.F.O. Fornitura in opera di elementi rettilinei per blindosbarre con dispositivo per inerimento carrello, compreso giunzioni ed ogni accessorio per la posa in opera.- F.O. di Blindosbarra - elem.rettilineo per carrello da 70/110 A - 5P Cu	m		100,75	20,94%	21,10
06.A03.E02.010	Blindosbarre per alimentazione di utenze in movimento (es. carroponte) con 5 conduttori in rame ( 3F+N+P) per tensione nominale fino a 400V, grado di protezione IP 20.F.O. Fornitura in opera di elementi rettilinei per blindosbarre con dispositivo per inerimento carrello, compreso giunzioni ed ogni accessorio per la posa in opera.- F.O. di Blindosbarra - elem.rettilineo per carrello da 150 A - 5P Cu	m		105,89	21,96%	23,25
06.A03.E02.015	Blindosbarre per alimentazione di utenze in movimento (es. carroponte) con 5 conduttori in rame ( 3F+N+P) per tensione nominale fino a 400V, grado di protezione IP 20.F.O. Fornitura in opera di elementi rettilinei per blindosbarre con dispositivo per inerimento carrello, compreso giunzioni ed ogni accessorio per la posa in opera.- F.O. di Blindosbarra - elem.rettilineo per carrello da 250 A - 5P Cu	m		222,43	11,39%	25,33
06.A03.E03.005	Blindosbarre per alimentazione di utenze in movimento (es. carroponte) con 5 conduttori in rame ( 3F+N+P) per tensione nominale fino a 400V, grado di protezione IP 20.F.O. Fornitura in opera di elementi rettilinei per blindosbarre con giunto di dilatazione, compreso giunzioni ed ogni accessorio per la posa in opera.- F.O. di Blindosbarra - elem.rettilineo dilat termico da 70/110 A - 5P Cu	m		223,15	9,45%	21,09
06.A03.E03.010	Blindosbarre per alimentazione di utenze in movimento (es. carroponte) con 5 conduttori in rame ( 3F+N+P) per tensione nominale fino a 400V, grado di protezione IP 20.F.O. Fornitura in opera di elementi rettilinei per blindosbarre con giunto di dilatazione, compreso giunzioni ed ogni accessorio per la posa in opera.- F.O. di Blindosbarra - elem.rettilineo dilatazione termina da 150 A - 5P Cu	m		240,78	9,66%	23,26
06.A03.E03.015	Blindosbarre per alimentazione di utenze in movimento (es. carroponte) con 5 conduttori in rame ( 3F+N+P) per tensione nominale fino a 400V, grado di protezione IP 20.F.O. Fornitura in opera di elementi rettilinei per blindosbarre con giunto di dilatazione, compreso giunzioni ed ogni accessorio per la posa in opera.- F.O. di Blindosbarra - elem.rettilineo dilatazione termica da 250 A - 5P Cu	m		289,19	8,76%	25,33
06.A03.E04.005	Blindosbarre per alimentazione di utenze in movimento (es. carroponte) con 5 conduttori in rame ( 3F+N+P) per tensione nominale fino a 400V, grado di protezione IP 20.F.O. Fornitura in opera di elemento curvo per blindosbarre, compreso giunzioni ed ogni accessorio per la posa in opera.- F.O. di Blindosbarra - elem.curvo da 70/110 A - 5P Cu	m		412,58	7,68%	31,69
06.A03.E04.010	Blindosbarre per alimentazione di utenze in movimento (es. carroponte) con 5 conduttori in rame ( 3F+N+P) per tensione nominale fino a 400V, grado di protezione IP 20.F.O. Fornitura in opera di elemento curvo per blindosbarre, compreso giunzioni ed ogni accessorio per la posa in opera.- F.O. di Blindosbarra - elem.curvo 150 A - 5P Cu	m		432,69	8,30%	35,91
06.A03.E05.005	Blindosbarre per alimentazione di utenze in movimento (es. carroponte) con 5 conduttori in rame ( 3F+N+P) per tensione nominale fino a 400V, grado di protezione IP 20.F.O. Fornitura in opera di testata di chiusura, compreso ogni accessorio per la posa in opera.- F.O. di Blindosbarra - testata di estremità per sbarre fino a 150 A - 5P Cu	cad		64,58	65,43%	42,25
06.A03.E05.010	Blindosbarre per alimentazione di utenze in movimento (es. carroponte) con 5 conduttori in rame ( 3F+N+P) per tensione nominale fino a 400V, grado di protezione IP 20.F.O. Fornitura in opera di testata di chiusura, compreso ogni accessorio per la posa in opera.- F.O. di Blindosbarra - testata di estremità per sbarre da 250 A - 5P Cu	cad		81,54	64,72%	52,77
06.A03.E06.005	Blindosbarre per alimentazione di utenze in movimento (es. carroponte) con 5 conduttori in rame ( 3F+N+P) per tensione nominale fino a 400V, grado di protezione IP 20.F.O. Fornitura in opera di carrello presa scorrevole, compreso ogni accessorio per la posa in opera.- F.O. di Carrello scorrevole di derivazione 25A - 5P	cad		133,12	35,69%	47,51
06.A03.E06.010	Blindosbarre per alimentazione di utenze in movimento (es. carroponte) con 5 conduttori in rame ( 3F+N+P) per tensione nominale fino a 400V, grado di protezione IP 20.F.O. Fornitura in opera di carrello presa scorrevole, compreso ogni accessorio per la posa in opera.- F.O. di Carrello scorrevole di derivazione 40A - 5P	cad		201,56	26,18%	52,77
06.A03.E06.015	Blindosbarre per alimentazione di utenze in movimento (es. carroponte) con 5 conduttori in rame ( 3F+N+P) per tensione nominale fino a 400V, grado di protezione IP 20.F.O. Fornitura in opera di carrello presa scorrevole, compreso ogni accessorio per la posa in opera.- F.O. di Carrello scorrevole di derivazione 80A - 5P	cad		353,00	17,95%	63,36
06.A03.E07.005	Blindosbarre per alimentazione di utenze in movimento (es. carroponte) con 5 conduttori in rame ( 3F+N+P) per tensione nominale fino a 400V, grado di protezione IP 20.F.O. Fornitura in opera di alimentazione di testata o intermedia, compreso ogni accessorio per la posa in opera.- F.O. di Alimentazione di testata o intermedia per sbarre fino a 150 A - 5P Cu	cad		239,23	66,21%	158,39
06.A03.E07.010	Blindosbarre per alimentazione di utenze in movimento (es. carroponte) con 5 conduttori in rame ( 3F+N+P) per tensione nominale fino a 400V, grado di protezione IP 20.F.O. Fornitura in opera di alimentazione di testata o intermedia, compreso ogni accessorio per la posa in opera.- F.O. di Alimentazione di testata o intermedia per sbarre da 250 A - 5P Cu	cad		440,03	43,19%	190,05
06.A03.E08.005	Blindosbarre per alimentazione di utenze in movimento (es. carroponte) con 5 conduttori in rame ( 3F+N+P) per tensione nominale fino a 400V, grado di protezione IP 20.F.O. Fornitura in opera di elemento di congiunzione elettrica e meccanica per blindosbarre, compreso ogni accessorio per la posa in opera.- F.O. di Elemento di congiunzione per sbarre fino a 150 A 5P	cad		23,28	45,44%	10,58
06.A03.E08.010	Blindosbarre per alimentazione di utenze in movimento (es. carroponte) con 5 conduttori in rame ( 3F+N+P) per tensione nominale fino a 400V, grado di protezione IP 20.F.O. Fornitura in opera di elemento di congiunzione elettrica e meccanica per blindosbarre, compreso ogni accessorio per la posa in opera.- F.O. di Elemento di congiunzione per sbarre da 250 A 5P	cad		65,53	16,15%	10,58
06.A04	CAVI ENERGIA PER MEDIA TENSIONE
06.A04.A01.005	F.O. Fornitura in opera di Cavi UNIpolari RG7H1OR 18/30 kV- F.O. di cavo 30 kV rg7h1r/40, sezione 1 x 35 mm²	m		18,37	24,50%	4,50
06.A04.A01.010	F.O. Fornitura in opera di Cavi UNIpolari RG7H1OR 18/30 kV- F.O. di cavo 30 kV rg7h1r/40, sezione 1 x 50 mm²	m		22,29	31,36%	6,99
06.A04.A01.015	F.O. Fornitura in opera di Cavi UNIpolari RG7H1OR 18/30 kV- F.O. di cavo 30 kV rg7h1r/40, sezione 1 x 95 mm²	m		27,15	25,75%	6,99
06.A04.A02.005	F.O. Fornitura in opera di Cavi tripolari RG7H1OR 18/30 kV- F.O. di cavo 30 kV rg7h1or/40, sezione 3 x 35 mm²	m		49,27	16,26%	8,01
06.A04.A02.010	F.O. Fornitura in opera di Cavi tripolari RG7H1OR 18/30 kV- F.O. di cavo 30 kV rg7h1or/40, sezione 3 x 50 mm²	m		58,12	20,65%	12,00
06.A04.A02.015	F.O. Fornitura in opera di Cavi tripolari RG7H1OR 18/30 kV- F.O. di cavo 30 kV rg7h1or/40, sezione 3 x 95 mm²	m		74,72	16,06%	12,00
06.A04.A03.005	F.O. Fornitura in opera di Cavi tripolari RG7H1OZR 18/30 kV con armatura in acciaio- F.O. di cavo 30 kV rg7h1ozr/40, sezione 3 x 35 mm²	m		62,65	15,95%	9,99
06.A04.A03.010	F.O. Fornitura in opera di Cavi tripolari RG7H1OZR 18/30 kV con armatura in acciaio- F.O. di cavo 30 kV rg7h1ozr/40, sezione 3 x 50 mm²	m		73,34	20,46%	15,01
06.A04.A03.015	F.O. Fornitura in opera di Cavi tripolari RG7H1OZR 18/30 kV con armatura in acciaio- F.O. di cavo 30 kV rg7h1ozr/40, sezione 3 x 95 mm²	m		93,01	16,13%	15,00
06.A04.B01.005	F.O. Fornitura in opera di Cavi UNIpolari RG7H1OR = 12/20 kv- F.O. di cavo 20 kV rg7h1r/32, sezione 1 x 16 mm²	m		14,77	30,48%	4,50
06.A04.B01.010	F.O. Fornitura in opera di Cavi UNIpolari RG7H1OR = 12/20 kv- F.O. di cavo 20 kV rg7h1r/32, sezione 1 x 25 mm²	m		15,76	28,55%	4,50
06.A04.B01.015	F.O. Fornitura in opera di Cavi UNIpolari RG7H1OR = 12/20 kv- F.O. di cavo 20 kV rg7h1r/32, sezione 1 x 50 mm²	m		20,99	33,31%	6,99
06.A04.B01.020	F.O. Fornitura in opera di Cavi UNIpolari RG7H1OR = 12/20 kv- F.O. di cavo 20 kV rg7h1r/32, sezione 1 x 95 mm²	m		25,96	26,93%	6,99
06.A04.B02.005	F.O. Fornitura in opera di Cavi tripolari RG7H1OR = 12/20 kV- F.O. di cavo 20 kV rg7h1or/32, sezione 3 x 16 mm²	m		37,55	21,34%	8,01
06.A04.B02.010	F.O. Fornitura in opera di Cavi tripolari RG7H1OR = 12/20 kV- F.O. di cavo 20 kV rg7h1or/32, sezione 3 x 25 mm²	m		41,45	19,33%	8,01
06.A04.B02.015	F.O. Fornitura in opera di Cavi tripolari RG7H1OR = 12/20 kV- F.O. di cavo 20 kV rg7h1or/32, sezione 3 x 50 mm²	m		53,74	22,33%	12,00
06.A04.B02.020	F.O. Fornitura in opera di Cavi tripolari RG7H1OR = 12/20 kV- F.O. di cavo 20 kV rg7h1or/32, sezione 3 x 95 mm²	m		66,78	17,97%	12,00
06.A04.B03.005	F.O. Fornitura in opera di Cavi tripolari RG7H1OZR 12/20 kV con armatura in acciaio- F.O. di cavo 20 kV rg7h1ozr/32, sezione 3 x 16 mm²	m		47,25	16,95%	8,01
06.A04.B03.010	F.O. Fornitura in opera di Cavi tripolari RG7H1OZR 12/20 kV con armatura in acciaio- F.O. di cavo 20 kV rg7h1ozr/32, sezione 3 x 25 mm²	m		51,88	15,44%	8,01
06.A04.B03.015	F.O. Fornitura in opera di Cavi tripolari RG7H1OZR 12/20 kV con armatura in acciaio- F.O. di cavo 20 kV rg7h1ozr/32, sezione 3 x 50 mm²	m		64,87	18,50%	12,00
06.A04.B03.020	F.O. Fornitura in opera di Cavi tripolari RG7H1OZR 12/20 kV con armatura in acciaio- F.O. di cavo 20 kV rg7h1ozr/32, sezione 3 x 95 mm²	m		80,17	14,97%	12,00
06.A04.C01.005	F.O. Fornitura in opera di Cavi UNIpolari RG7H1OR 6/10 kV- F.O. di cavo 10 kV rg7h1r/17, sezione 1 x 16 mm²	m		11,54	39,02%	4,50
06.A04.C01.010	F.O. Fornitura in opera di Cavi UNIpolari RG7H1OR 6/10 kV- F.O. di cavo 10 kV rg7h1r/17, sezione 1 x 25 mm²	m		12,53	35,92%	4,50
06.A04.C01.015	F.O. Fornitura in opera di Cavi UNIpolari RG7H1OR 6/10 kV- F.O. di cavo 10 kV rg7h1r/17, sezione 1 x 50 mm²	m		17,26	40,51%	6,99
06.A04.C01.020	F.O. Fornitura in opera di Cavi UNIpolari RG7H1OR 6/10 kV- F.O. di cavo 10 kV rg7h1r/17, sezione 1 x 95 mm²	m		22,29	31,36%	6,99
06.A04.C02.005	F.O. Fornitura in opera di Cavi tripolari RG7H1OR 6/10 kV- F.O. di cavo 10 kV rg7h1or/17, sezione 3 x 16 mm²	m		27,33	29,32%	8,01
06.A04.C02.010	F.O. Fornitura in opera di Cavi tripolari RG7H1OR 6/10 kV- F.O. di cavo 10 kV rg7h1or/17, sezione 3 x 25 mm²	m		31,02	25,83%	8,01
06.A04.C02.015	F.O. Fornitura in opera di Cavi tripolari RG7H1OR 6/10 kV- F.O. di cavo 10 kV rg7h1or/17, sezione 3 x 50 mm²	m		42,83	28,02%	12,00
06.A04.C02.020	F.O. Fornitura in opera di Cavi tripolari RG7H1OR 6/10 kV- F.O. di cavo 10 kV rg7h1or/17, sezione 3 x 95 mm²	m		57,05	21,04%	12,00
06.A04.C03.005	F.O. Fornitura in opera di Cavi tripolari RG7H1OZR 6/10 kV con armatura in acciaio- F.O. di cavo 10 kV rg7h1ozr/17, sezione 3 x 16 mm²	m		33,85	23,67%	8,01
06.A04.C03.010	F.O. Fornitura in opera di Cavi tripolari RG7H1OZR 6/10 kV con armatura in acciaio- F.O. di cavo 10 kV rg7h1ozr/17, sezione 3 x 25 mm²	m		38,48	20,82%	8,01
06.A04.C03.015	F.O. Fornitura in opera di Cavi tripolari RG7H1OZR 6/10 kV con armatura in acciaio- F.O. di cavo 10 kV rg7h1ozr/17, sezione 3 x 50 mm²	m		50,90	23,58%	12,00
06.A04.C03.020	F.O. Fornitura in opera di Cavi tripolari RG7H1OZR 6/10 kV con armatura in acciaio- F.O. di cavo 10 kV rg7h1ozr/17, sezione 3 x 95 mm²	m		66,78	17,97%	12,00
06.A04.D01.005	F.O. Fornitura in opera di Terminazioni e giunzioni autorestringenti ed a resina iniettata per cavi m.t. compresa la posa dei connettori/capicorda.- F.O. di terminazioni 1p autor. v.n. 30 kV, s. 25/ 50 mm²	cad		165,43	38,30%	63,36
06.A04.D01.010	F.O. Fornitura in opera di Terminazioni e giunzioni autorestringenti ed a resina iniettata per cavi m.t. compresa la posa dei connettori/capicorda.- F.O. di terminazioni 1p autor. v.n. 30 kV, s. 95/150 mm²	cad		187,84	33,73%	63,36
06.A04.D01.015	F.O. Fornitura in opera di Terminazioni e giunzioni autorestringenti ed a resina iniettata per cavi m.t. compresa la posa dei connettori/capicorda.- F.O. di terminazioni 1p autor. v.n. 20 kV, s. 25/ 50 mm²	cad		127,85	49,55%	63,35
06.A04.D01.020	F.O. Fornitura in opera di Terminazioni e giunzioni autorestringenti ed a resina iniettata per cavi m.t. compresa la posa dei connettori/capicorda.- F.O. di terminazioni 1p autor. v.n. 20 kV, s. 95/150 mm²	cad		145,99	43,40%	63,36
06.A04.D01.025	F.O. Fornitura in opera di Terminazioni e giunzioni autorestringenti ed a resina iniettata per cavi m.t. compresa la posa dei connettori/capicorda.- F.O. di terminazioni 1p autor. v.n. 15 kV, s. 25/150 mm²	cad		142,31	44,52%	63,36
06.A04.D01.030	F.O. Fornitura in opera di Terminazioni e giunzioni autorestringenti ed a resina iniettata per cavi m.t. compresa la posa dei connettori/capicorda.- F.O. di giunzione 1p resina in. v.n.30 kV, s. 25/150 mm²	cad		365,69	17,32%	63,34
06.A04.D01.035	F.O. Fornitura in opera di Terminazioni e giunzioni autorestringenti ed a resina iniettata per cavi m.t. compresa la posa dei connettori/capicorda.- F.O. di giunzione 1p resina in. v.n.20 kV, s. 25/ 95 mm²	cad		226,97	27,91%	63,35
06.A04.D01.040	F.O. Fornitura in opera di Terminazioni e giunzioni autorestringenti ed a resina iniettata per cavi m.t. compresa la posa dei connettori/capicorda.- F.O. di giunzione 1p resina in. v.n.15 kV, s. 25/ 95 mm²	cad		202,07	31,35%	63,35
06.A04.D01.045	F.O. Fornitura in opera di Terminazioni e giunzioni autorestringenti ed a resina iniettata per cavi m.t. compresa la posa dei connettori/capicorda.- F.O. di giunzione 3p resina in. v.n.20 kV, s. 25/ 50 mm²	cad		591,13	26,79%	158,36
06.A04.D01.050	F.O. Fornitura in opera di Terminazioni e giunzioni autorestringenti ed a resina iniettata per cavi m.t. compresa la posa dei connettori/capicorda.- F.O. di giunzione 3p resina in. v.n.20 kV, s. 70/ 95 mm²	cad		638,56	24,80%	158,36
06.A04.D01.055	F.O. Fornitura in opera di Terminazioni e giunzioni autorestringenti ed a resina iniettata per cavi m.t. compresa la posa dei connettori/capicorda.- F.O. di giunzione 3p resina in. v.n.15 kV, s. 25/ 50 mm²	cad		489,16	32,38%	158,39
06.A04.D01.060	F.O. Fornitura in opera di Terminazioni e giunzioni autorestringenti ed a resina iniettata per cavi m.t. compresa la posa dei connettori/capicorda.- F.O. di giunzione 3p resina in. v.n.15 kV, s. 70/ 95 mm²	cad		547,27	28,94%	158,38
06.A05	APPARECCHIATURE DI COMANDO E PROTEZIONE E QUADRI M.T(La posa in opera di scomparti normalizzati m.t. include il livellamento, il fissaggio a pavimento, l' assemblaggio ed i collegamenti a monte e a valle. I rele' di protezione sono indicati nel capitolo 08 ( apparecchiature di comando e protezione BT).)
06.A05.A01.705	P.O. Posa in opera di interruttori (vor) su scomparti normalizzati m.t.- P.O. di interr. olio, vn=12-36kV esecuzione fissa	cad		234,42	100,00%	234,42
06.A05.A01.710	P.O. Posa in opera di interruttori (vor) su scomparti normalizzati m.t.- P.O. di interr. olio, vn=12-36kV esecuzione con pinze	cad		293,34	100,00%	293,34
06.A05.A04.505	P.O. Posa in opera di accessori riferiti agli interruttori per m.t. in olio ridotto descritti nei precedenti subarticoli.- P.O. di relè massima corr., ritardatore fluidodinamico	cad		92,81	100,00%	92,81
06.A05.A04.510	P.O. Posa in opera di accessori riferiti agli interruttori per m.t. in olio ridotto descritti nei precedenti subarticoli.- P.O. di relè massima corr., ritardatore orologeria	cad		92,81	100,00%	92,81
06.A05.A04.515	P.O. Posa in opera di accessori riferiti agli interruttori per m.t. in olio ridotto descritti nei precedenti subarticoli.- P.O. di blocco a chiave	cad		33,35	100,00%	33,35
06.A05.A04.520	P.O. Posa in opera di accessori riferiti agli interruttori per m.t. in olio ridotto descritti nei precedenti subarticoli.- P.O. di comando elettrico (motore + ba + bc + aux.)	cad		92,81	100,00%	92,81
06.A05.A04.525	P.O. Posa in opera di accessori riferiti agli interruttori per m.t. in olio ridotto descritti nei precedenti subarticoli.- P.O. di contatti ausiliari (1 Na + 1 nc)	cad		31,12	100,00%	31,12
06.A05.A04.530	P.O. Posa in opera di accessori riferiti agli interruttori per m.t. in olio ridotto descritti nei precedenti subarticoli.- P.O. di bobiNa di apertura con contatto	cad		61,70	100,00%	61,70
06.A05.B01.705	P.O. Posa in opera di interruttori ( in SF6) su scomparti normalizzati m.t.- P.O. di interr. In sf6, vn=12-36kV esecuzione fissa	cad		234,42	100,00%	234,42
06.A05.B01.710	P.O. Posa in opera di interruttori ( in SF6) su scomparti normalizzati m.t.- P.O. di interr. In sf6, vn=12-36kV esecuzione con pinze	cad		293,53	100,00%	293,53
06.A05.B04.505	P.O. Posa in opera di accessori riferiti agli interruttori per m.t. in olio ridotto descritti nei precedenti subarticoli.- P.O. di blocco a chiave	cad		31,12	100,00%	31,12
06.A05.B04.510	P.O. Posa in opera di accessori riferiti agli interruttori per m.t. in olio ridotto descritti nei precedenti subarticoli.- P.O. di contatti ausiliari (1 Na + 1 nc)	cad		31,12	100,00%	31,12
06.A05.B04.515	P.O. Posa in opera di accessori riferiti agli interruttori per m.t. in olio ridotto descritti nei precedenti subarticoli.- P.O. di bobiNa di apertura con contatto	cad		61,70	100,00%	61,70
06.A05.B04.520	P.O. Posa in opera di accessori riferiti agli interruttori per m.t. in olio ridotto descritti nei precedenti subarticoli.- P.O. di comando elettrico (motore + ba + bc + aux.)	cad		87,27	100,00%	87,27
06.A05.C01.705	P.O. Posa in opera di interruttori di manovra-sezionatori su scomparti normalizzati m.t.- P.O. di int. manovra-sezion. 12-24 kV scorrim. rettil. Telaio portafus.	cad		211,16	100,00%	211,16
06.A05.C02.505	P.O. Posa in opera di accessori riferiti agli interruttori di manovra-sezionatori descritti nei precedenti subarticoli.- P.O. di blocco a chiave	cad		31,12	100,00%	31,12
06.A05.C02.510	P.O. Posa in opera di accessori riferiti agli interruttori di manovra-sezionatori descritti nei precedenti subarticoli.- P.O. di contatti ausiliari (1 Na + 1 nc)	cad		31,12	100,00%	31,12
06.A05.C02.515	P.O. Posa in opera di accessori riferiti agli interruttori di manovra-sezionatori descritti nei precedenti subarticoli.- P.O. di comando elettrico (mot.+ba+bc+aux.)	cad		87,27	100,00%	87,27
06.A05.C02.520	P.O. Posa in opera di accessori riferiti agli interruttori di manovra-sezionatori descritti nei precedenti subarticoli.- P.O. di bobiNa di sgancio	cad		61,70	100,00%	61,70
06.A05.C02.525	P.O. Posa in opera di accessori riferiti agli interruttori di manovra-sezionatori descritti nei precedenti subarticoli.- P.O. di gruppo derivat. cap./res. con cass. lamp. segn.	cad		123,39	100,00%	123,39
06.A05.D01.705	P.O. Posa in opera di interruttori di manovra-sezionatori su scomparti normalizzati m.t.- P.O. di int. manovra-sezion. 12-24 kV scorrim. rettil.	cad		174,23	100,00%	174,23
06.A05.D02.505	P.O. Posa in opera di accessori riferiti agli interruttori di manovra-sezionatori descritti nei precedenti subarticoli.- P.O. di blocco a chiave	cad		31,12	100,00%	31,12
06.A05.D02.510	P.O. Posa in opera di accessori riferiti agli interruttori di manovra-sezionatori descritti nei precedenti subarticoli.- P.O. di bobiNa di sgancio in c.a.	cad		58,10	100,00%	58,10
06.A05.D02.515	P.O. Posa in opera di accessori riferiti agli interruttori di manovra-sezionatori descritti nei precedenti subarticoli.- P.O. di contatti ausiliari (1 Na + 1 nc)	cad		31,12	100,00%	31,12
06.A05.D02.520	P.O. Posa in opera di accessori riferiti agli interruttori di manovra-sezionatori descritti nei precedenti subarticoli.- P.O. di gruppo derivat. cap./res. con cass. lamp. segn.	cad		117,21	100,00%	117,21
06.A05.D02.525	P.O. Posa in opera di accessori riferiti agli interruttori di manovra-sezionatori descritti nei precedenti subarticoli.- P.O. di comando elettrico (mot.+ba+bc+aux.)	cad		87,27	100,00%	87,27
06.A05.E01.705	P.O. Posa in opera di interruttori di manovra-sezionatori rotativi su scomparti normalizzati m.t.- P.O. di int. di manovra-sezionatore 24 kV rotativo	cad		174,23	100,00%	174,23
06.A05.E02.505	P.O. Posa in opera di accessori riferiti agli interruttori di manovra-sezionatori rotativi descritti nei precedenti subarticoli.- P.O. di telaio portafusibili con disp. ap. scatto fus.	cad		87,27	100,00%	87,27
06.A05.E02.510	P.O. Posa in opera di accessori riferiti agli interruttori di manovra-sezionatori rotativi descritti nei precedenti subarticoli.- P.O. di telaio portafusibili senza disp. ap. scatto fus.	cad		87,27	100,00%	87,27
06.A05.E02.515	P.O. Posa in opera di accessori riferiti agli interruttori di manovra-sezionatori rotativi descritti nei precedenti subarticoli.- P.O. di sez. terra con aste rinvio e supporti per fus.	cad		117,21	100,00%	117,21
06.A05.E02.520	P.O. Posa in opera di accessori riferiti agli interruttori di manovra-sezionatori rotativi descritti nei precedenti subarticoli.- P.O. di sez. terra completo di aste di rinvio	cad		117,21	100,00%	117,21
06.A05.E02.525	P.O. Posa in opera di accessori riferiti agli interruttori di manovra-sezionatori rotativi descritti nei precedenti subarticoli.- P.O. di gruppo derivat. cap./res. con cass. lamp. segn.	cad		117,21	100,00%	117,21
06.A05.E02.530	P.O. Posa in opera di accessori riferiti agli interruttori di manovra-sezionatori rotativi descritti nei precedenti subarticoli.- P.O. di blocco a chiave	cad		31,12	100,00%	31,12
06.A05.E02.535	P.O. Posa in opera di accessori riferiti agli interruttori di manovra-sezionatori rotativi descritti nei precedenti subarticoli.- P.O. di bobiNa di sgancio	cad		58,10	100,00%	58,10
06.A05.E02.540	P.O. Posa in opera di accessori riferiti agli interruttori di manovra-sezionatori rotativi descritti nei precedenti subarticoli.- P.O. di contatti ausiliari (1 Na + 1 nc)	cad		31,12	100,00%	31,12
06.A05.E02.545	P.O. Posa in opera di accessori riferiti agli interruttori di manovra-sezionatori rotativi descritti nei precedenti subarticoli.- P.O. di comando elettrico (mot.+ba+bc+aux.)	cad		87,27	100,00%	87,27
06.A05.F01.705	P.O. Posa in opera di interruttori di manovra-sezionatori montaggio a parete .- P.O. di int. manovra-sezion. 12-24 kV scorrim. rettil.	cad		174,23	100,00%	174,23
06.A05.F01.710	P.O. Posa in opera di interruttori di manovra-sezionatori montaggio a parete .- P.O. di int.man.- sez.12-24 kV scor. ret. tel. portafus.	cad		234,42	100,00%	234,42
06.A05.F03.505	P.O. Posa in opera di accessori riferiti agli interruttori di manovra-sezionatori descritti nel precedente subarticolo.- P.O. di blocco a chiave	cad		31,12	100,00%	31,12
06.A05.F03.510	P.O. Posa in opera di accessori riferiti agli interruttori di manovra-sezionatori descritti nel precedente subarticolo.- P.O. di contatti ausiliari (1 Na + 1 nc)	cad		31,12	100,00%	31,12
06.A05.F03.515	P.O. Posa in opera di accessori riferiti agli interruttori di manovra-sezionatori descritti nel precedente subarticolo.- P.O. di bobiNa di sgancio	cad		58,10	100,00%	58,10
06.A05.F03.520	P.O. Posa in opera di accessori riferiti agli interruttori di manovra-sezionatori descritti nel precedente subarticolo.- P.O. di comando elettrico (mot.+ba+bc+aux.)	cad		87,27	100,00%	87,27
06.A05.G01.705	P.O. Posa in opera di sezionatori rotativi su scomparti normalizzati m.t.- P.O. di sezionatore 24 kV a vuoto rotativo	cad		116,13	100,00%	116,13
06.A05.G02.505	P.O. Posa in opera di accessori riferiti ai sezionatori descritti nei precedenti subarticoli.- P.O. di telaio portafusibili senza dispositivo di ap.	cad		87,27	100,00%	87,27
06.A05.G02.510	P.O. Posa in opera di accessori riferiti ai sezionatori descritti nei precedenti subarticoli.- P.O. di sez. terra completo di aste di rinvio	cad		116,13	100,00%	116,13
06.A05.G02.515	P.O. Posa in opera di accessori riferiti ai sezionatori descritti nei precedenti subarticoli.- P.O. di gruppo derivat. cap./res. con cass. lamp. segn.	cad		116,13	100,00%	116,13
06.A05.G02.520	P.O. Posa in opera di accessori riferiti ai sezionatori descritti nei precedenti subarticoli.- P.O. di blocco a chiave	cad		31,12	100,00%	31,12
06.A05.G02.525	P.O. Posa in opera di accessori riferiti ai sezionatori descritti nei precedenti subarticoli.- P.O. di contatti ausiliari (1 Na + 1 nc)	cad		31,12	100,00%	31,12
06.A05.H01.705	p.o. sezionatore a cerniera di linea o di terra 12-24-36 kV- P.O. di sezionatore a cerniera di linea o di terra 12-24-36 kV	cad		116,13	100,00%	116,13
06.A05.H04.505	P.O. Posa in opera di accessori per sezionatori m.t. descritti nel precedente articolo.- P.O. di blocco elettromeccanico	cad		31,12	100,00%	31,12
06.A05.H04.510	P.O. Posa in opera di accessori per sezionatori m.t. descritti nel precedente articolo.- P.O. di blocco meccanico a chiave	cad		31,12	100,00%	31,12
06.A05.H04.515	P.O. Posa in opera di accessori per sezionatori m.t. descritti nel precedente articolo.- P.O. di contatti ausiliari (1 Na + 1 nc)	cad		31,12	100,00%	31,12
06.A05.I01.705	P.O. Posa in opera di sezionatore 12-24 kV a vuoto a scorrim. rettilineo comando diretto e/o rinviato.- P.O. di sezionatore 12-24 kV a vuoto a scorrim. rettil.	cad		116,13	100,00%	116,13
06.A05.I03.505	P.O. Posa in opera di accessori per sezionatori m.t. descritti nel precedente articolo.- P.O. di blocco a chiave	cad		31,12	100,00%	31,12
06.A05.I03.510	P.O. Posa in opera di accessori per sezionatori m.t. descritti nel precedente articolo.- P.O. di contatti ausiliari (1 Na + 1 nc)	cad		31,12	100,00%	31,12
06.A05.L01.705	P.O. Posa in opera di fusibili mt- P.O. di fusibile mt 12-36 kV	cad		6,34	100,00%	6,34
06.A05.M01.705	P.O. Posa in opera di portafusibili 12-24-36 Kv compresi accessori.- P.O. di Portafusibili 12 -24 - 36kV	cad		92,81	100,00%	92,81
06.A05.N01.705	P.O. Posa in opera di trasformatori di tensione compreso gli accessori ed i collegamenti.- P.O. di trasf. tens. mt, 12-24kV	cad		61,70	100,00%	61,70
06.A05.O01.705	P.O. Posa in opera di trasformatori di corrente compreso gli accessori ed i collegamenti.- P.O. di trasformatori di corrente isol. 12- 36 kV	cad		61,70	100,00%	61,70
06.A05.Q01.005	F.O. Fornitura in opera di Scomparto m.t. arrivo o partenza (esecuzione blindata) predisposto per accettare interruttore v.o.r. o sf6 in esec. estraibile, sezionatore rotativo controsbarra, sezionatore rotativo di linea, sez. di terra trasformatori di corrente, dispositivo segn.p.t. dimensioni: l= 900 mm, p= 1150 mm, h= 2550 mm . incluso livellamento, fissaggio, assembaggio, collegamenti a monte e valle e montaggio accessori.- F.O. di qmt 12/24kV arrivo o partenza, esecuzione blindata	cad		3036,18	10,42%	316,37
06.A05.Q02.005	F.O. Fornitura in opera di Scomparto m.t. arrivo o partenza (esecuzione blindata) predisposto per accettare interruttore v.o.r. o sf6 in esec. estraibile, sezionatore rotativo controsbarra, sezionatore rotativo di linea, sez. di terra trasformatori di corrente, dispositivo segn.p.t. - dimensioni: l= 900 mm, p= 1150 mm, h= 1950 mm. incluso livellamento, fissaggio, assembaggio, collegamenti a monte e valle e montaggio accessori.- F.O. di qmt 12/24kV arrivo o partenza, esecuzione protetta	cad		2286,57	11,16%	255,18
06.A05.Q03.005	F.O. Fornitura in opera di Scomparto m.t. arrivo o partenza con interr. esec. prot. predisposto per accettare interruttore v.o.r. o sf6 in esecuzione fissa, sezionatore controsbarra (rotativo o a scorrim.) sezionatore di terra, dispositivo segn. p.t. dimensioni: l= 900 mm, p= 1150 mm, h= 2550 mm incluso livellamento, fissaggio, assembaggio, collegamenti a monte e valle e montaggio accessori.- F.O. di scomparto mt 12/24 kV arr. o part. con interr. Fisso	cad		2031,90	9,49%	192,83
06.A05.Q04.005	F.O. Fornitura in opera di Scomparto m.t. arrivo o partenza con interr. esec. prot. predisposto per accettare interruttore v.o.r. o sf6 in esecuz. estraibile, sezionatore controsbarra (rotativo o a scorrim.) sezionatore di terra, dispositivo segn. p.t. dimensioni: l= 900 mm, p= 1150 mm, h= 2550 mm incluso livellamento, fissaggio, assembaggio, collegamenti a monte e valle e montaggio accessori.- scomparto mt 12/24 arr. o partenza	cad		2173,21	11,74%	255,13
06.A05.Q05.005	F.O. Fornitura in opera di Scomparto m.t. arrivo e protezione predisposto per accettare interruttore di manovra-sezionat. (rotativo o a scorrimento) con coltelli di terra superiori, telaio portaf. superiore, sezionatore di terra inferiore, dispositivo segn. p.t. superiore e/o inferiore dimensioni: l= 700 mm, p= 1150 mm, h= 1950 mm incluso livellamento, fissaggio, assembaggio, collegamenti a monte e valle e montaggio accessori.- F.O. di qmt 12/24kV arrivo e protezione	cad		1937,44	6,74%	130,58
06.A05.Q06.005	F.O. Fornitura in opera di Scomparto m.t. arrivo e misure predisposto per accettare sezionatore (rotativo o a scorrimento) con coltelli di terra superiori, trasformatori di corrente e di tensione, sezionatore di terra inferiore, dispositivo segn. p.t. superiore e/o inferiore dimensioni: l= 700 mm, p= 1150 mm, h= 1950 mm incluso livellamento, fissaggio, assembaggio, collegamenti a monte e valle e montaggio accessori.- F.O. di qmt 12/24kV arrivo e misure	cad		1848,96	8,75%	161,78
06.A05.Q07.005	F.O. Fornitura in opera di Scomparto m.t. arrivo e sezionamento predisposto per accettare int. di manov.-sezion. (rotativo o a scorrimento) con coltelli di terra superiori, sezionatore di terra inferiore, dispositivo segn. p.t. superiore e/o inferiore dimensioni: l= 700 mm, p= 1150 mm, h= 1950 mm incluso livellamento, fissaggio, assembaggio, collegamenti a monte e valle e montaggio accessori.- F.O. di qmt 12/24 kV arrivo e sezionamento	cad		1857,36	7,03%	130,57
06.A05.Q08.005	F.O. Fornitura in opera di Scomparto m.t. arrivo predisposto per accettare sezionatore di terra dispositivo segn. p.t. dimensioni: l= 700 mm, p= 1150 mm, h= 1950 mm incluso livellamento, fissaggio, assembaggio, collegamenti a monte e valle e montaggio accessori.- F.O. di qmt 12/24kV arrivo con sezionatore di terra	cad		1218,94	8,25%	100,56
06.A05.Q09.005	F.O. Fornitura in opera di Scomparto m.t. risalita sbarre o arrivo predisposto per accettare dispositivo segn. p.t., trasform. di corrente dimensioni: l= 500 mm, p= 1150 mm, h= 1950 mm incluso livellamento, fissaggio, assembaggio, collegamenti a monte e valle e montaggio accessori.- F.O. di qmt 12/24 kV risalita sbarre o arrivo	cad		1053,95	6,59%	69,46
06.A05.Q10.005	F.O. Fornitura in opera di Scomparto m.t. risalita sbarre predisposto per accettare trasf. di corrente e trasf. di tensione. telaio portaf. dimensioni: l= 900 mm, p= 1150 mm, h= 1950 mm incluso livellamento, fissaggio, assembaggio, collegamenti a monte e valle e montaggio accessori.- F.O. di qmt 12/24kV risalita sbarre	cad		1209,44	10,80%	130,62
06.A05.Q11.005	F.O. Fornitura in opera di Scomparto m.t. trasformatori di tensione predisposto per accettare trasf. di tensione sezionatore rotativo o a scorrimento sezionatore di terra e telaio portafusibili, dispositivo segn. p.t. dimensioni: l= 700 mm, p= 1150 mm, h= 1950 mm incluso livellamento, fissaggio, assembaggio, collegamenti a monte e valle e montaggio accessori.- F.O. di qmt 12/24kV scomparto trasformatori di tensione	cad		1318,56	12,27%	161,79
06.A05.Q12.005	F.O. Fornitura in opera di Scomparto m.t. linea predisposto.per accettare inter.manov. - sezionat. (rotativo o a scorrimento) sezionatore di terra, trasformatori di corrente, dispositivo segn. p.t. dimensioni: l= 700 mm, p= 1150 mm, h= 1950 mm incluso livellamento, fissaggio, assembaggio, collegamenti a monte e valle e montaggio accessori.- F.O. di qmt 12/24kV linea con interr. manovra - sezionatore	cad		1392,39	11,62%	161,80
06.A05.Q13.005	F.O. Fornitura in opera di Scomparto m.t. linea predisposto per accettare sezionatore (rotativo o a scorrimento) sezionatore di terra, dispositivo segn. p.t. dimensioni: l=700 mm, p= 1150 mm, h= 1950 mm incluso livellamento, fissaggio, assembaggio, collegamenti a monte e valle e montaggio accessori.- F.O. di qmt 12/24kV linea con sezionatore rotativo	cad		1231,85	6,09%	75,02
06.A05.Q14.005	F.O. Fornitura in opera di Scomparto m.t. protezione trasformatore predisposto per accettare fusibili (con o senza dispositivo di sgancio), interruttore di manovra sezionatore rotativo o a scorrimento, sezionatore di terra e telaio portafusibili, dispositivo segn. p.t. dimensioni: l= 700 mm, p= 1150 mm, h= 1950 mm incluso livellamento, fissaggio, assembaggio, collegamenti a monte e valle e montaggio accessori.- F.O. di qmt 12/24kV protezione trasformatore	cad		1471,43	10,99%	161,71
06.A05.Q15.005	F.O. Fornitura in opera di Scomparto m.t. trasformatore predisposto per accettare trasf. di potenza da 100 a 630 kVa incluso livellamento, fissaggio, assembaggio, collegamenti a monte e valle e montaggio accessori.- F.O. di qmt 12-24kV sc.t.pot. 100 kVa dim.1350x1150x1950	cad		1423,51	13,55%	192,89
06.A05.Q15.010	F.O. Fornitura in opera di Scomparto m.t. trasformatore predisposto per accettare trasf. di potenza da 100 a 630 kVa incluso livellamento, fissaggio, assembaggio, collegamenti a monte e valle e montaggio accessori.- F.O. di qmt 12-24kV sc.t.pot. 100 kVa dim.1350x1150x2250	cad		1542,06	12,51%	192,91
06.A05.Q15.015	F.O. Fornitura in opera di Scomparto m.t. trasformatore predisposto per accettare trasf. di potenza da 100 a 630 kVa incluso livellamento, fissaggio, assembaggio, collegamenti a monte e valle e montaggio accessori.- F.O. di qmt 12-24kV sc.t.pot. 315 kVa dim.1750x1150x1950	cad		1637,61	15,58%	255,14
06.A05.Q15.020	F.O. Fornitura in opera di Scomparto m.t. trasformatore predisposto per accettare trasf. di potenza da 100 a 630 kVa incluso livellamento, fissaggio, assembaggio, collegamenti a monte e valle e montaggio accessori.- F.O. di qmt 12-24kV sc.t.pot. 315 kVa dim.1750x1150x2250	cad		1757,22	14,52%	255,15
06.A05.Q15.025	F.O. Fornitura in opera di Scomparto m.t. trasformatore predisposto per accettare trasf. di potenza da 100 a 630 kVa incluso livellamento, fissaggio, assembaggio, collegamenti a monte e valle e montaggio accessori.- F.O. di qmt 12-24kV sc.t.pot. 630 kVa dim.2100x1300x1950	cad		1851,62	17,08%	316,26
06.A05.Q15.030	F.O. Fornitura in opera di Scomparto m.t. trasformatore predisposto per accettare trasf. di potenza da 100 a 630 kVa incluso livellamento, fissaggio, assembaggio, collegamenti a monte e valle e montaggio accessori.- F.O. di qmt 12-24kV sc.t.pot. 630 kVa dim.2100x1300x2250	cad		2042,98	15,48%	316,25
06.A06	TRASFORMATORI DI POTENZA(La fornitura in opera dei trasformatori (f.o.) comprende tutte le forniture e opere necessarie per garantire il corretto funzionamento del trasformatore e degli organi di controllo, senza esclusione alcuna. Essa include pertanto gli eventuali dispositivi di rilievo delle sovratemperature, le centraline d'allarme, i dispositivi di movimentazione e bloccaggio, i dispositivi di protezione meccanica, i terminali e capicorda, i collegamenti di energia e di segnale a monte e a valle, i collegamenti di terra, i certificati di collaudo o delle prove di tipo, e quant'altro necessario per una installazione a regola d'arte. La posa in opera (p.o.) non comprende invece il costo del trasformatore.)
06.A06.A01.005	F.O Fornitura in opera di Trasformatori trifasi onan in olio minerale, esecuzione per esterno conservatore d'olio con indicatore di livello raffreddamento naturale tensione max. 24000 +/- 5% / 400 V gruppo dyn-11 perdite normali compresso tutto quanto necessario per l'effettiva messa in servizio- F.O. di trafo trifase in olio, 6300-24000/400 V, 50 kVa	cad		1923,49	15,26%	293,52
06.A06.A01.010	F.O Fornitura in opera di Trasformatori trifasi onan in olio minerale, esecuzione per esterno conservatore d'olio con indicatore di livello raffreddamento naturale tensione max. 24000 +/- 5% / 400 V gruppo dyn-11 perdite normali compresso tutto quanto necessario per l'effettiva messa in servizio- F.O. di trafo trifase in olio, 6300-24000/400 V, 100 kVa	cad		2518,36	11,65%	293,39
06.A06.A01.015	F.O Fornitura in opera di Trasformatori trifasi onan in olio minerale, esecuzione per esterno conservatore d'olio con indicatore di livello raffreddamento naturale tensione max. 24000 +/- 5% / 400 V gruppo dyn-11 perdite normali compresso tutto quanto necessario per l'effettiva messa in servizio- F.O. di trafo trifase in olio, 6300-24000/400 V, 160 kVa	cad		3047,73	9,63%	293,50
06.A06.A01.020	F.O Fornitura in opera di Trasformatori trifasi onan in olio minerale, esecuzione per esterno conservatore d'olio con indicatore di livello raffreddamento naturale tensione max. 24000 +/- 5% / 400 V gruppo dyn-11 perdite normali compresso tutto quanto necessario per l'effettiva messa in servizio- F.O. di trafo trifase in olio, 6300-24000/400 V, 250 kVa	cad		3775,73	7,77%	293,37
06.A06.A01.025	F.O Fornitura in opera di Trasformatori trifasi onan in olio minerale, esecuzione per esterno conservatore d'olio con indicatore di livello raffreddamento naturale tensione max. 24000 +/- 5% / 400 V gruppo dyn-11 perdite normali compresso tutto quanto necessario per l'effettiva messa in servizio- F.O. di trafo trifase in olio, 6300-24000/400 V, 315 kVa	cad		4127,24	7,11%	293,45
06.A06.A01.030	F.O Fornitura in opera di Trasformatori trifasi onan in olio minerale, esecuzione per esterno conservatore d'olio con indicatore di livello raffreddamento naturale tensione max. 24000 +/- 5% / 400 V gruppo dyn-11 perdite normali compresso tutto quanto necessario per l'effettiva messa in servizio- F.O. di trafo trifase in olio, 6300-24000/400 V, 400 kVa	cad		4779,33	6,14%	293,45
06.A06.A01.035	F.O Fornitura in opera di Trasformatori trifasi onan in olio minerale, esecuzione per esterno conservatore d'olio con indicatore di livello raffreddamento naturale tensione max. 24000 +/- 5% / 400 V gruppo dyn-11 perdite normali compresso tutto quanto necessario per l'effettiva messa in servizio- F.O. di trafo trifase in olio, 6300-24000/400 V, 500 kVa	cad		5559,48	6,63%	368,59
06.A06.A01.040	F.O Fornitura in opera di Trasformatori trifasi onan in olio minerale, esecuzione per esterno conservatore d'olio con indicatore di livello raffreddamento naturale tensione max. 24000 +/- 5% / 400 V gruppo dyn-11 perdite normali compresso tutto quanto necessario per l'effettiva messa in servizio- F.O. di trafo trifase in olio, 6300-24000/400 V, 630 kVa	cad		6372,12	6,13%	390,61
06.A06.A01.045	F.O Fornitura in opera di Trasformatori trifasi onan in olio minerale, esecuzione per esterno conservatore d'olio con indicatore di livello raffreddamento naturale tensione max. 24000 +/- 5% / 400 V gruppo dyn-11 perdite normali compresso tutto quanto necessario per l'effettiva messa in servizio- F.O. di trafo trifase in olio, 6300-24000/400 V, 800 kVa	cad		7816,69	5,00%	390,83
06.A06.A01.050	F.O Fornitura in opera di Trasformatori trifasi onan in olio minerale, esecuzione per esterno conservatore d'olio con indicatore di livello raffreddamento naturale tensione max. 24000 +/- 5% / 400 V gruppo dyn-11 perdite normali compresso tutto quanto necessario per l'effettiva messa in servizio- F.O. di trafo trifase in olio, 6300-24000/400 V,1000 kVa	cad		9303,89	4,20%	390,76
06.A06.A01.055	F.O Fornitura in opera di Trasformatori trifasi onan in olio minerale, esecuzione per esterno conservatore d'olio con indicatore di livello raffreddamento naturale tensione max. 24000 +/- 5% / 400 V gruppo dyn-11 perdite normali compresso tutto quanto necessario per l'effettiva messa in servizio- F.O. di trafo trifase in olio, 6300-24000/400 V,1250 kVa	cad		11193,04	4,29%	480,18
06.A06.A01.060	F.O Fornitura in opera di Trasformatori trifasi onan in olio minerale, esecuzione per esterno conservatore d'olio con indicatore di livello raffreddamento naturale tensione max. 24000 +/- 5% / 400 V gruppo dyn-11 perdite normali compresso tutto quanto necessario per l'effettiva messa in servizio- F.O. di trafo trifase in olio, 6300-24000/400 V,1600 kVa	cad		13854,80	3,62%	501,54
06.A06.A01.065	F.O Fornitura in opera di Trasformatori trifasi onan in olio minerale, esecuzione per esterno conservatore d'olio con indicatore di livello raffreddamento naturale tensione max. 24000 +/- 5% / 400 V gruppo dyn-11 perdite normali compresso tutto quanto necessario per l'effettiva messa in servizio- F.O. di trafo trifase in olio, 6300-24000/400 V,2000 kVa	cad		16732,73	3,70%	619,11
06.A06.A01.070	F.O Fornitura in opera di Trasformatori trifasi onan in olio minerale, esecuzione per esterno conservatore d'olio con indicatore di livello raffreddamento naturale tensione max. 24000 +/- 5% / 400 V gruppo dyn-11 perdite normali compresso tutto quanto necessario per l'effettiva messa in servizio- F.O. di trafo trifase in olio, 6300-24000/400 V,2500 kVa	cad		19669,69	3,15%	619,60
06.A06.A01.075	F.O Fornitura in opera di Trasformatori trifasi onan in olio minerale, esecuzione per esterno conservatore d'olio con indicatore di livello raffreddamento naturale tensione max. 24000 +/- 5% / 400 V gruppo dyn-11 perdite normali compresso tutto quanto necessario per l'effettiva messa in servizio- F.O. di trafo trifase in olio, 6300-24000/400 V,3000 kVa	cad		22841,69	2,71%	619,01
06.A06.A02.005	F.O Fornitura in opera di Trasformatori trifasi onan in olio minerale, esecuzione per esterno conservatore d'olio con indicatore di livello raffreddamento naturale tensione max. 24000 +/- 5% / 400 V gruppo dyn-11 perdite ridotte compresso tutto quanto necessario per l'effettiva messa in servizio- F.O. di trafo trifase in olio, 6300-24000/400 V, 50 kVa	cad		2242,76	13,09%	293,58
06.A06.A02.010	F.O Fornitura in opera di Trasformatori trifasi onan in olio minerale, esecuzione per esterno conservatore d'olio con indicatore di livello raffreddamento naturale tensione max. 24000 +/- 5% / 400 V gruppo dyn-11 perdite ridotte compresso tutto quanto necessario per l'effettiva messa in servizio- F.O. di trafo trifase in olio, 6300-24000/400 V, 100 kVa	cad		2798,12	10,49%	293,52
06.A06.A02.015	F.O Fornitura in opera di Trasformatori trifasi onan in olio minerale, esecuzione per esterno conservatore d'olio con indicatore di livello raffreddamento naturale tensione max. 24000 +/- 5% / 400 V gruppo dyn-11 perdite ridotte compresso tutto quanto necessario per l'effettiva messa in servizio- F.O. di trafo trifase in olio, 6300-24000/400 V, 160 kVa	cad		3672,76	7,99%	293,45
06.A06.A02.020	F.O Fornitura in opera di Trasformatori trifasi onan in olio minerale, esecuzione per esterno conservatore d'olio con indicatore di livello raffreddamento naturale tensione max. 24000 +/- 5% / 400 V gruppo dyn-11 perdite ridotte compresso tutto quanto necessario per l'effettiva messa in servizio- F.O. di trafo trifase in olio, 6300-24000/400 V, 250 kVa	cad		4400,76	6,67%	293,53
06.A06.A02.025	F.O Fornitura in opera di Trasformatori trifasi onan in olio minerale, esecuzione per esterno conservatore d'olio con indicatore di livello raffreddamento naturale tensione max. 24000 +/- 5% / 400 V gruppo dyn-11 perdite ridotte compresso tutto quanto necessario per l'effettiva messa in servizio- F.O. di trafo trifase in olio, 6300-24000/400 V, 315 kVa	cad		5063,24	5,80%	293,67
06.A06.A02.030	F.O Fornitura in opera di Trasformatori trifasi onan in olio minerale, esecuzione per esterno conservatore d'olio con indicatore di livello raffreddamento naturale tensione max. 24000 +/- 5% / 400 V gruppo dyn-11 perdite ridotte compresso tutto quanto necessario per l'effettiva messa in servizio- F.O. di trafo trifase in olio, 6300-24000/400 V, 400 kVa	cad		5745,49	5,11%	293,59
06.A06.A02.035	F.O Fornitura in opera di Trasformatori trifasi onan in olio minerale, esecuzione per esterno conservatore d'olio con indicatore di livello raffreddamento naturale tensione max. 24000 +/- 5% / 400 V gruppo dyn-11 perdite ridotte compresso tutto quanto necessario per l'effettiva messa in servizio- F.O. di trafo trifase in olio, 6300-24000/400 V, 500 kVa	cad		6659,80	5,53%	368,29
06.A06.A02.040	F.O Fornitura in opera di Trasformatori trifasi onan in olio minerale, esecuzione per esterno conservatore d'olio con indicatore di livello raffreddamento naturale tensione max. 24000 +/- 5% / 400 V gruppo dyn-11 perdite ridotte compresso tutto quanto necessario per l'effettiva messa in servizio- F.O. di trafo trifase in olio, 6300-24000/400 V, 630 kVa	cad		7376,77	5,30%	390,97
06.A06.A02.045	F.O Fornitura in opera di Trasformatori trifasi onan in olio minerale, esecuzione per esterno conservatore d'olio con indicatore di livello raffreddamento naturale tensione max. 24000 +/- 5% / 400 V gruppo dyn-11 perdite ridotte compresso tutto quanto necessario per l'effettiva messa in servizio- F.O. di trafo trifase in olio, 6300-24000/400 V, 800 kVa	cad		9251,88	4,22%	390,43
06.A06.A02.050	F.O Fornitura in opera di Trasformatori trifasi onan in olio minerale, esecuzione per esterno conservatore d'olio con indicatore di livello raffreddamento naturale tensione max. 24000 +/- 5% / 400 V gruppo dyn-11 perdite ridotte compresso tutto quanto necessario per l'effettiva messa in servizio- F.O. di trafo trifase in olio, 6300-24000/400 V,1000 kVa	cad		10754,68	3,63%	390,39
06.A06.A02.055	F.O Fornitura in opera di Trasformatori trifasi onan in olio minerale, esecuzione per esterno conservatore d'olio con indicatore di livello raffreddamento naturale tensione max. 24000 +/- 5% / 400 V gruppo dyn-11 perdite ridotte compresso tutto quanto necessario per l'effettiva messa in servizio- F.O. di trafo trifase in olio, 6300-24000/400 V,1250 kVa	cad		13181,92	3,81%	502,23
06.A06.A02.060	F.O Fornitura in opera di Trasformatori trifasi onan in olio minerale, esecuzione per esterno conservatore d'olio con indicatore di livello raffreddamento naturale tensione max. 24000 +/- 5% / 400 V gruppo dyn-11 perdite ridotte compresso tutto quanto necessario per l'effettiva messa in servizio- F.O. di trafo trifase in olio, 6300-24000/400 V,1600 kVa	cad		15698,72	3,20%	502,36
06.A06.A02.065	F.O Fornitura in opera di Trasformatori trifasi onan in olio minerale, esecuzione per esterno conservatore d'olio con indicatore di livello raffreddamento naturale tensione max. 24000 +/- 5% / 400 V gruppo dyn-11 perdite ridotte compresso tutto quanto necessario per l'effettiva messa in servizio- F.O. di trafo trifase in olio, 6300-24000/400 V,2000 kVa	cad		17572,00	3,52%	618,53
06.A06.A02.070	F.O Fornitura in opera di Trasformatori trifasi onan in olio minerale, esecuzione per esterno conservatore d'olio con indicatore di livello raffreddamento naturale tensione max. 24000 +/- 5% / 400 V gruppo dyn-11 perdite ridotte compresso tutto quanto necessario per l'effettiva messa in servizio- F.O. di trafo trifase in olio, 6300-24000/400 V,2500 kVa	cad		20560,97	3,01%	618,89
06.A06.A02.075	F.O Fornitura in opera di Trasformatori trifasi onan in olio minerale, esecuzione per esterno conservatore d'olio con indicatore di livello raffreddamento naturale tensione max. 24000 +/- 5% / 400 V gruppo dyn-11 perdite ridotte compresso tutto quanto necessario per l'effettiva messa in servizio- F.O. di trafo trifase in olio, 6300-24000/400 V,3000 kVa	cad		23506,24	2,63%	618,21
06.A06.A05.005	F.O Fornitura in opera diTrasformatori trifasi ad isolamento in aria raffreddamento naturale classe h golfari di sollevamento ruote orientabili nei 2 sensi 24000 +/- 2 x 2.5% / 400 V predisposto a ricevere accessori d'uso / gruppo dyn-11 classe isolamento 24 Kv compresso tutto quanto necessario per l'effettiva messa in servizio- F.O. di trafo trifase in aria, 24000/400 V, 100 kVa	cad		6215,56	4,72%	293,37
06.A06.A05.010	F.O Fornitura in opera diTrasformatori trifasi ad isolamento in aria raffreddamento naturale classe h golfari di sollevamento ruote orientabili nei 2 sensi 24000 +/- 2 x 2.5% / 400 V predisposto a ricevere accessori d'uso / gruppo dyn-11 classe isolamento 24 Kv compresso tutto quanto necessario per l'effettiva messa in servizio- F.O. di trafo trifase in aria, 24000/400 V, 160 kVa	cad		7082,92	4,14%	293,23
06.A06.A05.015	F.O Fornitura in opera diTrasformatori trifasi ad isolamento in aria raffreddamento naturale classe h golfari di sollevamento ruote orientabili nei 2 sensi 24000 +/- 2 x 2.5% / 400 V predisposto a ricevere accessori d'uso / gruppo dyn-11 classe isolamento 24 Kv compresso tutto quanto necessario per l'effettiva messa in servizio- F.O. di trafo trifase in aria, 24000/400 V, 250 kVa	cad		8624,20	3,40%	293,22
06.A06.A05.020	F.O Fornitura in opera diTrasformatori trifasi ad isolamento in aria raffreddamento naturale classe h golfari di sollevamento ruote orientabili nei 2 sensi 24000 +/- 2 x 2.5% / 400 V predisposto a ricevere accessori d'uso / gruppo dyn-11 classe isolamento 24 Kv compresso tutto quanto necessario per l'effettiva messa in servizio- F.O. di trafo trifase in aria, 24000/400 V, 315 kVa	cad		9530,05	3,08%	293,53
06.A06.A05.025	F.O Fornitura in opera diTrasformatori trifasi ad isolamento in aria raffreddamento naturale classe h golfari di sollevamento ruote orientabili nei 2 sensi 24000 +/- 2 x 2.5% / 400 V predisposto a ricevere accessori d'uso / gruppo dyn-11 classe isolamento 24 Kv compresso tutto quanto necessario per l'effettiva messa in servizio- F.O. di trafo trifase in aria, 24000/400 V, 400 kVa	cad		10491,00	2,80%	293,75
06.A06.A05.030	F.O Fornitura in opera diTrasformatori trifasi ad isolamento in aria raffreddamento naturale classe h golfari di sollevamento ruote orientabili nei 2 sensi 24000 +/- 2 x 2.5% / 400 V predisposto a ricevere accessori d'uso / gruppo dyn-11 classe isolamento 24 Kv compresso tutto quanto necessario per l'effettiva messa in servizio- F.O. di trafo trifase in aria, 24000/400 V, 500 kVa	cad		11160,92	3,30%	368,31
06.A06.A05.035	F.O Fornitura in opera diTrasformatori trifasi ad isolamento in aria raffreddamento naturale classe h golfari di sollevamento ruote orientabili nei 2 sensi 24000 +/- 2 x 2.5% / 400 V predisposto a ricevere accessori d'uso / gruppo dyn-11 classe isolamento 24 Kv compresso tutto quanto necessario per l'effettiva messa in servizio- F.O. di trafo trifase in aria, 24000/400 V, 630 kVa	cad		12677,64	3,08%	390,47
06.A06.A05.040	F.O Fornitura in opera diTrasformatori trifasi ad isolamento in aria raffreddamento naturale classe h golfari di sollevamento ruote orientabili nei 2 sensi 24000 +/- 2 x 2.5% / 400 V predisposto a ricevere accessori d'uso / gruppo dyn-11 classe isolamento 24 Kv compresso tutto quanto necessario per l'effettiva messa in servizio- F.O. di trafo trifase in aria, 24000/400 V, 800 kVa	cad		15115,40	2,59%	391,49
06.A06.A05.045	F.O Fornitura in opera diTrasformatori trifasi ad isolamento in aria raffreddamento naturale classe h golfari di sollevamento ruote orientabili nei 2 sensi 24000 +/- 2 x 2.5% / 400 V predisposto a ricevere accessori d'uso / gruppo dyn-11 classe isolamento 24 Kv compresso tutto quanto necessario per l'effettiva messa in servizio- F.O. di trafo trifase in aria, 24000/400 V,1000 kVa	cad		18348,76	2,13%	390,83
06.A06.A05.050	F.O Fornitura in opera diTrasformatori trifasi ad isolamento in aria raffreddamento naturale classe h golfari di sollevamento ruote orientabili nei 2 sensi 24000 +/- 2 x 2.5% / 400 V predisposto a ricevere accessori d'uso / gruppo dyn-11 classe isolamento 24 Kv compresso tutto quanto necessario per l'effettiva messa in servizio- F.O. di trafo trifase in aria, 24000/400 V,1250 kVa	cad		21597,60	2,32%	501,06
06.A06.A05.055	F.O Fornitura in opera diTrasformatori trifasi ad isolamento in aria raffreddamento naturale classe h golfari di sollevamento ruote orientabili nei 2 sensi 24000 +/- 2 x 2.5% / 400 V predisposto a ricevere accessori d'uso / gruppo dyn-11 classe isolamento 24 Kv compresso tutto quanto necessario per l'effettiva messa in servizio- F.O. di trafo trifase in aria, 24000/400 V,1600 kVa	cad		28509,80	1,76%	501,77
06.A06.A05.060	F.O Fornitura in opera diTrasformatori trifasi ad isolamento in aria raffreddamento naturale classe h golfari di sollevamento ruote orientabili nei 2 sensi 24000 +/- 2 x 2.5% / 400 V predisposto a ricevere accessori d'uso / gruppo dyn-11 classe isolamento 24 Kv compresso tutto quanto necessario per l'effettiva messa in servizio- F.O. di trafo trifase in aria, 24000/400 V,2000 kVa	cad		33057,61	1,87%	618,18
06.A06.A06.005	F.O Fornitura in opera di Trasformatori trifasi ad isolamento in aria raffreddamento naturale classe h golfari di sollevamento ruote orientabili nei 2 sensi predisposto a ricevere accessori d'uso /tensioni 6300 +/- 2 x 2.5% / 400 V gruppo dyn-11 classe isolamento 12.5 - 17 kV compresso tutto quanto necessario per l'effettiva messa in servizio- F.O. di trafo trifase in aria, 6300/400 V, 100 kVa	cad		5145,40	5,70%	293,29
06.A06.A06.010	F.O Fornitura in opera di Trasformatori trifasi ad isolamento in aria raffreddamento naturale classe h golfari di sollevamento ruote orientabili nei 2 sensi predisposto a ricevere accessori d'uso /tensioni 6300 +/- 2 x 2.5% / 400 V gruppo dyn-11 classe isolamento 12.5 - 17 kV compresso tutto quanto necessario per l'effettiva messa in servizio- F.O. di trafo trifase in aria, 6300/400 V, 160 kVa	cad		5867,16	5,00%	293,36
06.A06.A06.015	F.O Fornitura in opera di Trasformatori trifasi ad isolamento in aria raffreddamento naturale classe h golfari di sollevamento ruote orientabili nei 2 sensi predisposto a ricevere accessori d'uso /tensioni 6300 +/- 2 x 2.5% / 400 V gruppo dyn-11 classe isolamento 12.5 - 17 kV compresso tutto quanto necessario per l'effettiva messa in servizio- F.O. di trafo trifase in aria, 6300/400 V, 250 kVa	cad		7142,21	4,11%	293,54
06.A06.A06.020	F.O Fornitura in opera di Trasformatori trifasi ad isolamento in aria raffreddamento naturale classe h golfari di sollevamento ruote orientabili nei 2 sensi predisposto a ricevere accessori d'uso /tensioni 6300 +/- 2 x 2.5% / 400 V gruppo dyn-11 classe isolamento 12.5 - 17 kV compresso tutto quanto necessario per l'effettiva messa in servizio- F.O. di trafo trifase in aria, 6300/400 V, 315 kVa	cad		8132,28	3,61%	293,58
06.A06.A06.025	F.O Fornitura in opera di Trasformatori trifasi ad isolamento in aria raffreddamento naturale classe h golfari di sollevamento ruote orientabili nei 2 sensi predisposto a ricevere accessori d'uso /tensioni 6300 +/- 2 x 2.5% / 400 V gruppo dyn-11 classe isolamento 12.5 - 17 kV compresso tutto quanto necessario per l'effettiva messa in servizio- F.O. di trafo trifase in aria, 6300/400 V, 400 kVa	cad		9539,41	3,08%	293,81
06.A06.A06.030	F.O Fornitura in opera di Trasformatori trifasi ad isolamento in aria raffreddamento naturale classe h golfari di sollevamento ruote orientabili nei 2 sensi predisposto a ricevere accessori d'uso /tensioni 6300 +/- 2 x 2.5% / 400 V gruppo dyn-11 classe isolamento 12.5 - 17 kV compresso tutto quanto necessario per l'effettiva messa in servizio- F.O. di trafo trifase in aria, 6300/400 V, 500 kVa	cad		10522,36	3,50%	368,28
06.A06.A06.035	F.O Fornitura in opera di Trasformatori trifasi ad isolamento in aria raffreddamento naturale classe h golfari di sollevamento ruote orientabili nei 2 sensi predisposto a ricevere accessori d'uso /tensioni 6300 +/- 2 x 2.5% / 400 V gruppo dyn-11 classe isolamento 12.5 - 17 kV compresso tutto quanto necessario per l'effettiva messa in servizio- F.O. di trafo trifase in aria, 6300/400 V, 630 kVa	cad		11882,04	3,29%	390,92
06.A06.A06.040	F.O Fornitura in opera di Trasformatori trifasi ad isolamento in aria raffreddamento naturale classe h golfari di sollevamento ruote orientabili nei 2 sensi predisposto a ricevere accessori d'uso /tensioni 6300 +/- 2 x 2.5% / 400 V gruppo dyn-11 classe isolamento 12.5 - 17 kV compresso tutto quanto necessario per l'effettiva messa in servizio- F.O. di trafo trifase in aria, 6300/400 V, 800 kVa	cad		14172,12	2,76%	391,15
06.A06.A06.045	F.O Fornitura in opera di Trasformatori trifasi ad isolamento in aria raffreddamento naturale classe h golfari di sollevamento ruote orientabili nei 2 sensi predisposto a ricevere accessori d'uso /tensioni 6300 +/- 2 x 2.5% / 400 V gruppo dyn-11 classe isolamento 12.5 - 17 kV compresso tutto quanto necessario per l'effettiva messa in servizio- F.O. di trafo trifase in aria, 6300/400 V, 1000 kVa	cad		16190,77	2,41%	390,20
06.A06.A06.050	F.O Fornitura in opera di Trasformatori trifasi ad isolamento in aria raffreddamento naturale classe h golfari di sollevamento ruote orientabili nei 2 sensi predisposto a ricevere accessori d'uso /tensioni 6300 +/- 2 x 2.5% / 400 V gruppo dyn-11 classe isolamento 12.5 - 17 kV compresso tutto quanto necessario per l'effettiva messa in servizio- F.O. di trafo trifase in aria, 6300/400 V, 1250 kVa	cad		20129,12	2,49%	501,22
06.A06.A06.055	F.O Fornitura in opera di Trasformatori trifasi ad isolamento in aria raffreddamento naturale classe h golfari di sollevamento ruote orientabili nei 2 sensi predisposto a ricevere accessori d'uso /tensioni 6300 +/- 2 x 2.5% / 400 V gruppo dyn-11 classe isolamento 12.5 - 17 kV compresso tutto quanto necessario per l'effettiva messa in servizio- F.O. di trafo trifase in aria, 6300/400 V, 1600 kVa	cad		26081,04	1,92%	500,76
06.A06.A06.060	F.O Fornitura in opera di Trasformatori trifasi ad isolamento in aria raffreddamento naturale classe h golfari di sollevamento ruote orientabili nei 2 sensi predisposto a ricevere accessori d'uso /tensioni 6300 +/- 2 x 2.5% / 400 V gruppo dyn-11 classe isolamento 12.5 - 17 kV compresso tutto quanto necessario per l'effettiva messa in servizio- F.O. di trafo trifase in aria, 6300/400 V, 2000 kVa	cad		30768,56	2,01%	618,45
06.A06.A09.005	F.O Fornitura in opera di Trasformatori trifasi ad isolamento in resina raffreddamento naturale classe f avvolgimento primario inglobato in resina avvolgimento secondario resinato predisposto a ricevere accessori d'uso golfari di sollevamento ruote orientabili nei 2 sensi. 24000 +/- 2 x 2.5% / 400 V gruppo dyn-11 classe isolamento 24 kV compresso tutto quanto necessario per l'effettiva messa in servizio- F.O. di trafo trifase in resina, 24000/400 V, 100 kVa	cad		6803,17	4,31%	293,22
06.A06.A09.010	F.O Fornitura in opera di Trasformatori trifasi ad isolamento in resina raffreddamento naturale classe f avvolgimento primario inglobato in resina avvolgimento secondario resinato predisposto a ricevere accessori d'uso golfari di sollevamento ruote orientabili nei 2 sensi. 24000 +/- 2 x 2.5% / 400 V gruppo dyn-11 classe isolamento 24 kV compresso tutto quanto necessario per l'effettiva messa in servizio- F.O. di trafo trifase in resina, 24000/400 V, 160 kVa	cad		8170,77	3,59%	293,33
06.A06.A09.015	F.O Fornitura in opera di Trasformatori trifasi ad isolamento in resina raffreddamento naturale classe f avvolgimento primario inglobato in resina avvolgimento secondario resinato predisposto a ricevere accessori d'uso golfari di sollevamento ruote orientabili nei 2 sensi. 24000 +/- 2 x 2.5% / 400 V gruppo dyn-11 classe isolamento 24 kV compresso tutto quanto necessario per l'effettiva messa in servizio- F.O. di trafo trifase in resina, 24000/400 V, 250 kVa	cad		9740,13	3,01%	293,18
06.A06.A09.020	F.O Fornitura in opera di Trasformatori trifasi ad isolamento in resina raffreddamento naturale classe f avvolgimento primario inglobato in resina avvolgimento secondario resinato predisposto a ricevere accessori d'uso golfari di sollevamento ruote orientabili nei 2 sensi. 24000 +/- 2 x 2.5% / 400 V gruppo dyn-11 classe isolamento 24 kV compresso tutto quanto necessario per l'effettiva messa in servizio- F.O. di trafo trifase in resina, 24000/400 V, 315 kVa	cad		10841,49	2,71%	293,80
06.A06.A09.025	F.O Fornitura in opera di Trasformatori trifasi ad isolamento in resina raffreddamento naturale classe f avvolgimento primario inglobato in resina avvolgimento secondario resinato predisposto a ricevere accessori d'uso golfari di sollevamento ruote orientabili nei 2 sensi. 24000 +/- 2 x 2.5% / 400 V gruppo dyn-11 classe isolamento 24 kV compresso tutto quanto necessario per l'effettiva messa in servizio- F.O. di trafo trifase in resina, 24000/400 V, 400 kVa	cad		11793,08	2,49%	293,65
06.A06.A09.030	F.O Fornitura in opera di Trasformatori trifasi ad isolamento in resina raffreddamento naturale classe f avvolgimento primario inglobato in resina avvolgimento secondario resinato predisposto a ricevere accessori d'uso golfari di sollevamento ruote orientabili nei 2 sensi. 24000 +/- 2 x 2.5% / 400 V gruppo dyn-11 classe isolamento 24 kV compresso tutto quanto necessario per l'effettiva messa in servizio- F.O. di trafo trifase in resina, 24000/400 V, 500 kVa	cad		13354,28	2,76%	368,58
06.A06.A09.035	F.O Fornitura in opera di Trasformatori trifasi ad isolamento in resina raffreddamento naturale classe f avvolgimento primario inglobato in resina avvolgimento secondario resinato predisposto a ricevere accessori d'uso golfari di sollevamento ruote orientabili nei 2 sensi. 24000 +/- 2 x 2.5% / 400 V gruppo dyn-11 classe isolamento 24 kV compresso tutto quanto necessario per l'effettiva messa in servizio- F.O. di trafo trifase in resina, 24000/400 V, 630 kVa	cad		15063,40	2,59%	390,14
06.A06.A09.040	F.O Fornitura in opera di Trasformatori trifasi ad isolamento in resina raffreddamento naturale classe f avvolgimento primario inglobato in resina avvolgimento secondario resinato predisposto a ricevere accessori d'uso golfari di sollevamento ruote orientabili nei 2 sensi. 24000 +/- 2 x 2.5% / 400 V gruppo dyn-11 classe isolamento 24 kV compresso tutto quanto necessario per l'effettiva messa in servizio- F.O. di trafo trifase in resina, 24000/400 V, 800 kVa	cad		18156,36	2,15%	390,36
06.A06.A09.045	F.O Fornitura in opera di Trasformatori trifasi ad isolamento in resina raffreddamento naturale classe f avvolgimento primario inglobato in resina avvolgimento secondario resinato predisposto a ricevere accessori d'uso golfari di sollevamento ruote orientabili nei 2 sensi. 24000 +/- 2 x 2.5% / 400 V gruppo dyn-11 classe isolamento 24 kV compresso tutto quanto necessario per l'effettiva messa in servizio- F.O. di trafo trifase in resina, 24000/400 V, 1000 kVa	cad		20394,44	1,92%	391,57
06.A06.A09.050	F.O Fornitura in opera di Trasformatori trifasi ad isolamento in resina raffreddamento naturale classe f avvolgimento primario inglobato in resina avvolgimento secondario resinato predisposto a ricevere accessori d'uso golfari di sollevamento ruote orientabili nei 2 sensi. 24000 +/- 2 x 2.5% / 400 V gruppo dyn-11 classe isolamento 24 kV compresso tutto quanto necessario per l'effettiva messa in servizio- F.O. di trafo trifase in resina, 24000/400 V, 1250 kVa	cad		23847,76	2,01%	479,34
06.A06.A09.055	F.O Fornitura in opera di Trasformatori trifasi ad isolamento in resina raffreddamento naturale classe f avvolgimento primario inglobato in resina avvolgimento secondario resinato predisposto a ricevere accessori d'uso golfari di sollevamento ruote orientabili nei 2 sensi. 24000 +/- 2 x 2.5% / 400 V gruppo dyn-11 classe isolamento 24 kV compresso tutto quanto necessario per l'effettiva messa in servizio- F.O. di trafo trifase in resina, 24000/400 V, 1600 kVa	cad		30205,68	1,66%	501,41
06.A06.A09.060	F.O Fornitura in opera di Trasformatori trifasi ad isolamento in resina raffreddamento naturale classe f avvolgimento primario inglobato in resina avvolgimento secondario resinato predisposto a ricevere accessori d'uso golfari di sollevamento ruote orientabili nei 2 sensi. 24000 +/- 2 x 2.5% / 400 V gruppo dyn-11 classe isolamento 24 kV compresso tutto quanto necessario per l'effettiva messa in servizio- F.O. di trafo trifase in resina, 24000/400 V, 2000 kVa	cad		37086,57	1,67%	619,35
06.A06.A10.005	F.O Fornitura in opera di Trasformatori trifasi ad isolamento in resina raffreddamento naturale classe f avvolgimento primario inglobato in resina avvolgimento secondario resinato predisposto a ricevere accessori d'uso golfari di sollevamento ruote orientabili nei 2 sensi. 6300 +/- 2 x 2.5% / 400 V gruppo dyn-11 classe isolamento 12,5-17,5 kV compresso tutto quanto necessario per l'effettiva messa in servizio- F.O. di trafo trifase in resina, 6300/400 V, 100 kVa	cad		6554,61	4,48%	293,65
06.A06.A10.010	F.O Fornitura in opera di Trasformatori trifasi ad isolamento in resina raffreddamento naturale classe f avvolgimento primario inglobato in resina avvolgimento secondario resinato predisposto a ricevere accessori d'uso golfari di sollevamento ruote orientabili nei 2 sensi. 6300 +/- 2 x 2.5% / 400 V gruppo dyn-11 classe isolamento 12,5-17,5 kV compresso tutto quanto necessario per l'effettiva messa in servizio- F.O. di trafo trifase in resina, 6300/400 V, 160 kVa	cad		7640,37	3,84%	293,39
06.A06.A10.015	F.O Fornitura in opera di Trasformatori trifasi ad isolamento in resina raffreddamento naturale classe f avvolgimento primario inglobato in resina avvolgimento secondario resinato predisposto a ricevere accessori d'uso golfari di sollevamento ruote orientabili nei 2 sensi. 6300 +/- 2 x 2.5% / 400 V gruppo dyn-11 classe isolamento 12,5-17,5 kV compresso tutto quanto necessario per l'effettiva messa in servizio- F.O. di trafo trifase in resina, 6300/400 V, 250 kVa	cad		9172,29	3,20%	293,51
06.A06.A10.020	F.O Fornitura in opera di Trasformatori trifasi ad isolamento in resina raffreddamento naturale classe f avvolgimento primario inglobato in resina avvolgimento secondario resinato predisposto a ricevere accessori d'uso golfari di sollevamento ruote orientabili nei 2 sensi. 6300 +/- 2 x 2.5% / 400 V gruppo dyn-11 classe isolamento 12,5-17,5 kV compresso tutto quanto necessario per l'effettiva messa in servizio- F.O. di trafo trifase in resina, 6300/400 V, 315 kVa	cad		10194,61	2,88%	293,60
06.A06.A10.025	F.O Fornitura in opera di Trasformatori trifasi ad isolamento in resina raffreddamento naturale classe f avvolgimento primario inglobato in resina avvolgimento secondario resinato predisposto a ricevere accessori d'uso golfari di sollevamento ruote orientabili nei 2 sensi. 6300 +/- 2 x 2.5% / 400 V gruppo dyn-11 classe isolamento 12,5-17,5 kV compresso tutto quanto necessario per l'effettiva messa in servizio- F.O. di trafo trifase in resina, 6300/400 V, 400 kVa	cad		10893,48	2,69%	293,03
06.A06.A10.030	F.O Fornitura in opera di Trasformatori trifasi ad isolamento in resina raffreddamento naturale classe f avvolgimento primario inglobato in resina avvolgimento secondario resinato predisposto a ricevere accessori d'uso golfari di sollevamento ruote orientabili nei 2 sensi. 6300 +/- 2 x 2.5% / 400 V gruppo dyn-11 classe isolamento 12,5-17,5 kV compresso tutto quanto necessario per l'effettiva messa in servizio- F.O. di trafo trifase in resina, 6300/400 V, 500 kVa	cad		12707,40	2,90%	368,51
06.A06.A10.035	F.O Fornitura in opera di Trasformatori trifasi ad isolamento in resina raffreddamento naturale classe f avvolgimento primario inglobato in resina avvolgimento secondario resinato predisposto a ricevere accessori d'uso golfari di sollevamento ruote orientabili nei 2 sensi. 6300 +/- 2 x 2.5% / 400 V gruppo dyn-11 classe isolamento 12,5-17,5 kV compresso tutto quanto necessario per l'effettiva messa in servizio- F.O. di trafo trifase in resina, 6300/400 V, 630 kVa	cad		14521,57	2,69%	390,63
06.A06.A10.040	F.O Fornitura in opera di Trasformatori trifasi ad isolamento in resina raffreddamento naturale classe f avvolgimento primario inglobato in resina avvolgimento secondario resinato predisposto a ricevere accessori d'uso golfari di sollevamento ruote orientabili nei 2 sensi. 6300 +/- 2 x 2.5% / 400 V gruppo dyn-11 classe isolamento 12,5-17,5 kV compresso tutto quanto necessario per l'effettiva messa in servizio- F.O. di trafo trifase in resina, 6300/400 V, 800 kVa	cad		16609,88	2,35%	390,33
06.A06.A10.045	F.O Fornitura in opera di Trasformatori trifasi ad isolamento in resina raffreddamento naturale classe f avvolgimento primario inglobato in resina avvolgimento secondario resinato predisposto a ricevere accessori d'uso golfari di sollevamento ruote orientabili nei 2 sensi. 6300 +/- 2 x 2.5% / 400 V gruppo dyn-11 classe isolamento 12,5-17,5 kV compresso tutto quanto necessario per l'effettiva messa in servizio- F.O. di trafo trifase in resina, 6300/400 V, 1000 kVa	cad		18925,96	2,06%	389,87
06.A06.A10.050	F.O Fornitura in opera di Trasformatori trifasi ad isolamento in resina raffreddamento naturale classe f avvolgimento primario inglobato in resina avvolgimento secondario resinato predisposto a ricevere accessori d'uso golfari di sollevamento ruote orientabili nei 2 sensi. 6300 +/- 2 x 2.5% / 400 V gruppo dyn-11 classe isolamento 12,5-17,5 kV compresso tutto quanto necessario per l'effettiva messa in servizio- F.O. di trafo trifase in resina, 6300/400 V, 1250 kVa	cad		22623,68	2,12%	479,62
06.A06.A10.055	F.O Fornitura in opera di Trasformatori trifasi ad isolamento in resina raffreddamento naturale classe f avvolgimento primario inglobato in resina avvolgimento secondario resinato predisposto a ricevere accessori d'uso golfari di sollevamento ruote orientabili nei 2 sensi. 6300 +/- 2 x 2.5% / 400 V gruppo dyn-11 classe isolamento 12,5-17,5 kV compresso tutto quanto necessario per l'effettiva messa in servizio- F.O. di trafo trifase in resina, 6300/400 V, 1600 kVa	cad		28711,20	1,75%	502,45
06.A06.A10.060	F.O Fornitura in opera di Trasformatori trifasi ad isolamento in resina raffreddamento naturale classe f avvolgimento primario inglobato in resina avvolgimento secondario resinato predisposto a ricevere accessori d'uso golfari di sollevamento ruote orientabili nei 2 sensi. 6300 +/- 2 x 2.5% / 400 V gruppo dyn-11 classe isolamento 12,5-17,5 kV compresso tutto quanto necessario per l'effettiva messa in servizio- F.O. di trafo trifase in resina, 6300/400 V, 2000 kVa	cad		35592,08	1,88%	669,13
06.A06.B01.005	F.O. Fornitura in opera di autotrasformatori trifasi a secco raffreddamento naturale isolamento classe h, compresso tutto quanto necessario per l'effettiva messa in servizio.- F.O. di autotrasformatore trifase, 220/380 V, 10 kVa	cad		429,36	32,10%	137,82
06.A06.B01.010	F.O. Fornitura in opera di autotrasformatori trifasi a secco raffreddamento naturale isolamento classe h, compresso tutto quanto necessario per l'effettiva messa in servizio.- F.O. di autotrasformatore trifase, 220/380 V, 15 kVa	cad		498,01	27,68%	137,85
06.A06.B01.015	F.O. Fornitura in opera di autotrasformatori trifasi a secco raffreddamento naturale isolamento classe h, compresso tutto quanto necessario per l'effettiva messa in servizio.- F.O. di autotrasformatore trifase, 220/380 V, 20 kVa	cad		597,84	23,06%	137,86
06.A06.B01.020	F.O. Fornitura in opera di autotrasformatori trifasi a secco raffreddamento naturale isolamento classe h, compresso tutto quanto necessario per l'effettiva messa in servizio.- F.O. di autotrasformatore trifase, 220/380 V, 25 kVa	cad		652,96	21,11%	137,84
06.A06.B01.025	F.O. Fornitura in opera di autotrasformatori trifasi a secco raffreddamento naturale isolamento classe h, compresso tutto quanto necessario per l'effettiva messa in servizio.- F.O. di autotrasformatore trifase, 220/380 V, 30 kVa	cad		682,08	20,21%	137,85
06.A06.B01.030	F.O. Fornitura in opera di autotrasformatori trifasi a secco raffreddamento naturale isolamento classe h, compresso tutto quanto necessario per l'effettiva messa in servizio.- F.O. di autotrasformatore trifase, 220/380 V, 35 kVa	cad		985,76	13,98%	137,81
06.A06.B01.035	F.O. Fornitura in opera di autotrasformatori trifasi a secco raffreddamento naturale isolamento classe h, compresso tutto quanto necessario per l'effettiva messa in servizio.- F.O. di autotrasformatore trifase, 220/380 V, 40 kVa	cad		1045,04	13,19%	137,84
06.A06.B01.040	F.O. Fornitura in opera di autotrasformatori trifasi a secco raffreddamento naturale isolamento classe h, compresso tutto quanto necessario per l'effettiva messa in servizio.- F.O. di autotrasformatore trifase, 220/380 V, 50 kVa	cad		1144,88	12,04%	137,84
06.A06.B01.045	F.O. Fornitura in opera di autotrasformatori trifasi a secco raffreddamento naturale isolamento classe h, compresso tutto quanto necessario per l'effettiva messa in servizio.- F.O. di autotrasformatore trifase, 220/380 V, 80 kVa	cad		1518,24	9,08%	137,86
06.A06.B01.050	F.O. Fornitura in opera di autotrasformatori trifasi a secco raffreddamento naturale isolamento classe h, compresso tutto quanto necessario per l'effettiva messa in servizio.- F.O. di autotrasformatore trifase, 220/380 V, 100 kVa	cad		1673,20	8,24%	137,87
06.A06.B01.055	F.O. Fornitura in opera di autotrasformatori trifasi a secco raffreddamento naturale isolamento classe h, compresso tutto quanto necessario per l'effettiva messa in servizio.- F.O. di autotrasformatore trifase, 220/380 V, 125 kVa	cad		1940,38	11,17%	216,74
06.A06.B01.060	F.O. Fornitura in opera di autotrasformatori trifasi a secco raffreddamento naturale isolamento classe h, compresso tutto quanto necessario per l'effettiva messa in servizio.- F.O. di autotrasformatore trifase, 220/380 V, 150 kVa	cad		2075,61	11,25%	233,51
06.A06.B01.065	F.O. Fornitura in opera di autotrasformatori trifasi a secco raffreddamento naturale isolamento classe h, compresso tutto quanto necessario per l'effettiva messa in servizio.- F.O. di autotrasformatore trifase, 220/380 V, 200 kVa	cad		2444,82	9,55%	233,48
06.A06.B01.070	F.O. Fornitura in opera di autotrasformatori trifasi a secco raffreddamento naturale isolamento classe h, compresso tutto quanto necessario per l'effettiva messa in servizio.- F.O. di autotrasformatore trifase, 220/380 V, 250 kVa	cad		2772,41	8,42%	233,44
06.A06.B01.075	F.O. Fornitura in opera di autotrasformatori trifasi a secco raffreddamento naturale isolamento classe h, compresso tutto quanto necessario per l'effettiva messa in servizio.- F.O. di autotrasformatore trifase, 220/380 V, 300 kVa	cad		3001,55	8,76%	262,94
06.A06.B01.080	F.O. Fornitura in opera di autotrasformatori trifasi a secco raffreddamento naturale isolamento classe h, compresso tutto quanto necessario per l'effettiva messa in servizio.- F.O. di autotrasformatore trifase, 220/380 V, 400 kVa	cad		4046,74	6,50%	263,04
06.A06.B01.085	F.O. Fornitura in opera di autotrasformatori trifasi a secco raffreddamento naturale isolamento classe h, compresso tutto quanto necessario per l'effettiva messa in servizio.- F.O. di autotrasformatore trifase, 220/380 V, 500 kVa	cad		4493,94	5,85%	262,90
06.A06.B01.090	F.O. Fornitura in opera di autotrasformatori trifasi a secco raffreddamento naturale isolamento classe h, compresso tutto quanto necessario per l'effettiva messa in servizio.- F.O. di autotrasformatore trifase, 220/380 V, 600 kVa	cad		4692,59	5,60%	262,79
06.A06.B03.005	F.O. Fornitura in opera di trasformatori trifasi a secco raffreddamento naturale isolamento classe h, compresso tutto quanto necessario per l'effettiva messa in servizio.- F.O. di trasformatore trifase, 380/220+n V, 15 kVa	cad		988,88	13,94%	137,85
06.A06.B03.010	F.O. Fornitura in opera di trasformatori trifasi a secco raffreddamento naturale isolamento classe h, compresso tutto quanto necessario per l'effettiva messa in servizio.- F.O. di trasformatore trifase, 380/220+n V, 20 kVa	cad		1109,52	12,42%	137,80
06.A06.B03.015	F.O. Fornitura in opera di trasformatori trifasi a secco raffreddamento naturale isolamento classe h, compresso tutto quanto necessario per l'effettiva messa in servizio.- F.O. di trasformatore trifase, 380/220+n V, 25 kVa	cad		1223,92	11,26%	137,81
06.A06.B03.020	F.O. Fornitura in opera di trasformatori trifasi a secco raffreddamento naturale isolamento classe h, compresso tutto quanto necessario per l'effettiva messa in servizio.- F.O. di trasformatore trifase, 380/220+n V, 30 kVa	cad		1398,65	9,85%	137,77
06.A06.B03.025	F.O. Fornitura in opera di trasformatori trifasi a secco raffreddamento naturale isolamento classe h, compresso tutto quanto necessario per l'effettiva messa in servizio.- F.O. di trasformatore trifase, 380/220+n V, 35 kVa	cad		1517,20	9,08%	137,76
06.A06.B03.030	F.O. Fornitura in opera di trasformatori trifasi a secco raffreddamento naturale isolamento classe h, compresso tutto quanto necessario per l'effettiva messa in servizio.- F.O. di trasformatore trifase, 380/220+n V, 40 kVa	cad		1593,13	8,65%	137,81
06.A06.B03.035	F.O. Fornitura in opera di trasformatori trifasi a secco raffreddamento naturale isolamento classe h, compresso tutto quanto necessario per l'effettiva messa in servizio.- F.O. di trasformatore trifase, 380/220+n V, 50 kVa	cad		1782,40	7,73%	137,78
06.A06.B03.040	F.O. Fornitura in opera di trasformatori trifasi a secco raffreddamento naturale isolamento classe h, compresso tutto quanto necessario per l'effettiva messa in servizio.- F.O. di trasformatore trifase, 380/220+n V, 80 kVa	cad		2266,00	6,08%	137,77
06.A06.B03.045	F.O. Fornitura in opera di trasformatori trifasi a secco raffreddamento naturale isolamento classe h, compresso tutto quanto necessario per l'effettiva messa in servizio.- F.O. di trasformatore trifase, 380/220+n V, 100 kVa	cad		2619,60	5,26%	137,79
06.A06.B03.050	F.O. Fornitura in opera di trasformatori trifasi a secco raffreddamento naturale isolamento classe h, compresso tutto quanto necessario per l'effettiva messa in servizio.- F.O. di trasformatore trifase, 380/220+n V, 125 kVa	cad		2915,90	7,43%	216,65
06.A06.B03.055	F.O. Fornitura in opera di trasformatori trifasi a secco raffreddamento naturale isolamento classe h, compresso tutto quanto necessario per l'effettiva messa in servizio.- F.O. di trasformatore trifase, 380/220+n V, 150 kVa	cad		3384,97	6,90%	233,56
06.A06.B03.060	F.O. Fornitura in opera di trasformatori trifasi a secco raffreddamento naturale isolamento classe h, compresso tutto quanto necessario per l'effettiva messa in servizio.- F.O. di trasformatore trifase, 380/220+n V, 200 kVa	cad		4378,17	5,33%	233,36
06.A06.B03.065	F.O. Fornitura in opera di trasformatori trifasi a secco raffreddamento naturale isolamento classe h, compresso tutto quanto necessario per l'effettiva messa in servizio.- F.O. di trasformatore trifase, 380/220+n V, 250 kVa	cad		4565,38	5,11%	233,29
06.A06.B03.070	F.O. Fornitura in opera di trasformatori trifasi a secco raffreddamento naturale isolamento classe h, compresso tutto quanto necessario per l'effettiva messa in servizio.- F.O. di trasformatore trifase, 380/220+n V, 300 kVa	cad		5170,66	4,51%	233,20
06.A06.B03.075	F.O. Fornitura in opera di trasformatori trifasi a secco raffreddamento naturale isolamento classe h, compresso tutto quanto necessario per l'effettiva messa in servizio.- F.O. di trasformatore trifase, 380/220+n V, 400 kVa	cad		6099,70	4,31%	262,90
06.A06.B03.080	F.O. Fornitura in opera di trasformatori trifasi a secco raffreddamento naturale isolamento classe h, compresso tutto quanto necessario per l'effettiva messa in servizio.- F.O. di trasformatore trifase, 380/220+n V, 500 kVa	cad		7911,39	3,32%	262,66
06.A06.B03.085	F.O. Fornitura in opera di trasformatori trifasi a secco raffreddamento naturale isolamento classe h, compresso tutto quanto necessario per l'effettiva messa in servizio.- F.O. di trasformatore trifase, 380/220+n V, 600 kVa	cad		8868,18	2,96%	262,50
06.A06.B05.005	F.O. fornitura in opera di trasformatori monofasi in aria servizio permanente isolamento classe e tensione primaria: 220-380 V * tensioni secondarie: 24-48 V * tensioni secondarie: 55-110 V * tensioni secondarie: 110-220 V * tensione secondaria: 24 - 220 V potenza riferita alla tensione max. secondaria compresso tutto quanto necessario per l'effettiva messa in servizio.- F.O. di trafo monofase in aria 220-380/* 100 VA	cad		22,01	48,04%	10,57
06.A06.B05.010	F.O. fornitura in opera di trasformatori monofasi in aria servizio permanente isolamento classe e tensione primaria: 220-380 V * tensioni secondarie: 24-48 V * tensioni secondarie: 55-110 V * tensioni secondarie: 110-220 V * tensione secondaria: 24 - 220 V potenza riferita alla tensione max. secondaria compresso tutto quanto necessario per l'effettiva messa in servizio.- F.O. di trafo monofase in aria 220-380/* 200 VA	cad		28,04	37,71%	10,57
06.A06.B05.015	F.O. fornitura in opera di trasformatori monofasi in aria servizio permanente isolamento classe e tensione primaria: 220-380 V * tensioni secondarie: 24-48 V * tensioni secondarie: 55-110 V * tensioni secondarie: 110-220 V * tensione secondaria: 24 - 220 V potenza riferita alla tensione max. secondaria compresso tutto quanto necessario per l'effettiva messa in servizio.- F.O. di trafo monofase in aria 220-380/* 300 VA	cad		32,51	32,52%	10,57
06.A06.B05.020	F.O. fornitura in opera di trasformatori monofasi in aria servizio permanente isolamento classe e tensione primaria: 220-380 V * tensioni secondarie: 24-48 V * tensioni secondarie: 55-110 V * tensioni secondarie: 110-220 V * tensione secondaria: 24 - 220 V potenza riferita alla tensione max. secondaria compresso tutto quanto necessario per l'effettiva messa in servizio.- F.O. di trafo monofase in aria 220-380/* 500 VA	cad		46,15	22,91%	10,57
06.A06.B05.025	F.O. fornitura in opera di trasformatori monofasi in aria servizio permanente isolamento classe e tensione primaria: 220-380 V * tensioni secondarie: 24-48 V * tensioni secondarie: 55-110 V * tensioni secondarie: 110-220 V * tensione secondaria: 24 - 220 V potenza riferita alla tensione max. secondaria compresso tutto quanto necessario per l'effettiva messa in servizio.- F.O. di trafo monofase in aria 220-380/* 800 VA	cad		57,37	18,43%	10,57
06.A06.B05.030	F.O. fornitura in opera di trasformatori monofasi in aria servizio permanente isolamento classe e tensione primaria: 220-380 V * tensioni secondarie: 24-48 V * tensioni secondarie: 55-110 V * tensioni secondarie: 110-220 V * tensione secondaria: 24 - 220 V potenza riferita alla tensione max. secondaria compresso tutto quanto necessario per l'effettiva messa in servizio.- F.O. di trafo monofase in aria 220-380/* 1000 VA	cad		65,69	16,09%	10,57
06.A06.B05.035	F.O. fornitura in opera di trasformatori monofasi in aria servizio permanente isolamento classe e tensione primaria: 220-380 V * tensioni secondarie: 24-48 V * tensioni secondarie: 55-110 V * tensioni secondarie: 110-220 V * tensione secondaria: 24 - 220 V potenza riferita alla tensione max. secondaria compresso tutto quanto necessario per l'effettiva messa in servizio.- F.O. di trafo monofase in aria 220-380/* 1500 VA	cad		116,37	18,14%	21,11
06.A06.B05.040	F.O. fornitura in opera di trasformatori monofasi in aria servizio permanente isolamento classe e tensione primaria: 220-380 V * tensioni secondarie: 24-48 V * tensioni secondarie: 55-110 V * tensioni secondarie: 110-220 V * tensione secondaria: 24 - 220 V potenza riferita alla tensione max. secondaria compresso tutto quanto necessario per l'effettiva messa in servizio.- F.O. di trafo monofase in aria 220-380/* 2000 VA	cad		141,76	14,89%	21,11
06.A06.B05.045	F.O. fornitura in opera di trasformatori monofasi in aria servizio permanente isolamento classe e tensione primaria: 220-380 V * tensioni secondarie: 24-48 V * tensioni secondarie: 55-110 V * tensioni secondarie: 110-220 V * tensione secondaria: 24 - 220 V potenza riferita alla tensione max. secondaria compresso tutto quanto necessario per l'effettiva messa in servizio.- F.O. di trafo monofase in aria 220-380/* 3000 VA	cad		198,95	10,61%	21,11
06.A06.B05.050	F.O. fornitura in opera di trasformatori monofasi in aria servizio permanente isolamento classe e tensione primaria: 220-380 V * tensioni secondarie: 24-48 V * tensioni secondarie: 55-110 V * tensioni secondarie: 110-220 V * tensione secondaria: 24 - 220 V potenza riferita alla tensione max. secondaria compresso tutto quanto necessario per l'effettiva messa in servizio.- F.O. di trafo monofase in aria 220-380/* 4000 VA	cad		240,55	8,78%	21,12
06.A06.B05.055	F.O. fornitura in opera di trasformatori monofasi in aria servizio permanente isolamento classe e tensione primaria: 220-380 V * tensioni secondarie: 24-48 V * tensioni secondarie: 55-110 V * tensioni secondarie: 110-220 V * tensione secondaria: 24 - 220 V potenza riferita alla tensione max. secondaria compresso tutto quanto necessario per l'effettiva messa in servizio.- F.O. di trafo monofase in aria 220-380/* 5000 VA	cad		283,18	7,45%	21,10
06.A06.B05.060	F.O. fornitura in opera di trasformatori monofasi in aria servizio permanente isolamento classe e tensione primaria: 220-380 V * tensioni secondarie: 24-48 V * tensioni secondarie: 55-110 V * tensioni secondarie: 110-220 V * tensione secondaria: 24 - 220 V potenza riferita alla tensione max. secondaria compresso tutto quanto necessario per l'effettiva messa in servizio.- F.O. di trafo monofase in aria 220-380/* 8000 VA	cad		371,77	8,52%	31,67
06.A06.B05.065	F.O. fornitura in opera di trasformatori monofasi in aria servizio permanente isolamento classe e tensione primaria: 220-380 V * tensioni secondarie: 24-48 V * tensioni secondarie: 55-110 V * tensioni secondarie: 110-220 V * tensione secondaria: 24 - 220 V potenza riferita alla tensione max. secondaria compresso tutto quanto necessario per l'effettiva messa in servizio.- F.O. di trafo monofase in aria 220-380/* 10000 VA	cad		464,32	6,82%	31,67
06.A06.C01.005	F.O. Fornitura in opera di trasformatori trifasi a secco raffreddamento naturale isolamento classe f schermo di isolamento tra primario e secondario rapporto di trasformazione 380/380 V, 220/220 V compresso tutto quanto necessario per l'effettiva messa in servizio.- F.O. di trasformatore di isolamento trifase, 15 kVa	cad		1037,77	13,28%	137,82
06.A06.C01.010	F.O. Fornitura in opera di trasformatori trifasi a secco raffreddamento naturale isolamento classe f schermo di isolamento tra primario e secondario rapporto di trasformazione 380/380 V, 220/220 V compresso tutto quanto necessario per l'effettiva messa in servizio.- F.O. di trasformatore di isolamento trifase, 20 kVa	cad		1164,64	11,83%	137,78
06.A06.C01.015	F.O. Fornitura in opera di trasformatori trifasi a secco raffreddamento naturale isolamento classe f schermo di isolamento tra primario e secondario rapporto di trasformazione 380/380 V, 220/220 V compresso tutto quanto necessario per l'effettiva messa in servizio.- F.O. di trasformatore di isolamento trifase, 25 kVa	cad		1287,36	10,71%	137,88
06.A06.C01.020	F.O. Fornitura in opera di trasformatori trifasi a secco raffreddamento naturale isolamento classe f schermo di isolamento tra primario e secondario rapporto di trasformazione 380/380 V, 220/220 V compresso tutto quanto necessario per l'effettiva messa in servizio.- F.O. di trasformatore di isolamento trifase, 30 kVa	cad		1471,44	9,37%	137,87
06.A06.C01.025	F.O. Fornitura in opera di trasformatori trifasi a secco raffreddamento naturale isolamento classe f schermo di isolamento tra primario e secondario rapporto di trasformazione 380/380 V, 220/220 V compresso tutto quanto necessario per l'effettiva messa in servizio.- F.O. di trasformatore di isolamento trifase, 35 kVa	cad		1596,25	8,63%	137,76
06.A06.C01.030	F.O. Fornitura in opera di trasformatori trifasi a secco raffreddamento naturale isolamento classe f schermo di isolamento tra primario e secondario rapporto di trasformazione 380/380 V, 220/220 V compresso tutto quanto necessario per l'effettiva messa in servizio.- F.O. di trasformatore di isolamento trifase, 40 kVa	cad		1677,36	8,22%	137,88
06.A06.C01.035	F.O. Fornitura in opera di trasformatori trifasi a secco raffreddamento naturale isolamento classe f schermo di isolamento tra primario e secondario rapporto di trasformazione 380/380 V, 220/220 V compresso tutto quanto necessario per l'effettiva messa in servizio.- F.O. di trasformatore di isolamento trifase, 50 kVa	cad		1878,08	7,34%	137,85
06.A06.C01.040	F.O. Fornitura in opera di trasformatori trifasi a secco raffreddamento naturale isolamento classe f schermo di isolamento tra primario e secondario rapporto di trasformazione 380/380 V, 220/220 V compresso tutto quanto necessario per l'effettiva messa in servizio.- F.O. di trasformatore di isolamento trifase, 80 kVa	cad		2390,80	5,77%	137,95
06.A06.C01.045	F.O. Fornitura in opera di trasformatori trifasi a secco raffreddamento naturale isolamento classe f schermo di isolamento tra primario e secondario rapporto di trasformazione 380/380 V, 220/220 V compresso tutto quanto necessario per l'effettiva messa in servizio.- F.O. di trasformatore di isolamento trifase, 100 kVa	cad		2764,16	4,99%	137,93
06.A06.C01.050	F.O. Fornitura in opera di trasformatori trifasi a secco raffreddamento naturale isolamento classe f schermo di isolamento tra primario e secondario rapporto di trasformazione 380/380 V, 220/220 V compresso tutto quanto necessario per l'effettiva messa in servizio.- F.O. di trasformatore di isolamento trifase, 125 kVa	cad		3073,98	7,05%	216,72
06.A06.C01.055	F.O. Fornitura in opera di trasformatori trifasi a secco raffreddamento naturale isolamento classe f schermo di isolamento tra primario e secondario rapporto di trasformazione 380/380 V, 220/220 V compresso tutto quanto necessario per l'effettiva messa in servizio.- F.O. di trasformatore di isolamento trifase, 150 kVa	cad		3571,14	6,54%	233,55
06.A06.C01.060	F.O. Fornitura in opera di trasformatori trifasi a secco raffreddamento naturale isolamento classe f schermo di isolamento tra primario e secondario rapporto di trasformazione 380/380 V, 220/220 V compresso tutto quanto necessario per l'effettiva messa in servizio.- F.O. di trasformatore di isolamento trifase, 200 kVa	cad		4624,66	5,05%	233,55
06.A06.C01.065	F.O. Fornitura in opera di trasformatori trifasi a secco raffreddamento naturale isolamento classe f schermo di isolamento tra primario e secondario rapporto di trasformazione 380/380 V, 220/220 V compresso tutto quanto necessario per l'effettiva messa in servizio.- F.O. di trasformatore di isolamento trifase, 250 kVa	cad		4822,26	4,84%	233,40
06.A06.C01.070	F.O. Fornitura in opera di trasformatori trifasi a secco raffreddamento naturale isolamento classe f schermo di isolamento tra primario e secondario rapporto di trasformazione 380/380 V, 220/220 V compresso tutto quanto necessario per l'effettiva messa in servizio.- F.O. di trasformatore di isolamento trifase, 300 kVa	cad		5462,90	4,27%	233,27
06.A06.C01.075	F.O. Fornitura in opera di trasformatori trifasi a secco raffreddamento naturale isolamento classe f schermo di isolamento tra primario e secondario rapporto di trasformazione 380/380 V, 220/220 V compresso tutto quanto necessario per l'effettiva messa in servizio.- F.O. di trasformatore di isolamento trifase, 400 kVa	cad		6448,10	4,08%	263,08
06.A06.C01.080	F.O. Fornitura in opera di trasformatori trifasi a secco raffreddamento naturale isolamento classe f schermo di isolamento tra primario e secondario rapporto di trasformazione 380/380 V, 220/220 V compresso tutto quanto necessario per l'effettiva messa in servizio.- F.O. di trasformatore di isolamento trifase, 500 kVa	cad		8370,03	3,14%	262,82
06.A06.C01.085	F.O. Fornitura in opera di trasformatori trifasi a secco raffreddamento naturale isolamento classe f schermo di isolamento tra primario e secondario rapporto di trasformazione 380/380 V, 220/220 V compresso tutto quanto necessario per l'effettiva messa in servizio.- F.O. di trasformatore di isolamento trifase, 600 kVa	cad		9386,11	2,80%	262,81
06.A06.C02.005	F.O Fornitura in opera di trasformatoridi isolamento monofase con schermo elettrostatico tra primario e secondario, tensione primara 230 - 400 V, tensione secondaria 115 - 230 V, frequenza 50 Hz, classe di isolamento I, isolante di classe B, possibilità di montaggio su guida DIN fino a 160 VA .- F.O. di trasf. di isolamento con schermo fino a 100 VA	cad		42,09	39,61%	16,67
06.A06.C02.010	F.O Fornitura in opera di trasformatoridi isolamento monofase con schermo elettrostatico tra primario e secondario, tensione primara 230 - 400 V, tensione secondaria 115 - 230 V, frequenza 50 Hz, classe di isolamento I, isolante di classe B, possibilità di montaggio su guida DIN fino a 160 VA .- F.O. di trasf. di isolamento con schermo da 160 VA	cad		47,39	35,19%	16,68
06.A06.C02.015	F.O Fornitura in opera di trasformatoridi isolamento monofase con schermo elettrostatico tra primario e secondario, tensione primara 230 - 400 V, tensione secondaria 115 - 230 V, frequenza 50 Hz, classe di isolamento I, isolante di classe B, possibilità di montaggio su guida DIN fino a 160 VA .- F.O. di trasf. di isolamento con schermo da 250 VA	cad		61,97	40,36%	25,01
06.A06.C02.020	F.O Fornitura in opera di trasformatoridi isolamento monofase con schermo elettrostatico tra primario e secondario, tensione primara 230 - 400 V, tensione secondaria 115 - 230 V, frequenza 50 Hz, classe di isolamento I, isolante di classe B, possibilità di montaggio su guida DIN fino a 160 VA .- F.O. di trasf. di isolamento con schermo da 400 VA	cad		75,63	33,07%	25,01
06.A06.C02.025	F.O Fornitura in opera di trasformatoridi isolamento monofase con schermo elettrostatico tra primario e secondario, tensione primara 230 - 400 V, tensione secondaria 115 - 230 V, frequenza 50 Hz, classe di isolamento I, isolante di classe B, possibilità di montaggio su guida DIN fino a 160 VA .- F.O. di trasf. di isolamento con schermo da 630 VA	cad		101,33	24,68%	25,01
06.A06.C02.030	F.O Fornitura in opera di trasformatoridi isolamento monofase con schermo elettrostatico tra primario e secondario, tensione primara 230 - 400 V, tensione secondaria 115 - 230 V, frequenza 50 Hz, classe di isolamento I, isolante di classe B, possibilità di montaggio su guida DIN fino a 160 VA .- F.O. di trasf. di isolamento con schermo da 1000 VA	cad		133,51	18,73%	25,01
06.A06.C02.035	F.O Fornitura in opera di trasformatoridi isolamento monofase con schermo elettrostatico tra primario e secondario, tensione primara 230 - 400 V, tensione secondaria 115 - 230 V, frequenza 50 Hz, classe di isolamento I, isolante di classe B, possibilità di montaggio su guida DIN fino a 160 VA .- F.O. di trasf. di isolamento con schermo da 1600 VA	cad		196,44	16,98%	33,36
06.A06.C02.040	F.O Fornitura in opera di trasformatoridi isolamento monofase con schermo elettrostatico tra primario e secondario, tensione primara 230 - 400 V, tensione secondaria 115 - 230 V, frequenza 50 Hz, classe di isolamento I, isolante di classe B, possibilità di montaggio su guida DIN fino a 160 VA .- F.O. di trasf. di isolamento con schermo da 2500 VA	cad		265,50	12,56%	33,35
06.A06.C02.045	F.O Fornitura in opera di trasformatoridi isolamento monofase con schermo elettrostatico tra primario e secondario, tensione primara 230 - 400 V, tensione secondaria 115 - 230 V, frequenza 50 Hz, classe di isolamento I, isolante di classe B, possibilità di montaggio su guida DIN fino a 160 VA .- F.O. di trasf. di isolamento con schermo da 4000 VA	cad		324,29	10,28%	33,34
06.A06.C02.050	F.O Fornitura in opera di trasformatoridi isolamento monofase con schermo elettrostatico tra primario e secondario, tensione primara 230 - 400 V, tensione secondaria 115 - 230 V, frequenza 50 Hz, classe di isolamento I, isolante di classe B, possibilità di montaggio su guida DIN fino a 160 VA .- F.O. di trasf. di isolamento con schermo da 5000 VA	cad		414,35	10,06%	41,68
06.A06.C02.055	F.O Fornitura in opera di trasformatoridi isolamento monofase con schermo elettrostatico tra primario e secondario, tensione primara 230 - 400 V, tensione secondaria 115 - 230 V, frequenza 50 Hz, classe di isolamento I, isolante di classe B, possibilità di montaggio su guida DIN fino a 160 VA .- F.O. di trasf. di isolamento con schermo da 7500 VA	cad		511,96	8,14%	41,67
06.A06.C02.060	F.O Fornitura in opera di trasformatoridi isolamento monofase con schermo elettrostatico tra primario e secondario, tensione primara 230 - 400 V, tensione secondaria 115 - 230 V, frequenza 50 Hz, classe di isolamento I, isolante di classe B, possibilità di montaggio su guida DIN fino a 160 VA .- F.O. di trasf. di isolamento con schermo da 10000 VA	cad		636,55	7,86%	50,03
06.A06.C03.005	F.O Fornitura in opera di Trasformatore di isolamento e sicurezza monofase, tensione primara 230 - 400 V, tensione secondaria 12 - 24 - 48 V, frequenza 50 Hz, classe di isolamento I, isolante di classe B, possibilità di montaggio su guida DIN fino a 160 VA.- F.O. di trasf. di sicurezza fino a 100 VA	cad		40,54	41,13%	16,67
06.A06.C03.010	F.O Fornitura in opera di Trasformatore di isolamento e sicurezza monofase, tensione primara 230 - 400 V, tensione secondaria 12 - 24 - 48 V, frequenza 50 Hz, classe di isolamento I, isolante di classe B, possibilità di montaggio su guida DIN fino a 160 VA.- F.O. di trasf. di sicurezza da 160 VA	cad		45,14	36,94%	16,67
06.A06.C03.015	F.O Fornitura in opera di Trasformatore di isolamento e sicurezza monofase, tensione primara 230 - 400 V, tensione secondaria 12 - 24 - 48 V, frequenza 50 Hz, classe di isolamento I, isolante di classe B, possibilità di montaggio su guida DIN fino a 160 VA.- F.O. di trasf. di sicurezza da 250 VA	cad		59,21	42,25%	25,02
06.A06.C03.020	F.O Fornitura in opera di Trasformatore di isolamento e sicurezza monofase, tensione primara 230 - 400 V, tensione secondaria 12 - 24 - 48 V, frequenza 50 Hz, classe di isolamento I, isolante di classe B, possibilità di montaggio su guida DIN fino a 160 VA.- F.O. di trasf. di sicurezza da 400 VA	cad		71,87	34,80%	25,01
06.A06.C03.025	F.O Fornitura in opera di Trasformatore di isolamento e sicurezza monofase, tensione primara 230 - 400 V, tensione secondaria 12 - 24 - 48 V, frequenza 50 Hz, classe di isolamento I, isolante di classe B, possibilità di montaggio su guida DIN fino a 160 VA.- F.O. di trasf. di sicurezza da 630 VA	cad		95,09	26,30%	25,01
06.A06.C03.030	F.O Fornitura in opera di Trasformatore di isolamento e sicurezza monofase, tensione primara 230 - 400 V, tensione secondaria 12 - 24 - 48 V, frequenza 50 Hz, classe di isolamento I, isolante di classe B, possibilità di montaggio su guida DIN fino a 160 VA.- F.O. di trasf. di sicurezza da 1000 VA	cad		125,20	19,98%	25,01
06.A06.C03.035	F.O Fornitura in opera di Trasformatore di isolamento e sicurezza monofase, tensione primara 230 - 400 V, tensione secondaria 12 - 24 - 48 V, frequenza 50 Hz, classe di isolamento I, isolante di classe B, possibilità di montaggio su guida DIN fino a 160 VA.- F.O. di trasf. di sicurezza da 1600 VA	cad		184,54	18,07%	33,35
06.A06.C03.040	F.O Fornitura in opera di Trasformatore di isolamento e sicurezza monofase, tensione primara 230 - 400 V, tensione secondaria 12 - 24 - 48 V, frequenza 50 Hz, classe di isolamento I, isolante di classe B, possibilità di montaggio su guida DIN fino a 160 VA.- F.O. di trasf. di sicurezza da 2500 VA	cad		247,85	13,46%	33,36
06.A06.C05.005	F.O. fornitura in opera di apparecchi di misura e controllo dell'isolamento per la rilevazione di correnti di dispersione resistive in circuiti a bassissima tensione alimentati con trasformatore di sicurezza- F.O. di apparecchio di controllo dell'isolamento	cad		148,38	7,48%	11,10
06.A06.C06.005	F.O. Fornitura in opera di apparecchi di misura e controllo dell'isolamento per la rilevazione di correnti di dispersione resistive e capacitive in condizioni circuitali simmetriche (primario dei trasformatori)- F.O. di apparecchio di controllo dell'isolamento	cad		305,42	3,64%	11,12
06.A06.C07.005	F.O. Fornitura in opera di trasformatore per lampada a gabbia da 50 W entro contenitore stagno 220 V / 24 V / 12 V con avvolgitore orientabile con 12 metri di cavo elettrico flessibile riavvolgibile a molla, lampada ad incandescenza, portalampada a gabbia di tipo metallico- F.O. di trasformatore con lampada a gabbia	cad		248,21	1,12%	2,78
06.A06.E01.005	F.O. Fornitura in opera di cassonetto per trasformatori, di dimensioni e ventilazione idonee (norme CEI 14-4) compresi tutti gli accessori per il corretto montaggio del trasformatore- F.O. di cassonetto per trasfo BT fino a 80kVA	cad		292,73	21,84%	63,93
06.A06.E01.010	F.O. Fornitura in opera di cassonetto per trasformatori, di dimensioni e ventilazione idonee (norme CEI 14-4) compresi tutti gli accessori per il corretto montaggio del trasformatore- F.O. di cassonetto per trasfo BT da 100 a 250 kVA	cad		368,65	17,34%	63,92
06.A06.E01.015	F.O. Fornitura in opera di cassonetto per trasformatori, di dimensioni e ventilazione idonee (norme CEI 14-4) compresi tutti gli accessori per il corretto montaggio del trasformatore- F.O. di cassonetto per trasfo BT da 300 a 400kVA	cad		444,58	14,38%	63,93
06.A06.E01.020	F.O. Fornitura in opera di cassonetto per trasformatori, di dimensioni e ventilazione idonee (norme CEI 14-4) compresi tutti gli accessori per il corretto montaggio del trasformatore- F.O. di cassonetto per trasfo BT da 500 a 600kVA	cad		520,49	12,28%	63,92
06.A06.E02.005	F.O. Fornitura in opera di cassette, per trasformatori monofasi, di dimensioni e ventilazione idonee (norme CEI 14-4) compresi tutti gli accessori per il corretto montaggio del trasformatore- F.O. di cassonetti di prot. mt/bt per trafo 50- 400 kVa	cad		464,33	13,77%	63,94
06.A06.E02.010	F.O. Fornitura in opera di cassette, per trasformatori monofasi, di dimensioni e ventilazione idonee (norme CEI 14-4) compresi tutti gli accessori per il corretto montaggio del trasformatore- F.O. di cassonetti di prot. mt/bt per trafo 500-1250 kVa	cad		622,41	10,27%	63,92
06.A06.E02.015	F.O. Fornitura in opera di cassette, per trasformatori monofasi, di dimensioni e ventilazione idonee (norme CEI 14-4) compresi tutti gli accessori per il corretto montaggio del trasformatore- F.O. di cassonetti di prot.mt/bt per trafo 1600-3000 kVa	cad		968,74	6,60%	63,94
06.A06.E03.005	F.O. Fornotura in opera di cassette per trasformatori monofasi- F.O. di Cassette per trasformatori monofasi fino a 1500 VA	cad		22,43	49,51%	11,11
06.A06.E03.010	F.O. Fornotura in opera di cassette per trasformatori monofasi- F.O. di Cassette per trasformatori monofasi da 1500VA a 5000 VA	cad		32,49	34,19%	11,11
06.A06.E03.015	F.O. Fornotura in opera di cassette per trasformatori monofasi- F.O. di Cassette per trasformatori monofasi da 8000VA a 10000VA	cad		41,37	26,84%	11,10
06.A07	APPARECCHIATURE DI COMANDO E PROTEZIONE "BT" - INTERRUTTORI, DIFFERENZIALI, FUSIBILI(Le forniture e le pose in opera (p.o.) delle apparecchiature b.t. comprendono tutto quanto necessario per effettuare il posizionamento dell'apparecchiature sugli appositi contenitori o supporti, i collegamenti (sia principali che ausiliari) a monte ed a valle, e l'identificazione tramite targhetta in plastica incisa. La fornitura in opera (f.o.) completa si otterra' componendo le pose in opera con la fornitura dell'apparecchiatura.)
06.A07.A01.005	F.O. Fornitura in opera entro quadro o contenitore predisposto di interruttore automatico magnetotermico (MT), tipo modulare, curva C potere d'interruzione di 4,5 kA secondo norme CEI EN 60898. compreso ogni accessorio per la posa ed i collegamenti elettrici.- F.O. di MT 4,5 kA curva C - 1P+N - fino 6 A	cad		19,17	52,20%	10,01
06.A07.A01.010	F.O. Fornitura in opera entro quadro o contenitore predisposto di interruttore automatico magnetotermico (MT), tipo modulare, curva C potere d'interruzione di 4,5 kA secondo norme CEI EN 60898. compreso ogni accessorio per la posa ed i collegamenti elettrici.- F.O. di MT 4,5 kA curva C - 1P+N - da 10 a 32 A	cad		19,18	52,17%	10,01
06.A07.A01.015	F.O. Fornitura in opera entro quadro o contenitore predisposto di interruttore automatico magnetotermico (MT), tipo modulare, curva C potere d'interruzione di 4,5 kA secondo norme CEI EN 60898. compreso ogni accessorio per la posa ed i collegamenti elettrici.- F.O. di MT 4,5 kA curva C - 1P+N - da 40 a 63 A	cad		22,75	48,81%	11,10
06.A07.A01.020	F.O. Fornitura in opera entro quadro o contenitore predisposto di interruttore automatico magnetotermico (MT), tipo modulare, curva C potere d'interruzione di 4,5 kA secondo norme CEI EN 60898. compreso ogni accessorio per la posa ed i collegamenti elettrici.- F.O. di MT 4,5 kA curva C - 2P - fino 6 A	cad		24,20	41,34%	10,00
06.A07.A01.025	F.O. Fornitura in opera entro quadro o contenitore predisposto di interruttore automatico magnetotermico (MT), tipo modulare, curva C potere d'interruzione di 4,5 kA secondo norme CEI EN 60898. compreso ogni accessorio per la posa ed i collegamenti elettrici.- F.O. di MT 4,5 kA curva C - 2P - da 10 a 32 A	cad		23,42	42,73%	10,01
06.A07.A01.030	F.O. Fornitura in opera entro quadro o contenitore predisposto di interruttore automatico magnetotermico (MT), tipo modulare, curva C potere d'interruzione di 4,5 kA secondo norme CEI EN 60898. compreso ogni accessorio per la posa ed i collegamenti elettrici.- F.O. di MT 4,5 kA curva C - 2P - da 40 a 63 A	cad		29,99	37,03%	11,11
06.A07.A01.035	F.O. Fornitura in opera entro quadro o contenitore predisposto di interruttore automatico magnetotermico (MT), tipo modulare, curva C potere d'interruzione di 4,5 kA secondo norme CEI EN 60898. compreso ogni accessorio per la posa ed i collegamenti elettrici.- F.O. di MT 4,5 kA curva C - 3P - fino 6 A	cad		42,28	30,21%	12,77
06.A07.A01.040	F.O. Fornitura in opera entro quadro o contenitore predisposto di interruttore automatico magnetotermico (MT), tipo modulare, curva C potere d'interruzione di 4,5 kA secondo norme CEI EN 60898. compreso ogni accessorio per la posa ed i collegamenti elettrici.- F.O. di MT 4,5 kA curva C - 3P - da 10 a 32 A	cad		42,06	30,37%	12,77
06.A07.A01.045	F.O. Fornitura in opera entro quadro o contenitore predisposto di interruttore automatico magnetotermico (MT), tipo modulare, curva C potere d'interruzione di 4,5 kA secondo norme CEI EN 60898. compreso ogni accessorio per la posa ed i collegamenti elettrici.- F.O. di MT 4,5 kA curva C - 3P - da 40 a 63 A	cad		47,90	29,03%	13,91
06.A07.A01.050	F.O. Fornitura in opera entro quadro o contenitore predisposto di interruttore automatico magnetotermico (MT), tipo modulare, curva C potere d'interruzione di 4,5 kA secondo norme CEI EN 60898. compreso ogni accessorio per la posa ed i collegamenti elettrici.- F.O. di MT 4,5 kA curva C - 4P - fino 6 A	cad		52,54	29,64%	15,57
06.A07.A01.055	F.O. Fornitura in opera entro quadro o contenitore predisposto di interruttore automatico magnetotermico (MT), tipo modulare, curva C potere d'interruzione di 4,5 kA secondo norme CEI EN 60898. compreso ogni accessorio per la posa ed i collegamenti elettrici.- F.O. di MT 4,5 kA curva C - 4P - da 10 a 32 A	cad		50,91	30,59%	15,57
06.A07.A01.060	F.O. Fornitura in opera entro quadro o contenitore predisposto di interruttore automatico magnetotermico (MT), tipo modulare, curva C potere d'interruzione di 4,5 kA secondo norme CEI EN 60898. compreso ogni accessorio per la posa ed i collegamenti elettrici.- F.O. di MT 4,5 kA curva C - 4P - da 40 a 63 A	cad		63,08	26,44%	16,68
06.A07.A02.005	F.O. Fornitura in opera entro quadro o contenitore predisposto di interruttore automatico magnetotermico (MT), tipo modulare, curva C potere d'interruzione di 6 kA secondo norme CEI EN 60898. compreso ogni accessorio per la posa ed i collegamenti elettrici.- F.O. di MT 6 kA curva C - 1P+N - fino 6 A	cad		30,65	32,64%	10,00
06.A07.A02.010	F.O. Fornitura in opera entro quadro o contenitore predisposto di interruttore automatico magnetotermico (MT), tipo modulare, curva C potere d'interruzione di 6 kA secondo norme CEI EN 60898. compreso ogni accessorio per la posa ed i collegamenti elettrici.- F.O. di MT 6 kA curva C - 1P+N - da 10 a 32 A	cad		26,75	37,40%	10,00
06.A07.A02.015	F.O. Fornitura in opera entro quadro o contenitore predisposto di interruttore automatico magnetotermico (MT), tipo modulare, curva C potere d'interruzione di 6 kA secondo norme CEI EN 60898. compreso ogni accessorio per la posa ed i collegamenti elettrici.- F.O. di MT 6 kA curva C - 1P+N - da 40 a 63 A	cad		34,93	31,79%	11,10
06.A07.A02.020	F.O. Fornitura in opera entro quadro o contenitore predisposto di interruttore automatico magnetotermico (MT), tipo modulare, curva C potere d'interruzione di 6 kA secondo norme CEI EN 60898. compreso ogni accessorio per la posa ed i collegamenti elettrici.- F.O. di MT 6 kA curva C - 2P - fino 6 A	cad		38,13	26,24%	10,01
06.A07.A02.025	F.O. Fornitura in opera entro quadro o contenitore predisposto di interruttore automatico magnetotermico (MT), tipo modulare, curva C potere d'interruzione di 6 kA secondo norme CEI EN 60898. compreso ogni accessorio per la posa ed i collegamenti elettrici.- F.O. di MT 6 kA curva C - 2P - da 10 a 32 A	cad		33,31	30,03%	10,00
06.A07.A02.030	F.O. Fornitura in opera entro quadro o contenitore predisposto di interruttore automatico magnetotermico (MT), tipo modulare, curva C potere d'interruzione di 6 kA secondo norme CEI EN 60898. compreso ogni accessorio per la posa ed i collegamenti elettrici.- F.O. di MT 6 kA curva C - 2P - da 40 a 63 A	cad		44,64	24,88%	11,11
06.A07.A02.035	F.O. Fornitura in opera entro quadro o contenitore predisposto di interruttore automatico magnetotermico (MT), tipo modulare, curva C potere d'interruzione di 6 kA secondo norme CEI EN 60898. compreso ogni accessorio per la posa ed i collegamenti elettrici.- F.O. di MT 6 kA curva C - 3P - fino 6 A	cad		57,38	22,26%	12,77
06.A07.A02.040	F.O. Fornitura in opera entro quadro o contenitore predisposto di interruttore automatico magnetotermico (MT), tipo modulare, curva C potere d'interruzione di 6 kA secondo norme CEI EN 60898. compreso ogni accessorio per la posa ed i collegamenti elettrici.- F.O. di MT 6 kA curva C - 3P - da 10 a 32 A	cad		49,11	26,01%	12,77
06.A07.A02.045	F.O. Fornitura in opera entro quadro o contenitore predisposto di interruttore automatico magnetotermico (MT), tipo modulare, curva C potere d'interruzione di 6 kA secondo norme CEI EN 60898. compreso ogni accessorio per la posa ed i collegamenti elettrici.- F.O. di MT 6 kA curva C - 3P - da 40 a 63 A	cad		67,29	20,67%	13,91
06.A07.A02.050	F.O. Fornitura in opera entro quadro o contenitore predisposto di interruttore automatico magnetotermico (MT), tipo modulare, curva C potere d'interruzione di 6 kA secondo norme CEI EN 60898. compreso ogni accessorio per la posa ed i collegamenti elettrici.- F.O. di MT 6 kA curva C - 4P - fino 6 A	cad		75,06	20,75%	15,57
06.A07.A02.055	F.O. Fornitura in opera entro quadro o contenitore predisposto di interruttore automatico magnetotermico (MT), tipo modulare, curva C potere d'interruzione di 6 kA secondo norme CEI EN 60898. compreso ogni accessorio per la posa ed i collegamenti elettrici.- F.O. di MT 6 kA curva C - 4P - da 10 a 32 A	cad		59,74	26,07%	15,57
06.A07.A02.060	F.O. Fornitura in opera entro quadro o contenitore predisposto di interruttore automatico magnetotermico (MT), tipo modulare, curva C potere d'interruzione di 6 kA secondo norme CEI EN 60898. compreso ogni accessorio per la posa ed i collegamenti elettrici.- F.O. di MT 6 kA curva C - 4P - da 40 a 63 A	cad		81,97	20,34%	16,67
06.A07.A03.005	F.O. Fornitura in opera entro quadro o contenitore predisposto di interruttore automatico magnetotermico (MT), tipo modulare, curva C potere d'interruzione di 10 kA secondo norme CEI EN 60898. compreso ogni accessorio per la posa ed i collegamenti elettrici.- F.O. di MT 10 kA curva C - 1P - fino 6 A	cad		24,84	33,56%	8,34
06.A07.A03.010	F.O. Fornitura in opera entro quadro o contenitore predisposto di interruttore automatico magnetotermico (MT), tipo modulare, curva C potere d'interruzione di 10 kA secondo norme CEI EN 60898. compreso ogni accessorio per la posa ed i collegamenti elettrici.- F.O. di MT 10 kA curva C - 1P - da 10 a 32 A	cad		22,37	37,27%	8,34
06.A07.A03.015	F.O. Fornitura in opera entro quadro o contenitore predisposto di interruttore automatico magnetotermico (MT), tipo modulare, curva C potere d'interruzione di 10 kA secondo norme CEI EN 60898. compreso ogni accessorio per la posa ed i collegamenti elettrici.- F.O. di MT 10 kA curva C - 1P - da 40 a 63 A	cad		28,80	32,77%	9,44
06.A07.A03.020	F.O. Fornitura in opera entro quadro o contenitore predisposto di interruttore automatico magnetotermico (MT), tipo modulare, curva C potere d'interruzione di 10 kA secondo norme CEI EN 60898. compreso ogni accessorio per la posa ed i collegamenti elettrici.- F.O. di MT 10 kA curva C - 1P - da 80 A	cad		46,16	20,45%	9,44
06.A07.A03.025	F.O. Fornitura in opera entro quadro o contenitore predisposto di interruttore automatico magnetotermico (MT), tipo modulare, curva C potere d'interruzione di 10 kA secondo norme CEI EN 60898. compreso ogni accessorio per la posa ed i collegamenti elettrici.- F.O. di MT 10 kA curva C - 1P - da 100 A	cad		50,34	21,00%	10,57
06.A07.A03.030	F.O. Fornitura in opera entro quadro o contenitore predisposto di interruttore automatico magnetotermico (MT), tipo modulare, curva C potere d'interruzione di 10 kA secondo norme CEI EN 60898. compreso ogni accessorio per la posa ed i collegamenti elettrici.- F.O. di MT 10 kA curva C - 1P - da 125 A	cad		76,82	13,76%	10,57
06.A07.A03.035	F.O. Fornitura in opera entro quadro o contenitore predisposto di interruttore automatico magnetotermico (MT), tipo modulare, curva C potere d'interruzione di 10 kA secondo norme CEI EN 60898. compreso ogni accessorio per la posa ed i collegamenti elettrici.- F.O. di MT 10 kA curva C - 2P - fino 6 A	cad		43,34	23,08%	10,00
06.A07.A03.040	F.O. Fornitura in opera entro quadro o contenitore predisposto di interruttore automatico magnetotermico (MT), tipo modulare, curva C potere d'interruzione di 10 kA secondo norme CEI EN 60898. compreso ogni accessorio per la posa ed i collegamenti elettrici.- F.O. di MT 10 kA curva C - 2P - da 10 a 32 A	cad		37,04	27,01%	10,00
06.A07.A03.045	F.O. Fornitura in opera entro quadro o contenitore predisposto di interruttore automatico magnetotermico (MT), tipo modulare, curva C potere d'interruzione di 10 kA secondo norme CEI EN 60898. compreso ogni accessorio per la posa ed i collegamenti elettrici.- F.O. di MT 10 kA curva C - 2P - da 40 a 63 A	cad		48,95	22,69%	11,11
06.A07.A03.050	F.O. Fornitura in opera entro quadro o contenitore predisposto di interruttore automatico magnetotermico (MT), tipo modulare, curva C potere d'interruzione di 10 kA secondo norme CEI EN 60898. compreso ogni accessorio per la posa ed i collegamenti elettrici.- F.O. di MT 10 kA curva C - 2P - da 80 A	cad		73,94	15,02%	11,11
06.A07.A03.055	F.O. Fornitura in opera entro quadro o contenitore predisposto di interruttore automatico magnetotermico (MT), tipo modulare, curva C potere d'interruzione di 10 kA secondo norme CEI EN 60898. compreso ogni accessorio per la posa ed i collegamenti elettrici.- F.O. di MT 10 kA curva C - 2P - da 100 A	cad		80,75	15,16%	12,24
06.A07.A03.060	F.O. Fornitura in opera entro quadro o contenitore predisposto di interruttore automatico magnetotermico (MT), tipo modulare, curva C potere d'interruzione di 10 kA secondo norme CEI EN 60898. compreso ogni accessorio per la posa ed i collegamenti elettrici.- F.O. di MT 10 kA curva C - 2P - da 125 A	cad		125,81	9,73%	12,24
06.A07.A03.065	F.O. Fornitura in opera entro quadro o contenitore predisposto di interruttore automatico magnetotermico (MT), tipo modulare, curva C potere d'interruzione di 10 kA secondo norme CEI EN 60898. compreso ogni accessorio per la posa ed i collegamenti elettrici.- F.O. di MT 10 kA curva C - 3P - fino 6 A	cad		65,75	19,43%	12,78
06.A07.A03.070	F.O. Fornitura in opera entro quadro o contenitore predisposto di interruttore automatico magnetotermico (MT), tipo modulare, curva C potere d'interruzione di 10 kA secondo norme CEI EN 60898. compreso ogni accessorio per la posa ed i collegamenti elettrici.- F.O. di MT 10 kA curva C - 3P - da 10 a 32 A	cad		57,69	22,14%	12,77
06.A07.A03.075	F.O. Fornitura in opera entro quadro o contenitore predisposto di interruttore automatico magnetotermico (MT), tipo modulare, curva C potere d'interruzione di 10 kA secondo norme CEI EN 60898. compreso ogni accessorio per la posa ed i collegamenti elettrici.- F.O. di MT 10 kA curva C - 3P - da 40 a 63 A	cad		75,97	18,31%	13,91
06.A07.A03.080	F.O. Fornitura in opera entro quadro o contenitore predisposto di interruttore automatico magnetotermico (MT), tipo modulare, curva C potere d'interruzione di 10 kA secondo norme CEI EN 60898. compreso ogni accessorio per la posa ed i collegamenti elettrici.- F.O. di MT 10 kA curva C - 3P - da 80 A	cad		95,65	14,54%	13,91
06.A07.A03.085	F.O. Fornitura in opera entro quadro o contenitore predisposto di interruttore automatico magnetotermico (MT), tipo modulare, curva C potere d'interruzione di 10 kA secondo norme CEI EN 60898. compreso ogni accessorio per la posa ed i collegamenti elettrici.- F.O. di MT 10 kA curva C - 3P - da 100 A	cad		101,30	14,82%	15,01
06.A07.A03.090	F.O. Fornitura in opera entro quadro o contenitore predisposto di interruttore automatico magnetotermico (MT), tipo modulare, curva C potere d'interruzione di 10 kA secondo norme CEI EN 60898. compreso ogni accessorio per la posa ed i collegamenti elettrici.- F.O. di MT 10 kA curva C - 3P - da 125 A	cad		167,78	8,94%	15,00
06.A07.A03.095	F.O. Fornitura in opera entro quadro o contenitore predisposto di interruttore automatico magnetotermico (MT), tipo modulare, curva C potere d'interruzione di 10 kA secondo norme CEI EN 60898. compreso ogni accessorio per la posa ed i collegamenti elettrici.- F.O. di MT 10 kA curva C - 4P - fino 6 A	cad		84,91	18,34%	15,57
06.A07.A03.100	F.O. Fornitura in opera entro quadro o contenitore predisposto di interruttore automatico magnetotermico (MT), tipo modulare, curva C potere d'interruzione di 10 kA secondo norme CEI EN 60898. compreso ogni accessorio per la posa ed i collegamenti elettrici.- F.O. di MT 10 kA curva C - 4P - da 10 a 32 A	cad		71,76	21,70%	15,57
06.A07.A03.105	F.O. Fornitura in opera entro quadro o contenitore predisposto di interruttore automatico magnetotermico (MT), tipo modulare, curva C potere d'interruzione di 10 kA secondo norme CEI EN 60898. compreso ogni accessorio per la posa ed i collegamenti elettrici.- F.O. di MT 10 kA curva C - 4P - da 40 a 63 A	cad		95,31	17,50%	16,68
06.A07.A03.110	F.O. Fornitura in opera entro quadro o contenitore predisposto di interruttore automatico magnetotermico (MT), tipo modulare, curva C potere d'interruzione di 10 kA secondo norme CEI EN 60898. compreso ogni accessorio per la posa ed i collegamenti elettrici.- F.O. di MT 10 kA curva C - 4P - da 80 A	cad		117,99	14,13%	16,67
06.A07.A03.115	F.O. Fornitura in opera entro quadro o contenitore predisposto di interruttore automatico magnetotermico (MT), tipo modulare, curva C potere d'interruzione di 10 kA secondo norme CEI EN 60898. compreso ogni accessorio per la posa ed i collegamenti elettrici.- F.O. di MT 10 kA curva C - 4P - da 100 A	cad		124,01	14,33%	17,77
06.A07.A03.120	F.O. Fornitura in opera entro quadro o contenitore predisposto di interruttore automatico magnetotermico (MT), tipo modulare, curva C potere d'interruzione di 10 kA secondo norme CEI EN 60898. compreso ogni accessorio per la posa ed i collegamenti elettrici.- F.O. di MT 10 kA curva C - 4P - da 125 A	cad		209,37	8,49%	17,78
06.A07.A04.005	F.O. Fornitura in opera entro quadro o contenitore predisposto di interruttore automatico magnetotermico (MT), tipo modulare, curva C potere d'interruzione di 15 kA secondo norme CEI EN 60947-2. compreso ogni accessorio per la posa ed i collegamenti elettrici.- F.O. di MT 15 -25 kA curva C - 1P - fino 6 A	cad		27,59	30,22%	8,34
06.A07.A04.010	F.O. Fornitura in opera entro quadro o contenitore predisposto di interruttore automatico magnetotermico (MT), tipo modulare, curva C potere d'interruzione di 15 kA secondo norme CEI EN 60947-2. compreso ogni accessorio per la posa ed i collegamenti elettrici.- F.O. di MT 15 -25 kA curva C - 1P - da 10 a 32 A	cad		24,48	34,05%	8,34
06.A07.A04.015	F.O. Fornitura in opera entro quadro o contenitore predisposto di interruttore automatico magnetotermico (MT), tipo modulare, curva C potere d'interruzione di 15 kA secondo norme CEI EN 60947-2. compreso ogni accessorio per la posa ed i collegamenti elettrici.- F.O. di MT 15 -25 kA curva C - 1P - da 40 a 63 A	cad		31,29	30,16%	9,44
06.A07.A04.020	F.O. Fornitura in opera entro quadro o contenitore predisposto di interruttore automatico magnetotermico (MT), tipo modulare, curva C potere d'interruzione di 15 kA secondo norme CEI EN 60947-2. compreso ogni accessorio per la posa ed i collegamenti elettrici.- F.O. di MT 15 -25 kA curva C - 2P - fino 6 A	cad		47,53	21,05%	10,01
06.A07.A04.025	F.O. Fornitura in opera entro quadro o contenitore predisposto di interruttore automatico magnetotermico (MT), tipo modulare, curva C potere d'interruzione di 15 kA secondo norme CEI EN 60947-2. compreso ogni accessorio per la posa ed i collegamenti elettrici.- F.O. di MT 15 -25 kA curva C - 2P - da 10 a 32 A	cad		42,17	23,72%	10,00
06.A07.A04.030	F.O. Fornitura in opera entro quadro o contenitore predisposto di interruttore automatico magnetotermico (MT), tipo modulare, curva C potere d'interruzione di 15 kA secondo norme CEI EN 60947-2. compreso ogni accessorio per la posa ed i collegamenti elettrici.- F.O. di MT 15 -25 kA curva C - 2P - da 40 a 63 A	cad		50,66	21,92%	11,10
06.A07.A04.035	F.O. Fornitura in opera entro quadro o contenitore predisposto di interruttore automatico magnetotermico (MT), tipo modulare, curva C potere d'interruzione di 15 kA secondo norme CEI EN 60947-2. compreso ogni accessorio per la posa ed i collegamenti elettrici.- F.O. di MT 15 -25 kA curva C - 3P - fino 6 A	cad		70,83	18,03%	12,77
06.A07.A04.040	F.O. Fornitura in opera entro quadro o contenitore predisposto di interruttore automatico magnetotermico (MT), tipo modulare, curva C potere d'interruzione di 15 kA secondo norme CEI EN 60947-2. compreso ogni accessorio per la posa ed i collegamenti elettrici.- F.O. di MT 15 -25 kA curva C - 3P - da 10 a 32 A	cad		64,73	19,73%	12,77
06.A07.A04.045	F.O. Fornitura in opera entro quadro o contenitore predisposto di interruttore automatico magnetotermico (MT), tipo modulare, curva C potere d'interruzione di 15 kA secondo norme CEI EN 60947-2. compreso ogni accessorio per la posa ed i collegamenti elettrici.- F.O. di MT 15 -25 kA curva C - 3P - da 40 a 63 A	cad		81,23	17,12%	13,91
06.A07.A04.050	F.O. Fornitura in opera entro quadro o contenitore predisposto di interruttore automatico magnetotermico (MT), tipo modulare, curva C potere d'interruzione di 15 kA secondo norme CEI EN 60947-2. compreso ogni accessorio per la posa ed i collegamenti elettrici.- F.O. di MT 15 -25 kA curva C - 3P - da 80 A	cad		108,66	12,80%	13,91
06.A07.A04.055	F.O. Fornitura in opera entro quadro o contenitore predisposto di interruttore automatico magnetotermico (MT), tipo modulare, curva C potere d'interruzione di 15 kA secondo norme CEI EN 60947-2. compreso ogni accessorio per la posa ed i collegamenti elettrici.- F.O. di MT 15 -25 kA curva C - 3P - da 100 A	cad		109,76	13,67%	15,00
06.A07.A04.060	F.O. Fornitura in opera entro quadro o contenitore predisposto di interruttore automatico magnetotermico (MT), tipo modulare, curva C potere d'interruzione di 15 kA secondo norme CEI EN 60947-2. compreso ogni accessorio per la posa ed i collegamenti elettrici.- F.O. di MT 15 -25 kA curva C - 3P - da 125 A	cad		196,25	7,65%	15,01
06.A07.A04.065	F.O. Fornitura in opera entro quadro o contenitore predisposto di interruttore automatico magnetotermico (MT), tipo modulare, curva C potere d'interruzione di 15 kA secondo norme CEI EN 60947-2. compreso ogni accessorio per la posa ed i collegamenti elettrici.- F.O. di MT 15 -25 kA curva C - 4P - fino 6 A	cad		94,67	16,45%	15,57
06.A07.A04.070	F.O. Fornitura in opera entro quadro o contenitore predisposto di interruttore automatico magnetotermico (MT), tipo modulare, curva C potere d'interruzione di 15 kA secondo norme CEI EN 60947-2. compreso ogni accessorio per la posa ed i collegamenti elettrici.- F.O. di MT 15 -25 kA curva C - 4P - da 10 a 32 A	cad		80,61	19,32%	15,57
06.A07.A04.075	F.O. Fornitura in opera entro quadro o contenitore predisposto di interruttore automatico magnetotermico (MT), tipo modulare, curva C potere d'interruzione di 15 kA secondo norme CEI EN 60947-2. compreso ogni accessorio per la posa ed i collegamenti elettrici.- F.O. di MT 15 -25 kA curva C - 4P - da 40 a 63 A	cad		105,87	15,75%	16,67
06.A07.A04.080	F.O. Fornitura in opera entro quadro o contenitore predisposto di interruttore automatico magnetotermico (MT), tipo modulare, curva C potere d'interruzione di 15 kA secondo norme CEI EN 60947-2. compreso ogni accessorio per la posa ed i collegamenti elettrici.- F.O. di MT 15 -25 kA curva C - 4P - da 80 A	cad		134,05	12,44%	16,68
06.A07.A04.085	F.O. Fornitura in opera entro quadro o contenitore predisposto di interruttore automatico magnetotermico (MT), tipo modulare, curva C potere d'interruzione di 15 kA secondo norme CEI EN 60947-2. compreso ogni accessorio per la posa ed i collegamenti elettrici.- F.O. di MT 15 -25 kA curva C - 4P - da 100 A	cad		135,15	13,15%	17,77
06.A07.A04.090	F.O. Fornitura in opera entro quadro o contenitore predisposto di interruttore automatico magnetotermico (MT), tipo modulare, curva C potere d'interruzione di 15 kA secondo norme CEI EN 60947-2. compreso ogni accessorio per la posa ed i collegamenti elettrici.- F.O. di MT 15 -25 kA curva C - 4P - da 125 A	cad		241,74	7,35%	17,77
06.A07.A10.005	F.O. Fornitura in opera di interruttore per protezione motori, tipo modulare, tensione nominale fino a 400V, potere d'interruzione non inferiore a 15 KA secondo norme CEI EN 60947-2 protezione termica regolabile, compreso ogni accessorio per la posa ed i collegamenti elettrici.- F.O. di prot.motori con term regolabile In fino 6 A	cad		53,32	31,27%	16,67
06.A07.A10.010	F.O. Fornitura in opera di interruttore per protezione motori, tipo modulare, tensione nominale fino a 400V, potere d'interruzione non inferiore a 15 KA secondo norme CEI EN 60947-2 protezione termica regolabile, compreso ogni accessorio per la posa ed i collegamenti elettrici.- F.O. di prot.motori con term regolabile In da 6 a 18 A	cad		62,03	26,88%	16,67
06.A07.A10.015	F.O. Fornitura in opera di interruttore per protezione motori, tipo modulare, tensione nominale fino a 400V, potere d'interruzione non inferiore a 15 KA secondo norme CEI EN 60947-2 protezione termica regolabile, compreso ogni accessorio per la posa ed i collegamenti elettrici.- F.O. di prot.motori con term regolabile In oltre 18 A	cad		75,33	22,14%	16,68
06.A07.A10.020	F.O. Fornitura in opera di interruttore per protezione motori, tipo modulare, tensione nominale fino a 400V, potere d'interruzione non inferiore a 15 KA secondo norme CEI EN 60947-2 protezione termica regolabile, compreso ogni accessorio per la posa ed i collegamenti elettrici.- F.O. di contenitore universale per salvamotore	cad		16,70	26,55%	4,43
06.A07.A10.025	F.O. Fornitura in opera di interruttore per protezione motori, tipo modulare, tensione nominale fino a 400V, potere d'interruzione non inferiore a 15 KA secondo norme CEI EN 60947-2 protezione termica regolabile, compreso ogni accessorio per la posa ed i collegamenti elettrici.- F.O. di spia di segnalazione qualsiasi colore e tensione	cad		12,79	17,47%	2,23
06.A07.B01.005	F. O. Fornitura in opera di blocco differenziale da accoppiare ad interruttore magnetotermico modulare, classe AC (per correnti di guasto alternate sinusoidali), compreso ogni accessorio per la posa ed i collegamenti elettrici.- F.O. di Bl.diff. 2P In <= 25A cl.AC - 10 mA	cad		70,36	3,93%	2,77
06.A07.B01.010	F. O. Fornitura in opera di blocco differenziale da accoppiare ad interruttore magnetotermico modulare, classe AC (per correnti di guasto alternate sinusoidali), compreso ogni accessorio per la posa ed i collegamenti elettrici.- F.O. di Bl.diff. 2P In <= 25A cl.AC - 30 mA	cad		42,47	6,52%	2,77
06.A07.B01.015	F. O. Fornitura in opera di blocco differenziale da accoppiare ad interruttore magnetotermico modulare, classe AC (per correnti di guasto alternate sinusoidali), compreso ogni accessorio per la posa ed i collegamenti elettrici.- F.O. di Bl.diff. 2P In <= 25A cl.AC - 300/500 mA	cad		39,04	7,09%	2,77
06.A07.B01.020	F. O. Fornitura in opera di blocco differenziale da accoppiare ad interruttore magnetotermico modulare, classe AC (per correnti di guasto alternate sinusoidali), compreso ogni accessorio per la posa ed i collegamenti elettrici.- F.O. di Bl.diff. 2P In >= 32A cl.AC - 30 mA	cad		47,08	5,88%	2,77
06.A07.B01.025	F. O. Fornitura in opera di blocco differenziale da accoppiare ad interruttore magnetotermico modulare, classe AC (per correnti di guasto alternate sinusoidali), compreso ogni accessorio per la posa ed i collegamenti elettrici.- F.O. di Bl.diff. 2P In >= 32A cl.AC - 300/500 mA	cad		43,69	6,34%	2,77
06.A07.B01.030	F. O. Fornitura in opera di blocco differenziale da accoppiare ad interruttore magnetotermico modulare, classe AC (per correnti di guasto alternate sinusoidali), compreso ogni accessorio per la posa ed i collegamenti elettrici.- F.O. di Bl.diff. 2P In >= 80A cl.AC - 30 mA	cad		81,89	4,07%	3,33
06.A07.B01.035	F. O. Fornitura in opera di blocco differenziale da accoppiare ad interruttore magnetotermico modulare, classe AC (per correnti di guasto alternate sinusoidali), compreso ogni accessorio per la posa ed i collegamenti elettrici.- F.O. di Bl.diff. 2P In >= 80A cl.AC - 300/500 mA	cad		74,89	4,45%	3,33
06.A07.B01.040	F. O. Fornitura in opera di blocco differenziale da accoppiare ad interruttore magnetotermico modulare, classe AC (per correnti di guasto alternate sinusoidali), compreso ogni accessorio per la posa ed i collegamenti elettrici.- F.O. di Bl.diff. 3P In <= 25A cl.AC - 30 mA	cad		74,37	5,25%	3,90
06.A07.B01.045	F. O. Fornitura in opera di blocco differenziale da accoppiare ad interruttore magnetotermico modulare, classe AC (per correnti di guasto alternate sinusoidali), compreso ogni accessorio per la posa ed i collegamenti elettrici.- F.O. di Bl.diff. 3P In <= 25A cl.AC - 300/500 mA	cad		52,90	7,38%	3,90
06.A07.B01.050	F. O. Fornitura in opera di blocco differenziale da accoppiare ad interruttore magnetotermico modulare, classe AC (per correnti di guasto alternate sinusoidali), compreso ogni accessorio per la posa ed i collegamenti elettrici.- F.O. di Bl.diff. 3P In >= 32A cl.AC - 30 mA	cad		82,01	4,76%	3,90
06.A07.B01.055	F. O. Fornitura in opera di blocco differenziale da accoppiare ad interruttore magnetotermico modulare, classe AC (per correnti di guasto alternate sinusoidali), compreso ogni accessorio per la posa ed i collegamenti elettrici.- F.O. di Bl.diff. 3P In >= 32A cl.AC - 300/500 mA	cad		58,23	6,70%	3,90
06.A07.B01.060	F. O. Fornitura in opera di blocco differenziale da accoppiare ad interruttore magnetotermico modulare, classe AC (per correnti di guasto alternate sinusoidali), compreso ogni accessorio per la posa ed i collegamenti elettrici.- F.O. di Bl.diff. 3P In >= 80A cl.AC - 30 mA	cad		125,75	3,53%	4,44
06.A07.B01.065	F. O. Fornitura in opera di blocco differenziale da accoppiare ad interruttore magnetotermico modulare, classe AC (per correnti di guasto alternate sinusoidali), compreso ogni accessorio per la posa ed i collegamenti elettrici.- F.O. di Bl.diff. 3P In >= 80A cl.AC - 300/500 mA	cad		91,64	4,84%	4,44
06.A07.B01.070	F. O. Fornitura in opera di blocco differenziale da accoppiare ad interruttore magnetotermico modulare, classe AC (per correnti di guasto alternate sinusoidali), compreso ogni accessorio per la posa ed i collegamenti elettrici.- F.O. di Bl.diff. 4P In <= 25A cl.AC - 30 mA	cad		78,60	6,36%	5,00
06.A07.B01.075	F. O. Fornitura in opera di blocco differenziale da accoppiare ad interruttore magnetotermico modulare, classe AC (per correnti di guasto alternate sinusoidali), compreso ogni accessorio per la posa ed i collegamenti elettrici.- F.O. di Bl.diff. 4P In <= 25A cl.AC - 300/500 mA	cad		58,66	8,53%	5,00
06.A07.B01.080	F. O. Fornitura in opera di blocco differenziale da accoppiare ad interruttore magnetotermico modulare, classe AC (per correnti di guasto alternate sinusoidali), compreso ogni accessorio per la posa ed i collegamenti elettrici.- F.O. di Bl.diff. 4P In >= 32A cl.AC - 30 mA	cad		92,71	5,40%	5,01
06.A07.B01.085	F. O. Fornitura in opera di blocco differenziale da accoppiare ad interruttore magnetotermico modulare, classe AC (per correnti di guasto alternate sinusoidali), compreso ogni accessorio per la posa ed i collegamenti elettrici.- F.O. di Bl.diff. 4P In >= 32A cl.AC - 300/500 mA	cad		61,58	8,12%	5,00
06.A07.B01.090	F. O. Fornitura in opera di blocco differenziale da accoppiare ad interruttore magnetotermico modulare, classe AC (per correnti di guasto alternate sinusoidali), compreso ogni accessorio per la posa ed i collegamenti elettrici.- F.O. di Bl.diff. 4P In >= 80A cl.AC - 30 mA	cad		130,04	4,28%	5,57
06.A07.B01.095	F. O. Fornitura in opera di blocco differenziale da accoppiare ad interruttore magnetotermico modulare, classe AC (per correnti di guasto alternate sinusoidali), compreso ogni accessorio per la posa ed i collegamenti elettrici.- F.O. di Bl.diff. 4P In >= 80A cl.AC - 300/500 mA	cad		93,74	5,94%	5,57
06.A07.B02.005	F.O. Fornitura in opera di blocco differenziale da accoppiare ad interruttore magnetotermico modulare, classe A, (per correnti di guasto alternate sinusoidali e pulsanti) compreso ogni accessorio per la posa ed i collegamenti elettrici.- F.O. di Bl.diff. 2P In <= 25A cl.A - 30 mA	cad		60,21	4,60%	2,77
06.A07.B02.010	F.O. Fornitura in opera di blocco differenziale da accoppiare ad interruttore magnetotermico modulare, classe A, (per correnti di guasto alternate sinusoidali e pulsanti) compreso ogni accessorio per la posa ed i collegamenti elettrici.- F.O. di Bl.diff. 2P In <= 25A cl.A - 300/500 mA	cad		53,99	5,13%	2,77
06.A07.B02.015	F.O. Fornitura in opera di blocco differenziale da accoppiare ad interruttore magnetotermico modulare, classe A, (per correnti di guasto alternate sinusoidali e pulsanti) compreso ogni accessorio per la posa ed i collegamenti elettrici.- F.O. di Bl.diff. 2P In >= 32A cl.A - 30 mA	cad		72,13	3,84%	2,77
06.A07.B02.020	F.O. Fornitura in opera di blocco differenziale da accoppiare ad interruttore magnetotermico modulare, classe A, (per correnti di guasto alternate sinusoidali e pulsanti) compreso ogni accessorio per la posa ed i collegamenti elettrici.- F.O. di Bl.diff. 2P In >= 32A cl.A - 300/500 mA	cad		63,03	4,39%	2,77
06.A07.B02.025	F.O. Fornitura in opera di blocco differenziale da accoppiare ad interruttore magnetotermico modulare, classe A, (per correnti di guasto alternate sinusoidali e pulsanti) compreso ogni accessorio per la posa ed i collegamenti elettrici.- F.O. di Bl.diff. 2P In >= 80A cl.A - 30 mA	cad		121,94	2,73%	3,33
06.A07.B02.030	F.O. Fornitura in opera di blocco differenziale da accoppiare ad interruttore magnetotermico modulare, classe A, (per correnti di guasto alternate sinusoidali e pulsanti) compreso ogni accessorio per la posa ed i collegamenti elettrici.- F.O. di Bl.diff. 2P In >= 80A cl.A - 300/500 mA	cad		103,86	3,21%	3,33
06.A07.B02.035	F.O. Fornitura in opera di blocco differenziale da accoppiare ad interruttore magnetotermico modulare, classe A, (per correnti di guasto alternate sinusoidali e pulsanti) compreso ogni accessorio per la posa ed i collegamenti elettrici.- F.O. di Bl.diff. 2P In <= 63A cl.A - 1000 mA	cad		61,16	5,45%	3,33
06.A07.B02.040	F.O. Fornitura in opera di blocco differenziale da accoppiare ad interruttore magnetotermico modulare, classe A, (per correnti di guasto alternate sinusoidali e pulsanti) compreso ogni accessorio per la posa ed i collegamenti elettrici.- F.O. di Bl.diff. 3P In <= 25A cl.A - 30 mA	cad		85,59	4,56%	3,90
06.A07.B02.045	F.O. Fornitura in opera di blocco differenziale da accoppiare ad interruttore magnetotermico modulare, classe A, (per correnti di guasto alternate sinusoidali e pulsanti) compreso ogni accessorio per la posa ed i collegamenti elettrici.- F.O. di Bl.diff. 3P In <= 25A cl.A - 300/500 mA	cad		67,74	5,76%	3,90
06.A07.B02.050	F.O. Fornitura in opera di blocco differenziale da accoppiare ad interruttore magnetotermico modulare, classe A, (per correnti di guasto alternate sinusoidali e pulsanti) compreso ogni accessorio per la posa ed i collegamenti elettrici.- F.O. di Bl.diff. 3P In >= 32A cl.A - 30 mA	cad		90,34	4,32%	3,90
06.A07.B02.055	F.O. Fornitura in opera di blocco differenziale da accoppiare ad interruttore magnetotermico modulare, classe A, (per correnti di guasto alternate sinusoidali e pulsanti) compreso ogni accessorio per la posa ed i collegamenti elettrici.- F.O. di Bl.diff. 3P In >= 32A cl.A - 300/500 mA	cad		76,93	5,07%	3,90
06.A07.B02.060	F.O. Fornitura in opera di blocco differenziale da accoppiare ad interruttore magnetotermico modulare, classe A, (per correnti di guasto alternate sinusoidali e pulsanti) compreso ogni accessorio per la posa ed i collegamenti elettrici.- F.O. di Bl.diff. 3P In >= 80A cl.A - 30 mA	cad		145,13	3,06%	4,44
06.A07.B02.065	F.O. Fornitura in opera di blocco differenziale da accoppiare ad interruttore magnetotermico modulare, classe A, (per correnti di guasto alternate sinusoidali e pulsanti) compreso ogni accessorio per la posa ed i collegamenti elettrici.- F.O. di Bl.diff. 3P In >= 80A cl.A - 300/500 mA	cad		120,72	3,67%	4,43
06.A07.B02.070	F.O. Fornitura in opera di blocco differenziale da accoppiare ad interruttore magnetotermico modulare, classe A, (per correnti di guasto alternate sinusoidali e pulsanti) compreso ogni accessorio per la posa ed i collegamenti elettrici.- F.O. di Bl.diff. 3P In <= 63A cl.A - 1000 mA	cad		73,36	6,05%	4,44
06.A07.B02.075	F.O. Fornitura in opera di blocco differenziale da accoppiare ad interruttore magnetotermico modulare, classe A, (per correnti di guasto alternate sinusoidali e pulsanti) compreso ogni accessorio per la posa ed i collegamenti elettrici.- F.O. di Bl.diff. 4P In <= 25A cl.A - 30 mA	cad		94,51	5,29%	5,00
06.A07.B02.080	F.O. Fornitura in opera di blocco differenziale da accoppiare ad interruttore magnetotermico modulare, classe A, (per correnti di guasto alternate sinusoidali e pulsanti) compreso ogni accessorio per la posa ed i collegamenti elettrici.- F.O. di Bl.diff. 4P In <= 25A cl.A - 300/500 mA	cad		74,00	6,76%	5,00
06.A07.B02.085	F.O. Fornitura in opera di blocco differenziale da accoppiare ad interruttore magnetotermico modulare, classe A, (per correnti di guasto alternate sinusoidali e pulsanti) compreso ogni accessorio per la posa ed i collegamenti elettrici.- F.O. di Bl.diff. 4P In >= 32A cl.A - 30 mA	cad		107,49	4,65%	5,00
06.A07.B02.090	F.O. Fornitura in opera di blocco differenziale da accoppiare ad interruttore magnetotermico modulare, classe A, (per correnti di guasto alternate sinusoidali e pulsanti) compreso ogni accessorio per la posa ed i collegamenti elettrici.- F.O. di Bl.diff. 4P In >= 32A cl.A - 300/500 mA	cad		83,83	5,97%	5,00
06.A07.B02.095	F.O. Fornitura in opera di blocco differenziale da accoppiare ad interruttore magnetotermico modulare, classe A, (per correnti di guasto alternate sinusoidali e pulsanti) compreso ogni accessorio per la posa ed i collegamenti elettrici.- F.O. di Bl.diff. 4P In >= 80A cl.A - 30 mA	cad		153,54	3,63%	5,57
06.A07.B02.100	F.O. Fornitura in opera di blocco differenziale da accoppiare ad interruttore magnetotermico modulare, classe A, (per correnti di guasto alternate sinusoidali e pulsanti) compreso ogni accessorio per la posa ed i collegamenti elettrici.- F.O. di Bl.diff. 4P In >= 80A cl.A - 300/500 mA	cad		123,54	4,51%	5,57
06.A07.B02.105	F.O. Fornitura in opera di blocco differenziale da accoppiare ad interruttore magnetotermico modulare, classe A, (per correnti di guasto alternate sinusoidali e pulsanti) compreso ogni accessorio per la posa ed i collegamenti elettrici.- F.O. di Bl.diff. 4P In <= 63A cl.A - 1000 mA	cad		79,49	7,01%	5,57
06.A07.B03.005	F.O. Fornitura in opera di blocco differenziale da accoppiare ad interruttore magnetotermico modulare, classe A SELETTIVO, (per correnti di guasto alternate sinusoidali e pulsanti) compreso ogni accessorio per la posa ed i collegamenti elettrici.- F.O. di Bl.diff. 2P In <= 63A cl.A [S] - 300/500 mA	cad		85,19	3,91%	3,33
06.A07.B03.010	F.O. Fornitura in opera di blocco differenziale da accoppiare ad interruttore magnetotermico modulare, classe A SELETTIVO, (per correnti di guasto alternate sinusoidali e pulsanti) compreso ogni accessorio per la posa ed i collegamenti elettrici.- F.O. di Bl.diff. 2P In <= 63A cl.A [S] - 1000 mA	cad		91,66	3,64%	3,34
06.A07.B03.015	F.O. Fornitura in opera di blocco differenziale da accoppiare ad interruttore magnetotermico modulare, classe A SELETTIVO, (per correnti di guasto alternate sinusoidali e pulsanti) compreso ogni accessorio per la posa ed i collegamenti elettrici.- F.O. di Bl.diff. 3P In <= 63A cl.A [S] - 300/500 mA	cad		91,38	4,85%	4,43
06.A07.B03.020	F.O. Fornitura in opera di blocco differenziale da accoppiare ad interruttore magnetotermico modulare, classe A SELETTIVO, (per correnti di guasto alternate sinusoidali e pulsanti) compreso ogni accessorio per la posa ed i collegamenti elettrici.- F.O. di Bl.diff. 3P In <= 63A cl.A [S] - 1000 mA	cad		101,61	4,37%	4,44
06.A07.B03.025	F.O. Fornitura in opera di blocco differenziale da accoppiare ad interruttore magnetotermico modulare, classe A SELETTIVO, (per correnti di guasto alternate sinusoidali e pulsanti) compreso ogni accessorio per la posa ed i collegamenti elettrici.- F.O. di Bl.diff. 4P In <= 63A cl.A [S] - 300/500 mA	cad		98,93	5,63%	5,57
06.A07.B03.030	F.O. Fornitura in opera di blocco differenziale da accoppiare ad interruttore magnetotermico modulare, classe A SELETTIVO, (per correnti di guasto alternate sinusoidali e pulsanti) compreso ogni accessorio per la posa ed i collegamenti elettrici.- F.O. di Bl.diff. 4P In <= 63A cl.A [S] - 1000 mA	cad		109,15	5,10%	5,57
06.A07.B04.005	F.O. Fornitura in opera di blocco differenziale da accoppiare ad interruttore magnetotermico modulare, classe A tipo immunizzato, (per correnti di guasto alternate sinusoidali e pulsanti), insensibile alle perturbazioni, elevata resistenza ai disturbi, protetto contro gli scatti intempestivi, capacità di sopportare correnti impulsivefino a 3kA con onda 8/20 us, compreso ogni accessorio per la posa ed i collegamenti elettrici.- F.O. di Bl.diff. 2P In <= 25A cl.A immuniz - 30 mA	cad		66,06	4,19%	2,77
06.A07.B04.010	F.O. Fornitura in opera di blocco differenziale da accoppiare ad interruttore magnetotermico modulare, classe A tipo immunizzato, (per correnti di guasto alternate sinusoidali e pulsanti), insensibile alle perturbazioni, elevata resistenza ai disturbi, protetto contro gli scatti intempestivi, capacità di sopportare correnti impulsivefino a 3kA con onda 8/20 us, compreso ogni accessorio per la posa ed i collegamenti elettrici.- F.O. di Bl.diff. 2P In >= 32A cl.A immuniz - 30 mA	cad		80,73	3,43%	2,77
06.A07.B04.015	F.O. Fornitura in opera di blocco differenziale da accoppiare ad interruttore magnetotermico modulare, classe A tipo immunizzato, (per correnti di guasto alternate sinusoidali e pulsanti), insensibile alle perturbazioni, elevata resistenza ai disturbi, protetto contro gli scatti intempestivi, capacità di sopportare correnti impulsivefino a 3kA con onda 8/20 us, compreso ogni accessorio per la posa ed i collegamenti elettrici.- F.O. di Bl.diff. 2P In >= 80A cl.A immuniz - 30 mA	cad		127,25	2,62%	3,33
06.A07.B04.020	F.O. Fornitura in opera di blocco differenziale da accoppiare ad interruttore magnetotermico modulare, classe A tipo immunizzato, (per correnti di guasto alternate sinusoidali e pulsanti), insensibile alle perturbazioni, elevata resistenza ai disturbi, protetto contro gli scatti intempestivi, capacità di sopportare correnti impulsivefino a 3kA con onda 8/20 us, compreso ogni accessorio per la posa ed i collegamenti elettrici.- F.O. di Bl.diff. 3P In <= 25A cl.A immuniz - 30 mA	cad		90,90	4,29%	3,90
06.A07.B04.025	F.O. Fornitura in opera di blocco differenziale da accoppiare ad interruttore magnetotermico modulare, classe A tipo immunizzato, (per correnti di guasto alternate sinusoidali e pulsanti), insensibile alle perturbazioni, elevata resistenza ai disturbi, protetto contro gli scatti intempestivi, capacità di sopportare correnti impulsivefino a 3kA con onda 8/20 us, compreso ogni accessorio per la posa ed i collegamenti elettrici.- F.O. di Bl.diff. 3P In >= 32A cl.A immuniz - 30 mA	cad		99,87	3,91%	3,90
06.A07.B04.030	F.O. Fornitura in opera di blocco differenziale da accoppiare ad interruttore magnetotermico modulare, classe A tipo immunizzato, (per correnti di guasto alternate sinusoidali e pulsanti), insensibile alle perturbazioni, elevata resistenza ai disturbi, protetto contro gli scatti intempestivi, capacità di sopportare correnti impulsivefino a 3kA con onda 8/20 us, compreso ogni accessorio per la posa ed i collegamenti elettrici.- F.O. di Bl.diff. 3P In >= 80A cl.A immuniz - 30 mA	cad		150,15	2,95%	4,43
06.A07.B04.035	F.O. Fornitura in opera di blocco differenziale da accoppiare ad interruttore magnetotermico modulare, classe A tipo immunizzato, (per correnti di guasto alternate sinusoidali e pulsanti), insensibile alle perturbazioni, elevata resistenza ai disturbi, protetto contro gli scatti intempestivi, capacità di sopportare correnti impulsivefino a 3kA con onda 8/20 us, compreso ogni accessorio per la posa ed i collegamenti elettrici.- F.O. di Bl.diff. 4P In <= 25A cl.A immuniz - 30 mA	cad		101,31	4,94%	5,00
06.A07.B04.040	F.O. Fornitura in opera di blocco differenziale da accoppiare ad interruttore magnetotermico modulare, classe A tipo immunizzato, (per correnti di guasto alternate sinusoidali e pulsanti), insensibile alle perturbazioni, elevata resistenza ai disturbi, protetto contro gli scatti intempestivi, capacità di sopportare correnti impulsivefino a 3kA con onda 8/20 us, compreso ogni accessorio per la posa ed i collegamenti elettrici.- F.O. di Bl.diff. 4P In >= 32A cl.A immuniz - 30 mA	cad		119,68	4,18%	5,00
06.A07.B04.045	F.O. Fornitura in opera di blocco differenziale da accoppiare ad interruttore magnetotermico modulare, classe A tipo immunizzato, (per correnti di guasto alternate sinusoidali e pulsanti), insensibile alle perturbazioni, elevata resistenza ai disturbi, protetto contro gli scatti intempestivi, capacità di sopportare correnti impulsivefino a 3kA con onda 8/20 us, compreso ogni accessorio per la posa ed i collegamenti elettrici.- F.O. di Bl.diff. 4P In >= 80A cl.A immuniz - 30 mA	cad		159,66	3,49%	5,57
06.A07.B05.005	F.O. Fornitura in opera di blocco differenziale da accoppiare ad interruttore magnetotermico modulare, classe A SELETTIVO, (per correnti di guasto alternate sinusoidali e pulsanti), insensibile alle perturbazioni, elevata resistenza ai disturbi, protetto contro gli scatti intempestivi, capacità di sopportare correnti impulsive fino a 5kA con onda 8/20 us compreso ogni accessorio per la posa ed i collegamenti elettrici.- F.O. di Bl.diff. 2P In <= 32A cl.A [S] immuniz - 300/500 mA	cad		94,10	2,94%	2,77
06.A07.B05.010	F.O. Fornitura in opera di blocco differenziale da accoppiare ad interruttore magnetotermico modulare, classe A SELETTIVO, (per correnti di guasto alternate sinusoidali e pulsanti), insensibile alle perturbazioni, elevata resistenza ai disturbi, protetto contro gli scatti intempestivi, capacità di sopportare correnti impulsive fino a 5kA con onda 8/20 us compreso ogni accessorio per la posa ed i collegamenti elettrici.- F.O. di Bl.diff. 2P In <= 32A cl.A [S] immuniz - 1000 mA	cad		102,99	2,69%	2,77
06.A07.B05.015	F.O. Fornitura in opera di blocco differenziale da accoppiare ad interruttore magnetotermico modulare, classe A SELETTIVO, (per correnti di guasto alternate sinusoidali e pulsanti), insensibile alle perturbazioni, elevata resistenza ai disturbi, protetto contro gli scatti intempestivi, capacità di sopportare correnti impulsive fino a 5kA con onda 8/20 us compreso ogni accessorio per la posa ed i collegamenti elettrici.- F.O. di Bl.diff. 2P In <= 63A cl.A [S] immuniz - 300/500 mA	cad		100,88	3,87%	3,90
06.A07.B05.020	F.O. Fornitura in opera di blocco differenziale da accoppiare ad interruttore magnetotermico modulare, classe A SELETTIVO, (per correnti di guasto alternate sinusoidali e pulsanti), insensibile alle perturbazioni, elevata resistenza ai disturbi, protetto contro gli scatti intempestivi, capacità di sopportare correnti impulsive fino a 5kA con onda 8/20 us compreso ogni accessorio per la posa ed i collegamenti elettrici.- F.O. di Bl.diff. 2P In <= 63A cl.A [S] immuniz - 1000 mA	cad		111,67	3,49%	3,90
06.A07.B05.025	F.O. Fornitura in opera di blocco differenziale da accoppiare ad interruttore magnetotermico modulare, classe A SELETTIVO, (per correnti di guasto alternate sinusoidali e pulsanti), insensibile alle perturbazioni, elevata resistenza ai disturbi, protetto contro gli scatti intempestivi, capacità di sopportare correnti impulsive fino a 5kA con onda 8/20 us compreso ogni accessorio per la posa ed i collegamenti elettrici.- F.O. di Bl.diff. 2P In >= 80A cl.A [S] immuniz - 300/500 mA	cad		224,51	1,74%	3,91
06.A07.B05.030	F.O. Fornitura in opera di blocco differenziale da accoppiare ad interruttore magnetotermico modulare, classe A SELETTIVO, (per correnti di guasto alternate sinusoidali e pulsanti), insensibile alle perturbazioni, elevata resistenza ai disturbi, protetto contro gli scatti intempestivi, capacità di sopportare correnti impulsive fino a 5kA con onda 8/20 us compreso ogni accessorio per la posa ed i collegamenti elettrici.- F.O. di Bl.diff. 2P In >= 80A cl.A [S] immuniz - 1000 mA	cad		224,51	1,74%	3,91
06.A07.B05.035	F.O. Fornitura in opera di blocco differenziale da accoppiare ad interruttore magnetotermico modulare, classe A SELETTIVO, (per correnti di guasto alternate sinusoidali e pulsanti), insensibile alle perturbazioni, elevata resistenza ai disturbi, protetto contro gli scatti intempestivi, capacità di sopportare correnti impulsive fino a 5kA con onda 8/20 us compreso ogni accessorio per la posa ed i collegamenti elettrici.- F.O. di Bl.diff. 3P In <= 63A cl.A [S] immuniz - 300/500 mA	cad		118,22	3,75%	4,43
06.A07.B05.040	F.O. Fornitura in opera di blocco differenziale da accoppiare ad interruttore magnetotermico modulare, classe A SELETTIVO, (per correnti di guasto alternate sinusoidali e pulsanti), insensibile alle perturbazioni, elevata resistenza ai disturbi, protetto contro gli scatti intempestivi, capacità di sopportare correnti impulsive fino a 5kA con onda 8/20 us compreso ogni accessorio per la posa ed i collegamenti elettrici.- F.O. di Bl.diff. 3P In <= 63A cl.A [S] immuniz - 1000 mA	cad		124,31	3,57%	4,44
06.A07.B05.045	F.O. Fornitura in opera di blocco differenziale da accoppiare ad interruttore magnetotermico modulare, classe A SELETTIVO, (per correnti di guasto alternate sinusoidali e pulsanti), insensibile alle perturbazioni, elevata resistenza ai disturbi, protetto contro gli scatti intempestivi, capacità di sopportare correnti impulsive fino a 5kA con onda 8/20 us compreso ogni accessorio per la posa ed i collegamenti elettrici.- F.O. di Bl.diff. 3P In >= 80A cl.A [S] immuniz - 300/500 mA	cad		222,66	1,99%	4,43
06.A07.B05.050	F.O. Fornitura in opera di blocco differenziale da accoppiare ad interruttore magnetotermico modulare, classe A SELETTIVO, (per correnti di guasto alternate sinusoidali e pulsanti), insensibile alle perturbazioni, elevata resistenza ai disturbi, protetto contro gli scatti intempestivi, capacità di sopportare correnti impulsive fino a 5kA con onda 8/20 us compreso ogni accessorio per la posa ed i collegamenti elettrici.- F.O. di Bl.diff. 3P In >= 80A cl.A [S] immuniz - 1000 mA	cad		222,66	1,99%	4,43
06.A07.B05.055	F.O. Fornitura in opera di blocco differenziale da accoppiare ad interruttore magnetotermico modulare, classe A SELETTIVO, (per correnti di guasto alternate sinusoidali e pulsanti), insensibile alle perturbazioni, elevata resistenza ai disturbi, protetto contro gli scatti intempestivi, capacità di sopportare correnti impulsive fino a 5kA con onda 8/20 us compreso ogni accessorio per la posa ed i collegamenti elettrici.- F.O. di Bl.diff. 4P In <= 32A cl.A [S] immuniz - 300/500 mA	cad		109,45	4,57%	5,00
06.A07.B05.060	F.O. Fornitura in opera di blocco differenziale da accoppiare ad interruttore magnetotermico modulare, classe A SELETTIVO, (per correnti di guasto alternate sinusoidali e pulsanti), insensibile alle perturbazioni, elevata resistenza ai disturbi, protetto contro gli scatti intempestivi, capacità di sopportare correnti impulsive fino a 5kA con onda 8/20 us compreso ogni accessorio per la posa ed i collegamenti elettrici.- F.O. di Bl.diff. 4P In <= 32A cl.A [S] immuniz - 1000 mA	cad		121,96	4,10%	5,00
06.A07.B05.065	F.O. Fornitura in opera di blocco differenziale da accoppiare ad interruttore magnetotermico modulare, classe A SELETTIVO, (per correnti di guasto alternate sinusoidali e pulsanti), insensibile alle perturbazioni, elevata resistenza ai disturbi, protetto contro gli scatti intempestivi, capacità di sopportare correnti impulsive fino a 5kA con onda 8/20 us compreso ogni accessorio per la posa ed i collegamenti elettrici.- F.O. di Bl.diff. 4P In <= 63A cl.A [S] immuniz - 300/500 mA	cad		119,15	4,67%	5,56
06.A07.B05.070	F.O. Fornitura in opera di blocco differenziale da accoppiare ad interruttore magnetotermico modulare, classe A SELETTIVO, (per correnti di guasto alternate sinusoidali e pulsanti), insensibile alle perturbazioni, elevata resistenza ai disturbi, protetto contro gli scatti intempestivi, capacità di sopportare correnti impulsive fino a 5kA con onda 8/20 us compreso ogni accessorio per la posa ed i collegamenti elettrici.- F.O. di Bl.diff. 4P In <= 63A cl.A [S] immuniz - 1000 mA	cad		129,30	4,31%	5,57
06.A07.B05.075	F.O. Fornitura in opera di blocco differenziale da accoppiare ad interruttore magnetotermico modulare, classe A SELETTIVO, (per correnti di guasto alternate sinusoidali e pulsanti), insensibile alle perturbazioni, elevata resistenza ai disturbi, protetto contro gli scatti intempestivi, capacità di sopportare correnti impulsive fino a 5kA con onda 8/20 us compreso ogni accessorio per la posa ed i collegamenti elettrici.- F.O. di Bl.diff. 4P In >= 80A cl.A [S] immuniz - 300/500 mA	cad		244,42	2,28%	5,57
06.A07.B05.080	F.O. Fornitura in opera di blocco differenziale da accoppiare ad interruttore magnetotermico modulare, classe A SELETTIVO, (per correnti di guasto alternate sinusoidali e pulsanti), insensibile alle perturbazioni, elevata resistenza ai disturbi, protetto contro gli scatti intempestivi, capacità di sopportare correnti impulsive fino a 5kA con onda 8/20 us compreso ogni accessorio per la posa ed i collegamenti elettrici.- F.O. di Bl.diff. 4P In >= 80A cl.A [S] immuniz - 1000 mA	cad		244,42	2,28%	5,57
06.A07.B06.005	F.O. Fornitura in opera di interruttore differenziale puro modulare, classe AC (per correnti di guasto alternate sinusoidali), compreso ogni accessorio per la posa ed i collegamenti elettrici.- F.O. di Interr.diff.puro. 2P In <= 25A cl.AC - 10 mA	cad		66,05	15,15%	10,01
06.A07.B06.010	F.O. Fornitura in opera di interruttore differenziale puro modulare, classe AC (per correnti di guasto alternate sinusoidali), compreso ogni accessorio per la posa ed i collegamenti elettrici.- F.O. di Interr.diff.puro. 2P In <= 25A cl.AC - 30 mA	cad		41,66	24,01%	10,00
06.A07.B06.015	F.O. Fornitura in opera di interruttore differenziale puro modulare, classe AC (per correnti di guasto alternate sinusoidali), compreso ogni accessorio per la posa ed i collegamenti elettrici.- F.O. di Interr.diff.puro. 2P In <= 25A cl.AC - 300/500 mA	cad		50,03	20,00%	10,01
06.A07.B06.020	F.O. Fornitura in opera di interruttore differenziale puro modulare, classe AC (per correnti di guasto alternate sinusoidali), compreso ogni accessorio per la posa ed i collegamenti elettrici.- F.O. di Interr.diff.puro. 2P In = 40A cl.AC - 30 mA	cad		58,13	19,11%	11,11
06.A07.B06.025	F.O. Fornitura in opera di interruttore differenziale puro modulare, classe AC (per correnti di guasto alternate sinusoidali), compreso ogni accessorio per la posa ed i collegamenti elettrici.- F.O. di Interr.diff.puro. 2P In = 40A cl.AC - 300/500 mA	cad		58,45	19,00%	11,11
06.A07.B06.030	F.O. Fornitura in opera di interruttore differenziale puro modulare, classe AC (per correnti di guasto alternate sinusoidali), compreso ogni accessorio per la posa ed i collegamenti elettrici.- F.O. di Interr.diff.puro. 2P In <= 63A cl.AC - 30 mA	cad		82,30	13,49%	11,10
06.A07.B06.035	F.O. Fornitura in opera di interruttore differenziale puro modulare, classe AC (per correnti di guasto alternate sinusoidali), compreso ogni accessorio per la posa ed i collegamenti elettrici.- F.O. di Interr.diff.puro. 2P In <= 63A cl.AC - 300/500 mA	cad		80,04	13,87%	11,10
06.A07.B06.040	F.O. Fornitura in opera di interruttore differenziale puro modulare, classe AC (per correnti di guasto alternate sinusoidali), compreso ogni accessorio per la posa ed i collegamenti elettrici.- F.O. di Interr.diff.puro. 4P In <= 25A cl.AC - 30 mA	cad		83,57	18,64%	15,58
06.A07.B06.045	F.O. Fornitura in opera di interruttore differenziale puro modulare, classe AC (per correnti di guasto alternate sinusoidali), compreso ogni accessorio per la posa ed i collegamenti elettrici.- F.O. di Interr.diff.puro. 4P In <= 25A cl.AC - 300/500 mA	cad		69,58	22,38%	15,57
06.A07.B06.050	F.O. Fornitura in opera di interruttore differenziale puro modulare, classe AC (per correnti di guasto alternate sinusoidali), compreso ogni accessorio per la posa ed i collegamenti elettrici.- F.O. di Interr.diff.puro. 4P In = 40A cl.AC - 30 mA	cad		88,31	18,88%	16,67
06.A07.B06.055	F.O. Fornitura in opera di interruttore differenziale puro modulare, classe AC (per correnti di guasto alternate sinusoidali), compreso ogni accessorio per la posa ed i collegamenti elettrici.- F.O. di Interr.diff.puro. 4P In = 40A cl.AC - 300/500 mA	cad		79,42	21,00%	16,68
06.A07.B06.060	F.O. Fornitura in opera di interruttore differenziale puro modulare, classe AC (per correnti di guasto alternate sinusoidali), compreso ogni accessorio per la posa ed i collegamenti elettrici.- F.O. di Interr.diff.puro. 4P In <= 63A cl.AC - 30 mA	cad		140,96	11,83%	16,68
06.A07.B06.065	F.O. Fornitura in opera di interruttore differenziale puro modulare, classe AC (per correnti di guasto alternate sinusoidali), compreso ogni accessorio per la posa ed i collegamenti elettrici.- F.O. di Interr.diff.puro. 4P In <= 63A cl.AC - 300/500 mA	cad		94,16	17,71%	16,68
06.A07.B06.070	F.O. Fornitura in opera di interruttore differenziale puro modulare, classe AC (per correnti di guasto alternate sinusoidali), compreso ogni accessorio per la posa ed i collegamenti elettrici.- F.O. di Interr.diff.puro. 4P In = 80A cl.AC - 30 mA	cad		195,72	8,52%	16,68
06.A07.B06.075	F.O. Fornitura in opera di interruttore differenziale puro modulare, classe AC (per correnti di guasto alternate sinusoidali), compreso ogni accessorio per la posa ed i collegamenti elettrici.- F.O. di Interr.diff.puro. 4P In = 80A cl.AC - 300/500 mA	cad		129,44	12,88%	16,67
06.A07.B06.080	F.O. Fornitura in opera di interruttore differenziale puro modulare, classe AC (per correnti di guasto alternate sinusoidali), compreso ogni accessorio per la posa ed i collegamenti elettrici.- F.O. di Interr.diff.puro. 4P In = 100A cl.AC - 30 mA	cad		237,27	7,03%	16,68
06.A07.B06.085	F.O. Fornitura in opera di interruttore differenziale puro modulare, classe AC (per correnti di guasto alternate sinusoidali), compreso ogni accessorio per la posa ed i collegamenti elettrici.- F.O. di Interr.diff.puro. 4P In = 100A cl.AC - 300/500 mA	cad		153,60	10,86%	16,68
06.A07.B07.005	F.O. Fornitura in opera di interruttore differenziale puro modulare, classe A, (per correnti di guasto alternate sinusoidali e pulsanti) compreso ogni accessorio per la posa ed i collegamenti elettrici.- F.O. di Interr.diff.puro. 2P In <= 25A cl.A - 30 mA	cad		71,26	14,04%	10,00
06.A07.B07.010	F.O. Fornitura in opera di interruttore differenziale puro modulare, classe A, (per correnti di guasto alternate sinusoidali e pulsanti) compreso ogni accessorio per la posa ed i collegamenti elettrici.- F.O. di Interr.diff.puro. 2P In <= 25A cl.A - 300/500 mA	cad		65,94	15,17%	10,00
06.A07.B07.015	F.O. Fornitura in opera di interruttore differenziale puro modulare, classe A, (per correnti di guasto alternate sinusoidali e pulsanti) compreso ogni accessorio per la posa ed i collegamenti elettrici.- F.O. di Interr.diff.puro. 2P In = 40A cl.A - 30 mA	cad		82,07	13,53%	11,10
06.A07.B07.020	F.O. Fornitura in opera di interruttore differenziale puro modulare, classe A, (per correnti di guasto alternate sinusoidali e pulsanti) compreso ogni accessorio per la posa ed i collegamenti elettrici.- F.O. di Interr.diff.puro. 2P In = 40A cl.A - 300/500 mA	cad		72,75	15,27%	11,11
06.A07.B07.025	F.O. Fornitura in opera di interruttore differenziale puro modulare, classe A, (per correnti di guasto alternate sinusoidali e pulsanti) compreso ogni accessorio per la posa ed i collegamenti elettrici.- F.O. di Interr.diff.puro. 2P In <= 63A cl.A - 30 mA	cad		112,70	9,85%	11,10
06.A07.B07.030	F.O. Fornitura in opera di interruttore differenziale puro modulare, classe A, (per correnti di guasto alternate sinusoidali e pulsanti) compreso ogni accessorio per la posa ed i collegamenti elettrici.- F.O. di Interr.diff.puro. 2P In <= 63A cl.A - 300/500 mA	cad		103,77	10,70%	11,10
06.A07.B07.035	F.O. Fornitura in opera di interruttore differenziale puro modulare, classe A, (per correnti di guasto alternate sinusoidali e pulsanti) compreso ogni accessorio per la posa ed i collegamenti elettrici.- F.O. di Interr.diff.puro. 4P In <= 25A cl.A - 30 mA	cad		108,00	14,42%	15,57
06.A07.B07.040	F.O. Fornitura in opera di interruttore differenziale puro modulare, classe A, (per correnti di guasto alternate sinusoidali e pulsanti) compreso ogni accessorio per la posa ed i collegamenti elettrici.- F.O. di Interr.diff.puro. 4P In <= 25A cl.A - 300/500 mA	cad		86,52	18,00%	15,57
06.A07.B07.045	F.O. Fornitura in opera di interruttore differenziale puro modulare, classe A, (per correnti di guasto alternate sinusoidali e pulsanti) compreso ogni accessorio per la posa ed i collegamenti elettrici.- F.O. di Interr.diff.puro. 4P In = 40A cl.A - 30 mA	cad		115,89	14,39%	16,68
06.A07.B07.050	F.O. Fornitura in opera di interruttore differenziale puro modulare, classe A, (per correnti di guasto alternate sinusoidali e pulsanti) compreso ogni accessorio per la posa ed i collegamenti elettrici.- F.O. di Interr.diff.puro. 4P In = 40A cl.A - 300/500 mA	cad		101,72	16,39%	16,67
06.A07.B07.055	F.O. Fornitura in opera di interruttore differenziale puro modulare, classe A, (per correnti di guasto alternate sinusoidali e pulsanti) compreso ogni accessorio per la posa ed i collegamenti elettrici.- F.O. di Interr.diff.puro. 4P In <= 63A cl.A - 30 mA	cad		169,84	9,82%	16,68
06.A07.B07.060	F.O. Fornitura in opera di interruttore differenziale puro modulare, classe A, (per correnti di guasto alternate sinusoidali e pulsanti) compreso ogni accessorio per la posa ed i collegamenti elettrici.- F.O. di Interr.diff.puro. 4P In <= 63A cl.A - 300/500 mA	cad		119,61	13,94%	16,67
06.A07.B08.005	F.O. Fornitura in opera di interruttore differenziale puro modulare, classe A tipo immunizzato, (per correnti di guasto alternate sinusoidali e pulsanti), insensibile alle perturbazioni, elevata resistenza ai disturbi, protetto contro gli scatti intempestivi, capacità di sopportare correnti impulsive fino a 3kA con onda 8/20 us, compreso ogni accessorio per la posa ed i collegamenti elettrici.- F.O. di Interr.diff.puro. 2P In <= 25A cl.A immuniz - 30 mA	cad		72,66	13,77%	10,01
06.A07.B08.010	F.O. Fornitura in opera di interruttore differenziale puro modulare, classe A tipo immunizzato, (per correnti di guasto alternate sinusoidali e pulsanti), insensibile alle perturbazioni, elevata resistenza ai disturbi, protetto contro gli scatti intempestivi, capacità di sopportare correnti impulsive fino a 3kA con onda 8/20 us, compreso ogni accessorio per la posa ed i collegamenti elettrici.- F.O. di Interr.diff.puro. 2P In = 40A cl.A immuniz - 30 mA	cad		84,43	13,15%	11,10
06.A07.B08.015	F.O. Fornitura in opera di interruttore differenziale puro modulare, classe A tipo immunizzato, (per correnti di guasto alternate sinusoidali e pulsanti), insensibile alle perturbazioni, elevata resistenza ai disturbi, protetto contro gli scatti intempestivi, capacità di sopportare correnti impulsive fino a 3kA con onda 8/20 us, compreso ogni accessorio per la posa ed i collegamenti elettrici.- F.O. di Interr.diff.puro. 2P In <= 63A cl.A immuniz - 30 mA	cad		119,25	9,31%	11,10
06.A07.B08.020	F.O. Fornitura in opera di interruttore differenziale puro modulare, classe A tipo immunizzato, (per correnti di guasto alternate sinusoidali e pulsanti), insensibile alle perturbazioni, elevata resistenza ai disturbi, protetto contro gli scatti intempestivi, capacità di sopportare correnti impulsive fino a 3kA con onda 8/20 us, compreso ogni accessorio per la posa ed i collegamenti elettrici.- F.O. di Interr.diff.puro. 4P In <= 25A cl.A immuniz - 30 mA	cad		113,73	13,69%	15,57
06.A07.B08.025	F.O. Fornitura in opera di interruttore differenziale puro modulare, classe A tipo immunizzato, (per correnti di guasto alternate sinusoidali e pulsanti), insensibile alle perturbazioni, elevata resistenza ai disturbi, protetto contro gli scatti intempestivi, capacità di sopportare correnti impulsive fino a 3kA con onda 8/20 us, compreso ogni accessorio per la posa ed i collegamenti elettrici.- F.O. di Interr.diff.puro. 4P In = 40A cl.A immuniz - 30 mA	cad		122,35	13,63%	16,68
06.A07.B08.030	F.O. Fornitura in opera di interruttore differenziale puro modulare, classe A tipo immunizzato, (per correnti di guasto alternate sinusoidali e pulsanti), insensibile alle perturbazioni, elevata resistenza ai disturbi, protetto contro gli scatti intempestivi, capacità di sopportare correnti impulsive fino a 3kA con onda 8/20 us, compreso ogni accessorio per la posa ed i collegamenti elettrici.- F.O. di Interr.diff.puro. 4P In <= 63A cl.A immuniz - 30 mA	cad		176,61	9,44%	16,67
06.A07.B09.005	F.O. Fornitura in opera di interruttore differenziale puro modulare, classe A SELETTIVO tipo immunizzato, (per correnti di guasto alternate sinusoidali e pulsanti), insensibile alle perturbazioni, elevata resistenza ai disturbi, protetto contro gli scatti intempestivi, capacità di sopportare correnti impulsive fino a 5kA con onda 8/20 us, compreso ogni accessorio per la posa ed i collegamenti elettrici.- F.O. di Interr.diff.puro. 2P In <= 25A cl.A [S] immuniz - 300/500 mA	cad		80,77	12,39%	10,01
06.A07.B09.010	F.O. Fornitura in opera di interruttore differenziale puro modulare, classe A SELETTIVO tipo immunizzato, (per correnti di guasto alternate sinusoidali e pulsanti), insensibile alle perturbazioni, elevata resistenza ai disturbi, protetto contro gli scatti intempestivi, capacità di sopportare correnti impulsive fino a 5kA con onda 8/20 us, compreso ogni accessorio per la posa ed i collegamenti elettrici.- F.O. di Interr.diff.puro. 2P In = 40A cl.A [S] immuniz - 300/500 mA	cad		95,08	11,68%	11,11
06.A07.B09.015	F.O. Fornitura in opera di interruttore differenziale puro modulare, classe A SELETTIVO tipo immunizzato, (per correnti di guasto alternate sinusoidali e pulsanti), insensibile alle perturbazioni, elevata resistenza ai disturbi, protetto contro gli scatti intempestivi, capacità di sopportare correnti impulsive fino a 5kA con onda 8/20 us, compreso ogni accessorio per la posa ed i collegamenti elettrici.- F.O. di Interr.diff.puro. 2P In <= 63A cl.A [S] immuniz - 300/500 mA	cad		115,87	9,58%	11,10
06.A07.B09.020	F.O. Fornitura in opera di interruttore differenziale puro modulare, classe A SELETTIVO tipo immunizzato, (per correnti di guasto alternate sinusoidali e pulsanti), insensibile alle perturbazioni, elevata resistenza ai disturbi, protetto contro gli scatti intempestivi, capacità di sopportare correnti impulsive fino a 5kA con onda 8/20 us, compreso ogni accessorio per la posa ed i collegamenti elettrici.- F.O. di Interr.diff.puro. 4P In <= 25A cl.A [S] immuniz - 300/500 mA	cad		113,97	13,67%	15,58
06.A07.B09.025	F.O. Fornitura in opera di interruttore differenziale puro modulare, classe A SELETTIVO tipo immunizzato, (per correnti di guasto alternate sinusoidali e pulsanti), insensibile alle perturbazioni, elevata resistenza ai disturbi, protetto contro gli scatti intempestivi, capacità di sopportare correnti impulsive fino a 5kA con onda 8/20 us, compreso ogni accessorio per la posa ed i collegamenti elettrici.- F.O. di Interr.diff.puro. 4P In = 40A cl.A [S] immuniz - 300/500 mA	cad		132,34	12,60%	16,67
06.A07.B09.030	F.O. Fornitura in opera di interruttore differenziale puro modulare, classe A SELETTIVO tipo immunizzato, (per correnti di guasto alternate sinusoidali e pulsanti), insensibile alle perturbazioni, elevata resistenza ai disturbi, protetto contro gli scatti intempestivi, capacità di sopportare correnti impulsive fino a 5kA con onda 8/20 us, compreso ogni accessorio per la posa ed i collegamenti elettrici.- F.O. di Interr.diff.puro. 4P In <= 63A cl.A [S] immuniz - 300/500 mA	cad		159,09	10,48%	16,67
06.A07.B09.035	F.O. Fornitura in opera di interruttore differenziale puro modulare, classe A SELETTIVO tipo immunizzato, (per correnti di guasto alternate sinusoidali e pulsanti), insensibile alle perturbazioni, elevata resistenza ai disturbi, protetto contro gli scatti intempestivi, capacità di sopportare correnti impulsive fino a 5kA con onda 8/20 us, compreso ogni accessorio per la posa ed i collegamenti elettrici.- F.O. di Interr.diff.puro. 4P In = 80A cl.A [S] immuniz - 300/500 mA	cad		220,38	7,57%	16,68
06.A07.B09.040	F.O. Fornitura in opera di interruttore differenziale puro modulare, classe A SELETTIVO tipo immunizzato, (per correnti di guasto alternate sinusoidali e pulsanti), insensibile alle perturbazioni, elevata resistenza ai disturbi, protetto contro gli scatti intempestivi, capacità di sopportare correnti impulsive fino a 5kA con onda 8/20 us, compreso ogni accessorio per la posa ed i collegamenti elettrici.- F.O. di Interr.diff.puro. 4P In = 100A cl.A [S] immuniz - 300/500 mA	cad		250,69	6,65%	16,67
06.A07.B10.005	F.O. Fornitura in opera di relè differenziale modulare a toriode separato compreso ogni accessorio per la posa ed i collegamenti elettrici.- F.O. di rele modulare differenziale	cad		99,91	16,69%	16,67
06.A07.B10.010	F.O. Fornitura in opera di relè differenziale modulare a toriode separato compreso ogni accessorio per la posa ed i collegamenti elettrici.- F.O. di trasf.toridale per relè differenziale D. fino a 60 mm	cad		39,33	28,23%	11,10
06.A07.B10.015	F.O. Fornitura in opera di relè differenziale modulare a toriode separato compreso ogni accessorio per la posa ed i collegamenti elettrici.- F.O. di trasf.toridale per relè differenziale D. 80-110 mm	cad		59,73	18,59%	11,10
06.A07.B10.020	F.O. Fornitura in opera di relè differenziale modulare a toriode separato compreso ogni accessorio per la posa ed i collegamenti elettrici.- F.O. di trasf.toridale per relè differenziale D. 160-210 mm	cad		129,86	12,84%	16,67
06.A07.B10.025	F.O. Fornitura in opera di relè differenziale modulare a toriode separato compreso ogni accessorio per la posa ed i collegamenti elettrici.- F.O. di trasf.toridale per relè differenziale D. 110 mm apribile	cad		129,86	12,84%	16,67
06.A07.B10.030	F.O. Fornitura in opera di relè differenziale modulare a toriode separato compreso ogni accessorio per la posa ed i collegamenti elettrici.- F.O. di trasf.toridale per relè differenziale D. 160-210 mm apribile	cad		167,96	9,93%	16,68
06.A07.C01.005	F.O. Fornitura in opera di interruttore non automatico (sezionatore sotto carico) tipo modulare, compreso ogni accessorio per la posa ed i collegamenti elettrici.- F.O. di Interr.non automatico - 1P - fino 32 A	cad		14,84	56,19%	8,34
06.A07.C01.010	F.O. Fornitura in opera di interruttore non automatico (sezionatore sotto carico) tipo modulare, compreso ogni accessorio per la posa ed i collegamenti elettrici.- F.O. di Interr.non automatico - 1P - da 40 a 63 A	cad		19,82	47,63%	9,44
06.A07.C01.015	F.O. Fornitura in opera di interruttore non automatico (sezionatore sotto carico) tipo modulare, compreso ogni accessorio per la posa ed i collegamenti elettrici.- F.O. di Interr.non automatico - 1P - da 80 A	cad		20,15	46,83%	9,44
06.A07.C01.020	F.O. Fornitura in opera di interruttore non automatico (sezionatore sotto carico) tipo modulare, compreso ogni accessorio per la posa ed i collegamenti elettrici.- F.O. di Interr.non automatico - 1P - da 100 A	cad		24,46	43,23%	10,57
06.A07.C01.025	F.O. Fornitura in opera di interruttore non automatico (sezionatore sotto carico) tipo modulare, compreso ogni accessorio per la posa ed i collegamenti elettrici.- F.O. di Interr.non automatico - 1P - da 125 A	cad		38,59	27,40%	10,57
06.A07.C01.030	F.O. Fornitura in opera di interruttore non automatico (sezionatore sotto carico) tipo modulare, compreso ogni accessorio per la posa ed i collegamenti elettrici.- F.O. di Interr.non automatico - 2P - fino 32 A	cad		22,50	44,47%	10,01
06.A07.C01.035	F.O. Fornitura in opera di interruttore non automatico (sezionatore sotto carico) tipo modulare, compreso ogni accessorio per la posa ed i collegamenti elettrici.- F.O. di Interr.non automatico - 2P - da 40 a 63 A	cad		28,94	38,37%	11,10
06.A07.C01.040	F.O. Fornitura in opera di interruttore non automatico (sezionatore sotto carico) tipo modulare, compreso ogni accessorio per la posa ed i collegamenti elettrici.- F.O. di Interr.non automatico - 2P - da 80 A	cad		28,88	38,45%	11,10
06.A07.C01.045	F.O. Fornitura in opera di interruttore non automatico (sezionatore sotto carico) tipo modulare, compreso ogni accessorio per la posa ed i collegamenti elettrici.- F.O. di Interr.non automatico - 2P - da 100 A	cad		39,91	30,67%	12,24
06.A07.C01.050	F.O. Fornitura in opera di interruttore non automatico (sezionatore sotto carico) tipo modulare, compreso ogni accessorio per la posa ed i collegamenti elettrici.- F.O. di Interr.non automatico - 2P - da 125 A	cad		56,80	21,55%	12,24
06.A07.C01.055	F.O. Fornitura in opera di interruttore non automatico (sezionatore sotto carico) tipo modulare, compreso ogni accessorio per la posa ed i collegamenti elettrici.- F.O. di Interr.non automatico - 3P - fino 32 A	cad		32,03	39,88%	12,77
06.A07.C01.060	F.O. Fornitura in opera di interruttore non automatico (sezionatore sotto carico) tipo modulare, compreso ogni accessorio per la posa ed i collegamenti elettrici.- F.O. di Interr.non automatico - 3P - da 40 a 63 A	cad		43,27	32,14%	13,91
06.A07.C01.065	F.O. Fornitura in opera di interruttore non automatico (sezionatore sotto carico) tipo modulare, compreso ogni accessorio per la posa ed i collegamenti elettrici.- F.O. di Interr.non automatico - 3P - da 80 A	cad		42,55	32,69%	13,91
06.A07.C01.070	F.O. Fornitura in opera di interruttore non automatico (sezionatore sotto carico) tipo modulare, compreso ogni accessorio per la posa ed i collegamenti elettrici.- F.O. di Interr.non automatico - 3P - da 100 A	cad		54,35	27,61%	15,01
06.A07.C01.075	F.O. Fornitura in opera di interruttore non automatico (sezionatore sotto carico) tipo modulare, compreso ogni accessorio per la posa ed i collegamenti elettrici.- F.O. di Interr.non automatico - 3P - da 125 A	cad		80,13	18,73%	15,01
06.A07.C01.080	F.O. Fornitura in opera di interruttore non automatico (sezionatore sotto carico) tipo modulare, compreso ogni accessorio per la posa ed i collegamenti elettrici.- F.O. di Interr.non automatico - 4P - fino 32 A	cad		39,79	39,14%	15,57
06.A07.C01.085	F.O. Fornitura in opera di interruttore non automatico (sezionatore sotto carico) tipo modulare, compreso ogni accessorio per la posa ed i collegamenti elettrici.- F.O. di Interr.non automatico - 4P - da 40 a 63 A	cad		52,42	31,81%	16,67
06.A07.C01.090	F.O. Fornitura in opera di interruttore non automatico (sezionatore sotto carico) tipo modulare, compreso ogni accessorio per la posa ed i collegamenti elettrici.- F.O. di Interr.non automatico - 4P - da 80 A	cad		52,00	32,07%	16,68
06.A07.C01.095	F.O. Fornitura in opera di interruttore non automatico (sezionatore sotto carico) tipo modulare, compreso ogni accessorio per la posa ed i collegamenti elettrici.- F.O. di Interr.non automatico - 4P - da 100 A	cad		64,29	27,65%	17,78
06.A07.C01.100	F.O. Fornitura in opera di interruttore non automatico (sezionatore sotto carico) tipo modulare, compreso ogni accessorio per la posa ed i collegamenti elettrici.- F.O. di Interr.non automatico - 4P - da 125 A	cad		94,59	18,79%	17,77
06.A07.D01.005	F.O. Fornitura in opera di ausiliari per interruttori e differenziali tipo modulare, compreso ogni accessorio per la posa ed i collegamenti elettrici.- F.O. di contatto ausiliario (on-of-segnal.guasto)	cad		19,29	22,99%	4,43
06.A07.D01.010	F.O. Fornitura in opera di ausiliari per interruttori e differenziali tipo modulare, compreso ogni accessorio per la posa ed i collegamenti elettrici.- F.O. di sganciatore a lancio di corrente	cad		21,04	21,08%	4,44
06.A07.D01.015	F.O. Fornitura in opera di ausiliari per interruttori e differenziali tipo modulare, compreso ogni accessorio per la posa ed i collegamenti elettrici.- F.O. di sganciatore max-min tensione ed emergenza	cad		35,70	12,43%	4,44
06.A07.D02.005	F.O. Fornitura in opera di accessori per interruttori e differenziali tipo modulare, compreso ogni accessorio per la posa ed i collegamenti elettrici.- F.O. di accessorio per manovra rotativa con blocco porta	cad		21,18	31,50%	6,67
06.A07.D02.010	F.O. Fornitura in opera di accessori per interruttori e differenziali tipo modulare, compreso ogni accessorio per la posa ed i collegamenti elettrici.- F.O. di coprimorsetti da 1 a 2 poli	cad		4,02	27,37%	1,10
06.A07.D02.015	F.O. Fornitura in opera di accessori per interruttori e differenziali tipo modulare, compreso ogni accessorio per la posa ed i collegamenti elettrici.- F.O. di coprimorsetti da 3 a 4 poli	cad		6,66	16,53%	1,10
06.A07.D02.020	F.O. Fornitura in opera di accessori per interruttori e differenziali tipo modulare, compreso ogni accessorio per la posa ed i collegamenti elettrici.- F.O. di blocco per lucchetto	cad		7,94	13,87%	1,10
06.A07.D02.025	F.O. Fornitura in opera di accessori per interruttori e differenziali tipo modulare, compreso ogni accessorio per la posa ed i collegamenti elettrici.- F.O. di piastra per rendere estraibili i modulari	cad		25,77	17,21%	4,44
06.A07.E01.005	F.O. Fornitura in opera di sezionatori portafusibili modulari per fusibili cilindrici 8,5x31,5 - 10,3x38 - 14x51 - 22x58 con o senza lampada di segnalazione compreso ogni accessorio per la posa in opera ed i collegamenti elettrici.- F.O. di portafusibili 10,3x38 neutro	cad		12,25	68,04%	8,33
06.A07.E01.010	F.O. Fornitura in opera di sezionatori portafusibili modulari per fusibili cilindrici 8,5x31,5 - 10,3x38 - 14x51 - 22x58 con o senza lampada di segnalazione compreso ogni accessorio per la posa in opera ed i collegamenti elettrici.- F.O. di portafusibili 10,3x38 1P	cad		12,60	66,17%	8,34
06.A07.E01.015	F.O. Fornitura in opera di sezionatori portafusibili modulari per fusibili cilindrici 8,5x31,5 - 10,3x38 - 14x51 - 22x58 con o senza lampada di segnalazione compreso ogni accessorio per la posa in opera ed i collegamenti elettrici.- F.O. di portafusibili 10,3x38 3P	cad		22,85	55,89%	12,77
06.A07.E01.020	F.O. Fornitura in opera di sezionatori portafusibili modulari per fusibili cilindrici 8,5x31,5 - 10,3x38 - 14x51 - 22x58 con o senza lampada di segnalazione compreso ogni accessorio per la posa in opera ed i collegamenti elettrici.- F.O. di portafusibili 10,3x38 4P	cad		28,94	53,82%	15,58
06.A07.E01.025	F.O. Fornitura in opera di sezionatori portafusibili modulari per fusibili cilindrici 8,5x31,5 - 10,3x38 - 14x51 - 22x58 con o senza lampada di segnalazione compreso ogni accessorio per la posa in opera ed i collegamenti elettrici.- F.O. di portafusibili 14x51 neutro	cad		16,19	51,49%	8,34
06.A07.E01.030	F.O. Fornitura in opera di sezionatori portafusibili modulari per fusibili cilindrici 8,5x31,5 - 10,3x38 - 14x51 - 22x58 con o senza lampada di segnalazione compreso ogni accessorio per la posa in opera ed i collegamenti elettrici.- F.O. di portafusibili 14x51 1P	cad		14,86	56,09%	8,33
06.A07.E01.035	F.O. Fornitura in opera di sezionatori portafusibili modulari per fusibili cilindrici 8,5x31,5 - 10,3x38 - 14x51 - 22x58 con o senza lampada di segnalazione compreso ogni accessorio per la posa in opera ed i collegamenti elettrici.- F.O. di portafusibili 14x51 3P	cad		32,21	39,65%	12,77
06.A07.E01.040	F.O. Fornitura in opera di sezionatori portafusibili modulari per fusibili cilindrici 8,5x31,5 - 10,3x38 - 14x51 - 22x58 con o senza lampada di segnalazione compreso ogni accessorio per la posa in opera ed i collegamenti elettrici.- F.O. di portafusibili 14x51 4P	cad		42,11	36,98%	15,57
06.A07.E01.045	F.O. Fornitura in opera di sezionatori portafusibili modulari per fusibili cilindrici 8,5x31,5 - 10,3x38 - 14x51 - 22x58 con o senza lampada di segnalazione compreso ogni accessorio per la posa in opera ed i collegamenti elettrici.- F.O. di portafusibili 22x58 neutro	cad		19,82	42,06%	8,34
06.A07.E01.050	F.O. Fornitura in opera di sezionatori portafusibili modulari per fusibili cilindrici 8,5x31,5 - 10,3x38 - 14x51 - 22x58 con o senza lampada di segnalazione compreso ogni accessorio per la posa in opera ed i collegamenti elettrici.- F.O. di portafusibili 22x58 1P	cad		19,80	42,11%	8,34
06.A07.E01.055	F.O. Fornitura in opera di sezionatori portafusibili modulari per fusibili cilindrici 8,5x31,5 - 10,3x38 - 14x51 - 22x58 con o senza lampada di segnalazione compreso ogni accessorio per la posa in opera ed i collegamenti elettrici.- F.O. di portafusibili 22x58 3P	cad		46,07	27,72%	12,77
06.A07.E01.060	F.O. Fornitura in opera di sezionatori portafusibili modulari per fusibili cilindrici 8,5x31,5 - 10,3x38 - 14x51 - 22x58 con o senza lampada di segnalazione compreso ogni accessorio per la posa in opera ed i collegamenti elettrici.- F.O. di portafusibili 22x58 4P	cad		58,89	26,45%	15,58
06.A07.E02.005	F.O. Fornitura Iin opera di lampada per segnalazione intervento del fusibile, compreso ogni accessorio per la posa in opera ed i collegamenti elettrici.- F.O. di lampada di segnalazione per fusibili	cad		13,48	8,16%	1,10
06.A07.E03.005	F.O. Fornitura in opera di fusibile cilindrico- F.O. di fusibile cilindrico P.D.I. 20 kA 8.5X31.5 mm	cad		1,52	72,25%	1,10
06.A07.E03.010	F.O. Fornitura in opera di fusibile cilindrico- F.O. di fusibile cilindrico P.D.I.100 kA 10.3X 38 mm	cad		1,61	68,35%	1,10
06.A07.E03.015	F.O. Fornitura in opera di fusibile cilindrico- F.O. di fusibile cilindrico P.D.I.100 kA 14 X 51 mm	cad		1,98	55,50%	1,10
06.A07.E03.020	F.O. Fornitura in opera di fusibile cilindrico- F.O. di fusibile cilindrico P.D.I.100 kA 22 X 58 mm	cad		2,85	38,57%	1,10
06.A07.E03.025	F.O. Fornitura in opera di fusibile cilindrico- F.O. di fusibile cilindrico con segnalatore P.D.I. 20 kA 8.5X31.5 mm	cad		1,78	61,68%	1,10
06.A07.E03.030	F.O. Fornitura in opera di fusibile cilindrico- F.O. di fusibile cilindrico con segnalatore P.D.I.100 kA 10.3X 38 mm	cad		2,37	46,47%	1,10
06.A07.E03.035	F.O. Fornitura in opera di fusibile cilindrico- F.O. di fusibile cilindrico con segnalatore P.D.I.100 kA 14 X 51 mm	cad		3,88	28,33%	1,10
06.A07.E03.040	F.O. Fornitura in opera di fusibile cilindrico- F.O. di fusibile cilindrico con segnalatore P.D.I.100 kA 22 X 58 mm	cad		5,87	18,74%	1,10
06.A07.E03.045	F.O. Fornitura in opera di fusibile cilindrico- F.O. di neutro per fusibile cilindrico gr. 8.5X31.5 mm	cad		1,45	75,97%	1,10
06.A07.E03.050	F.O. Fornitura in opera di fusibile cilindrico- F.O. di neutro per fusibile cilindrico gr. 10.3X 38 mm	cad		1,47	74,69%	1,10
06.A07.E03.055	F.O. Fornitura in opera di fusibile cilindrico- F.O. di neutro per fusibile cilindrico gr. 14 X 51 mm	cad		1,61	68,35%	1,10
06.A07.E03.060	F.O. Fornitura in opera di fusibile cilindrico- F.O. di neutro per fusibile cilindrico gr. 22 X 58 mm	cad		1,96	56,20%	1,10
06.A07.E04.005	F.O. Fornitura in opera di basi portafusibili e accessori per fusibili a coltello compreso ogni accessorio per la posa in opera ed i collegamenti elettrici.- F.O. di base unipolare per fus. a coltello IN=fino 100 A - gr.00	cad		20,32	82,07%	16,68
06.A07.E04.010	F.O. Fornitura in opera di basi portafusibili e accessori per fusibili a coltello compreso ogni accessorio per la posa in opera ed i collegamenti elettrici.- F.O. di base unipolare per fus. a coltello IN= 125/160 A - gr. 00	cad		22,23	75,01%	16,67
06.A07.E04.015	F.O. Fornitura in opera di basi portafusibili e accessori per fusibili a coltello compreso ogni accessorio per la posa in opera ed i collegamenti elettrici.- F.O. di base unipolare per fus. a coltello IN= 160 A - gr. 0	cad		23,69	70,40%	16,68
06.A07.E04.020	F.O. Fornitura in opera di basi portafusibili e accessori per fusibili a coltello compreso ogni accessorio per la posa in opera ed i collegamenti elettrici.- F.O. di base unipolare per fus. a coltello IN= 250 A - gr. 1	cad		28,14	65,19%	18,34
06.A07.E04.025	F.O. Fornitura in opera di basi portafusibili e accessori per fusibili a coltello compreso ogni accessorio per la posa in opera ed i collegamenti elettrici.- F.O. di base unipolare per fus. a coltello IN= 400 A - gr. 2	cad		34,11	58,67%	20,01
06.A07.E04.030	F.O. Fornitura in opera di basi portafusibili e accessori per fusibili a coltello compreso ogni accessorio per la posa in opera ed i collegamenti elettrici.- F.O. di base unipolare per fus. a coltello IN= 630 A - gr. 3	cad		61,35	35,33%	21,67
06.A07.E04.035	F.O. Fornitura in opera di basi portafusibili e accessori per fusibili a coltello compreso ogni accessorio per la posa in opera ed i collegamenti elettrici.- F.O. di base unipolare per fus. a coltello IN= 1250 A - gr. 4	cad		112,80	20,70%	23,35
06.A07.E04.040	F.O. Fornitura in opera di basi portafusibili e accessori per fusibili a coltello compreso ogni accessorio per la posa in opera ed i collegamenti elettrici.- F.O. di base tripolare per fus. a coltello IN=fino a 100 A - gr. 00	cad		45,92	72,63%	33,35
06.A07.E04.045	F.O. Fornitura in opera di basi portafusibili e accessori per fusibili a coltello compreso ogni accessorio per la posa in opera ed i collegamenti elettrici.- F.O. di base tripolare per fus. a coltello IN=125/160 A - gr. 00	cad		51,47	64,79%	33,35
06.A07.E04.050	F.O. Fornitura in opera di basi portafusibili e accessori per fusibili a coltello compreso ogni accessorio per la posa in opera ed i collegamenti elettrici.- F.O. di base tripolare per fus. a coltello IN= 160 A - gr. 0	cad		55,84	59,73%	33,35
06.A07.E04.055	F.O. Fornitura in opera di basi portafusibili e accessori per fusibili a coltello compreso ogni accessorio per la posa in opera ed i collegamenti elettrici.- F.O. di base tripolare per fus. a coltello IN= 250 A - gr. 1	cad		70,79	54,98%	38,92
06.A07.E04.060	F.O. Fornitura in opera di basi portafusibili e accessori per fusibili a coltello compreso ogni accessorio per la posa in opera ed i collegamenti elettrici.- F.O. di base tripolare per fus. a coltello IN= 400 A - gr. 2	cad		87,90	50,58%	44,46
06.A07.E04.070	F.O. Fornitura in opera di basi portafusibili e accessori per fusibili a coltello compreso ogni accessorio per la posa in opera ed i collegamenti elettrici.- F.O. di pareti divisorie per base gr. 00	cad		2,05	53,81%	1,10
06.A07.E04.075	F.O. Fornitura in opera di basi portafusibili e accessori per fusibili a coltello compreso ogni accessorio per la posa in opera ed i collegamenti elettrici.- F.O. di pareti divisorie per base gr. 0	cad		2,05	53,81%	1,10
06.A07.E04.080	F.O. Fornitura in opera di basi portafusibili e accessori per fusibili a coltello compreso ogni accessorio per la posa in opera ed i collegamenti elettrici.- F.O. di pareti divisorie per base gr. 1	cad		2,08	52,85%	1,10
06.A07.E04.085	F.O. Fornitura in opera di basi portafusibili e accessori per fusibili a coltello compreso ogni accessorio per la posa in opera ed i collegamenti elettrici.- F.O. di pareti divisorie per base gr. 2	cad		2,42	45,51%	1,10
06.A07.E04.090	F.O. Fornitura in opera di basi portafusibili e accessori per fusibili a coltello compreso ogni accessorio per la posa in opera ed i collegamenti elettrici.- F.O. di pareti divisorie per base gr. 3	cad		4,27	25,77%	1,10
06.A07.E04.095	F.O. Fornitura in opera di basi portafusibili e accessori per fusibili a coltello compreso ogni accessorio per la posa in opera ed i collegamenti elettrici.- F.O. di pareti divisorie per base gr. 4	cad		6,12	17,98%	1,10
06.A07.E04.100	F.O. Fornitura in opera di basi portafusibili e accessori per fusibili a coltello compreso ogni accessorio per la posa in opera ed i collegamenti elettrici.- F.O. di coprimorsetti per base gr. 00	cad		1,71	64,37%	1,10
06.A07.E04.105	F.O. Fornitura in opera di basi portafusibili e accessori per fusibili a coltello compreso ogni accessorio per la posa in opera ed i collegamenti elettrici.- F.O. di coprimorsetti per base gr. 0	cad		1,77	62,12%	1,10
06.A07.E04.110	F.O. Fornitura in opera di basi portafusibili e accessori per fusibili a coltello compreso ogni accessorio per la posa in opera ed i collegamenti elettrici.- F.O. di coprimorsetti per base gr. 1	cad		1,87	58,81%	1,10
06.A07.E04.115	F.O. Fornitura in opera di basi portafusibili e accessori per fusibili a coltello compreso ogni accessorio per la posa in opera ed i collegamenti elettrici.- F.O. di coprimorsetti per base gr. 2	cad		2,05	53,81%	1,10
06.A07.E05.005	F.O. Fornitura in opera di fusibile a coltello- F.O. di Fusibile a coltello In= 6/ 32 A - gr. C00	cad		4,55	49,15%	2,24
06.A07.E05.010	F.O. Fornitura in opera di fusibile a coltello- F.O. di Fusibile a coltello In= 40/ 100 A - gr. C00	cad		4,78	46,72%	2,23
06.A07.E05.015	F.O. Fornitura in opera di fusibile a coltello- F.O. di Fusibile a coltello In= 6/ 32 A - gr. 00	cad		4,81	46,48%	2,24
06.A07.E05.020	F.O. Fornitura in opera di fusibile a coltello- F.O. di Fusibile a coltello In= 40/ 100 A - gr. 00	cad		5,06	44,19%	2,24
06.A07.E05.025	F.O. Fornitura in opera di fusibile a coltello- F.O. di Fusibile a coltello In= 125/ 160 A - gr. 00	cad		5,40	41,35%	2,23
06.A07.E05.030	F.O. Fornitura in opera di fusibile a coltello- F.O. di Fusibile a coltello In= 63/ 100 A - gr. 0	cad		5,81	38,43%	2,23
06.A07.E05.035	F.O. Fornitura in opera di fusibile a coltello- F.O. di Fusibile a coltello In= 125/ 160 A gr. 0	cad		6,17	36,19%	2,23
06.A07.E05.040	F.O. Fornitura in opera di fusibile a coltello- F.O. di Fusibile a coltello In= 125/160 A - gr. 1	cad		7,63	29,29%	2,23
06.A07.E05.045	F.O. Fornitura in opera di fusibile a coltello- F.O. di Fusibile a coltello In= 200/250 A - gr. 1	cad		7,94	28,14%	2,23
06.A07.E05.050	F.O. Fornitura in opera di fusibile a coltello- F.O. di Fusibile a coltello In= 200/ 250 A - gr. 2	cad		10,69	31,19%	3,33
06.A07.E05.055	F.O. Fornitura in opera di fusibile a coltello- F.O. di Fusibile a coltello In= 300/ 400 A - gr. 2	cad		11,77	28,32%	3,33
06.A07.E05.060	F.O. Fornitura in opera di fusibile a coltello- F.O. di Fusibile a coltello In= 315/ 500 A - gr. 3	cad		25,77	17,21%	4,44
06.A07.E05.065	F.O. Fornitura in opera di fusibile a coltello- F.O. di Fusibile a coltello In= 630 A - gr. 3	cad		26,91	16,48%	4,43
06.A07.E05.070	F.O. Fornitura in opera di fusibile a coltello- F.O. di Fusibile a coltello In= 500/1000 A - gr. 4	cad		66,08	8,43%	5,57
06.A07.E05.075	F.O. Fornitura in opera di fusibile a coltello- F.O. di Fusibile a coltello In= 1250 A - gr. 4	cad		74,03	7,52%	5,57
06.A07.E05.080	F.O. Fornitura in opera di fusibile a coltello- F.O. di Fusibile a coltello con percursore In= 63/ 100 A - gr. 0	cad		10,51	15,87%	1,67
06.A07.E05.085	F.O. Fornitura in opera di fusibile a coltello- F.O. di Fusibile a coltello con percursore In= 125/ 160 A gr. 0	cad		10,69	15,60%	1,67
06.A07.E05.090	F.O. Fornitura in opera di fusibile a coltello- F.O. di Fusibile a coltello con percursore In= 125/160 A - gr. 1	cad		13,87	12,02%	1,67
06.A07.E05.095	F.O. Fornitura in opera di fusibile a coltello- F.O. di Fusibile a coltello con percursore In= 200/250 A - gr. 1	cad		15,42	14,49%	2,23
06.A07.E05.100	F.O. Fornitura in opera di fusibile a coltello- F.O. di Fusibile a coltello con percursore In= 200/ 250 A - gr. 2	cad		17,59	12,71%	2,24
06.A07.E05.105	F.O. Fornitura in opera di fusibile a coltello- F.O. di Fusibile a coltello con percursore In= 300/ 400 A - gr. 2	cad		18,65	11,98%	2,23
06.A07.E05.110	F.O. Fornitura in opera di fusibile a coltello- F.O. di Fusibile a coltello con percursore In= 315/ 500 A - gr. 3	cad		25,06	11,05%	2,77
06.A07.E05.115	F.O. Fornitura in opera di fusibile a coltello- F.O. di Fusibile a coltello con percursore In= 630 A - gr. 3	cad		25,85	10,71%	2,77
06.A07.E05.120	F.O. Fornitura in opera di fusibile a coltello- F.O. di Fusibile a coltello con percursore In= 500/1000 A - gr. 4	cad		48,49	8,05%	3,90
06.A07.E05.125	F.O. Fornitura in opera di fusibile a coltello- F.O. di Fusibile a coltello con percursore In= 1250 A - gr. 4	cad		57,24	6,82%	3,90
06.A07.E05.130	F.O. Fornitura in opera di fusibile a coltello- F.O. di neutro per fusibile gr. 00	cad		6,76	33,06%	2,23
06.A07.E05.135	F.O. Fornitura in opera di fusibile a coltello- F.O. di neutro per fusibile gr. 0	cad		6,67	33,49%	2,23
06.A07.E05.140	F.O. Fornitura in opera di fusibile a coltello- F.O. di neutro per fusibile gr. 1	cad		7,26	30,79%	2,24
06.A07.E05.145	F.O. Fornitura in opera di fusibile a coltello- F.O. di neutro per fusibile gr. 2	cad		9,54	29,01%	2,77
06.A07.E05.150	F.O. Fornitura in opera di fusibile a coltello- F.O. di neutro per fusibile gr. 3	cad		17,51	19,05%	3,34
06.A07.E05.155	F.O. Fornitura in opera di fusibile a coltello- F.O. di neutro per fusibile gr. 4	cad		43,53	8,96%	3,90
06.A07.H01.005	"F.O. Fornitura in opera entro quadro o contenitore predisposto di interruttore automatico con sganciatore magnetotermico su tutti i poli, tipo scatolato fisso, tensione nominale 380-400 V, tensione nominale 380-400 V, potere d'interruzione Icu a 380V 16 kA, Ics=Icu, soglia termica regolabile, soglia magnetica fissa fino a 63A, oltre regolabile, attacchi anteriori con qualsiasi tipo di terminale, compreso i capicorda, ogni accessorio per la posa ed i collegamenti elettrici- F.O. di interr magn.term.scat. 16 kA - 3P - fino 63 A	cad		98,03	19,83%	19,44
06.A07.H01.010	"F.O. Fornitura in opera entro quadro o contenitore predisposto di interruttore automatico con sganciatore magnetotermico su tutti i poli, tipo scatolato fisso, tensione nominale 380-400 V, tensione nominale 380-400 V, potere d'interruzione Icu a 380V 16 kA, Ics=Icu, soglia termica regolabile, soglia magnetica fissa fino a 63A, oltre regolabile, attacchi anteriori con qualsiasi tipo di terminale, compreso i capicorda, ogni accessorio per la posa ed i collegamenti elettrici- F.O. di interr magn.term.scat. 16 kA - 3P - da 80 a 100 A	cad		110,60	17,58%	19,44
06.A07.H01.015	"F.O. Fornitura in opera entro quadro o contenitore predisposto di interruttore automatico con sganciatore magnetotermico su tutti i poli, tipo scatolato fisso, tensione nominale 380-400 V, tensione nominale 380-400 V, potere d'interruzione Icu a 380V 16 kA, Ics=Icu, soglia termica regolabile, soglia magnetica fissa fino a 63A, oltre regolabile, attacchi anteriori con qualsiasi tipo di terminale, compreso i capicorda, ogni accessorio per la posa ed i collegamenti elettrici- F.O. di interr magn.term.scat. 16 kA - 3P - da 125 A	cad		195,70	11,37%	22,25
06.A07.H01.020	"F.O. Fornitura in opera entro quadro o contenitore predisposto di interruttore automatico con sganciatore magnetotermico su tutti i poli, tipo scatolato fisso, tensione nominale 380-400 V, tensione nominale 380-400 V, potere d'interruzione Icu a 380V 16 kA, Ics=Icu, soglia termica regolabile, soglia magnetica fissa fino a 63A, oltre regolabile, attacchi anteriori con qualsiasi tipo di terminale, compreso i capicorda, ogni accessorio per la posa ed i collegamenti elettrici- F.O. di interr magn.term.scat. 16 kA - 3P - da 160 A	cad		266,12	9,40%	25,02
06.A07.H01.025	"F.O. Fornitura in opera entro quadro o contenitore predisposto di interruttore automatico con sganciatore magnetotermico su tutti i poli, tipo scatolato fisso, tensione nominale 380-400 V, tensione nominale 380-400 V, potere d'interruzione Icu a 380V 16 kA, Ics=Icu, soglia termica regolabile, soglia magnetica fissa fino a 63A, oltre regolabile, attacchi anteriori con qualsiasi tipo di terminale, compreso i capicorda, ogni accessorio per la posa ed i collegamenti elettrici- F.O. di interr magn.term.scat. 16 kA - 4P - fino 63 A	cad		124,46	19,21%	23,91
06.A07.H01.030	"F.O. Fornitura in opera entro quadro o contenitore predisposto di interruttore automatico con sganciatore magnetotermico su tutti i poli, tipo scatolato fisso, tensione nominale 380-400 V, tensione nominale 380-400 V, potere d'interruzione Icu a 380V 16 kA, Ics=Icu, soglia termica regolabile, soglia magnetica fissa fino a 63A, oltre regolabile, attacchi anteriori con qualsiasi tipo di terminale, compreso i capicorda, ogni accessorio per la posa ed i collegamenti elettrici- F.O. di interr magn.term.scat. 16 kA - 4P - da 80 a 100 A	cad		135,09	17,70%	23,91
06.A07.H01.035	"F.O. Fornitura in opera entro quadro o contenitore predisposto di interruttore automatico con sganciatore magnetotermico su tutti i poli, tipo scatolato fisso, tensione nominale 380-400 V, tensione nominale 380-400 V, potere d'interruzione Icu a 380V 16 kA, Ics=Icu, soglia termica regolabile, soglia magnetica fissa fino a 63A, oltre regolabile, attacchi anteriori con qualsiasi tipo di terminale, compreso i capicorda, ogni accessorio per la posa ed i collegamenti elettrici- F.O. di interr magn.term.scat. 16 kA - 4P - da 125 A	cad		240,15	11,11%	26,68
06.A07.H01.040	"F.O. Fornitura in opera entro quadro o contenitore predisposto di interruttore automatico con sganciatore magnetotermico su tutti i poli, tipo scatolato fisso, tensione nominale 380-400 V, tensione nominale 380-400 V, potere d'interruzione Icu a 380V 16 kA, Ics=Icu, soglia termica regolabile, soglia magnetica fissa fino a 63A, oltre regolabile, attacchi anteriori con qualsiasi tipo di terminale, compreso i capicorda, ogni accessorio per la posa ed i collegamenti elettrici- F.O. di interr magn.term.scat. 16 kA - 4P - da 160 A	cad		319,81	9,21%	29,45
06.A07.H02.005	"F.O. Fornitura in opera entro quadro o contenitore predisposto di interruttore automatico con sganciatore magnetotermico su tutti i poli, tipo scatolato fisso, tensione nominale 380-400 V, potere d'interruzione Icu a 380V 25 kA, Ics=Icu, soglia termica regolabile, soglia magnetica fissa fino a 63A, oltre regolabile, attacchi anteriori con qualsiasi tipo di terminale, compreso i capicorda, ogni accessorio per la posa ed i collegamenti elettrici- F.O. di interr magn.term.scat. 25 kA - 3P - fino 63 A	cad		179,17	10,85%	19,44
06.A07.H02.010	"F.O. Fornitura in opera entro quadro o contenitore predisposto di interruttore automatico con sganciatore magnetotermico su tutti i poli, tipo scatolato fisso, tensione nominale 380-400 V, potere d'interruzione Icu a 380V 25 kA, Ics=Icu, soglia termica regolabile, soglia magnetica fissa fino a 63A, oltre regolabile, attacchi anteriori con qualsiasi tipo di terminale, compreso i capicorda, ogni accessorio per la posa ed i collegamenti elettrici- F.O. di interr magn.term.scat. 25 kA - 3P - da 80 a 100 A	cad		192,20	10,12%	19,45
06.A07.H02.015	"F.O. Fornitura in opera entro quadro o contenitore predisposto di interruttore automatico con sganciatore magnetotermico su tutti i poli, tipo scatolato fisso, tensione nominale 380-400 V, potere d'interruzione Icu a 380V 25 kA, Ics=Icu, soglia termica regolabile, soglia magnetica fissa fino a 63A, oltre regolabile, attacchi anteriori con qualsiasi tipo di terminale, compreso i capicorda, ogni accessorio per la posa ed i collegamenti elettrici- F.O. di interr magn.term.scat. 25 kA - 3P - da 125 A	cad		269,51	8,25%	22,23
06.A07.H02.020	"F.O. Fornitura in opera entro quadro o contenitore predisposto di interruttore automatico con sganciatore magnetotermico su tutti i poli, tipo scatolato fisso, tensione nominale 380-400 V, potere d'interruzione Icu a 380V 25 kA, Ics=Icu, soglia termica regolabile, soglia magnetica fissa fino a 63A, oltre regolabile, attacchi anteriori con qualsiasi tipo di terminale, compreso i capicorda, ogni accessorio per la posa ed i collegamenti elettrici- F.O. di interr magn.term.scat. 25 kA - 3P - da 160 A	cad		309,04	8,09%	25,00
06.A07.H02.025	"F.O. Fornitura in opera entro quadro o contenitore predisposto di interruttore automatico con sganciatore magnetotermico su tutti i poli, tipo scatolato fisso, tensione nominale 380-400 V, potere d'interruzione Icu a 380V 25 kA, Ics=Icu, soglia termica regolabile, soglia magnetica fissa fino a 63A, oltre regolabile, attacchi anteriori con qualsiasi tipo di terminale, compreso i capicorda, ogni accessorio per la posa ed i collegamenti elettrici- F.O. di interr magn.term.scat. 25 kA - 4P - fino 63 A	cad		226,05	10,58%	23,92
06.A07.H02.030	"F.O. Fornitura in opera entro quadro o contenitore predisposto di interruttore automatico con sganciatore magnetotermico su tutti i poli, tipo scatolato fisso, tensione nominale 380-400 V, potere d'interruzione Icu a 380V 25 kA, Ics=Icu, soglia termica regolabile, soglia magnetica fissa fino a 63A, oltre regolabile, attacchi anteriori con qualsiasi tipo di terminale, compreso i capicorda, ogni accessorio per la posa ed i collegamenti elettrici- F.O. di interr magn.term.scat. 25 kA - 4P - da 80 a 100 A	cad		240,06	9,96%	23,91
06.A07.H02.035	"F.O. Fornitura in opera entro quadro o contenitore predisposto di interruttore automatico con sganciatore magnetotermico su tutti i poli, tipo scatolato fisso, tensione nominale 380-400 V, potere d'interruzione Icu a 380V 25 kA, Ics=Icu, soglia termica regolabile, soglia magnetica fissa fino a 63A, oltre regolabile, attacchi anteriori con qualsiasi tipo di terminale, compreso i capicorda, ogni accessorio per la posa ed i collegamenti elettrici- F.O. di interr magn.term.scat. 25 kA - 4P - da 125 A	cad		346,50	7,70%	26,68
06.A07.H02.040	"F.O. Fornitura in opera entro quadro o contenitore predisposto di interruttore automatico con sganciatore magnetotermico su tutti i poli, tipo scatolato fisso, tensione nominale 380-400 V, potere d'interruzione Icu a 380V 25 kA, Ics=Icu, soglia termica regolabile, soglia magnetica fissa fino a 63A, oltre regolabile, attacchi anteriori con qualsiasi tipo di terminale, compreso i capicorda, ogni accessorio per la posa ed i collegamenti elettrici- F.O. di interr magn.term.scat. 25 kA - 4P - da 160 A	cad		381,09	7,73%	29,46
06.A07.H03.005	"F.O. Fornitura in opera entro quadro o contenitore predisposto di interruttore automatico con sganciatore magnetotermico su tutti i poli, tipo scatolato fisso, tensione nominale 380-400 V, potere d'interruzione Icu a 380V 36 kA, (tipo N) Ics=Icu, soglia termica regolabile, soglia magnetica fissa fino a 63A, oltre regolabile, attacchi anteriori con qualsiasi tipo di terminale, compreso i capicorda, ogni accessorio per la posa ed i collegamenti elettrici- F.O. di interr magn.term.scat. 36 kA (N) - 3P - fino 63 A	cad		215,34	10,33%	22,24
06.A07.H03.010	"F.O. Fornitura in opera entro quadro o contenitore predisposto di interruttore automatico con sganciatore magnetotermico su tutti i poli, tipo scatolato fisso, tensione nominale 380-400 V, potere d'interruzione Icu a 380V 36 kA, (tipo N) Ics=Icu, soglia termica regolabile, soglia magnetica fissa fino a 63A, oltre regolabile, attacchi anteriori con qualsiasi tipo di terminale, compreso i capicorda, ogni accessorio per la posa ed i collegamenti elettrici- F.O. di interr magn.term.scat. 36 kA (N) - 3P - da 80 a 100 A	cad		226,48	9,82%	22,24
06.A07.H03.015	"F.O. Fornitura in opera entro quadro o contenitore predisposto di interruttore automatico con sganciatore magnetotermico su tutti i poli, tipo scatolato fisso, tensione nominale 380-400 V, potere d'interruzione Icu a 380V 36 kA, (tipo N) Ics=Icu, soglia termica regolabile, soglia magnetica fissa fino a 63A, oltre regolabile, attacchi anteriori con qualsiasi tipo di terminale, compreso i capicorda, ogni accessorio per la posa ed i collegamenti elettrici- F.O. di interr magn.term.scat. 36 kA (N) - 3P - da 125 A	cad		316,12	7,91%	25,01
06.A07.H03.020	"F.O. Fornitura in opera entro quadro o contenitore predisposto di interruttore automatico con sganciatore magnetotermico su tutti i poli, tipo scatolato fisso, tensione nominale 380-400 V, potere d'interruzione Icu a 380V 36 kA, (tipo N) Ics=Icu, soglia termica regolabile, soglia magnetica fissa fino a 63A, oltre regolabile, attacchi anteriori con qualsiasi tipo di terminale, compreso i capicorda, ogni accessorio per la posa ed i collegamenti elettrici- F.O. di interr magn.term.scat. 36 kA (N) - 3P - da 160 A	cad		343,58	8,09%	27,80
06.A07.H03.025	"F.O. Fornitura in opera entro quadro o contenitore predisposto di interruttore automatico con sganciatore magnetotermico su tutti i poli, tipo scatolato fisso, tensione nominale 380-400 V, potere d'interruzione Icu a 380V 36 kA, (tipo N) Ics=Icu, soglia termica regolabile, soglia magnetica fissa fino a 63A, oltre regolabile, attacchi anteriori con qualsiasi tipo di terminale, compreso i capicorda, ogni accessorio per la posa ed i collegamenti elettrici- F.O. di interr magn.term.scat. 36 kA (N) - 3P - da 200 a 250 A	cad		486,81	6,28%	30,57
06.A07.H03.030	"F.O. Fornitura in opera entro quadro o contenitore predisposto di interruttore automatico con sganciatore magnetotermico su tutti i poli, tipo scatolato fisso, tensione nominale 380-400 V, potere d'interruzione Icu a 380V 36 kA, (tipo N) Ics=Icu, soglia termica regolabile, soglia magnetica fissa fino a 63A, oltre regolabile, attacchi anteriori con qualsiasi tipo di terminale, compreso i capicorda, ogni accessorio per la posa ed i collegamenti elettrici- F.O. di interr magn.term.scat. 36 kA (N) - 3P - da 320 a 400 A	cad		880,90	4,10%	36,12
06.A07.H03.035	"F.O. Fornitura in opera entro quadro o contenitore predisposto di interruttore automatico con sganciatore magnetotermico su tutti i poli, tipo scatolato fisso, tensione nominale 380-400 V, potere d'interruzione Icu a 380V 36 kA, (tipo N) Ics=Icu, soglia termica regolabile, soglia magnetica fissa fino a 63A, oltre regolabile, attacchi anteriori con qualsiasi tipo di terminale, compreso i capicorda, ogni accessorio per la posa ed i collegamenti elettrici- F.O. di interr magn.term.scat. 36 kA (N) - 3P - da 500 A	cad		1225,74	3,40%	41,68
06.A07.H03.040	"F.O. Fornitura in opera entro quadro o contenitore predisposto di interruttore automatico con sganciatore magnetotermico su tutti i poli, tipo scatolato fisso, tensione nominale 380-400 V, potere d'interruzione Icu a 380V 36 kA, (tipo N) Ics=Icu, soglia termica regolabile, soglia magnetica fissa fino a 63A, oltre regolabile, attacchi anteriori con qualsiasi tipo di terminale, compreso i capicorda, ogni accessorio per la posa ed i collegamenti elettrici- F.O. di interr magn.term.scat. 36 kA (N) - 3P - da 630 A	cad		1296,76	3,64%	47,20
06.A07.H03.045	"F.O. Fornitura in opera entro quadro o contenitore predisposto di interruttore automatico con sganciatore magnetotermico su tutti i poli, tipo scatolato fisso, tensione nominale 380-400 V, potere d'interruzione Icu a 380V 36 kA, (tipo N) Ics=Icu, soglia termica regolabile, soglia magnetica fissa fino a 63A, oltre regolabile, attacchi anteriori con qualsiasi tipo di terminale, compreso i capicorda, ogni accessorio per la posa ed i collegamenti elettrici- F.O. di interr magn.term.scat. 36 kA (N) - 3P - da 800 A	cad		1583,85	3,33%	52,74
06.A07.H03.050	"F.O. Fornitura in opera entro quadro o contenitore predisposto di interruttore automatico con sganciatore magnetotermico su tutti i poli, tipo scatolato fisso, tensione nominale 380-400 V, potere d'interruzione Icu a 380V 36 kA, (tipo N) Ics=Icu, soglia termica regolabile, soglia magnetica fissa fino a 63A, oltre regolabile, attacchi anteriori con qualsiasi tipo di terminale, compreso i capicorda, ogni accessorio per la posa ed i collegamenti elettrici- F.O. di interr magn.term.scat. 36 kA (N) - 4P - fino 63 A	cad		277,35	9,02%	25,02
06.A07.H03.055	"F.O. Fornitura in opera entro quadro o contenitore predisposto di interruttore automatico con sganciatore magnetotermico su tutti i poli, tipo scatolato fisso, tensione nominale 380-400 V, potere d'interruzione Icu a 380V 36 kA, (tipo N) Ics=Icu, soglia termica regolabile, soglia magnetica fissa fino a 63A, oltre regolabile, attacchi anteriori con qualsiasi tipo di terminale, compreso i capicorda, ogni accessorio per la posa ed i collegamenti elettrici- F.O. di interr magn.term.scat. 36 kA (N) - 4P - da 80 a 100 A	cad		290,36	8,61%	25,00
06.A07.H03.060	"F.O. Fornitura in opera entro quadro o contenitore predisposto di interruttore automatico con sganciatore magnetotermico su tutti i poli, tipo scatolato fisso, tensione nominale 380-400 V, potere d'interruzione Icu a 380V 36 kA, (tipo N) Ics=Icu, soglia termica regolabile, soglia magnetica fissa fino a 63A, oltre regolabile, attacchi anteriori con qualsiasi tipo di terminale, compreso i capicorda, ogni accessorio per la posa ed i collegamenti elettrici- F.O. di interr magn.term.scat. 36 kA (N) - 4P - da 125 A	cad		406,14	6,84%	27,78
06.A07.H03.065	"F.O. Fornitura in opera entro quadro o contenitore predisposto di interruttore automatico con sganciatore magnetotermico su tutti i poli, tipo scatolato fisso, tensione nominale 380-400 V, potere d'interruzione Icu a 380V 36 kA, (tipo N) Ics=Icu, soglia termica regolabile, soglia magnetica fissa fino a 63A, oltre regolabile, attacchi anteriori con qualsiasi tipo di terminale, compreso i capicorda, ogni accessorio per la posa ed i collegamenti elettrici- F.O. di interr magn.term.scat. 36 kA (N) - 4P - da 160 A	cad		433,65	7,05%	30,57
06.A07.H03.070	"F.O. Fornitura in opera entro quadro o contenitore predisposto di interruttore automatico con sganciatore magnetotermico su tutti i poli, tipo scatolato fisso, tensione nominale 380-400 V, potere d'interruzione Icu a 380V 36 kA, (tipo N) Ics=Icu, soglia termica regolabile, soglia magnetica fissa fino a 63A, oltre regolabile, attacchi anteriori con qualsiasi tipo di terminale, compreso i capicorda, ogni accessorio per la posa ed i collegamenti elettrici- F.O. di interr magn.term.scat. 36 kA (N) - 4P - da 200 a 250 A	cad		607,97	5,94%	36,11
06.A07.H03.075	"F.O. Fornitura in opera entro quadro o contenitore predisposto di interruttore automatico con sganciatore magnetotermico su tutti i poli, tipo scatolato fisso, tensione nominale 380-400 V, potere d'interruzione Icu a 380V 36 kA, (tipo N) Ics=Icu, soglia termica regolabile, soglia magnetica fissa fino a 63A, oltre regolabile, attacchi anteriori con qualsiasi tipo di terminale, compreso i capicorda, ogni accessorio per la posa ed i collegamenti elettrici- F.O. di interr magn.term.scat. 36 kA (N) - 4P - da 320 a 400 A	cad		1120,96	3,72%	41,70
06.A07.H03.080	"F.O. Fornitura in opera entro quadro o contenitore predisposto di interruttore automatico con sganciatore magnetotermico su tutti i poli, tipo scatolato fisso, tensione nominale 380-400 V, potere d'interruzione Icu a 380V 36 kA, (tipo N) Ics=Icu, soglia termica regolabile, soglia magnetica fissa fino a 63A, oltre regolabile, attacchi anteriori con qualsiasi tipo di terminale, compreso i capicorda, ogni accessorio per la posa ed i collegamenti elettrici- F.O. di interr magn.term.scat. 36 kA (N) - 4P - da 500 A	cad		1527,49	3,27%	49,95
06.A07.H03.085	"F.O. Fornitura in opera entro quadro o contenitore predisposto di interruttore automatico con sganciatore magnetotermico su tutti i poli, tipo scatolato fisso, tensione nominale 380-400 V, potere d'interruzione Icu a 380V 36 kA, (tipo N) Ics=Icu, soglia termica regolabile, soglia magnetica fissa fino a 63A, oltre regolabile, attacchi anteriori con qualsiasi tipo di terminale, compreso i capicorda, ogni accessorio per la posa ed i collegamenti elettrici- F.O. di interr magn.term.scat. 36 kA (N) - 4P - da 630 A	cad		1600,68	3,65%	58,42
06.A07.H03.090	"F.O. Fornitura in opera entro quadro o contenitore predisposto di interruttore automatico con sganciatore magnetotermico su tutti i poli, tipo scatolato fisso, tensione nominale 380-400 V, potere d'interruzione Icu a 380V 36 kA, (tipo N) Ics=Icu, soglia termica regolabile, soglia magnetica fissa fino a 63A, oltre regolabile, attacchi anteriori con qualsiasi tipo di terminale, compreso i capicorda, ogni accessorio per la posa ed i collegamenti elettrici- F.O. di interr magn.term.scat. 36 kA (N) - 4P - da 800 A	cad		2062,42	3,23%	66,62
06.A07.H04.005	"F.O. Fornitura in opera entro quadro o contenitore predisposto di interruttore automatico con sganciatore magnetotermico su tutti i poli, tipo scatolato fisso, tensione nominale 380-400 V, potere d'interruzione Icu a 380V 50 kA, (tipo S) Ics=Icu, soglia termica regolabile, soglia magnetica fissa fino a 63A, oltre regolabile, attacchi anteriori con qualsiasi tipo di terminale, compreso i capicorda, ogni accessorio per la posa ed i collegamenti elettrici- F.O. di interr magn.term.scat. 50 kA (S) - 3P - fino 63 A	cad		304,82	7,30%	22,25
06.A07.H04.010	"F.O. Fornitura in opera entro quadro o contenitore predisposto di interruttore automatico con sganciatore magnetotermico su tutti i poli, tipo scatolato fisso, tensione nominale 380-400 V, potere d'interruzione Icu a 380V 50 kA, (tipo S) Ics=Icu, soglia termica regolabile, soglia magnetica fissa fino a 63A, oltre regolabile, attacchi anteriori con qualsiasi tipo di terminale, compreso i capicorda, ogni accessorio per la posa ed i collegamenti elettrici- F.O. di interr magn.term.scat. 50 kA (S) - 3P - da 80 a 100 A	cad		318,84	6,98%	22,26
06.A07.H04.015	"F.O. Fornitura in opera entro quadro o contenitore predisposto di interruttore automatico con sganciatore magnetotermico su tutti i poli, tipo scatolato fisso, tensione nominale 380-400 V, potere d'interruzione Icu a 380V 50 kA, (tipo S) Ics=Icu, soglia termica regolabile, soglia magnetica fissa fino a 63A, oltre regolabile, attacchi anteriori con qualsiasi tipo di terminale, compreso i capicorda, ogni accessorio per la posa ed i collegamenti elettrici- F.O. di interr magn.term.scat. 50 kA (S) - 3P - da 125 A	cad		402,49	6,21%	24,99
06.A07.H04.020	"F.O. Fornitura in opera entro quadro o contenitore predisposto di interruttore automatico con sganciatore magnetotermico su tutti i poli, tipo scatolato fisso, tensione nominale 380-400 V, potere d'interruzione Icu a 380V 50 kA, (tipo S) Ics=Icu, soglia termica regolabile, soglia magnetica fissa fino a 63A, oltre regolabile, attacchi anteriori con qualsiasi tipo di terminale, compreso i capicorda, ogni accessorio per la posa ed i collegamenti elettrici- F.O. di interr magn.term.scat. 50 kA (S) - 3P - da 160 A	cad		450,26	6,17%	27,78
06.A07.H04.025	"F.O. Fornitura in opera entro quadro o contenitore predisposto di interruttore automatico con sganciatore magnetotermico su tutti i poli, tipo scatolato fisso, tensione nominale 380-400 V, potere d'interruzione Icu a 380V 50 kA, (tipo S) Ics=Icu, soglia termica regolabile, soglia magnetica fissa fino a 63A, oltre regolabile, attacchi anteriori con qualsiasi tipo di terminale, compreso i capicorda, ogni accessorio per la posa ed i collegamenti elettrici- F.O. di interr magn.term.scat. 50 kA (S) - 3P - da 200 a 250 A	cad		599,84	5,10%	30,59
06.A07.H04.030	"F.O. Fornitura in opera entro quadro o contenitore predisposto di interruttore automatico con sganciatore magnetotermico su tutti i poli, tipo scatolato fisso, tensione nominale 380-400 V, potere d'interruzione Icu a 380V 50 kA, (tipo S) Ics=Icu, soglia termica regolabile, soglia magnetica fissa fino a 63A, oltre regolabile, attacchi anteriori con qualsiasi tipo di terminale, compreso i capicorda, ogni accessorio per la posa ed i collegamenti elettrici- F.O. di interr magn.term.scat. 50 kA (S) - 3P - da 320 a 400 A	cad		925,00	3,90%	36,08
06.A07.H04.035	"F.O. Fornitura in opera entro quadro o contenitore predisposto di interruttore automatico con sganciatore magnetotermico su tutti i poli, tipo scatolato fisso, tensione nominale 380-400 V, potere d'interruzione Icu a 380V 50 kA, (tipo S) Ics=Icu, soglia termica regolabile, soglia magnetica fissa fino a 63A, oltre regolabile, attacchi anteriori con qualsiasi tipo di terminale, compreso i capicorda, ogni accessorio per la posa ed i collegamenti elettrici- F.O. di interr magn.term.scat. 50 kA (S) - 3P - da 500 A	cad		1316,58	3,17%	41,74
06.A07.H04.040	"F.O. Fornitura in opera entro quadro o contenitore predisposto di interruttore automatico con sganciatore magnetotermico su tutti i poli, tipo scatolato fisso, tensione nominale 380-400 V, potere d'interruzione Icu a 380V 50 kA, (tipo S) Ics=Icu, soglia termica regolabile, soglia magnetica fissa fino a 63A, oltre regolabile, attacchi anteriori con qualsiasi tipo di terminale, compreso i capicorda, ogni accessorio per la posa ed i collegamenti elettrici- F.O. di interr magn.term.scat. 50 kA (S) - 3P - da 630 A	cad		1381,83	3,42%	47,26
06.A07.H04.045	"F.O. Fornitura in opera entro quadro o contenitore predisposto di interruttore automatico con sganciatore magnetotermico su tutti i poli, tipo scatolato fisso, tensione nominale 380-400 V, potere d'interruzione Icu a 380V 50 kA, (tipo S) Ics=Icu, soglia termica regolabile, soglia magnetica fissa fino a 63A, oltre regolabile, attacchi anteriori con qualsiasi tipo di terminale, compreso i capicorda, ogni accessorio per la posa ed i collegamenti elettrici- F.O. di interr magn.term.scat. 50 kA (S) - 3P - da 800 A	cad		1738,36	3,04%	52,85
06.A07.H04.050	"F.O. Fornitura in opera entro quadro o contenitore predisposto di interruttore automatico con sganciatore magnetotermico su tutti i poli, tipo scatolato fisso, tensione nominale 380-400 V, potere d'interruzione Icu a 380V 50 kA, (tipo S) Ics=Icu, soglia termica regolabile, soglia magnetica fissa fino a 63A, oltre regolabile, attacchi anteriori con qualsiasi tipo di terminale, compreso i capicorda, ogni accessorio per la posa ed i collegamenti elettrici- F.O. di interr magn.term.scat. 50 kA (S) - 4P - fino 63 A	cad		395,49	6,32%	24,99
06.A07.H04.055	"F.O. Fornitura in opera entro quadro o contenitore predisposto di interruttore automatico con sganciatore magnetotermico su tutti i poli, tipo scatolato fisso, tensione nominale 380-400 V, potere d'interruzione Icu a 380V 50 kA, (tipo S) Ics=Icu, soglia termica regolabile, soglia magnetica fissa fino a 63A, oltre regolabile, attacchi anteriori con qualsiasi tipo di terminale, compreso i capicorda, ogni accessorio per la posa ed i collegamenti elettrici- F.O. di interr magn.term.scat. 50 kA (S) - 4P - da 80 a 100 A	cad		411,40	6,08%	25,01
06.A07.H04.060	"F.O. Fornitura in opera entro quadro o contenitore predisposto di interruttore automatico con sganciatore magnetotermico su tutti i poli, tipo scatolato fisso, tensione nominale 380-400 V, potere d'interruzione Icu a 380V 50 kA, (tipo S) Ics=Icu, soglia termica regolabile, soglia magnetica fissa fino a 63A, oltre regolabile, attacchi anteriori con qualsiasi tipo di terminale, compreso i capicorda, ogni accessorio per la posa ed i collegamenti elettrici- F.O. di interr magn.term.scat. 50 kA (S) - 4P - da 125 A	cad		510,15	5,45%	27,80
06.A07.H04.065	"F.O. Fornitura in opera entro quadro o contenitore predisposto di interruttore automatico con sganciatore magnetotermico su tutti i poli, tipo scatolato fisso, tensione nominale 380-400 V, potere d'interruzione Icu a 380V 50 kA, (tipo S) Ics=Icu, soglia termica regolabile, soglia magnetica fissa fino a 63A, oltre regolabile, attacchi anteriori con qualsiasi tipo di terminale, compreso i capicorda, ogni accessorio per la posa ed i collegamenti elettrici- F.O. di interr magn.term.scat. 50 kA (S) - 4P - da 160 A	cad		560,56	5,46%	30,61
06.A07.H04.070	"F.O. Fornitura in opera entro quadro o contenitore predisposto di interruttore automatico con sganciatore magnetotermico su tutti i poli, tipo scatolato fisso, tensione nominale 380-400 V, potere d'interruzione Icu a 380V 50 kA, (tipo S) Ics=Icu, soglia termica regolabile, soglia magnetica fissa fino a 63A, oltre regolabile, attacchi anteriori con qualsiasi tipo di terminale, compreso i capicorda, ogni accessorio per la posa ed i collegamenti elettrici- F.O. di interr magn.term.scat. 50 kA (S) - 4P - da 200 a 250 A	cad		763,06	4,73%	36,09
06.A07.H04.075	"F.O. Fornitura in opera entro quadro o contenitore predisposto di interruttore automatico con sganciatore magnetotermico su tutti i poli, tipo scatolato fisso, tensione nominale 380-400 V, potere d'interruzione Icu a 380V 50 kA, (tipo S) Ics=Icu, soglia termica regolabile, soglia magnetica fissa fino a 63A, oltre regolabile, attacchi anteriori con qualsiasi tipo di terminale, compreso i capicorda, ogni accessorio per la posa ed i collegamenti elettrici- F.O. di interr magn.term.scat. 50 kA (S) - 4P - da 320 a 400 A	cad		1132,21	3,68%	41,67
06.A07.H04.080	"F.O. Fornitura in opera entro quadro o contenitore predisposto di interruttore automatico con sganciatore magnetotermico su tutti i poli, tipo scatolato fisso, tensione nominale 380-400 V, potere d'interruzione Icu a 380V 50 kA, (tipo S) Ics=Icu, soglia termica regolabile, soglia magnetica fissa fino a 63A, oltre regolabile, attacchi anteriori con qualsiasi tipo di terminale, compreso i capicorda, ogni accessorio per la posa ed i collegamenti elettrici- F.O. di interr magn.term.scat. 50 kA (S) - 4P - da 500 A	cad		1659,24	3,01%	49,94
06.A07.H04.085	"F.O. Fornitura in opera entro quadro o contenitore predisposto di interruttore automatico con sganciatore magnetotermico su tutti i poli, tipo scatolato fisso, tensione nominale 380-400 V, potere d'interruzione Icu a 380V 50 kA, (tipo S) Ics=Icu, soglia termica regolabile, soglia magnetica fissa fino a 63A, oltre regolabile, attacchi anteriori con qualsiasi tipo di terminale, compreso i capicorda, ogni accessorio per la posa ed i collegamenti elettrici- F.O. di interr magn.term.scat. 50 kA (S) - 4P - da 630 A	cad		1735,24	3,36%	58,30
06.A07.H04.090	"F.O. Fornitura in opera entro quadro o contenitore predisposto di interruttore automatico con sganciatore magnetotermico su tutti i poli, tipo scatolato fisso, tensione nominale 380-400 V, potere d'interruzione Icu a 380V 50 kA, (tipo S) Ics=Icu, soglia termica regolabile, soglia magnetica fissa fino a 63A, oltre regolabile, attacchi anteriori con qualsiasi tipo di terminale, compreso i capicorda, ogni accessorio per la posa ed i collegamenti elettrici- F.O. di interr magn.term.scat. 50 kA (S) - 4P - da 800 A	cad		2229,48	2,99%	66,66
06.A07.H05.005	"F.O. Fornitura in opera entro quadro o contenitore predisposto di interruttore automatico con sganciatore magnetotermico su tutti i poli, tipo scatolato fisso, tensione nominale 380-400 V, potere d'interruzione Icu a 380V 70 kA, (tipo H Ics=Icu, soglia termica regolabile, soglia magnetica fissa fino a 63A, oltre regolabile, attacchi anteriori con qualsiasi tipo di terminale, compreso i capicorda, ogni accessorio per la posa ed i collegamenti elettrici- F.O. di interr magn.term.scat. 70 kA (H) - 3P - fino 63 A	cad		467,49	4,76%	22,25
06.A07.H05.010	"F.O. Fornitura in opera entro quadro o contenitore predisposto di interruttore automatico con sganciatore magnetotermico su tutti i poli, tipo scatolato fisso, tensione nominale 380-400 V, potere d'interruzione Icu a 380V 70 kA, (tipo H Ics=Icu, soglia termica regolabile, soglia magnetica fissa fino a 63A, oltre regolabile, attacchi anteriori con qualsiasi tipo di terminale, compreso i capicorda, ogni accessorio per la posa ed i collegamenti elettrici- F.O. di interr magn.term.scat. 70 kA (H) - 3P - da 80 a 100 A	cad		490,88	4,53%	22,24
06.A07.H05.015	"F.O. Fornitura in opera entro quadro o contenitore predisposto di interruttore automatico con sganciatore magnetotermico su tutti i poli, tipo scatolato fisso, tensione nominale 380-400 V, potere d'interruzione Icu a 380V 70 kA, (tipo H Ics=Icu, soglia termica regolabile, soglia magnetica fissa fino a 63A, oltre regolabile, attacchi anteriori con qualsiasi tipo di terminale, compreso i capicorda, ogni accessorio per la posa ed i collegamenti elettrici- F.O. di interr magn.term.scat. 70 kA (H) - 3P - da 125 A	cad		517,66	4,83%	25,00
06.A07.H05.020	"F.O. Fornitura in opera entro quadro o contenitore predisposto di interruttore automatico con sganciatore magnetotermico su tutti i poli, tipo scatolato fisso, tensione nominale 380-400 V, potere d'interruzione Icu a 380V 70 kA, (tipo H Ics=Icu, soglia termica regolabile, soglia magnetica fissa fino a 63A, oltre regolabile, attacchi anteriori con qualsiasi tipo di terminale, compreso i capicorda, ogni accessorio per la posa ed i collegamenti elettrici- F.O. di interr magn.term.scat. 70 kA (H) - 3P - da 160 A	cad		610,19	4,55%	27,76
06.A07.H05.025	"F.O. Fornitura in opera entro quadro o contenitore predisposto di interruttore automatico con sganciatore magnetotermico su tutti i poli, tipo scatolato fisso, tensione nominale 380-400 V, potere d'interruzione Icu a 380V 70 kA, (tipo H Ics=Icu, soglia termica regolabile, soglia magnetica fissa fino a 63A, oltre regolabile, attacchi anteriori con qualsiasi tipo di terminale, compreso i capicorda, ogni accessorio per la posa ed i collegamenti elettrici- F.O. di interr magn.term.scat. 70 kA (H) - 3P - da 200 a 250 A	cad		668,03	4,58%	30,60
06.A07.H05.030	"F.O. Fornitura in opera entro quadro o contenitore predisposto di interruttore automatico con sganciatore magnetotermico su tutti i poli, tipo scatolato fisso, tensione nominale 380-400 V, potere d'interruzione Icu a 380V 70 kA, (tipo H Ics=Icu, soglia termica regolabile, soglia magnetica fissa fino a 63A, oltre regolabile, attacchi anteriori con qualsiasi tipo di terminale, compreso i capicorda, ogni accessorio per la posa ed i collegamenti elettrici- F.O. di interr magn.term.scat. 70 kA (H) - 3P - da 320 a 400 A	cad		1049,44	3,44%	36,10
06.A07.H05.035	"F.O. Fornitura in opera entro quadro o contenitore predisposto di interruttore automatico con sganciatore magnetotermico su tutti i poli, tipo scatolato fisso, tensione nominale 380-400 V, potere d'interruzione Icu a 380V 70 kA, (tipo H Ics=Icu, soglia termica regolabile, soglia magnetica fissa fino a 63A, oltre regolabile, attacchi anteriori con qualsiasi tipo di terminale, compreso i capicorda, ogni accessorio per la posa ed i collegamenti elettrici- F.O. di interr magn.term.scat. 70 kA (H) - 3P - da 500 A	cad		1501,62	2,78%	41,75
06.A07.H05.040	"F.O. Fornitura in opera entro quadro o contenitore predisposto di interruttore automatico con sganciatore magnetotermico su tutti i poli, tipo scatolato fisso, tensione nominale 380-400 V, potere d'interruzione Icu a 380V 70 kA, (tipo H Ics=Icu, soglia termica regolabile, soglia magnetica fissa fino a 63A, oltre regolabile, attacchi anteriori con qualsiasi tipo di terminale, compreso i capicorda, ogni accessorio per la posa ed i collegamenti elettrici- F.O. di interr magn.term.scat. 70 kA (H) - 3P - da 630 A	cad		1496,83	3,16%	47,30
06.A07.H05.045	"F.O. Fornitura in opera entro quadro o contenitore predisposto di interruttore automatico con sganciatore magnetotermico su tutti i poli, tipo scatolato fisso, tensione nominale 380-400 V, potere d'interruzione Icu a 380V 70 kA, (tipo H Ics=Icu, soglia termica regolabile, soglia magnetica fissa fino a 63A, oltre regolabile, attacchi anteriori con qualsiasi tipo di terminale, compreso i capicorda, ogni accessorio per la posa ed i collegamenti elettrici- F.O. di interr magn.term.scat. 70 kA (H) - 3P - da 800 A	cad		1891,66	2,79%	52,78
06.A07.H05.050	"F.O. Fornitura in opera entro quadro o contenitore predisposto di interruttore automatico con sganciatore magnetotermico su tutti i poli, tipo scatolato fisso, tensione nominale 380-400 V, potere d'interruzione Icu a 380V 70 kA, (tipo H Ics=Icu, soglia termica regolabile, soglia magnetica fissa fino a 63A, oltre regolabile, attacchi anteriori con qualsiasi tipo di terminale, compreso i capicorda, ogni accessorio per la posa ed i collegamenti elettrici- F.O. di interr magn.term.scat. 70 kA (H) - 4P - fino 63 A	cad		590,71	4,23%	24,99
06.A07.H05.055	"F.O. Fornitura in opera entro quadro o contenitore predisposto di interruttore automatico con sganciatore magnetotermico su tutti i poli, tipo scatolato fisso, tensione nominale 380-400 V, potere d'interruzione Icu a 380V 70 kA, (tipo H Ics=Icu, soglia termica regolabile, soglia magnetica fissa fino a 63A, oltre regolabile, attacchi anteriori con qualsiasi tipo di terminale, compreso i capicorda, ogni accessorio per la posa ed i collegamenti elettrici- F.O. di interr magn.term.scat. 70 kA (H) - 4P - da 80 a 100 A	cad		616,16	4,06%	25,02
06.A07.H05.060	"F.O. Fornitura in opera entro quadro o contenitore predisposto di interruttore automatico con sganciatore magnetotermico su tutti i poli, tipo scatolato fisso, tensione nominale 380-400 V, potere d'interruzione Icu a 380V 70 kA, (tipo H Ics=Icu, soglia termica regolabile, soglia magnetica fissa fino a 63A, oltre regolabile, attacchi anteriori con qualsiasi tipo di terminale, compreso i capicorda, ogni accessorio per la posa ed i collegamenti elettrici- F.O. di interr magn.term.scat. 70 kA (H) - 4P - da 125 A	cad		643,48	4,32%	27,80
06.A07.H05.065	"F.O. Fornitura in opera entro quadro o contenitore predisposto di interruttore automatico con sganciatore magnetotermico su tutti i poli, tipo scatolato fisso, tensione nominale 380-400 V, potere d'interruzione Icu a 380V 70 kA, (tipo H Ics=Icu, soglia termica regolabile, soglia magnetica fissa fino a 63A, oltre regolabile, attacchi anteriori con qualsiasi tipo di terminale, compreso i capicorda, ogni accessorio per la posa ed i collegamenti elettrici- F.O. di interr magn.term.scat. 70 kA (H) - 4P - da 160 A	cad		791,53	3,86%	30,55
06.A07.H05.070	"F.O. Fornitura in opera entro quadro o contenitore predisposto di interruttore automatico con sganciatore magnetotermico su tutti i poli, tipo scatolato fisso, tensione nominale 380-400 V, potere d'interruzione Icu a 380V 70 kA, (tipo H Ics=Icu, soglia termica regolabile, soglia magnetica fissa fino a 63A, oltre regolabile, attacchi anteriori con qualsiasi tipo di terminale, compreso i capicorda, ogni accessorio per la posa ed i collegamenti elettrici- F.O. di interr magn.term.scat. 70 kA (H) - 4P - da 200 a 250 A	cad		849,66	4,25%	36,11
06.A07.H05.075	"F.O. Fornitura in opera entro quadro o contenitore predisposto di interruttore automatico con sganciatore magnetotermico su tutti i poli, tipo scatolato fisso, tensione nominale 380-400 V, potere d'interruzione Icu a 380V 70 kA, (tipo H Ics=Icu, soglia termica regolabile, soglia magnetica fissa fino a 63A, oltre regolabile, attacchi anteriori con qualsiasi tipo di terminale, compreso i capicorda, ogni accessorio per la posa ed i collegamenti elettrici- F.O. di interr magn.term.scat. 70 kA (H) - 4P - da 320 a 400 A	cad		1254,63	3,32%	41,65
06.A07.H05.080	"F.O. Fornitura in opera entro quadro o contenitore predisposto di interruttore automatico con sganciatore magnetotermico su tutti i poli, tipo scatolato fisso, tensione nominale 380-400 V, potere d'interruzione Icu a 380V 70 kA, (tipo H Ics=Icu, soglia termica regolabile, soglia magnetica fissa fino a 63A, oltre regolabile, attacchi anteriori con qualsiasi tipo di terminale, compreso i capicorda, ogni accessorio per la posa ed i collegamenti elettrici- F.O. di interr magn.term.scat. 70 kA (H) - 4P - da 500 A	cad		1775,95	2,82%	50,08
06.A07.H05.085	"F.O. Fornitura in opera entro quadro o contenitore predisposto di interruttore automatico con sganciatore magnetotermico su tutti i poli, tipo scatolato fisso, tensione nominale 380-400 V, potere d'interruzione Icu a 380V 70 kA, (tipo H Ics=Icu, soglia termica regolabile, soglia magnetica fissa fino a 63A, oltre regolabile, attacchi anteriori con qualsiasi tipo di terminale, compreso i capicorda, ogni accessorio per la posa ed i collegamenti elettrici- F.O. di interr magn.term.scat. 70 kA (H) - 4P - da 630 A	cad		1873,25	3,12%	58,45
06.A07.H05.090	"F.O. Fornitura in opera entro quadro o contenitore predisposto di interruttore automatico con sganciatore magnetotermico su tutti i poli, tipo scatolato fisso, tensione nominale 380-400 V, potere d'interruzione Icu a 380V 70 kA, (tipo H Ics=Icu, soglia termica regolabile, soglia magnetica fissa fino a 63A, oltre regolabile, attacchi anteriori con qualsiasi tipo di terminale, compreso i capicorda, ogni accessorio per la posa ed i collegamenti elettrici- F.O. di interr magn.term.scat. 70 kA (H) - 4P - da 800 A	cad		2425,16	2,75%	66,69
06.A07.H06.005	"F.O. Fornitura in opera entro quadro o contenitore predisposto di interruttore automatico con sganciatore magnetotermico su tutti i poli, tipo scatolato fisso, tensione nominale 380-400 V, potere d'interruzione Icu a 380V 85-120 kA, (tipo L) Ics=Icu, soglia termica regolabile, soglia magnetica fissa fino a 63A, oltre regolabile, attacchi anteriori con qualsiasi tipo di terminale, compreso i capicorda, ogni accessorio per la posa ed i collegamenti elettrici- F.O. di interr magn.term.scat. 150 kA (L) - 3P - fino 63 A	cad		755,56	2,94%	22,21
06.A07.H06.010	"F.O. Fornitura in opera entro quadro o contenitore predisposto di interruttore automatico con sganciatore magnetotermico su tutti i poli, tipo scatolato fisso, tensione nominale 380-400 V, potere d'interruzione Icu a 380V 85-120 kA, (tipo L) Ics=Icu, soglia termica regolabile, soglia magnetica fissa fino a 63A, oltre regolabile, attacchi anteriori con qualsiasi tipo di terminale, compreso i capicorda, ogni accessorio per la posa ed i collegamenti elettrici- F.O. di interr magn.term.scat. 150 kA (L)- 3P - da 80 a 100 A	cad		779,36	2,85%	22,21
06.A07.H06.015	"F.O. Fornitura in opera entro quadro o contenitore predisposto di interruttore automatico con sganciatore magnetotermico su tutti i poli, tipo scatolato fisso, tensione nominale 380-400 V, potere d'interruzione Icu a 380V 85-120 kA, (tipo L) Ics=Icu, soglia termica regolabile, soglia magnetica fissa fino a 63A, oltre regolabile, attacchi anteriori con qualsiasi tipo di terminale, compreso i capicorda, ogni accessorio per la posa ed i collegamenti elettrici- F.O. di interr magn.term.scat. 150 kA (L) - 3P - da 125 A	cad		876,84	2,85%	24,99
06.A07.H06.020	"F.O. Fornitura in opera entro quadro o contenitore predisposto di interruttore automatico con sganciatore magnetotermico su tutti i poli, tipo scatolato fisso, tensione nominale 380-400 V, potere d'interruzione Icu a 380V 85-120 kA, (tipo L) Ics=Icu, soglia termica regolabile, soglia magnetica fissa fino a 63A, oltre regolabile, attacchi anteriori con qualsiasi tipo di terminale, compreso i capicorda, ogni accessorio per la posa ed i collegamenti elettrici- F.O. di interr magn.term.scat. 150 kA (L) - 3P - da 160 A	cad		914,56	3,04%	27,80
06.A07.H06.025	"F.O. Fornitura in opera entro quadro o contenitore predisposto di interruttore automatico con sganciatore magnetotermico su tutti i poli, tipo scatolato fisso, tensione nominale 380-400 V, potere d'interruzione Icu a 380V 85-120 kA, (tipo L) Ics=Icu, soglia termica regolabile, soglia magnetica fissa fino a 63A, oltre regolabile, attacchi anteriori con qualsiasi tipo di terminale, compreso i capicorda, ogni accessorio per la posa ed i collegamenti elettrici- F.O. di interr magn.term.scat. 150 kA (L) - 3P - da 200 a 250 A	cad		1209,48	2,53%	30,60
06.A07.H06.030	"F.O. Fornitura in opera entro quadro o contenitore predisposto di interruttore automatico con sganciatore magnetotermico su tutti i poli, tipo scatolato fisso, tensione nominale 380-400 V, potere d'interruzione Icu a 380V 85-120 kA, (tipo L) Ics=Icu, soglia termica regolabile, soglia magnetica fissa fino a 63A, oltre regolabile, attacchi anteriori con qualsiasi tipo di terminale, compreso i capicorda, ogni accessorio per la posa ed i collegamenti elettrici- F.O. di interr magn.term.scat. 150 kA (L) - 3P - da 320 a 400 A	cad		1445,83	2,50%	36,15
06.A07.H06.035	"F.O. Fornitura in opera entro quadro o contenitore predisposto di interruttore automatico con sganciatore magnetotermico su tutti i poli, tipo scatolato fisso, tensione nominale 380-400 V, potere d'interruzione Icu a 380V 85-120 kA, (tipo L) Ics=Icu, soglia termica regolabile, soglia magnetica fissa fino a 63A, oltre regolabile, attacchi anteriori con qualsiasi tipo di terminale, compreso i capicorda, ogni accessorio per la posa ed i collegamenti elettrici- F.O. di interr magn.term.scat. 150 kA (L) - 3P - da 500 A	cad		1744,42	2,39%	41,69
06.A07.H06.040	"F.O. Fornitura in opera entro quadro o contenitore predisposto di interruttore automatico con sganciatore magnetotermico su tutti i poli, tipo scatolato fisso, tensione nominale 380-400 V, potere d'interruzione Icu a 380V 85-120 kA, (tipo L) Ics=Icu, soglia termica regolabile, soglia magnetica fissa fino a 63A, oltre regolabile, attacchi anteriori con qualsiasi tipo di terminale, compreso i capicorda, ogni accessorio per la posa ed i collegamenti elettrici- F.O. di interr magn.term.scat. 150 kA (L) - 3P - da 630 A	cad		1867,68	2,53%	47,25
06.A07.H06.045	"F.O. Fornitura in opera entro quadro o contenitore predisposto di interruttore automatico con sganciatore magnetotermico su tutti i poli, tipo scatolato fisso, tensione nominale 380-400 V, potere d'interruzione Icu a 380V 85-120 kA, (tipo L) Ics=Icu, soglia termica regolabile, soglia magnetica fissa fino a 63A, oltre regolabile, attacchi anteriori con qualsiasi tipo di terminale, compreso i capicorda, ogni accessorio per la posa ed i collegamenti elettrici- F.O. di interr magn.term.scat. 150 kA (L) - 3P - da 800 A	cad		2228,15	2,37%	52,81
06.A07.H06.050	"F.O. Fornitura in opera entro quadro o contenitore predisposto di interruttore automatico con sganciatore magnetotermico su tutti i poli, tipo scatolato fisso, tensione nominale 380-400 V, potere d'interruzione Icu a 380V 85-120 kA, (tipo L) Ics=Icu, soglia termica regolabile, soglia magnetica fissa fino a 63A, oltre regolabile, attacchi anteriori con qualsiasi tipo di terminale, compreso i capicorda, ogni accessorio per la posa ed i collegamenti elettrici- F.O. di interr magn.term.scat. 150 kA (L) - 4P - fino 63 A	cad		861,58	2,90%	24,99
06.A07.H06.055	"F.O. Fornitura in opera entro quadro o contenitore predisposto di interruttore automatico con sganciatore magnetotermico su tutti i poli, tipo scatolato fisso, tensione nominale 380-400 V, potere d'interruzione Icu a 380V 85-120 kA, (tipo L) Ics=Icu, soglia termica regolabile, soglia magnetica fissa fino a 63A, oltre regolabile, attacchi anteriori con qualsiasi tipo di terminale, compreso i capicorda, ogni accessorio per la posa ed i collegamenti elettrici- F.O. di interr magn.term.scat. 150 kA (L)- 4P - da 80 a 100 A	cad		900,76	2,78%	25,04
06.A07.H06.060	"F.O. Fornitura in opera entro quadro o contenitore predisposto di interruttore automatico con sganciatore magnetotermico su tutti i poli, tipo scatolato fisso, tensione nominale 380-400 V, potere d'interruzione Icu a 380V 85-120 kA, (tipo L) Ics=Icu, soglia termica regolabile, soglia magnetica fissa fino a 63A, oltre regolabile, attacchi anteriori con qualsiasi tipo di terminale, compreso i capicorda, ogni accessorio per la posa ed i collegamenti elettrici- F.O. di interr magn.term.scat. 150 kA (L) - 4P - da 125 A	cad		963,34	2,88%	27,74
06.A07.H06.065	"F.O. Fornitura in opera entro quadro o contenitore predisposto di interruttore automatico con sganciatore magnetotermico su tutti i poli, tipo scatolato fisso, tensione nominale 380-400 V, potere d'interruzione Icu a 380V 85-120 kA, (tipo L) Ics=Icu, soglia termica regolabile, soglia magnetica fissa fino a 63A, oltre regolabile, attacchi anteriori con qualsiasi tipo di terminale, compreso i capicorda, ogni accessorio per la posa ed i collegamenti elettrici- F.O. di interr magn.term.scat. 150 kA (L) - 4P - da 160 A	cad		1168,40	2,62%	30,61
06.A07.H06.070	"F.O. Fornitura in opera entro quadro o contenitore predisposto di interruttore automatico con sganciatore magnetotermico su tutti i poli, tipo scatolato fisso, tensione nominale 380-400 V, potere d'interruzione Icu a 380V 85-120 kA, (tipo L) Ics=Icu, soglia termica regolabile, soglia magnetica fissa fino a 63A, oltre regolabile, attacchi anteriori con qualsiasi tipo di terminale, compreso i capicorda, ogni accessorio per la posa ed i collegamenti elettrici- F.O. di interr magn.term.scat. 150 kA (L) - 4P - da 200 a 250 A	cad		1274,93	2,83%	36,08
06.A07.H06.075	"F.O. Fornitura in opera entro quadro o contenitore predisposto di interruttore automatico con sganciatore magnetotermico su tutti i poli, tipo scatolato fisso, tensione nominale 380-400 V, potere d'interruzione Icu a 380V 85-120 kA, (tipo L) Ics=Icu, soglia termica regolabile, soglia magnetica fissa fino a 63A, oltre regolabile, attacchi anteriori con qualsiasi tipo di terminale, compreso i capicorda, ogni accessorio per la posa ed i collegamenti elettrici- F.O. di interr magn.term.scat. 150 kA (L) - 4P - da 320 a 400 A	cad		1690,95	2,47%	41,77
06.A07.H06.080	"F.O. Fornitura in opera entro quadro o contenitore predisposto di interruttore automatico con sganciatore magnetotermico su tutti i poli, tipo scatolato fisso, tensione nominale 380-400 V, potere d'interruzione Icu a 380V 85-120 kA, (tipo L) Ics=Icu, soglia termica regolabile, soglia magnetica fissa fino a 63A, oltre regolabile, attacchi anteriori con qualsiasi tipo di terminale, compreso i capicorda, ogni accessorio per la posa ed i collegamenti elettrici- F.O. di interr magn.term.scat. 150 kA (L) - 4P - da 500 A	cad		2071,14	2,42%	50,12
06.A07.H06.085	"F.O. Fornitura in opera entro quadro o contenitore predisposto di interruttore automatico con sganciatore magnetotermico su tutti i poli, tipo scatolato fisso, tensione nominale 380-400 V, potere d'interruzione Icu a 380V 85-120 kA, (tipo L) Ics=Icu, soglia termica regolabile, soglia magnetica fissa fino a 63A, oltre regolabile, attacchi anteriori con qualsiasi tipo di terminale, compreso i capicorda, ogni accessorio per la posa ed i collegamenti elettrici- F.O. di interr magn.term.scat. 150 kA (L) - 4P - da 630 A	cad		2352,54	2,48%	58,34
06.A07.H06.090	"F.O. Fornitura in opera entro quadro o contenitore predisposto di interruttore automatico con sganciatore magnetotermico su tutti i poli, tipo scatolato fisso, tensione nominale 380-400 V, potere d'interruzione Icu a 380V 85-120 kA, (tipo L) Ics=Icu, soglia termica regolabile, soglia magnetica fissa fino a 63A, oltre regolabile, attacchi anteriori con qualsiasi tipo di terminale, compreso i capicorda, ogni accessorio per la posa ed i collegamenti elettrici- F.O. di interr magn.term.scat. 150 kA (L) - 4P - da 800 A	cad		2809,23	2,37%	66,58
06.A07.H07.005	"F.O. Fornitura in opera entro quadro o contenitore predisposto di interruttore automatico con sganciatore magnetotermico su tutti i poli, tipo scatolato fisso, tensione nominale 380-400 V, potere d'interruzione Icu a 380V 200 kA, (tipo V) Ics=Icu, soglia termica regolabile, soglia magnetica fissa fino a 63A, oltre regolabile, attacchi anteriori con qualsiasi tipo di terminale, compreso i capicorda, ogni accessorio per la posa ed i collegamenti elettrici.- F.O. di interr magn.term.scat. 200 kA (V) - 3P - fino 63 A	cad		771,13	2,88%	22,21
06.A07.H07.010	"F.O. Fornitura in opera entro quadro o contenitore predisposto di interruttore automatico con sganciatore magnetotermico su tutti i poli, tipo scatolato fisso, tensione nominale 380-400 V, potere d'interruzione Icu a 380V 200 kA, (tipo V) Ics=Icu, soglia termica regolabile, soglia magnetica fissa fino a 63A, oltre regolabile, attacchi anteriori con qualsiasi tipo di terminale, compreso i capicorda, ogni accessorio per la posa ed i collegamenti elettrici.- F.O. di interr magn.term.scat. 200 kA (V) - 3P - da 80 a 100 A	cad		791,04	3,16%	25,00
06.A07.H07.015	"F.O. Fornitura in opera entro quadro o contenitore predisposto di interruttore automatico con sganciatore magnetotermico su tutti i poli, tipo scatolato fisso, tensione nominale 380-400 V, potere d'interruzione Icu a 380V 200 kA, (tipo V) Ics=Icu, soglia termica regolabile, soglia magnetica fissa fino a 63A, oltre regolabile, attacchi anteriori con qualsiasi tipo di terminale, compreso i capicorda, ogni accessorio per la posa ed i collegamenti elettrici.- F.O. di interr magn.term.scat. 200 kA (V) - 3P - da 125 A	cad		871,96	3,19%	27,82
06.A07.H07.020	"F.O. Fornitura in opera entro quadro o contenitore predisposto di interruttore automatico con sganciatore magnetotermico su tutti i poli, tipo scatolato fisso, tensione nominale 380-400 V, potere d'interruzione Icu a 380V 200 kA, (tipo V) Ics=Icu, soglia termica regolabile, soglia magnetica fissa fino a 63A, oltre regolabile, attacchi anteriori con qualsiasi tipo di terminale, compreso i capicorda, ogni accessorio per la posa ed i collegamenti elettrici.- F.O. di interr magn.term.scat. 200 kA (V) - 3P - da 160 A	cad		900,07	3,40%	30,60
06.A07.H07.025	"F.O. Fornitura in opera entro quadro o contenitore predisposto di interruttore automatico con sganciatore magnetotermico su tutti i poli, tipo scatolato fisso, tensione nominale 380-400 V, potere d'interruzione Icu a 380V 200 kA, (tipo V) Ics=Icu, soglia termica regolabile, soglia magnetica fissa fino a 63A, oltre regolabile, attacchi anteriori con qualsiasi tipo di terminale, compreso i capicorda, ogni accessorio per la posa ed i collegamenti elettrici.- F.O. di interr magn.term.scat. 200 kA (V) - 3P - da 200 a 250 A	cad		932,25	3,87%	36,08
06.A07.H07.030	"F.O. Fornitura in opera entro quadro o contenitore predisposto di interruttore automatico con sganciatore magnetotermico su tutti i poli, tipo scatolato fisso, tensione nominale 380-400 V, potere d'interruzione Icu a 380V 200 kA, (tipo V) Ics=Icu, soglia termica regolabile, soglia magnetica fissa fino a 63A, oltre regolabile, attacchi anteriori con qualsiasi tipo di terminale, compreso i capicorda, ogni accessorio per la posa ed i collegamenti elettrici.- F.O. di interr magn.term.scat. 200 kA (V) - 3P - da 320 a 400 A	cad		1441,47	2,89%	41,66
06.A07.H07.035	"F.O. Fornitura in opera entro quadro o contenitore predisposto di interruttore automatico con sganciatore magnetotermico su tutti i poli, tipo scatolato fisso, tensione nominale 380-400 V, potere d'interruzione Icu a 380V 200 kA, (tipo V) Ics=Icu, soglia termica regolabile, soglia magnetica fissa fino a 63A, oltre regolabile, attacchi anteriori con qualsiasi tipo di terminale, compreso i capicorda, ogni accessorio per la posa ed i collegamenti elettrici.- F.O. di interr magn.term.scat. 200 kA (V) - 3P - da 500 A	cad		1759,13	2,69%	47,32
06.A07.H07.040	"F.O. Fornitura in opera entro quadro o contenitore predisposto di interruttore automatico con sganciatore magnetotermico su tutti i poli, tipo scatolato fisso, tensione nominale 380-400 V, potere d'interruzione Icu a 380V 200 kA, (tipo V) Ics=Icu, soglia termica regolabile, soglia magnetica fissa fino a 63A, oltre regolabile, attacchi anteriori con qualsiasi tipo di terminale, compreso i capicorda, ogni accessorio per la posa ed i collegamenti elettrici.- F.O. di interr magn.term.scat. 200 kA (V) - 4P - fino 63 A	cad		1015,57	2,46%	24,98
06.A07.H07.045	"F.O. Fornitura in opera entro quadro o contenitore predisposto di interruttore automatico con sganciatore magnetotermico su tutti i poli, tipo scatolato fisso, tensione nominale 380-400 V, potere d'interruzione Icu a 380V 200 kA, (tipo V) Ics=Icu, soglia termica regolabile, soglia magnetica fissa fino a 63A, oltre regolabile, attacchi anteriori con qualsiasi tipo di terminale, compreso i capicorda, ogni accessorio per la posa ed i collegamenti elettrici.- F.O. di interr magn.term.scat. 200 kA (V) - 4P - da 80 a 100 A	cad		1040,27	2,67%	27,78
06.A07.H07.050	"F.O. Fornitura in opera entro quadro o contenitore predisposto di interruttore automatico con sganciatore magnetotermico su tutti i poli, tipo scatolato fisso, tensione nominale 380-400 V, potere d'interruzione Icu a 380V 200 kA, (tipo V) Ics=Icu, soglia termica regolabile, soglia magnetica fissa fino a 63A, oltre regolabile, attacchi anteriori con qualsiasi tipo di terminale, compreso i capicorda, ogni accessorio per la posa ed i collegamenti elettrici.- F.O. di interr magn.term.scat. 200 kA (V) - 4P - da 125 A	cad		1125,88	2,72%	30,62
06.A07.H07.055	"F.O. Fornitura in opera entro quadro o contenitore predisposto di interruttore automatico con sganciatore magnetotermico su tutti i poli, tipo scatolato fisso, tensione nominale 380-400 V, potere d'interruzione Icu a 380V 200 kA, (tipo V) Ics=Icu, soglia termica regolabile, soglia magnetica fissa fino a 63A, oltre regolabile, attacchi anteriori con qualsiasi tipo di terminale, compreso i capicorda, ogni accessorio per la posa ed i collegamenti elettrici.- F.O. di interr magn.term.scat. 200 kA (V) - 4P - da 160 A	cad		1182,15	3,06%	36,17
06.A07.H07.060	"F.O. Fornitura in opera entro quadro o contenitore predisposto di interruttore automatico con sganciatore magnetotermico su tutti i poli, tipo scatolato fisso, tensione nominale 380-400 V, potere d'interruzione Icu a 380V 200 kA, (tipo V) Ics=Icu, soglia termica regolabile, soglia magnetica fissa fino a 63A, oltre regolabile, attacchi anteriori con qualsiasi tipo di terminale, compreso i capicorda, ogni accessorio per la posa ed i collegamenti elettrici.- F.O. di interr magn.term.scat. 200 kA (V) - 4P - da 200 a 250 A	cad		1230,94	3,39%	41,73
06.A07.H07.065	"F.O. Fornitura in opera entro quadro o contenitore predisposto di interruttore automatico con sganciatore magnetotermico su tutti i poli, tipo scatolato fisso, tensione nominale 380-400 V, potere d'interruzione Icu a 380V 200 kA, (tipo V) Ics=Icu, soglia termica regolabile, soglia magnetica fissa fino a 63A, oltre regolabile, attacchi anteriori con qualsiasi tipo di terminale, compreso i capicorda, ogni accessorio per la posa ed i collegamenti elettrici.- F.O. di interr magn.term.scat. 200 kA (V) - 4P - da 320 a 400 A	cad		1814,00	2,76%	50,07
06.A07.H07.070	"F.O. Fornitura in opera entro quadro o contenitore predisposto di interruttore automatico con sganciatore magnetotermico su tutti i poli, tipo scatolato fisso, tensione nominale 380-400 V, potere d'interruzione Icu a 380V 200 kA, (tipo V) Ics=Icu, soglia termica regolabile, soglia magnetica fissa fino a 63A, oltre regolabile, attacchi anteriori con qualsiasi tipo di terminale, compreso i capicorda, ogni accessorio per la posa ed i collegamenti elettrici.- F.O. di interr magn.term.scat. 200 kA (V) - 4P - da 500 A	cad		2093,08	2,79%	58,40
06.A07.H10.005	"F.O. Fornitura in opera entro quadro o contenitore predisposto di interruttore automatico con sganciatore elettronico, tipo scatolato fisso, tensione nominale 380-400 V, potere d'interruzione Icu a 380V 36 kA, (tipo V) Ics=Icu, curve e soglie di intervento termica e magnetica regolabile, attacchi anteriori con qualsiasi tipo di terminale, compreso i capicorda, ogni accessorio per la posa ed i collegamenti elettrici.- F.O. di interr elettronico.scat. 36 kA (N) - 3P - fino 100 A	cad		387,67	5,74%	22,25
06.A07.H10.010	"F.O. Fornitura in opera entro quadro o contenitore predisposto di interruttore automatico con sganciatore elettronico, tipo scatolato fisso, tensione nominale 380-400 V, potere d'interruzione Icu a 380V 36 kA, (tipo V) Ics=Icu, curve e soglie di intervento termica e magnetica regolabile, attacchi anteriori con qualsiasi tipo di terminale, compreso i capicorda, ogni accessorio per la posa ed i collegamenti elettrici.- F.O. di interr elettronico.scat. 36 kA (N) - 3P - da 160 A	cad		431,81	6,43%	27,77
06.A07.H10.015	"F.O. Fornitura in opera entro quadro o contenitore predisposto di interruttore automatico con sganciatore elettronico, tipo scatolato fisso, tensione nominale 380-400 V, potere d'interruzione Icu a 380V 36 kA, (tipo V) Ics=Icu, curve e soglie di intervento termica e magnetica regolabile, attacchi anteriori con qualsiasi tipo di terminale, compreso i capicorda, ogni accessorio per la posa ed i collegamenti elettrici.- F.O. di interr elettronico.scat. 36 kA (N) - 3P - da 250 A	cad		550,81	5,55%	30,57
06.A07.H10.020	"F.O. Fornitura in opera entro quadro o contenitore predisposto di interruttore automatico con sganciatore elettronico, tipo scatolato fisso, tensione nominale 380-400 V, potere d'interruzione Icu a 380V 36 kA, (tipo V) Ics=Icu, curve e soglie di intervento termica e magnetica regolabile, attacchi anteriori con qualsiasi tipo di terminale, compreso i capicorda, ogni accessorio per la posa ed i collegamenti elettrici.- F.O. di interr elettronico.scat. 36 kA (N) - 3P - da 320 a 400 A	cad		1015,48	3,56%	36,15
06.A07.H10.025	"F.O. Fornitura in opera entro quadro o contenitore predisposto di interruttore automatico con sganciatore elettronico, tipo scatolato fisso, tensione nominale 380-400 V, potere d'interruzione Icu a 380V 36 kA, (tipo V) Ics=Icu, curve e soglie di intervento termica e magnetica regolabile, attacchi anteriori con qualsiasi tipo di terminale, compreso i capicorda, ogni accessorio per la posa ed i collegamenti elettrici.- F.O. di interr elettronico.scat. 36 kA (N) - 3P - da 630 A	cad		1400,66	3,37%	47,20
06.A07.H10.030	"F.O. Fornitura in opera entro quadro o contenitore predisposto di interruttore automatico con sganciatore elettronico, tipo scatolato fisso, tensione nominale 380-400 V, potere d'interruzione Icu a 380V 36 kA, (tipo V) Ics=Icu, curve e soglie di intervento termica e magnetica regolabile, attacchi anteriori con qualsiasi tipo di terminale, compreso i capicorda, ogni accessorio per la posa ed i collegamenti elettrici.- F.O. di interr elettronico.scat. 36 kA (N) - 3P - da 800 A	cad		1760,19	3,00%	52,81
06.A07.H10.035	"F.O. Fornitura in opera entro quadro o contenitore predisposto di interruttore automatico con sganciatore elettronico, tipo scatolato fisso, tensione nominale 380-400 V, potere d'interruzione Icu a 380V 36 kA, (tipo V) Ics=Icu, curve e soglie di intervento termica e magnetica regolabile, attacchi anteriori con qualsiasi tipo di terminale, compreso i capicorda, ogni accessorio per la posa ed i collegamenti elettrici.- F.O. di interr elettronico.scat. 36 kA (N) - 3P - da 1000 A	cad		1828,70	3,19%	58,34
06.A07.H10.040	"F.O. Fornitura in opera entro quadro o contenitore predisposto di interruttore automatico con sganciatore elettronico, tipo scatolato fisso, tensione nominale 380-400 V, potere d'interruzione Icu a 380V 36 kA, (tipo V) Ics=Icu, curve e soglie di intervento termica e magnetica regolabile, attacchi anteriori con qualsiasi tipo di terminale, compreso i capicorda, ogni accessorio per la posa ed i collegamenti elettrici.- F.O. di interr elettronico.scat. 36 kA (N) - 4P - fino 100 A	cad		492,42	5,08%	25,01
06.A07.H10.045	"F.O. Fornitura in opera entro quadro o contenitore predisposto di interruttore automatico con sganciatore elettronico, tipo scatolato fisso, tensione nominale 380-400 V, potere d'interruzione Icu a 380V 36 kA, (tipo V) Ics=Icu, curve e soglie di intervento termica e magnetica regolabile, attacchi anteriori con qualsiasi tipo di terminale, compreso i capicorda, ogni accessorio per la posa ed i collegamenti elettrici.- F.O. di interr elettronico.scat. 36 kA (N) - 4P - da 160 A	cad		545,90	5,60%	30,57
06.A07.H10.050	"F.O. Fornitura in opera entro quadro o contenitore predisposto di interruttore automatico con sganciatore elettronico, tipo scatolato fisso, tensione nominale 380-400 V, potere d'interruzione Icu a 380V 36 kA, (tipo V) Ics=Icu, curve e soglie di intervento termica e magnetica regolabile, attacchi anteriori con qualsiasi tipo di terminale, compreso i capicorda, ogni accessorio per la posa ed i collegamenti elettrici.- F.O. di interr elettronico.scat. 36 kA (N) - 4P - da 250 A	cad		689,66	5,24%	36,14
06.A07.H10.055	"F.O. Fornitura in opera entro quadro o contenitore predisposto di interruttore automatico con sganciatore elettronico, tipo scatolato fisso, tensione nominale 380-400 V, potere d'interruzione Icu a 380V 36 kA, (tipo V) Ics=Icu, curve e soglie di intervento termica e magnetica regolabile, attacchi anteriori con qualsiasi tipo di terminale, compreso i capicorda, ogni accessorio per la posa ed i collegamenti elettrici.- F.O. di interr elettronico.scat. 36 kA (N) - 4P - da 320 a 400 A	cad		1261,59	3,30%	41,63
06.A07.H10.060	"F.O. Fornitura in opera entro quadro o contenitore predisposto di interruttore automatico con sganciatore elettronico, tipo scatolato fisso, tensione nominale 380-400 V, potere d'interruzione Icu a 380V 36 kA, (tipo V) Ics=Icu, curve e soglie di intervento termica e magnetica regolabile, attacchi anteriori con qualsiasi tipo di terminale, compreso i capicorda, ogni accessorio per la posa ed i collegamenti elettrici.- F.O. di interr elettronico.scat. 36 kA (N) - 4P - da 630 A	cad		1774,15	3,29%	58,37
06.A07.H10.065	"F.O. Fornitura in opera entro quadro o contenitore predisposto di interruttore automatico con sganciatore elettronico, tipo scatolato fisso, tensione nominale 380-400 V, potere d'interruzione Icu a 380V 36 kA, (tipo V) Ics=Icu, curve e soglie di intervento termica e magnetica regolabile, attacchi anteriori con qualsiasi tipo di terminale, compreso i capicorda, ogni accessorio per la posa ed i collegamenti elettrici.- F.O. di interr elettronico.scat. 36 kA (N) - 4P - da 800 A	cad		2239,09	2,98%	66,72
06.A07.H10.070	"F.O. Fornitura in opera entro quadro o contenitore predisposto di interruttore automatico con sganciatore elettronico, tipo scatolato fisso, tensione nominale 380-400 V, potere d'interruzione Icu a 380V 36 kA, (tipo V) Ics=Icu, curve e soglie di intervento termica e magnetica regolabile, attacchi anteriori con qualsiasi tipo di terminale, compreso i capicorda, ogni accessorio per la posa ed i collegamenti elettrici.- F.O. di interr elettronico.scat. 36 kA (N) - 4P - da 1000 A	cad		2295,66	3,27%	75,07
06.A07.H11.005	"F.O. Fornitura in opera entro quadro o contenitore predisposto di interruttore automatico con sganciatore elettronico, tipo scatolato fisso, tensione nominale 380-400 V, potere d'interruzione Icu a 380V 50 kA, (tipo V) Ics=Icu, curve e soglie di intervento termica e magnetica regolabile, attacchi anteriori con qualsiasi tipo di terminale, compreso i capicorda, ogni accessorio per la posa ed i collegamenti elettrici- F.O. di interr elettronico.scat. 50 kA (S) - 3P - fino 100 A	cad		442,93	5,02%	22,24
06.A07.H11.010	"F.O. Fornitura in opera entro quadro o contenitore predisposto di interruttore automatico con sganciatore elettronico, tipo scatolato fisso, tensione nominale 380-400 V, potere d'interruzione Icu a 380V 50 kA, (tipo V) Ics=Icu, curve e soglie di intervento termica e magnetica regolabile, attacchi anteriori con qualsiasi tipo di terminale, compreso i capicorda, ogni accessorio per la posa ed i collegamenti elettrici- F.O. di interr elettronico.scat. 50 kA (S) - 3P - da 160 A	cad		499,61	5,56%	27,78
06.A07.H11.015	"F.O. Fornitura in opera entro quadro o contenitore predisposto di interruttore automatico con sganciatore elettronico, tipo scatolato fisso, tensione nominale 380-400 V, potere d'interruzione Icu a 380V 50 kA, (tipo V) Ics=Icu, curve e soglie di intervento termica e magnetica regolabile, attacchi anteriori con qualsiasi tipo di terminale, compreso i capicorda, ogni accessorio per la posa ed i collegamenti elettrici- F.O. di interr elettronico.scat. 50 kA (S) - 3P - da 250 A	cad		638,66	4,79%	30,59
06.A07.H11.020	"F.O. Fornitura in opera entro quadro o contenitore predisposto di interruttore automatico con sganciatore elettronico, tipo scatolato fisso, tensione nominale 380-400 V, potere d'interruzione Icu a 380V 50 kA, (tipo V) Ics=Icu, curve e soglie di intervento termica e magnetica regolabile, attacchi anteriori con qualsiasi tipo di terminale, compreso i capicorda, ogni accessorio per la posa ed i collegamenti elettrici- F.O. di interr elettronico.scat. 50 kA (S) - 3P - da 400 A	cad		1190,38	3,03%	36,07
06.A07.H11.025	"F.O. Fornitura in opera entro quadro o contenitore predisposto di interruttore automatico con sganciatore elettronico, tipo scatolato fisso, tensione nominale 380-400 V, potere d'interruzione Icu a 380V 50 kA, (tipo V) Ics=Icu, curve e soglie di intervento termica e magnetica regolabile, attacchi anteriori con qualsiasi tipo di terminale, compreso i capicorda, ogni accessorio per la posa ed i collegamenti elettrici- F.O. di interr elettronico.scat. 50 kA (S) - 3P - da 630 A	cad		1584,70	2,98%	47,22
06.A07.H11.030	"F.O. Fornitura in opera entro quadro o contenitore predisposto di interruttore automatico con sganciatore elettronico, tipo scatolato fisso, tensione nominale 380-400 V, potere d'interruzione Icu a 380V 50 kA, (tipo V) Ics=Icu, curve e soglie di intervento termica e magnetica regolabile, attacchi anteriori con qualsiasi tipo di terminale, compreso i capicorda, ogni accessorio per la posa ed i collegamenti elettrici- F.O. di interr elettronico.scat. 50 kA (S) - 3P - da 800 A	cad		1926,73	2,74%	52,79
06.A07.H11.035	"F.O. Fornitura in opera entro quadro o contenitore predisposto di interruttore automatico con sganciatore elettronico, tipo scatolato fisso, tensione nominale 380-400 V, potere d'interruzione Icu a 380V 50 kA, (tipo V) Ics=Icu, curve e soglie di intervento termica e magnetica regolabile, attacchi anteriori con qualsiasi tipo di terminale, compreso i capicorda, ogni accessorio per la posa ed i collegamenti elettrici- F.O. di interr elettronico.scat. 50 kA (S) - 3P - da 1000 A	cad		2026,22	2,88%	58,36
06.A07.H11.040	"F.O. Fornitura in opera entro quadro o contenitore predisposto di interruttore automatico con sganciatore elettronico, tipo scatolato fisso, tensione nominale 380-400 V, potere d'interruzione Icu a 380V 50 kA, (tipo V) Ics=Icu, curve e soglie di intervento termica e magnetica regolabile, attacchi anteriori con qualsiasi tipo di terminale, compreso i capicorda, ogni accessorio per la posa ed i collegamenti elettrici- F.O. di interr elettronico.scat. 50 kA (S) - 3P - da 1250 A	cad		2347,09	2,72%	63,84
06.A07.H11.045	"F.O. Fornitura in opera entro quadro o contenitore predisposto di interruttore automatico con sganciatore elettronico, tipo scatolato fisso, tensione nominale 380-400 V, potere d'interruzione Icu a 380V 50 kA, (tipo V) Ics=Icu, curve e soglie di intervento termica e magnetica regolabile, attacchi anteriori con qualsiasi tipo di terminale, compreso i capicorda, ogni accessorio per la posa ed i collegamenti elettrici- F.O. di interr elettronico.scat. 50 kA (S) - 3P - da 1600 A	cad		2593,58	2,68%	69,51
06.A07.H11.050	"F.O. Fornitura in opera entro quadro o contenitore predisposto di interruttore automatico con sganciatore elettronico, tipo scatolato fisso, tensione nominale 380-400 V, potere d'interruzione Icu a 380V 50 kA, (tipo V) Ics=Icu, curve e soglie di intervento termica e magnetica regolabile, attacchi anteriori con qualsiasi tipo di terminale, compreso i capicorda, ogni accessorio per la posa ed i collegamenti elettrici- F.O. di interr elettronico.scat. 50 kA (S) - 4P - fino 100 A	cad		564,90	4,43%	25,03
06.A07.H11.055	"F.O. Fornitura in opera entro quadro o contenitore predisposto di interruttore automatico con sganciatore elettronico, tipo scatolato fisso, tensione nominale 380-400 V, potere d'interruzione Icu a 380V 50 kA, (tipo V) Ics=Icu, curve e soglie di intervento termica e magnetica regolabile, attacchi anteriori con qualsiasi tipo di terminale, compreso i capicorda, ogni accessorio per la posa ed i collegamenti elettrici- F.O. di interr elettronico.scat. 50 kA (S) - 4P - da 160 A	cad		630,12	4,85%	30,56
06.A07.H11.060	"F.O. Fornitura in opera entro quadro o contenitore predisposto di interruttore automatico con sganciatore elettronico, tipo scatolato fisso, tensione nominale 380-400 V, potere d'interruzione Icu a 380V 50 kA, (tipo V) Ics=Icu, curve e soglie di intervento termica e magnetica regolabile, attacchi anteriori con qualsiasi tipo di terminale, compreso i capicorda, ogni accessorio per la posa ed i collegamenti elettrici- F.O. di interr elettronico.scat. 50 kA (S) - 4P - da 250 A	cad		799,98	4,51%	36,08
06.A07.H11.065	"F.O. Fornitura in opera entro quadro o contenitore predisposto di interruttore automatico con sganciatore elettronico, tipo scatolato fisso, tensione nominale 380-400 V, potere d'interruzione Icu a 380V 50 kA, (tipo V) Ics=Icu, curve e soglie di intervento termica e magnetica regolabile, attacchi anteriori con qualsiasi tipo di terminale, compreso i capicorda, ogni accessorio per la posa ed i collegamenti elettrici- F.O. di interr elettronico.scat. 50 kA (S) - 4P - da 400 A	cad		1439,73	2,90%	41,75
06.A07.H11.070	"F.O. Fornitura in opera entro quadro o contenitore predisposto di interruttore automatico con sganciatore elettronico, tipo scatolato fisso, tensione nominale 380-400 V, potere d'interruzione Icu a 380V 50 kA, (tipo V) Ics=Icu, curve e soglie di intervento termica e magnetica regolabile, attacchi anteriori con qualsiasi tipo di terminale, compreso i capicorda, ogni accessorio per la posa ed i collegamenti elettrici- F.O. di interr elettronico.scat. 50 kA (S) - 4P - da 630 A	cad		2013,09	2,90%	58,38
06.A07.H11.075	"F.O. Fornitura in opera entro quadro o contenitore predisposto di interruttore automatico con sganciatore elettronico, tipo scatolato fisso, tensione nominale 380-400 V, potere d'interruzione Icu a 380V 50 kA, (tipo V) Ics=Icu, curve e soglie di intervento termica e magnetica regolabile, attacchi anteriori con qualsiasi tipo di terminale, compreso i capicorda, ogni accessorio per la posa ed i collegamenti elettrici- F.O. di interr elettronico.scat. 50 kA (S) - 4P - da 800 A	cad		2448,85	2,72%	66,61
06.A07.H11.080	"F.O. Fornitura in opera entro quadro o contenitore predisposto di interruttore automatico con sganciatore elettronico, tipo scatolato fisso, tensione nominale 380-400 V, potere d'interruzione Icu a 380V 50 kA, (tipo V) Ics=Icu, curve e soglie di intervento termica e magnetica regolabile, attacchi anteriori con qualsiasi tipo di terminale, compreso i capicorda, ogni accessorio per la posa ed i collegamenti elettrici- F.O. di interr elettronico.scat. 50 kA (S) - 4P - da 1000 A	cad		2577,41	2,91%	75,00
06.A07.H11.085	"F.O. Fornitura in opera entro quadro o contenitore predisposto di interruttore automatico con sganciatore elettronico, tipo scatolato fisso, tensione nominale 380-400 V, potere d'interruzione Icu a 380V 50 kA, (tipo V) Ics=Icu, curve e soglie di intervento termica e magnetica regolabile, attacchi anteriori con qualsiasi tipo di terminale, compreso i capicorda, ogni accessorio per la posa ed i collegamenti elettrici- F.O. di interr elettronico.scat. 50 kA (S) - 4P - da 1250 A	cad		2984,71	2,79%	83,27
06.A07.H11.090	"F.O. Fornitura in opera entro quadro o contenitore predisposto di interruttore automatico con sganciatore elettronico, tipo scatolato fisso, tensione nominale 380-400 V, potere d'interruzione Icu a 380V 50 kA, (tipo V) Ics=Icu, curve e soglie di intervento termica e magnetica regolabile, attacchi anteriori con qualsiasi tipo di terminale, compreso i capicorda, ogni accessorio per la posa ed i collegamenti elettrici- F.O. di interr elettronico.scat. 50 kA (S) - 4P - da 1600 A	cad		3275,82	2,80%	91,72
06.A07.H12.005	"F.O. Fornitura in opera entro quadro o contenitore predisposto di interruttore automatico con sganciatore elettronico, tipo scatolato fisso, tensione nominale 380-400 V, potere d'interruzione Icu a 380V 70 kA, (tipo V) Ics=Icu, curve e soglie di intervento termica e magnetica regolabile, attacchi anteriori con qualsiasi tipo di terminale, compreso i capicorda, ogni accessorio per la posa ed i collegamenti elettrici- F.O. di interr elettronico.scat. 70 kA (H) - 3P - fino 100 A	cad		578,88	3,84%	22,23
06.A07.H12.010	"F.O. Fornitura in opera entro quadro o contenitore predisposto di interruttore automatico con sganciatore elettronico, tipo scatolato fisso, tensione nominale 380-400 V, potere d'interruzione Icu a 380V 70 kA, (tipo V) Ics=Icu, curve e soglie di intervento termica e magnetica regolabile, attacchi anteriori con qualsiasi tipo di terminale, compreso i capicorda, ogni accessorio per la posa ed i collegamenti elettrici- F.O. di interr elettronico.scat. 70 kA (H) - 3P - da 160 A	cad		627,37	4,43%	27,79
06.A07.H12.015	"F.O. Fornitura in opera entro quadro o contenitore predisposto di interruttore automatico con sganciatore elettronico, tipo scatolato fisso, tensione nominale 380-400 V, potere d'interruzione Icu a 380V 70 kA, (tipo V) Ics=Icu, curve e soglie di intervento termica e magnetica regolabile, attacchi anteriori con qualsiasi tipo di terminale, compreso i capicorda, ogni accessorio per la posa ed i collegamenti elettrici- F.O. di interr elettronico.scat. 70 kA (H) - 3P - da 250 A	cad		733,36	4,17%	30,58
06.A07.H12.020	"F.O. Fornitura in opera entro quadro o contenitore predisposto di interruttore automatico con sganciatore elettronico, tipo scatolato fisso, tensione nominale 380-400 V, potere d'interruzione Icu a 380V 70 kA, (tipo V) Ics=Icu, curve e soglie di intervento termica e magnetica regolabile, attacchi anteriori con qualsiasi tipo di terminale, compreso i capicorda, ogni accessorio per la posa ed i collegamenti elettrici- F.O. di interr elettronico.scat. 70 kA (H) - 3P - da 400 A	cad		1189,29	3,04%	36,15
06.A07.H12.025	"F.O. Fornitura in opera entro quadro o contenitore predisposto di interruttore automatico con sganciatore elettronico, tipo scatolato fisso, tensione nominale 380-400 V, potere d'interruzione Icu a 380V 70 kA, (tipo V) Ics=Icu, curve e soglie di intervento termica e magnetica regolabile, attacchi anteriori con qualsiasi tipo di terminale, compreso i capicorda, ogni accessorio per la posa ed i collegamenti elettrici- F.O. di interr elettronico.scat. 70 kA (H) - 3P - da 630 A	cad		1672,52	2,83%	47,33
06.A07.H12.030	"F.O. Fornitura in opera entro quadro o contenitore predisposto di interruttore automatico con sganciatore elettronico, tipo scatolato fisso, tensione nominale 380-400 V, potere d'interruzione Icu a 380V 70 kA, (tipo V) Ics=Icu, curve e soglie di intervento termica e magnetica regolabile, attacchi anteriori con qualsiasi tipo di terminale, compreso i capicorda, ogni accessorio per la posa ed i collegamenti elettrici- F.O. di interr elettronico.scat. 70 kA (H) - 3P - da 800 A	cad		2083,12	2,53%	52,70
06.A07.H12.035	"F.O. Fornitura in opera entro quadro o contenitore predisposto di interruttore automatico con sganciatore elettronico, tipo scatolato fisso, tensione nominale 380-400 V, potere d'interruzione Icu a 380V 70 kA, (tipo V) Ics=Icu, curve e soglie di intervento termica e magnetica regolabile, attacchi anteriori con qualsiasi tipo di terminale, compreso i capicorda, ogni accessorio per la posa ed i collegamenti elettrici- F.O. di interr elettronico.scat. 70 kA (H) - 3P - da 1000 A	cad		2154,83	2,71%	58,40
06.A07.H12.040	"F.O. Fornitura in opera entro quadro o contenitore predisposto di interruttore automatico con sganciatore elettronico, tipo scatolato fisso, tensione nominale 380-400 V, potere d'interruzione Icu a 380V 70 kA, (tipo V) Ics=Icu, curve e soglie di intervento termica e magnetica regolabile, attacchi anteriori con qualsiasi tipo di terminale, compreso i capicorda, ogni accessorio per la posa ed i collegamenti elettrici- F.O. di interr elettronico.scat. 70 kA (H) - 3P - da 1250 A	cad		2493,35	2,56%	63,83
06.A07.H12.045	"F.O. Fornitura in opera entro quadro o contenitore predisposto di interruttore automatico con sganciatore elettronico, tipo scatolato fisso, tensione nominale 380-400 V, potere d'interruzione Icu a 380V 70 kA, (tipo V) Ics=Icu, curve e soglie di intervento termica e magnetica regolabile, attacchi anteriori con qualsiasi tipo di terminale, compreso i capicorda, ogni accessorio per la posa ed i collegamenti elettrici- F.O. di interr elettronico.scat. 70 kA (H) - 3P - da 1600 A	cad		2774,05	2,50%	69,35
06.A07.H12.050	"F.O. Fornitura in opera entro quadro o contenitore predisposto di interruttore automatico con sganciatore elettronico, tipo scatolato fisso, tensione nominale 380-400 V, potere d'interruzione Icu a 380V 70 kA, (tipo V) Ics=Icu, curve e soglie di intervento termica e magnetica regolabile, attacchi anteriori con qualsiasi tipo di terminale, compreso i capicorda, ogni accessorio per la posa ed i collegamenti elettrici- F.O. di interr elettronico.scat. 70 kA (H) - 4P - fino 100 A	cad		731,40	3,42%	25,01
06.A07.H12.055	"F.O. Fornitura in opera entro quadro o contenitore predisposto di interruttore automatico con sganciatore elettronico, tipo scatolato fisso, tensione nominale 380-400 V, potere d'interruzione Icu a 380V 70 kA, (tipo V) Ics=Icu, curve e soglie di intervento termica e magnetica regolabile, attacchi anteriori con qualsiasi tipo di terminale, compreso i capicorda, ogni accessorio per la posa ed i collegamenti elettrici- F.O. di interr elettronico.scat. 70 kA (H) - 4P - da 160 A	cad		813,39	3,76%	30,58
06.A07.H12.060	"F.O. Fornitura in opera entro quadro o contenitore predisposto di interruttore automatico con sganciatore elettronico, tipo scatolato fisso, tensione nominale 380-400 V, potere d'interruzione Icu a 380V 70 kA, (tipo V) Ics=Icu, curve e soglie di intervento termica e magnetica regolabile, attacchi anteriori con qualsiasi tipo di terminale, compreso i capicorda, ogni accessorio per la posa ed i collegamenti elettrici- F.O. di interr elettronico.scat. 70 kA (H) - 4P - da 250 A	cad		914,66	3,95%	36,13
06.A07.H12.065	"F.O. Fornitura in opera entro quadro o contenitore predisposto di interruttore automatico con sganciatore elettronico, tipo scatolato fisso, tensione nominale 380-400 V, potere d'interruzione Icu a 380V 70 kA, (tipo V) Ics=Icu, curve e soglie di intervento termica e magnetica regolabile, attacchi anteriori con qualsiasi tipo di terminale, compreso i capicorda, ogni accessorio per la posa ed i collegamenti elettrici- F.O. di interr elettronico.scat. 70 kA (H) - 4P - da 400 A	cad		1519,13	2,74%	41,62
06.A07.H12.070	"F.O. Fornitura in opera entro quadro o contenitore predisposto di interruttore automatico con sganciatore elettronico, tipo scatolato fisso, tensione nominale 380-400 V, potere d'interruzione Icu a 380V 70 kA, (tipo V) Ics=Icu, curve e soglie di intervento termica e magnetica regolabile, attacchi anteriori con qualsiasi tipo di terminale, compreso i capicorda, ogni accessorio per la posa ed i collegamenti elettrici- F.O. di interr elettronico.scat. 70 kA (H) - 4P - da 630 A	cad		2075,50	2,81%	58,32
06.A07.H12.075	"F.O. Fornitura in opera entro quadro o contenitore predisposto di interruttore automatico con sganciatore elettronico, tipo scatolato fisso, tensione nominale 380-400 V, potere d'interruzione Icu a 380V 70 kA, (tipo V) Ics=Icu, curve e soglie di intervento termica e magnetica regolabile, attacchi anteriori con qualsiasi tipo di terminale, compreso i capicorda, ogni accessorio per la posa ed i collegamenti elettrici- F.O. di interr elettronico.scat. 70 kA (H) - 4P - da 800 A	cad		2659,13	2,51%	66,74
06.A07.H12.080	"F.O. Fornitura in opera entro quadro o contenitore predisposto di interruttore automatico con sganciatore elettronico, tipo scatolato fisso, tensione nominale 380-400 V, potere d'interruzione Icu a 380V 70 kA, (tipo V) Ics=Icu, curve e soglie di intervento termica e magnetica regolabile, attacchi anteriori con qualsiasi tipo di terminale, compreso i capicorda, ogni accessorio per la posa ed i collegamenti elettrici- F.O. di interr elettronico.scat. 70 kA (H) - 4P - da 1000 A	cad		2745,24	2,73%	74,95
06.A07.H12.085	"F.O. Fornitura in opera entro quadro o contenitore predisposto di interruttore automatico con sganciatore elettronico, tipo scatolato fisso, tensione nominale 380-400 V, potere d'interruzione Icu a 380V 70 kA, (tipo V) Ics=Icu, curve e soglie di intervento termica e magnetica regolabile, attacchi anteriori con qualsiasi tipo di terminale, compreso i capicorda, ogni accessorio per la posa ed i collegamenti elettrici- F.O. di interr elettronico.scat. 70 kA (H) - 4P - da 1250 A	cad		3148,60	2,65%	83,44
06.A07.H12.090	"F.O. Fornitura in opera entro quadro o contenitore predisposto di interruttore automatico con sganciatore elettronico, tipo scatolato fisso, tensione nominale 380-400 V, potere d'interruzione Icu a 380V 70 kA, (tipo V) Ics=Icu, curve e soglie di intervento termica e magnetica regolabile, attacchi anteriori con qualsiasi tipo di terminale, compreso i capicorda, ogni accessorio per la posa ed i collegamenti elettrici- F.O. di interr elettronico.scat. 70 kA (H) - 4P - da 1600 A	cad		3567,87	2,57%	91,69
06.A07.H13.005	"F.O. Fornitura in opera entro quadro o contenitore predisposto di interruttore automatico con sganciatore elettronico, tipo scatolato fisso, tensione nominale 380-400 V, potere d'interruzione Icu a 380V 150 kA, (tipo V) Ics=Icu, curve e soglie diintervento termica e magnetica regolabile, attacchi anteriori con qualsiasi tipo di terminale, compreso i capicorda, ogni accessorio per la posa ed i collegamenti elettrici.- F.O. di interr elettronico.scat. 150 kA (L)- 3P - da 100 A	cad		826,70	2,69%	22,24
06.A07.H13.010	"F.O. Fornitura in opera entro quadro o contenitore predisposto di interruttore automatico con sganciatore elettronico, tipo scatolato fisso, tensione nominale 380-400 V, potere d'interruzione Icu a 380V 150 kA, (tipo V) Ics=Icu, curve e soglie diintervento termica e magnetica regolabile, attacchi anteriori con qualsiasi tipo di terminale, compreso i capicorda, ogni accessorio per la posa ed i collegamenti elettrici.- F.O. di interr elettronico.scat. 150 kA (L) - 3P - da 160 A	cad		858,56	3,24%	27,82
06.A07.H13.015	"F.O. Fornitura in opera entro quadro o contenitore predisposto di interruttore automatico con sganciatore elettronico, tipo scatolato fisso, tensione nominale 380-400 V, potere d'interruzione Icu a 380V 150 kA, (tipo V) Ics=Icu, curve e soglie diintervento termica e magnetica regolabile, attacchi anteriori con qualsiasi tipo di terminale, compreso i capicorda, ogni accessorio per la posa ed i collegamenti elettrici.- F.O. di interr elettronico.scat. 150 kA (L) - 3P - da 250 A	cad		1023,08	2,99%	30,59
06.A07.H13.020	"F.O. Fornitura in opera entro quadro o contenitore predisposto di interruttore automatico con sganciatore elettronico, tipo scatolato fisso, tensione nominale 380-400 V, potere d'interruzione Icu a 380V 150 kA, (tipo V) Ics=Icu, curve e soglie diintervento termica e magnetica regolabile, attacchi anteriori con qualsiasi tipo di terminale, compreso i capicorda, ogni accessorio per la posa ed i collegamenti elettrici.- F.O. di interr elettronico.scat. 150 kA (L) - 3P - da 320 a 400 A	cad		1571,58	2,30%	36,15
06.A07.H13.025	"F.O. Fornitura in opera entro quadro o contenitore predisposto di interruttore automatico con sganciatore elettronico, tipo scatolato fisso, tensione nominale 380-400 V, potere d'interruzione Icu a 380V 150 kA, (tipo V) Ics=Icu, curve e soglie diintervento termica e magnetica regolabile, attacchi anteriori con qualsiasi tipo di terminale, compreso i capicorda, ogni accessorio per la posa ed i collegamenti elettrici.- F.O. di interr elettronico.scat. 150 kA (L) - 3P - da 630 A	cad		1907,19	2,48%	47,30
06.A07.H13.030	"F.O. Fornitura in opera entro quadro o contenitore predisposto di interruttore automatico con sganciatore elettronico, tipo scatolato fisso, tensione nominale 380-400 V, potere d'interruzione Icu a 380V 150 kA, (tipo V) Ics=Icu, curve e soglie diintervento termica e magnetica regolabile, attacchi anteriori con qualsiasi tipo di terminale, compreso i capicorda, ogni accessorio per la posa ed i collegamenti elettrici.- F.O. di interr elettronico.scat. 150 kA (L) - 3P - da 800 A	cad		2309,20	2,29%	52,88
06.A07.H13.035	"F.O. Fornitura in opera entro quadro o contenitore predisposto di interruttore automatico con sganciatore elettronico, tipo scatolato fisso, tensione nominale 380-400 V, potere d'interruzione Icu a 380V 150 kA, (tipo V) Ics=Icu, curve e soglie diintervento termica e magnetica regolabile, attacchi anteriori con qualsiasi tipo di terminale, compreso i capicorda, ogni accessorio per la posa ed i collegamenti elettrici.- F.O. di interr elettronico.scat. 150 kA (L) - 3P - da 1000 A	cad		2402,86	2,43%	58,39
06.A07.H13.040	"F.O. Fornitura in opera entro quadro o contenitore predisposto di interruttore automatico con sganciatore elettronico, tipo scatolato fisso, tensione nominale 380-400 V, potere d'interruzione Icu a 380V 150 kA, (tipo V) Ics=Icu, curve e soglie diintervento termica e magnetica regolabile, attacchi anteriori con qualsiasi tipo di terminale, compreso i capicorda, ogni accessorio per la posa ed i collegamenti elettrici.- F.O. di interr elettronico.scat. 150 kA (L)- 4P - da 100 A	cad		1001,13	2,50%	25,03
06.A07.H13.045	"F.O. Fornitura in opera entro quadro o contenitore predisposto di interruttore automatico con sganciatore elettronico, tipo scatolato fisso, tensione nominale 380-400 V, potere d'interruzione Icu a 380V 150 kA, (tipo V) Ics=Icu, curve e soglie diintervento termica e magnetica regolabile, attacchi anteriori con qualsiasi tipo di terminale, compreso i capicorda, ogni accessorio per la posa ed i collegamenti elettrici.- F.O. di interr elettronico.scat. 150 kA (L) - 4P - da 160 A	cad		1087,55	2,81%	30,56
06.A07.H13.050	"F.O. Fornitura in opera entro quadro o contenitore predisposto di interruttore automatico con sganciatore elettronico, tipo scatolato fisso, tensione nominale 380-400 V, potere d'interruzione Icu a 380V 150 kA, (tipo V) Ics=Icu, curve e soglie diintervento termica e magnetica regolabile, attacchi anteriori con qualsiasi tipo di terminale, compreso i capicorda, ogni accessorio per la posa ed i collegamenti elettrici.- F.O. di interr elettronico.scat. 150 kA (L) - 4P - da 250 A	cad		1304,20	2,77%	36,13
06.A07.H13.055	"F.O. Fornitura in opera entro quadro o contenitore predisposto di interruttore automatico con sganciatore elettronico, tipo scatolato fisso, tensione nominale 380-400 V, potere d'interruzione Icu a 380V 150 kA, (tipo V) Ics=Icu, curve e soglie diintervento termica e magnetica regolabile, attacchi anteriori con qualsiasi tipo di terminale, compreso i capicorda, ogni accessorio per la posa ed i collegamenti elettrici.- F.O. di interr elettronico.scat. 150 kA (L) - 4P - da 320 a 400 A	cad		1990,04	2,09%	41,59
06.A07.H13.060	"F.O. Fornitura in opera entro quadro o contenitore predisposto di interruttore automatico con sganciatore elettronico, tipo scatolato fisso, tensione nominale 380-400 V, potere d'interruzione Icu a 380V 150 kA, (tipo V) Ics=Icu, curve e soglie diintervento termica e magnetica regolabile, attacchi anteriori con qualsiasi tipo di terminale, compreso i capicorda, ogni accessorio per la posa ed i collegamenti elettrici.- F.O. di interr elettronico.scat. 150 kA (L) - 4P - da 630 A	cad		2447,00	2,39%	58,48
06.A07.H13.065	"F.O. Fornitura in opera entro quadro o contenitore predisposto di interruttore automatico con sganciatore elettronico, tipo scatolato fisso, tensione nominale 380-400 V, potere d'interruzione Icu a 380V 150 kA, (tipo V) Ics=Icu, curve e soglie diintervento termica e magnetica regolabile, attacchi anteriori con qualsiasi tipo di terminale, compreso i capicorda, ogni accessorio per la posa ed i collegamenti elettrici.- F.O. di interr elettronico.scat. 150 kA (L) - 4P - da 800 A	cad		2860,85	2,33%	66,66
06.A07.H13.070	"F.O. Fornitura in opera entro quadro o contenitore predisposto di interruttore automatico con sganciatore elettronico, tipo scatolato fisso, tensione nominale 380-400 V, potere d'interruzione Icu a 380V 150 kA, (tipo V) Ics=Icu, curve e soglie diintervento termica e magnetica regolabile, attacchi anteriori con qualsiasi tipo di terminale, compreso i capicorda, ogni accessorio per la posa ed i collegamenti elettrici.- F.O. di interr elettronico.scat. 150 kA (L) - 4P - da 1000 A	cad		3018,32	2,49%	75,16
06.A07.H14.005	"F.O. Fornitura in opera entro quadro o contenitore predisposto di interruttore automatico con sganciatore elettronico, tipo scatolato fisso, tensione nominale 380-400 V, potere d'interruzione Icu a 380V 200 kA, (tipo V) Ics=Icu, curve e soglie di intervento termica e magnetica regolabile, attacchi anteriori con qualsiasi tipo di terminale, compreso i capicorda, ogni accessorio per la posa ed i collegamenti elettrici.- F.O. di interr elettronico.scat. 200 kA (V) - 3P - da 100 A	cad		895,38	3,10%	27,76
06.A07.H14.010	"F.O. Fornitura in opera entro quadro o contenitore predisposto di interruttore automatico con sganciatore elettronico, tipo scatolato fisso, tensione nominale 380-400 V, potere d'interruzione Icu a 380V 200 kA, (tipo V) Ics=Icu, curve e soglie di intervento termica e magnetica regolabile, attacchi anteriori con qualsiasi tipo di terminale, compreso i capicorda, ogni accessorio per la posa ed i collegamenti elettrici.- F.O. di interr elettronico.scat. 200 kA (V) - 3P - da 160 A	cad		930,03	3,29%	30,60
06.A07.H14.015	"F.O. Fornitura in opera entro quadro o contenitore predisposto di interruttore automatico con sganciatore elettronico, tipo scatolato fisso, tensione nominale 380-400 V, potere d'interruzione Icu a 380V 200 kA, (tipo V) Ics=Icu, curve e soglie di intervento termica e magnetica regolabile, attacchi anteriori con qualsiasi tipo di terminale, compreso i capicorda, ogni accessorio per la posa ed i collegamenti elettrici.- F.O. di interr elettronico.scat. 200 kA (V) - 3P - da 250 A	cad		977,76	3,69%	36,08
06.A07.H14.020	"F.O. Fornitura in opera entro quadro o contenitore predisposto di interruttore automatico con sganciatore elettronico, tipo scatolato fisso, tensione nominale 380-400 V, potere d'interruzione Icu a 380V 200 kA, (tipo V) Ics=Icu, curve e soglie di intervento termica e magnetica regolabile, attacchi anteriori con qualsiasi tipo di terminale, compreso i capicorda, ogni accessorio per la posa ed i collegamenti elettrici.- F.O. di interr elettronico.scat. 200 kA (V) - 3P - da 400 A	cad		1648,68	2,87%	47,32
06.A07.H14.025	"F.O. Fornitura in opera entro quadro o contenitore predisposto di interruttore automatico con sganciatore elettronico, tipo scatolato fisso, tensione nominale 380-400 V, potere d'interruzione Icu a 380V 200 kA, (tipo V) Ics=Icu, curve e soglie di intervento termica e magnetica regolabile, attacchi anteriori con qualsiasi tipo di terminale, compreso i capicorda, ogni accessorio per la posa ed i collegamenti elettrici.- F.O. di interr elettronico.scat. 200 kA (V) - 3P - da 630 A	cad		1959,89	2,69%	52,72
06.A07.H14.030	"F.O. Fornitura in opera entro quadro o contenitore predisposto di interruttore automatico con sganciatore elettronico, tipo scatolato fisso, tensione nominale 380-400 V, potere d'interruzione Icu a 380V 200 kA, (tipo V) Ics=Icu, curve e soglie di intervento termica e magnetica regolabile, attacchi anteriori con qualsiasi tipo di terminale, compreso i capicorda, ogni accessorio per la posa ed i collegamenti elettrici.- F.O. di interr elettronico.scat. 200 kA (V) - 4P - da 100 A	cad		1176,50	2,60%	30,59
06.A07.H14.035	"F.O. Fornitura in opera entro quadro o contenitore predisposto di interruttore automatico con sganciatore elettronico, tipo scatolato fisso, tensione nominale 380-400 V, potere d'interruzione Icu a 380V 200 kA, (tipo V) Ics=Icu, curve e soglie di intervento termica e magnetica regolabile, attacchi anteriori con qualsiasi tipo di terminale, compreso i capicorda, ogni accessorio per la posa ed i collegamenti elettrici.- F.O. di interr elettronico.scat. 200 kA (V) - 4P - da 160 A	cad		1211,60	2,98%	36,11
06.A07.H14.040	"F.O. Fornitura in opera entro quadro o contenitore predisposto di interruttore automatico con sganciatore elettronico, tipo scatolato fisso, tensione nominale 380-400 V, potere d'interruzione Icu a 380V 200 kA, (tipo V) Ics=Icu, curve e soglie di intervento termica e magnetica regolabile, attacchi anteriori con qualsiasi tipo di terminale, compreso i capicorda, ogni accessorio per la posa ed i collegamenti elettrici.- F.O. di interr elettronico.scat. 200 kA (V) - 4P - da 250 A	cad		1277,30	3,26%	41,64
06.A07.H14.045	"F.O. Fornitura in opera entro quadro o contenitore predisposto di interruttore automatico con sganciatore elettronico, tipo scatolato fisso, tensione nominale 380-400 V, potere d'interruzione Icu a 380V 200 kA, (tipo V) Ics=Icu, curve e soglie di intervento termica e magnetica regolabile, attacchi anteriori con qualsiasi tipo di terminale, compreso i capicorda, ogni accessorio per la posa ed i collegamenti elettrici.- F.O. di interr elettronico.scat. 200 kA (V) - 4P - da 400 A	cad		2024,69	2,88%	58,31
06.A07.H14.050	"F.O. Fornitura in opera entro quadro o contenitore predisposto di interruttore automatico con sganciatore elettronico, tipo scatolato fisso, tensione nominale 380-400 V, potere d'interruzione Icu a 380V 200 kA, (tipo V) Ics=Icu, curve e soglie di intervento termica e magnetica regolabile, attacchi anteriori con qualsiasi tipo di terminale, compreso i capicorda, ogni accessorio per la posa ed i collegamenti elettrici.- F.O. di interr elettronico.scat. 200 kA (V) - 4P - da 630 A	cad		2296,88	2,90%	66,61
06.A07.K01.005	F.O. Fornitura in opera di sganciatori differenziali da abbinare ad interruttori autoamtici tipo scatolato con corrente e tempo d'intervento regolabili, compreso i capicorda, ogni accessorio per la posa ed i collegamenti elettrici.- F.O. di Blocco diff. per interr.fino a 250A 3P	cad		329,45	5,90%	19,44
06.A07.K01.010	F.O. Fornitura in opera di sganciatori differenziali da abbinare ad interruttori autoamtici tipo scatolato con corrente e tempo d'intervento regolabili, compreso i capicorda, ogni accessorio per la posa ed i collegamenti elettrici.- F.O. di Blocco diff. per interr.fino a 250A 4P	cad		378,76	5,87%	22,23
06.A07.K01.015	F.O. Fornitura in opera di sganciatori differenziali da abbinare ad interruttori autoamtici tipo scatolato con corrente e tempo d'intervento regolabili, compreso i capicorda, ogni accessorio per la posa ed i collegamenti elettrici.- F.O. di Blocco diff. per interr.fino a 630A 3P	cad		447,46	5,59%	25,01
06.A07.K01.020	F.O. Fornitura in opera di sganciatori differenziali da abbinare ad interruttori autoamtici tipo scatolato con corrente e tempo d'intervento regolabili, compreso i capicorda, ogni accessorio per la posa ed i collegamenti elettrici.- F.O. di Blocco diff. per interr.fino a 630A 4P	cad		487,02	5,70%	27,76
06.A07.K02.005	F.O. Fornitura in opera di sganciatori differenziale da quadro ( a pannello o per guida DIN) con toroide separato, corrente e tempo d'intervento regolabili, per qualsiasi tensione, compreso i capicorda, ogni accessorio per la posa ed i collegamenti elettrici- F.O. di rele sganciatore differenziale + toroide chiuso da 60 mm	cad		346,04	6,10%	21,11
06.A07.K02.010	F.O. Fornitura in opera di sganciatori differenziale da quadro ( a pannello o per guida DIN) con toroide separato, corrente e tempo d'intervento regolabili, per qualsiasi tensione, compreso i capicorda, ogni accessorio per la posa ed i collegamenti elettrici- F.O. di rele sganciatore differenziale + toroide chiuso da 110 mm	cad		371,22	5,99%	22,24
06.A07.K02.015	F.O. Fornitura in opera di sganciatori differenziale da quadro ( a pannello o per guida DIN) con toroide separato, corrente e tempo d'intervento regolabili, per qualsiasi tensione, compreso i capicorda, ogni accessorio per la posa ed i collegamenti elettrici- F.O. di rele sganciatore differenziale + toroide chiuso da 185 mm	cad		453,30	5,15%	23,34
06.A07.K02.020	F.O. Fornitura in opera di sganciatori differenziale da quadro ( a pannello o per guida DIN) con toroide separato, corrente e tempo d'intervento regolabili, per qualsiasi tensione, compreso i capicorda, ogni accessorio per la posa ed i collegamenti elettrici- F.O. di rele sganciatore differenziale + toroide aperto da 110 mm	cad		578,10	3,85%	22,26
06.A07.K02.025	F.O. Fornitura in opera di sganciatori differenziale da quadro ( a pannello o per guida DIN) con toroide separato, corrente e tempo d'intervento regolabili, per qualsiasi tensione, compreso i capicorda, ogni accessorio per la posa ed i collegamenti elettrici- F.O. di rele sganciatore differenziale + toroide aperto da 185 mm	cad		673,81	3,46%	23,31
06.A07.K02.030	F.O. Fornitura in opera di sganciatori differenziale da quadro ( a pannello o per guida DIN) con toroide separato, corrente e tempo d'intervento regolabili, per qualsiasi tensione, compreso i capicorda, ogni accessorio per la posa ed i collegamenti elettrici- F.O. di rele sganciatore differenziale + toroide aperto da 230 mm	cad		719,01	3,40%	24,45
06.A07.K02.035	F.O. Fornitura in opera di sganciatori differenziale da quadro ( a pannello o per guida DIN) con toroide separato, corrente e tempo d'intervento regolabili, per qualsiasi tensione, compreso i capicorda, ogni accessorio per la posa ed i collegamenti elettrici- F.O. di rele sganciatore differenziale	cad		214,04	5,19%	11,11
06.A07.K02.040	F.O. Fornitura in opera di sganciatori differenziale da quadro ( a pannello o per guida DIN) con toroide separato, corrente e tempo d'intervento regolabili, per qualsiasi tensione, compreso i capicorda, ogni accessorio per la posa ed i collegamenti elettrici- F.O. di toroide chiuso da 60 mm	cad		63,21	15,83%	10,01
06.A07.K02.045	F.O. Fornitura in opera di sganciatori differenziale da quadro ( a pannello o per guida DIN) con toroide separato, corrente e tempo d'intervento regolabili, per qualsiasi tensione, compreso i capicorda, ogni accessorio per la posa ed i collegamenti elettrici- F.O. di toroide chiuso da 110 mm	cad		84,02	13,22%	11,11
06.A07.K02.050	F.O. Fornitura in opera di sganciatori differenziale da quadro ( a pannello o per guida DIN) con toroide separato, corrente e tempo d'intervento regolabili, per qualsiasi tensione, compreso i capicorda, ogni accessorio per la posa ed i collegamenti elettrici- F.O. di toroide chiuso da 185 mm	cad		177,51	6,90%	12,25
06.A07.K02.055	F.O. Fornitura in opera di sganciatori differenziale da quadro ( a pannello o per guida DIN) con toroide separato, corrente e tempo d'intervento regolabili, per qualsiasi tensione, compreso i capicorda, ogni accessorio per la posa ed i collegamenti elettrici- F.O. di toroide aperto da 110 mm	cad		388,11	2,86%	11,10
06.A07.K02.060	F.O. Fornitura in opera di sganciatori differenziale da quadro ( a pannello o per guida DIN) con toroide separato, corrente e tempo d'intervento regolabili, per qualsiasi tensione, compreso i capicorda, ogni accessorio per la posa ed i collegamenti elettrici- F.O. di toroide aperto da 185 mm	cad		384,37	3,18%	12,22
06.A07.K02.065	F.O. Fornitura in opera di sganciatori differenziale da quadro ( a pannello o per guida DIN) con toroide separato, corrente e tempo d'intervento regolabili, per qualsiasi tensione, compreso i capicorda, ogni accessorio per la posa ed i collegamenti elettrici- F.O. di toroide aperto da 230 mm	cad		515,85	2,59%	13,36
06.A07.L01.005	F.O. Fornitura in opera entro quadro o contenitore predisposto di interruttore non automatico (sezionatore sotto carico) tipo scatolato fisso, tensione nominale 380-400 V, compreso i capicorda, ogni accessorio per la posa ed i collegamenti elettrici.- F.O. di Sezionatore fisso 3P - da 160 A	cad		178,61	15,55%	27,77
06.A07.L01.010	F.O. Fornitura in opera entro quadro o contenitore predisposto di interruttore non automatico (sezionatore sotto carico) tipo scatolato fisso, tensione nominale 380-400 V, compreso i capicorda, ogni accessorio per la posa ed i collegamenti elettrici.- F.O. di Sezionatore fisso 3P - da 250 A	cad		279,03	10,96%	30,58
06.A07.L01.015	F.O. Fornitura in opera entro quadro o contenitore predisposto di interruttore non automatico (sezionatore sotto carico) tipo scatolato fisso, tensione nominale 380-400 V, compreso i capicorda, ogni accessorio per la posa ed i collegamenti elettrici.- F.O. di Sezionatore fisso 3P - da 320 A	cad		335,89	10,75%	36,11
06.A07.L01.020	F.O. Fornitura in opera entro quadro o contenitore predisposto di interruttore non automatico (sezionatore sotto carico) tipo scatolato fisso, tensione nominale 380-400 V, compreso i capicorda, ogni accessorio per la posa ed i collegamenti elettrici.- F.O. di Sezionatore fisso 3P - da 400 A	cad		506,08	7,14%	36,13
06.A07.L01.025	F.O. Fornitura in opera entro quadro o contenitore predisposto di interruttore non automatico (sezionatore sotto carico) tipo scatolato fisso, tensione nominale 380-400 V, compreso i capicorda, ogni accessorio per la posa ed i collegamenti elettrici.- F.O. di Sezionatore fisso 3P - da 630 A	cad		778,91	6,07%	47,28
06.A07.L01.030	F.O. Fornitura in opera entro quadro o contenitore predisposto di interruttore non automatico (sezionatore sotto carico) tipo scatolato fisso, tensione nominale 380-400 V, compreso i capicorda, ogni accessorio per la posa ed i collegamenti elettrici.- F.O. di Sezionatore fisso 3P - da 800 A	cad		958,83	5,51%	52,83
06.A07.L01.035	F.O. Fornitura in opera entro quadro o contenitore predisposto di interruttore non automatico (sezionatore sotto carico) tipo scatolato fisso, tensione nominale 380-400 V, compreso i capicorda, ogni accessorio per la posa ed i collegamenti elettrici.- F.O. di Sezionatore fisso 3P - da 1000 A	cad		1072,38	5,44%	58,34
06.A07.L01.040	F.O. Fornitura in opera entro quadro o contenitore predisposto di interruttore non automatico (sezionatore sotto carico) tipo scatolato fisso, tensione nominale 380-400 V, compreso i capicorda, ogni accessorio per la posa ed i collegamenti elettrici.- F.O. di Sezionatore fisso 3P - da 1250 A	cad		1153,96	5,54%	63,93
06.A07.L01.045	F.O. Fornitura in opera entro quadro o contenitore predisposto di interruttore non automatico (sezionatore sotto carico) tipo scatolato fisso, tensione nominale 380-400 V, compreso i capicorda, ogni accessorio per la posa ed i collegamenti elettrici.- F.O. di Sezionatore fisso 3P - da 1600 A	cad		1394,33	4,98%	69,44
06.A07.L01.050	F.O. Fornitura in opera entro quadro o contenitore predisposto di interruttore non automatico (sezionatore sotto carico) tipo scatolato fisso, tensione nominale 380-400 V, compreso i capicorda, ogni accessorio per la posa ed i collegamenti elettrici.- F.O. di Sezionatore fisso 4P - da 160 A	cad		261,22	11,71%	30,59
06.A07.L01.055	F.O. Fornitura in opera entro quadro o contenitore predisposto di interruttore non automatico (sezionatore sotto carico) tipo scatolato fisso, tensione nominale 380-400 V, compreso i capicorda, ogni accessorio per la posa ed i collegamenti elettrici.- F.O. di Sezionatore fisso 4P - da 250 A	cad		350,36	10,31%	36,12
06.A07.L01.060	F.O. Fornitura in opera entro quadro o contenitore predisposto di interruttore non automatico (sezionatore sotto carico) tipo scatolato fisso, tensione nominale 380-400 V, compreso i capicorda, ogni accessorio per la posa ed i collegamenti elettrici.- F.O. di Sezionatore fisso 4P - da 320 A	cad		438,18	9,51%	41,67
06.A07.L01.065	F.O. Fornitura in opera entro quadro o contenitore predisposto di interruttore non automatico (sezionatore sotto carico) tipo scatolato fisso, tensione nominale 380-400 V, compreso i capicorda, ogni accessorio per la posa ed i collegamenti elettrici.- F.O. di Sezionatore fisso 4P - da 400 A	cad		598,53	6,96%	41,66
06.A07.L01.070	F.O. Fornitura in opera entro quadro o contenitore predisposto di interruttore non automatico (sezionatore sotto carico) tipo scatolato fisso, tensione nominale 380-400 V, compreso i capicorda, ogni accessorio per la posa ed i collegamenti elettrici.- F.O. di Sezionatore fisso 4P - da 630 A	cad		897,35	6,50%	58,33
06.A07.L01.075	F.O. Fornitura in opera entro quadro o contenitore predisposto di interruttore non automatico (sezionatore sotto carico) tipo scatolato fisso, tensione nominale 380-400 V, compreso i capicorda, ogni accessorio per la posa ed i collegamenti elettrici.- F.O. di Sezionatore fisso 4P - da 800 A	cad		1154,42	5,78%	66,73
06.A07.L01.080	F.O. Fornitura in opera entro quadro o contenitore predisposto di interruttore non automatico (sezionatore sotto carico) tipo scatolato fisso, tensione nominale 380-400 V, compreso i capicorda, ogni accessorio per la posa ed i collegamenti elettrici.- F.O. di Sezionatore fisso 4P - da 1000 A	cad		1309,42	5,73%	75,03
06.A07.L01.085	F.O. Fornitura in opera entro quadro o contenitore predisposto di interruttore non automatico (sezionatore sotto carico) tipo scatolato fisso, tensione nominale 380-400 V, compreso i capicorda, ogni accessorio per la posa ed i collegamenti elettrici.- F.O. di Sezionatore fisso 4P - da 1250 A	cad		1448,32	5,76%	83,42
06.A07.L01.090	F.O. Fornitura in opera entro quadro o contenitore predisposto di interruttore non automatico (sezionatore sotto carico) tipo scatolato fisso, tensione nominale 380-400 V, compreso i capicorda, ogni accessorio per la posa ed i collegamenti elettrici.- F.O. di Sezionatore fisso 4P - da 1600 A	cad		1729,54	5,30%	91,67
06.A07.M01.005	F.O. Fornitura in opera entro quadro predisposto di base fissa per interruttore tipo scatolato removibile compreso i capicorda, ogni accessorio per la posa ed i collegamenti elettrici- F.O. di base fissa per interr.removibile fino a 160A	cad		88,03	28,41%	25,01
06.A07.M01.010	F.O. Fornitura in opera entro quadro predisposto di base fissa per interruttore tipo scatolato removibile compreso i capicorda, ogni accessorio per la posa ed i collegamenti elettrici- F.O. di base fissa per interr.removibile da 200 a 250A	cad		103,65	26,80%	27,78
06.A07.M01.015	F.O. Fornitura in opera entro quadro predisposto di base fissa per interruttore tipo scatolato removibile compreso i capicorda, ogni accessorio per la posa ed i collegamenti elettrici- F.O. di base fissa per interr.removibile da 320 a 500A	cad		215,26	15,49%	33,34
06.A07.M01.020	F.O. Fornitura in opera entro quadro predisposto di base fissa per interruttore tipo scatolato removibile compreso i capicorda, ogni accessorio per la posa ed i collegamenti elettrici- F.O. di base fissa per interr.removibile da 630 A	cad		264,18	14,73%	38,91
06.A07.M02.005	F.O. Fornitura in opera di kit per trasformate interruttori fissi in parte mobile (parte interruttiva) di interuttori removibile,con qualsiasi tipo di terminale, compreso ogni accessorio per la posa ed i collegamenti elettrici.- F.O. di KIT per interruttori removibili fino 160 A	cad		58,77	42,56%	25,01
06.A07.M02.010	F.O. Fornitura in opera di kit per trasformate interruttori fissi in parte mobile (parte interruttiva) di interuttori removibile,con qualsiasi tipo di terminale, compreso ogni accessorio per la posa ed i collegamenti elettrici.- F.O. di KIT per interruttori removibili da 200 a 250 A	cad		66,97	41,48%	27,78
06.A07.M02.015	F.O. Fornitura in opera di kit per trasformate interruttori fissi in parte mobile (parte interruttiva) di interuttori removibile,con qualsiasi tipo di terminale, compreso ogni accessorio per la posa ed i collegamenti elettrici.- F.O. di KIT per interruttori removibili da 320 a 500 A	cad		99,76	33,43%	33,35
06.A07.M02.020	F.O. Fornitura in opera di kit per trasformate interruttori fissi in parte mobile (parte interruttiva) di interuttori removibile,con qualsiasi tipo di terminale, compreso ogni accessorio per la posa ed i collegamenti elettrici.- F.O. di KIT per interruttori removibili da 630 A	cad		108,12	36,00%	38,92
06.A07.M03.005	F.O. Fornitura in opera entro quadro predisposto di base fissa per interruttore tipo scatolato estraibile compreso ogni accessorio per la posa ed i collegamenti elettrici.- F.O. di base fissa per interr.estraibile da 200 a 250A	cad		207,17	13,41%	27,78
06.A07.M03.010	F.O. Fornitura in opera entro quadro predisposto di base fissa per interruttore tipo scatolato estraibile compreso ogni accessorio per la posa ed i collegamenti elettrici.- F.O. di base fissa per interr.estraibile da 320 a 500A	cad		355,80	9,37%	33,34
06.A07.M03.015	F.O. Fornitura in opera entro quadro predisposto di base fissa per interruttore tipo scatolato estraibile compreso ogni accessorio per la posa ed i collegamenti elettrici.- F.O. di base fissa per interr.estraibile da 630 A 1000 A	cad		457,64	8,50%	38,90
06.A07.M04.005	F.O. Fornitura in opera di kit per trasformare interruttori fissi in parte mobile (parte interruttiva) di interruttori estraibili, con qualsiasi tipo di terminale, compreso i capicorda, ogni accessorio per la posa ed i collegamenti elettrici- F.O. di KIT per interruttori estraibile da 200 a 250 A	cad		80,04	34,71%	27,78
06.A07.M04.010	F.O. Fornitura in opera di kit per trasformare interruttori fissi in parte mobile (parte interruttiva) di interruttori estraibili, con qualsiasi tipo di terminale, compreso i capicorda, ogni accessorio per la posa ed i collegamenti elettrici- F.O. di KIT per interruttori estraibile da 320 a 500 A	cad		108,84	30,64%	33,35
06.A07.M04.015	F.O. Fornitura in opera di kit per trasformare interruttori fissi in parte mobile (parte interruttiva) di interruttori estraibili, con qualsiasi tipo di terminale, compreso i capicorda, ogni accessorio per la posa ed i collegamenti elettrici- F.O. di KIT per interruttori estraibile da 630 a 1000 A	cad		133,06	29,25%	38,92
06.A07.N01.005	F.O.Fornitura in opera di bobine di sgancio per interruttori tipo scatolato compreso connettori, ogni accessorio per la posa ed i collegamenti elettrici.- F.O. di sganciatore di apertura per interr. fino a160 A	cad		70,35	23,70%	16,67
06.A07.N01.010	F.O.Fornitura in opera di bobine di sgancio per interruttori tipo scatolato compreso connettori, ogni accessorio per la posa ed i collegamenti elettrici.- F.O. di sganciator di apertura per interr. da 200 a 1000 A	cad		74,36	22,42%	16,67
06.A07.N01.015	F.O.Fornitura in opera di bobine di sgancio per interruttori tipo scatolato compreso connettori, ogni accessorio per la posa ed i collegamenti elettrici.- F.O. di sganciatore di min tensione per interr. fino a160 A	cad		80,91	20,61%	16,68
06.A07.N01.020	F.O.Fornitura in opera di bobine di sgancio per interruttori tipo scatolato compreso connettori, ogni accessorio per la posa ed i collegamenti elettrici.- F.O. di sganciatore di min tensione per interr. da 200 a 1000 A	cad		83,96	19,86%	16,67
06.A07.N01.025	F.O.Fornitura in opera di bobine di sgancio per interruttori tipo scatolato compreso connettori, ogni accessorio per la posa ed i collegamenti elettrici.- F.O. di ritardatore per sganciatore di min. tensione	cad		162,06	10,29%	16,68
06.A07.N02.005	F.O. Fornitura in opera di contatti ausiliari per segnalazioni di qualsiasi tipo e per qualsiasi tensione da abbinare agli interruttori tipo scatolato compreso connettori, ogni accessorio per la posa ed i collegamenti elettrici.- F.O. di coppia di contatti ausiliari	cad		37,03	37,56%	13,91
06.A07.N02.010	F.O. Fornitura in opera di contatti ausiliari per segnalazioni di qualsiasi tipo e per qualsiasi tensione da abbinare agli interruttori tipo scatolato compreso connettori, ogni accessorio per la posa ed i collegamenti elettrici.- F.O. di coppia di contatto anticipato	cad		46,82	29,70%	13,91
06.A07.N03.005	F.O. Fornitura in opera di blocco a chiave per interruttori scatolati- F.O. di blocco a chiave	cad		37,51	14,85%	5,57
06.A07.N03.010	F.O. Fornitura in opera di blocco a chiave per interruttori scatolati- F.O. di blocco a leva per lucchetto	cad		22,86	24,36%	5,57
06.A07.N04.005	F. O. Fornitura in opera di interblocco meccanico per interruttori tipo scatolato per manovra a leva o rotatica compreso i capicorda, ogni accessorio per la posa ed i collegamenti.- F.O. di interblocco fra 2 interr fino a 160 A	cad		183,57	13,63%	25,02
06.A07.N04.010	F. O. Fornitura in opera di interblocco meccanico per interruttori tipo scatolato per manovra a leva o rotatica compreso i capicorda, ogni accessorio per la posa ed i collegamenti.- F.O. di interblocco fra 3 interr fino a 160 A	cad		138,72	24,04%	33,35
06.A07.N04.015	F. O. Fornitura in opera di interblocco meccanico per interruttori tipo scatolato per manovra a leva o rotatica compreso i capicorda, ogni accessorio per la posa ed i collegamenti.- F.O. di interblocco per interr da 250 a 1000 A	cad		366,46	9,10%	33,35
06.A07.N04.020	F. O. Fornitura in opera di interblocco meccanico per interruttori tipo scatolato per manovra a leva o rotatica compreso i capicorda, ogni accessorio per la posa ed i collegamenti.- F.O. di interblocco per interr da 1250 a 1600 A	cad		660,74	5,05%	33,37
06.A07.N05.005	F.O. Fornitura in opera di maniglia per comando rotativo diretto o rinviato per interruttore tipo scatolato compreso ogni accessorio per la posa ed i collegamenti.- F.O. di maniglia com.diretto per interr.fino a 160 A	cad		31,49	17,69%	5,57
06.A07.N05.010	F.O. Fornitura in opera di maniglia per comando rotativo diretto o rinviato per interruttore tipo scatolato compreso ogni accessorio per la posa ed i collegamenti.- F.O. di maniglia com.diretto per interr.da 200 a 630 A	cad		43,61	12,77%	5,57
06.A07.N05.015	F.O. Fornitura in opera di maniglia per comando rotativo diretto o rinviato per interruttore tipo scatolato compreso ogni accessorio per la posa ed i collegamenti.- F.O. di maniglia com.diretto per interr.da 800 a 1000 A	cad		52,29	10,65%	5,57
06.A07.N05.020	F.O. Fornitura in opera di maniglia per comando rotativo diretto o rinviato per interruttore tipo scatolato compreso ogni accessorio per la posa ed i collegamenti.- F.O. di maniglia com.diretto per interr.da 1250 a 1600 A	cad		71,97	7,74%	5,57
06.A07.N05.025	F.O. Fornitura in opera di maniglia per comando rotativo diretto o rinviato per interruttore tipo scatolato compreso ogni accessorio per la posa ed i collegamenti.- F.O. di maniglia com.rinviato per interr.fino a 160 A	cad		43,00	19,39%	8,34
06.A07.N05.030	F.O. Fornitura in opera di maniglia per comando rotativo diretto o rinviato per interruttore tipo scatolato compreso ogni accessorio per la posa ed i collegamenti.- F.O. di maniglia com.rinviato per interr.da 200 a 630 A	cad		63,99	13,03%	8,34
06.A07.N05.035	F.O. Fornitura in opera di maniglia per comando rotativo diretto o rinviato per interruttore tipo scatolato compreso ogni accessorio per la posa ed i collegamenti.- F.O. di maniglia com.rinviato per interr.da 800 a 1000 A	cad		73,98	11,27%	8,34
06.A07.N05.040	F.O. Fornitura in opera di maniglia per comando rotativo diretto o rinviato per interruttore tipo scatolato compreso ogni accessorio per la posa ed i collegamenti.- F.O. di maniglia com.rinviato per interr.da 1250 a 1600 A	cad		118,89	7,01%	8,33
06.A07.N06.005	F.O. Fornitura in opera di copriterminali e separatori- F.O. di 2 copriterminali per interr.fino a 160 A 3P	cad		17,85	12,52%	2,23
06.A07.N06.010	F.O. Fornitura in opera di copriterminali e separatori- F.O. di 2 copriterminali per interr.da 200 a 630 A 3P	cad		26,78	8,34%	2,23
06.A07.N06.015	F.O. Fornitura in opera di copriterminali e separatori- F.O. di 2 copriterminali per interr.da 800 a 1000 A 3P	cad		31,11	7,18%	2,23
06.A07.N06.020	F.O. Fornitura in opera di copriterminali e separatori- F.O. di 2 copriterminali per interr.fino a 160 A 4P	cad		22,51	9,93%	2,24
06.A07.N06.025	F.O. Fornitura in opera di copriterminali e separatori- F.O. di 2 copriterminali per interr.da 200 a 630 A 4P	cad		34,24	6,53%	2,24
06.A07.N06.030	F.O. Fornitura in opera di copriterminali e separatori- F.O. di 2 copriterminali per interr.da 800 a 1000 A 4P	cad		40,59	5,50%	2,23
06.A07.N06.035	F.O. Fornitura in opera di copriterminali e separatori- F.O. di 6 separatori di fase per interr, fino a 160 A	cad		13,60	12,26%	1,67
06.A07.N06.040	F.O. Fornitura in opera di copriterminali e separatori- F.O. di 6 separatori di fase per interr, da 200 a 630 A	cad		20,05	8,32%	1,67
06.A07.N06.045	F.O. Fornitura in opera di copriterminali e separatori- F.O. di 6 separatori di fase per interr, da 800 a 1000 A	cad		26,44	6,31%	1,67
06.A07.N07.005	F.O. Fornitura in opera di contamanovre- F.O. di contamanovre	cad		75,72	14,67%	11,11
06.A07.N08.005	Fornitura in opera di comando a motore per interruttori automatici tipo scatolato compreso capicorda,ogni accessorio per la posa ed i collegamenti.- F.O. di comando a solenoide per interr.fino a 250 A	cad		220,39	5,04%	11,11
06.A07.N08.010	Fornitura in opera di comando a motore per interruttori automatici tipo scatolato compreso capicorda,ogni accessorio per la posa ed i collegamenti.- F.O. di comando ad accumulo di energia per interr. fino 500 A	cad		399,36	2,78%	11,10
06.A07.N08.015	Fornitura in opera di comando a motore per interruttori automatici tipo scatolato compreso capicorda,ogni accessorio per la posa ed i collegamenti.- F.O. di comando ad accumulo di energia per interr. fino 1000 A	cad		605,17	1,84%	11,14
06.A07.N08.020	Fornitura in opera di comando a motore per interruttori automatici tipo scatolato compreso capicorda,ogni accessorio per la posa ed i collegamenti.- F.O. di comando ad accumulo di energia elettronico interr. fino 500 A	cad		424,86	2,61%	11,09
06.A07.N08.025	Fornitura in opera di comando a motore per interruttori automatici tipo scatolato compreso capicorda,ogni accessorio per la posa ed i collegamenti.- F.O. di comando ad accumulo di energia elettronico interr. fino 1000 A	cad		636,77	2,09%	13,31
06.A07.N08.030	Fornitura in opera di comando a motore per interruttori automatici tipo scatolato compreso capicorda,ogni accessorio per la posa ed i collegamenti.- F.O. di blocco a chiave per comando a motore	cad		39,88	13,97%	5,57
06.A07.N09.005	F.O. Fornitura in opera di terminali e morsetti speciali per attacchi anteriori o posteriori per interruttori tipo scatolato compreso ogni accessorio per la posa ed i collegamenti.- F.O. di terminali flessibili orientabili per interr. 4P fino a 500 A	cad		48,89	11,39%	5,57
06.A07.N09.010	F.O. Fornitura in opera di terminali e morsetti speciali per attacchi anteriori o posteriori per interruttori tipo scatolato compreso ogni accessorio per la posa ed i collegamenti.- F.O. di terminali flessibili orientabili per interr. 4P da 630 a 1000 A	cad		90,12	6,18%	5,57
06.A07.N09.015	F.O. Fornitura in opera di terminali e morsetti speciali per attacchi anteriori o posteriori per interruttori tipo scatolato compreso ogni accessorio per la posa ed i collegamenti.- F.O. di terminali prolungati per interr. 4P fino a 500 A	cad		73,88	7,54%	5,57
06.A07.N09.020	F.O. Fornitura in opera di terminali e morsetti speciali per attacchi anteriori o posteriori per interruttori tipo scatolato compreso ogni accessorio per la posa ed i collegamenti.- F.O. di terminali prolungati per interr. 4P da 630 a 1000 A	cad		88,55	6,29%	5,57
06.A07.N09.025	F.O. Fornitura in opera di terminali e morsetti speciali per attacchi anteriori o posteriori per interruttori tipo scatolato compreso ogni accessorio per la posa ed i collegamenti.- F.O. di morsetti aggiuntivi per 2-3 cavi fino a 150 mm	cad		13,71	40,62%	5,57
06.A07.N09.030	F.O. Fornitura in opera di terminali e morsetti speciali per attacchi anteriori o posteriori per interruttori tipo scatolato compreso ogni accessorio per la posa ed i collegamenti.- F.O. di morsetti aggiuntivi per 2-3 cavi oltre 150 mm	cad		28,72	29,03%	8,34
06.A07.N09.035	F.O. Fornitura in opera di terminali e morsetti speciali per attacchi anteriori o posteriori per interruttori tipo scatolato compreso ogni accessorio per la posa ed i collegamenti.- F.O. di morsetti per prese tensione ausiliarie	cad		9,56	58,26%	5,57
06.A07.N10.005	F.O. Fornitura in opera di automatismo per realizzare la commutazione automatica tra due reti elettriche (principale e riserva o gruppo elettrogeno con avviamento del gruppo e distatto dei carichi non prioritari) in funzione della presenza di tensione sulla rete principale, compreso capicorda, ogni accessorio per la posa ed i collegamenti.- F.O. di commutatore tra due reti elettriche	cad		896,99	5,58%	50,05
06.A07.N10.010	F.O. Fornitura in opera di automatismo per realizzare la commutazione automatica tra due reti elettriche (principale e riserva o gruppo elettrogeno con avviamento del gruppo e distatto dei carichi non prioritari) in funzione della presenza di tensione sulla rete principale, compreso capicorda, ogni accessorio per la posa ed i collegamenti.- F.O. di commutatore rete/gruppo elett.comando avviamento e distacco carichi	cad		1147,59	4,36%	50,03
06.A07.S01.005	F.O. Fornitura in opera di Interruttore automatico con sganciatori magnetotermici su tutti i poli, tipo aperto versione fissa, tensione nominale 660 V, potere di interruzone Icu a 380V 45 kA, sganciatori termici a soglia regolabile, sganciatori magnetici a soglia fissa, comando manuale ad accumulo di energia, qualsiasi tipo di terminale. Compreso i capicorda, ogni accessorio per la posa ed i collegamenti elettrici.- F.O. di interr.magn.term. fisso 45 KA- 800 A- 3P	cad		2832,65	17,46%	494,58
06.A07.S01.010	F.O. Fornitura in opera di Interruttore automatico con sganciatori magnetotermici su tutti i poli, tipo aperto versione fissa, tensione nominale 660 V, potere di interruzone Icu a 380V 45 kA, sganciatori termici a soglia regolabile, sganciatori magnetici a soglia fissa, comando manuale ad accumulo di energia, qualsiasi tipo di terminale. Compreso i capicorda, ogni accessorio per la posa ed i collegamenti elettrici.- F.O. di interr.magn.term. fisso 45 KA- 1000 A- 3P	cad		2907,12	17,40%	505,84
06.A07.S01.015	F.O. Fornitura in opera di Interruttore automatico con sganciatori magnetotermici su tutti i poli, tipo aperto versione fissa, tensione nominale 660 V, potere di interruzone Icu a 380V 45 kA, sganciatori termici a soglia regolabile, sganciatori magnetici a soglia fissa, comando manuale ad accumulo di energia, qualsiasi tipo di terminale. Compreso i capicorda, ogni accessorio per la posa ed i collegamenti elettrici.- F.O. di interr.magn.term. fisso 45 KA- 1250 A- 3P	cad		2988,23	17,48%	522,34
06.A07.S01.020	F.O. Fornitura in opera di Interruttore automatico con sganciatori magnetotermici su tutti i poli, tipo aperto versione fissa, tensione nominale 660 V, potere di interruzone Icu a 380V 45 kA, sganciatori termici a soglia regolabile, sganciatori magnetici a soglia fissa, comando manuale ad accumulo di energia, qualsiasi tipo di terminale. Compreso i capicorda, ogni accessorio per la posa ed i collegamenti elettrici.- F.O. di interr.magn.term. fisso 45 KA- 1600 A- 3P	cad		3353,20	19,73%	661,59
06.A07.S01.025	F.O. Fornitura in opera di Interruttore automatico con sganciatori magnetotermici su tutti i poli, tipo aperto versione fissa, tensione nominale 660 V, potere di interruzone Icu a 380V 45 kA, sganciatori termici a soglia regolabile, sganciatori magnetici a soglia fissa, comando manuale ad accumulo di energia, qualsiasi tipo di terminale. Compreso i capicorda, ogni accessorio per la posa ed i collegamenti elettrici.- F.O. di interr.magn.term. fisso 45 KA- 800 A- 4P	cad		3451,31	15,30%	528,05
06.A07.S01.030	F.O. Fornitura in opera di Interruttore automatico con sganciatori magnetotermici su tutti i poli, tipo aperto versione fissa, tensione nominale 660 V, potere di interruzone Icu a 380V 45 kA, sganciatori termici a soglia regolabile, sganciatori magnetici a soglia fissa, comando manuale ad accumulo di energia, qualsiasi tipo di terminale. Compreso i capicorda, ogni accessorio per la posa ed i collegamenti elettrici.- F.O. di interr.magn.term. fisso 45 KA- 1000 A- 4P	cad		3558,83	15,62%	555,89
06.A07.S01.035	F.O. Fornitura in opera di Interruttore automatico con sganciatori magnetotermici su tutti i poli, tipo aperto versione fissa, tensione nominale 660 V, potere di interruzone Icu a 380V 45 kA, sganciatori termici a soglia regolabile, sganciatori magnetici a soglia fissa, comando manuale ad accumulo di energia, qualsiasi tipo di terminale. Compreso i capicorda, ogni accessorio per la posa ed i collegamenti elettrici.- F.O. di interr.magn.term. fisso 45 KA- 1250 A- 4P	cad		3665,25	15,92%	583,51
06.A07.S01.040	F.O. Fornitura in opera di Interruttore automatico con sganciatori magnetotermici su tutti i poli, tipo aperto versione fissa, tensione nominale 660 V, potere di interruzone Icu a 380V 45 kA, sganciatori termici a soglia regolabile, sganciatori magnetici a soglia fissa, comando manuale ad accumulo di energia, qualsiasi tipo di terminale. Compreso i capicorda, ogni accessorio per la posa ed i collegamenti elettrici.- F.O. di interr.magn.term. fisso 45 KA- 1600 A- 4P	cad		4087,04	17,68%	722,59
06.A07.S02.005	F.O. Fornitura in opera di Interruttore automatico con sganciatori magnetotermici su tutti i poli, tipo aperto versione fissa, tensione nominale 660 V, potere di interruzone Icu a 380V 55/65 kA, sganciatori termici a soglia regolabile, sganciatori magnetici a soglia fissa, comando manuale ad accumulo di energia, qualsiasi tipo di terminale.Compreso i capicorda, ogni accessorio per la posa ed i collegamenti elettrici.- F.O. di interr.magn.term. fisso 55/65 KA- 1250 A- 3P	cad		3902,23	13,39%	522,51
06.A07.S02.010	F.O. Fornitura in opera di Interruttore automatico con sganciatori magnetotermici su tutti i poli, tipo aperto versione fissa, tensione nominale 660 V, potere di interruzone Icu a 380V 55/65 kA, sganciatori termici a soglia regolabile, sganciatori magnetici a soglia fissa, comando manuale ad accumulo di energia, qualsiasi tipo di terminale.Compreso i capicorda, ogni accessorio per la posa ed i collegamenti elettrici.- F.O. di interr.magn.term. fisso 55/65 KA- 1600 A- 3P	cad		4322,90	15,30%	661,40
06.A07.S02.015	F.O. Fornitura in opera di Interruttore automatico con sganciatori magnetotermici su tutti i poli, tipo aperto versione fissa, tensione nominale 660 V, potere di interruzone Icu a 380V 55/65 kA, sganciatori termici a soglia regolabile, sganciatori magnetici a soglia fissa, comando manuale ad accumulo di energia, qualsiasi tipo di terminale.Compreso i capicorda, ogni accessorio per la posa ed i collegamenti elettrici.- F.O. di interr.magn.term. fisso 55/65 KA- 2000 A- 3P	cad		5697,18	17,56%	1000,42
06.A07.S02.020	F.O. Fornitura in opera di Interruttore automatico con sganciatori magnetotermici su tutti i poli, tipo aperto versione fissa, tensione nominale 660 V, potere di interruzone Icu a 380V 55/65 kA, sganciatori termici a soglia regolabile, sganciatori magnetici a soglia fissa, comando manuale ad accumulo di energia, qualsiasi tipo di terminale.Compreso i capicorda, ogni accessorio per la posa ed i collegamenti elettrici.- F.O. di interr.magn.term. fisso 55/65 KA- 2500 A- 3P	cad		6739,62	18,14%	1222,57
06.A07.S02.025	F.O. Fornitura in opera di Interruttore automatico con sganciatori magnetotermici su tutti i poli, tipo aperto versione fissa, tensione nominale 660 V, potere di interruzone Icu a 380V 55/65 kA, sganciatori termici a soglia regolabile, sganciatori magnetici a soglia fissa, comando manuale ad accumulo di energia, qualsiasi tipo di terminale.Compreso i capicorda, ogni accessorio per la posa ed i collegamenti elettrici.- F.O. di interr.magn.term. fisso 55/65 KA- 3200 A- 3P	cad		7784,21	25,71%	2001,32
06.A07.S02.030	F.O. Fornitura in opera di Interruttore automatico con sganciatori magnetotermici su tutti i poli, tipo aperto versione fissa, tensione nominale 660 V, potere di interruzone Icu a 380V 55/65 kA, sganciatori termici a soglia regolabile, sganciatori magnetici a soglia fissa, comando manuale ad accumulo di energia, qualsiasi tipo di terminale.Compreso i capicorda, ogni accessorio per la posa ed i collegamenti elettrici.- F.O. di interr.magn.term. fisso 55/65 KA- 1250 A- 4P	cad		4808,58	12,14%	583,76
06.A07.S02.035	F.O. Fornitura in opera di Interruttore automatico con sganciatori magnetotermici su tutti i poli, tipo aperto versione fissa, tensione nominale 660 V, potere di interruzone Icu a 380V 55/65 kA, sganciatori termici a soglia regolabile, sganciatori magnetici a soglia fissa, comando manuale ad accumulo di energia, qualsiasi tipo di terminale.Compreso i capicorda, ogni accessorio per la posa ed i collegamenti elettrici.- F.O. di interr.magn.term. fisso 55/65 KA- 1600 A- 4P	cad		5300,26	13,63%	722,43
06.A07.S02.040	F.O. Fornitura in opera di Interruttore automatico con sganciatori magnetotermici su tutti i poli, tipo aperto versione fissa, tensione nominale 660 V, potere di interruzone Icu a 380V 55/65 kA, sganciatori termici a soglia regolabile, sganciatori magnetici a soglia fissa, comando manuale ad accumulo di energia, qualsiasi tipo di terminale.Compreso i capicorda, ogni accessorio per la posa ed i collegamenti elettrici.- F.O. di interr.magn.term. fisso 55/65 KA- 2000 A- 4P	cad		7038,92	16,58%	1167,05
06.A07.S02.045	F.O. Fornitura in opera di Interruttore automatico con sganciatori magnetotermici su tutti i poli, tipo aperto versione fissa, tensione nominale 660 V, potere di interruzone Icu a 380V 55/65 kA, sganciatori termici a soglia regolabile, sganciatori magnetici a soglia fissa, comando manuale ad accumulo di energia, qualsiasi tipo di terminale.Compreso i capicorda, ogni accessorio per la posa ed i collegamenti elettrici.- F.O. di interr.magn.term. fisso 55/65 KA- 2500 A- 4P	cad		8341,12	17,33%	1445,52
06.A07.S02.050	F.O. Fornitura in opera di Interruttore automatico con sganciatori magnetotermici su tutti i poli, tipo aperto versione fissa, tensione nominale 660 V, potere di interruzone Icu a 380V 55/65 kA, sganciatori termici a soglia regolabile, sganciatori magnetici a soglia fissa, comando manuale ad accumulo di energia, qualsiasi tipo di terminale.Compreso i capicorda, ogni accessorio per la posa ed i collegamenti elettrici.- F.O. di interr.magn.term. fisso 55/65 KA- 3200 A- 4P	cad		9394,58	23,07%	2167,33
06.A07.S03.005	F.O. Fornitura in opera di Interruttore automatico con sganciatori magnetotermici su tutti i poli, tipo aperto versione fissa, tensione nominale 660 V, potere di interruzone Icu a 380V 75/85 kA, sganciatori termici a soglia regolabile, sganciatori magnetici a soglia fissa, comando manuale ad accumulo di energia, qualsiasi tipo di terminale.Compreso i capicorda, ogni accessorio per la posa ed i collegamenti elettrici.- F.O. di interr.magn.term. fisso 75/85 KA - 1250 A - 3P	cad		4496,27	11,62%	522,47
06.A07.S03.010	F.O. Fornitura in opera di Interruttore automatico con sganciatori magnetotermici su tutti i poli, tipo aperto versione fissa, tensione nominale 660 V, potere di interruzone Icu a 380V 75/85 kA, sganciatori termici a soglia regolabile, sganciatori magnetici a soglia fissa, comando manuale ad accumulo di energia, qualsiasi tipo di terminale.Compreso i capicorda, ogni accessorio per la posa ed i collegamenti elettrici.- F.O. di interr.magn.term. fisso 75/85 KA - 1600 A - 3P	cad		4916,95	13,45%	661,33
06.A07.S03.015	F.O. Fornitura in opera di Interruttore automatico con sganciatori magnetotermici su tutti i poli, tipo aperto versione fissa, tensione nominale 660 V, potere di interruzone Icu a 380V 75/85 kA, sganciatori termici a soglia regolabile, sganciatori magnetici a soglia fissa, comando manuale ad accumulo di energia, qualsiasi tipo di terminale.Compreso i capicorda, ogni accessorio per la posa ed i collegamenti elettrici.- F.O. di interr.magn.term. fisso 75/85 KA - 2000 A - 3P	cad		6273,76	15,95%	1000,66
06.A07.S03.020	F.O. Fornitura in opera di Interruttore automatico con sganciatori magnetotermici su tutti i poli, tipo aperto versione fissa, tensione nominale 660 V, potere di interruzone Icu a 380V 75/85 kA, sganciatori termici a soglia regolabile, sganciatori magnetici a soglia fissa, comando manuale ad accumulo di energia, qualsiasi tipo di terminale.Compreso i capicorda, ogni accessorio per la posa ed i collegamenti elettrici.- F.O. di interr.magn.term. fisso 75/85 KA - 2500 A - 3P	cad		7377,35	16,58%	1223,16
06.A07.S03.025	F.O. Fornitura in opera di Interruttore automatico con sganciatori magnetotermici su tutti i poli, tipo aperto versione fissa, tensione nominale 660 V, potere di interruzone Icu a 380V 75/85 kA, sganciatori termici a soglia regolabile, sganciatori magnetici a soglia fissa, comando manuale ad accumulo di energia, qualsiasi tipo di terminale.Compreso i capicorda, ogni accessorio per la posa ed i collegamenti elettrici.- F.O. di interr.magn.term. fisso 75/85 KA - 3200 A - 3P	cad		8938,45	22,39%	2001,32
06.A07.S03.030	F.O. Fornitura in opera di Interruttore automatico con sganciatori magnetotermici su tutti i poli, tipo aperto versione fissa, tensione nominale 660 V, potere di interruzone Icu a 380V 75/85 kA, sganciatori termici a soglia regolabile, sganciatori magnetici a soglia fissa, comando manuale ad accumulo di energia, qualsiasi tipo di terminale.Compreso i capicorda, ogni accessorio per la posa ed i collegamenti elettrici.- F.O. di interr.magn.term. fisso 75/85 KA - 1250 A - 4P	cad		5540,22	10,53%	583,39
06.A07.S03.035	F.O. Fornitura in opera di Interruttore automatico con sganciatori magnetotermici su tutti i poli, tipo aperto versione fissa, tensione nominale 660 V, potere di interruzone Icu a 380V 75/85 kA, sganciatori termici a soglia regolabile, sganciatori magnetici a soglia fissa, comando manuale ad accumulo di energia, qualsiasi tipo di terminale.Compreso i capicorda, ogni accessorio per la posa ed i collegamenti elettrici.- F.O. di interr.magn.term. fisso 75/85 KA - 1600 A - 4P	cad		6032,98	11,98%	722,75
06.A07.S03.040	F.O. Fornitura in opera di Interruttore automatico con sganciatori magnetotermici su tutti i poli, tipo aperto versione fissa, tensione nominale 660 V, potere di interruzone Icu a 380V 75/85 kA, sganciatori termici a soglia regolabile, sganciatori magnetici a soglia fissa, comando manuale ad accumulo di energia, qualsiasi tipo di terminale.Compreso i capicorda, ogni accessorio per la posa ed i collegamenti elettrici.- F.O. di interr.magn.term. fisso 75/85 KA - 2000 A - 4P	cad		7758,54	15,04%	1166,88
06.A07.S03.045	F.O. Fornitura in opera di Interruttore automatico con sganciatori magnetotermici su tutti i poli, tipo aperto versione fissa, tensione nominale 660 V, potere di interruzone Icu a 380V 75/85 kA, sganciatori termici a soglia regolabile, sganciatori magnetici a soglia fissa, comando manuale ad accumulo di energia, qualsiasi tipo di terminale.Compreso i capicorda, ogni accessorio per la posa ed i collegamenti elettrici.- F.O. di interr.magn.term. fisso 75/85 KA - 2500 A - 4P	cad		9139,37	15,81%	1444,93
06.A07.S03.050	F.O. Fornitura in opera di Interruttore automatico con sganciatori magnetotermici su tutti i poli, tipo aperto versione fissa, tensione nominale 660 V, potere di interruzone Icu a 380V 75/85 kA, sganciatori termici a soglia regolabile, sganciatori magnetici a soglia fissa, comando manuale ad accumulo di energia, qualsiasi tipo di terminale.Compreso i capicorda, ogni accessorio per la posa ed i collegamenti elettrici.- F.O. di interr.magn.term. fisso 75/85 KA - 3200 A - 4P	cad		10839,31	20,00%	2167,86
06.A07.S04.005	F.O. Fornitura in opera di Interruttore automatico con sganciatori magnetotermici su tutti i poli, tipo aperto versione fissa, tensione nominale 660 V, potere di interruzone Icu a 380V 100 kA, sganciatori termici a soglia regolabile, sganciatori magnetici a soglia fissa, comando manuale ad accumulo di energia, qualsiasi tipo di terminale.Compreso i capicorda, ogni accessorio per la posa ed i collegamenti elettrici.- F.O. di interr.magn.term. fisso 100 KA - 2500 A - 3P	cad		7925,54	15,43%	1222,91
06.A07.S04.010	F.O. Fornitura in opera di Interruttore automatico con sganciatori magnetotermici su tutti i poli, tipo aperto versione fissa, tensione nominale 660 V, potere di interruzone Icu a 380V 100 kA, sganciatori termici a soglia regolabile, sganciatori magnetici a soglia fissa, comando manuale ad accumulo di energia, qualsiasi tipo di terminale.Compreso i capicorda, ogni accessorio per la posa ed i collegamenti elettrici.- F.O. di interr.magn.term. fisso 100 KA - 3200 A - 3P	cad		9544,51	20,96%	2000,53
06.A07.S04.015	F.O. Fornitura in opera di Interruttore automatico con sganciatori magnetotermici su tutti i poli, tipo aperto versione fissa, tensione nominale 660 V, potere di interruzone Icu a 380V 100 kA, sganciatori termici a soglia regolabile, sganciatori magnetici a soglia fissa, comando manuale ad accumulo di energia, qualsiasi tipo di terminale.Compreso i capicorda, ogni accessorio per la posa ed i collegamenti elettrici.- F.O. di interr.magn.term. fisso 100 KA - 4000 A - 3P	cad		11360,53	22,51%	2557,26
06.A07.S04.020	F.O. Fornitura in opera di Interruttore automatico con sganciatori magnetotermici su tutti i poli, tipo aperto versione fissa, tensione nominale 660 V, potere di interruzone Icu a 380V 100 kA, sganciatori termici a soglia regolabile, sganciatori magnetici a soglia fissa, comando manuale ad accumulo di energia, qualsiasi tipo di terminale.Compreso i capicorda, ogni accessorio per la posa ed i collegamenti elettrici.- F.O. di interr.magn.term. fisso 100 KA - 5000 A - 3P	cad		16241,21	17,45%	2834,09
06.A07.S04.025	F.O. Fornitura in opera di Interruttore automatico con sganciatori magnetotermici su tutti i poli, tipo aperto versione fissa, tensione nominale 660 V, potere di interruzone Icu a 380V 100 kA, sganciatori termici a soglia regolabile, sganciatori magnetici a soglia fissa, comando manuale ad accumulo di energia, qualsiasi tipo di terminale.Compreso i capicorda, ogni accessorio per la posa ed i collegamenti elettrici.- F.O. di interr.magn.term. fisso 100 KA - 2500 A - 4P	cad		9821,87	14,71%	1444,80
06.A07.S04.030	F.O. Fornitura in opera di Interruttore automatico con sganciatori magnetotermici su tutti i poli, tipo aperto versione fissa, tensione nominale 660 V, potere di interruzone Icu a 380V 100 kA, sganciatori termici a soglia regolabile, sganciatori magnetici a soglia fissa, comando manuale ad accumulo di energia, qualsiasi tipo di terminale.Compreso i capicorda, ogni accessorio per la posa ed i collegamenti elettrici.- F.O. di interr.magn.term. fisso 100 KA - 3200 A - 4P	cad		11601,53	18,68%	2167,17
06.A07.S04.035	F.O. Fornitura in opera di Interruttore automatico con sganciatori magnetotermici su tutti i poli, tipo aperto versione fissa, tensione nominale 660 V, potere di interruzone Icu a 380V 100 kA, sganciatori termici a soglia regolabile, sganciatori magnetici a soglia fissa, comando manuale ad accumulo di energia, qualsiasi tipo di terminale.Compreso i capicorda, ogni accessorio per la posa ed i collegamenti elettrici.- F.O. di interr.magn.term. fisso 100 KA - 4000 A - 4P	cad		14171,21	22,36%	3168,68
06.A07.S04.040	F.O. Fornitura in opera di Interruttore automatico con sganciatori magnetotermici su tutti i poli, tipo aperto versione fissa, tensione nominale 660 V, potere di interruzone Icu a 380V 100 kA, sganciatori termici a soglia regolabile, sganciatori magnetici a soglia fissa, comando manuale ad accumulo di energia, qualsiasi tipo di terminale.Compreso i capicorda, ogni accessorio per la posa ed i collegamenti elettrici.- F.O. di interr.magn.term. fisso 100 KA - 5000 A - 4P	cad		20146,22	16,83%	3390,61
06.A07.S06.005	F.O. Fornitura in opera di Interruttore automatico con sganciatori magnetotermici su tutti i poli, tipo aperto versione estraibile, tensione nominale 660 V, potere di interruzone Icu a 380V 45 kA, sganciatori termici a soglia regolabile, sganciatori magnetici a soglia fissa, comando manuale ad accumulo di energia, qualsiasi tipo di terminale.Compreso i capicorda, ogni accessorio per la posa ed i collegamenti elettrici.- F.O. di interr.magn.term. estraibile 45 KA- 800 A- 3P	cad		3776,95	11,04%	416,98
06.A07.S06.010	F.O. Fornitura in opera di Interruttore automatico con sganciatori magnetotermici su tutti i poli, tipo aperto versione estraibile, tensione nominale 660 V, potere di interruzone Icu a 380V 45 kA, sganciatori termici a soglia regolabile, sganciatori magnetici a soglia fissa, comando manuale ad accumulo di energia, qualsiasi tipo di terminale.Compreso i capicorda, ogni accessorio per la posa ed i collegamenti elettrici.- F.O. di interr.magn.term. estraibile 45 KA- 1000 A- 3P	cad		3857,95	11,09%	427,85
06.A07.S06.015	F.O. Fornitura in opera di Interruttore automatico con sganciatori magnetotermici su tutti i poli, tipo aperto versione estraibile, tensione nominale 660 V, potere di interruzone Icu a 380V 45 kA, sganciatori termici a soglia regolabile, sganciatori magnetici a soglia fissa, comando manuale ad accumulo di energia, qualsiasi tipo di terminale.Compreso i capicorda, ogni accessorio per la posa ed i collegamenti elettrici.- F.O. di interr.magn.term. estraibile 45 KA- 1250 A- 3P	cad		3944,52	11,27%	444,55
06.A07.S06.020	F.O. Fornitura in opera di Interruttore automatico con sganciatori magnetotermici su tutti i poli, tipo aperto versione estraibile, tensione nominale 660 V, potere di interruzone Icu a 380V 45 kA, sganciatori termici a soglia regolabile, sganciatori magnetici a soglia fissa, comando manuale ad accumulo di energia, qualsiasi tipo di terminale.Compreso i capicorda, ogni accessorio per la posa ed i collegamenti elettrici.- F.O. di interr.magn.term. estraibile 45 KA- 1600 A- 3P	cad		4423,71	12,57%	556,06
06.A07.S06.025	F.O. Fornitura in opera di Interruttore automatico con sganciatori magnetotermici su tutti i poli, tipo aperto versione estraibile, tensione nominale 660 V, potere di interruzone Icu a 380V 45 kA, sganciatori termici a soglia regolabile, sganciatori magnetici a soglia fissa, comando manuale ad accumulo di energia, qualsiasi tipo di terminale.Compreso i capicorda, ogni accessorio per la posa ed i collegamenti elettrici.- F.O. di interr.magn.term. estraibile 45 KA- 800 A- 4P	cad		4644,47	9,57%	444,48
06.A07.S06.030	F.O. Fornitura in opera di Interruttore automatico con sganciatori magnetotermici su tutti i poli, tipo aperto versione estraibile, tensione nominale 660 V, potere di interruzone Icu a 380V 45 kA, sganciatori termici a soglia regolabile, sganciatori magnetici a soglia fissa, comando manuale ad accumulo di energia, qualsiasi tipo di terminale.Compreso i capicorda, ogni accessorio per la posa ed i collegamenti elettrici.- F.O. di interr.magn.term. estraibile 45 KA- 1000 A- 4P	cad		4758,57	9,93%	472,53
06.A07.S06.035	F.O. Fornitura in opera di Interruttore automatico con sganciatori magnetotermici su tutti i poli, tipo aperto versione estraibile, tensione nominale 660 V, potere di interruzone Icu a 380V 45 kA, sganciatori termici a soglia regolabile, sganciatori magnetici a soglia fissa, comando manuale ad accumulo di energia, qualsiasi tipo di terminale.Compreso i capicorda, ogni accessorio per la posa ed i collegamenti elettrici.- F.O. di interr.magn.term. estraibile 45 KA- 1250 A- 4P	cad		4873,72	10,26%	500,04
06.A07.S06.040	F.O. Fornitura in opera di Interruttore automatico con sganciatori magnetotermici su tutti i poli, tipo aperto versione estraibile, tensione nominale 660 V, potere di interruzone Icu a 380V 45 kA, sganciatori termici a soglia regolabile, sganciatori magnetici a soglia fissa, comando manuale ad accumulo di energia, qualsiasi tipo di terminale.Compreso i capicorda, ogni accessorio per la posa ed i collegamenti elettrici.- F.O. di interr.magn.term. estraibile 45 KA- 1600 A- 4P	cad		5445,69	11,23%	611,55
06.A07.S07.005	F.O. Fornitura in opera di Interruttore automatico con sganciatori magnetotermici su tutti i poli, tipo aperto versione estraibile, tensione nominale 660 V, potere di interruzone Icu a 380V 55/65 kA, sganciatori termici a soglia regolabile, sganciatori magnetici a soglia fissa, comando manuale ad accumulo di energia, qualsiasi tipo di terminale.Compreso i capicorda, ogni accessorio per la posa ed i collegamenti elettrici.- F.O. di interr.magn.term. estraibile 55/65 KA- 1250 A- 3P	cad		4895,65	9,08%	444,53
06.A07.S07.010	F.O. Fornitura in opera di Interruttore automatico con sganciatori magnetotermici su tutti i poli, tipo aperto versione estraibile, tensione nominale 660 V, potere di interruzone Icu a 380V 55/65 kA, sganciatori termici a soglia regolabile, sganciatori magnetici a soglia fissa, comando manuale ad accumulo di energia, qualsiasi tipo di terminale.Compreso i capicorda, ogni accessorio per la posa ed i collegamenti elettrici.- F.O. di interr.magn.term. estraibile 55/65 KA- 1600 A- 3P	cad		5456,73	10,19%	556,04
06.A07.S07.015	F.O. Fornitura in opera di Interruttore automatico con sganciatori magnetotermici su tutti i poli, tipo aperto versione estraibile, tensione nominale 660 V, potere di interruzone Icu a 380V 55/65 kA, sganciatori termici a soglia regolabile, sganciatori magnetici a soglia fissa, comando manuale ad accumulo di energia, qualsiasi tipo di terminale.Compreso i capicorda, ogni accessorio per la posa ed i collegamenti elettrici.- F.O. di interr.magn.term. estraibile 55/65 KA- 2000 A- 3P	cad		7365,99	12,07%	889,07
06.A07.S07.020	F.O. Fornitura in opera di Interruttore automatico con sganciatori magnetotermici su tutti i poli, tipo aperto versione estraibile, tensione nominale 660 V, potere di interruzone Icu a 380V 55/65 kA, sganciatori termici a soglia regolabile, sganciatori magnetici a soglia fissa, comando manuale ad accumulo di energia, qualsiasi tipo di terminale.Compreso i capicorda, ogni accessorio per la posa ed i collegamenti elettrici.- F.O. di interr.magn.term. estraibile 55/65 KA- 2500 A- 3P	cad		8641,12	12,22%	1055,94
06.A07.S07.025	F.O. Fornitura in opera di Interruttore automatico con sganciatori magnetotermici su tutti i poli, tipo aperto versione estraibile, tensione nominale 660 V, potere di interruzone Icu a 380V 55/65 kA, sganciatori termici a soglia regolabile, sganciatori magnetici a soglia fissa, comando manuale ad accumulo di energia, qualsiasi tipo di terminale.Compreso i capicorda, ogni accessorio per la posa ed i collegamenti elettrici.- F.O. di interr.magn.term. estraibile 55/65 KA- 3200 A- 3P	cad		10677,48	16,14%	1723,35
06.A07.S07.030	F.O. Fornitura in opera di Interruttore automatico con sganciatori magnetotermici su tutti i poli, tipo aperto versione estraibile, tensione nominale 660 V, potere di interruzone Icu a 380V 55/65 kA, sganciatori termici a soglia regolabile, sganciatori magnetici a soglia fissa, comando manuale ad accumulo di energia, qualsiasi tipo di terminale.Compreso i capicorda, ogni accessorio per la posa ed i collegamenti elettrici.- F.O. di interr.magn.term. estraibile 55/65 KA- 1250 A- 4P	cad		6062,89	8,25%	500,19
06.A07.S07.035	F.O. Fornitura in opera di Interruttore automatico con sganciatori magnetotermici su tutti i poli, tipo aperto versione estraibile, tensione nominale 660 V, potere di interruzone Icu a 380V 55/65 kA, sganciatori termici a soglia regolabile, sganciatori magnetici a soglia fissa, comando manuale ad accumulo di energia, qualsiasi tipo di terminale.Compreso i capicorda, ogni accessorio per la posa ed i collegamenti elettrici.- F.O. di interr.magn.term. estraibile 55/65 KA- 1600 A- 4P	cad		6736,43	9,08%	611,67
06.A07.S07.040	F.O. Fornitura in opera di Interruttore automatico con sganciatori magnetotermici su tutti i poli, tipo aperto versione estraibile, tensione nominale 660 V, potere di interruzone Icu a 380V 55/65 kA, sganciatori termici a soglia regolabile, sganciatori magnetici a soglia fissa, comando manuale ad accumulo di energia, qualsiasi tipo di terminale.Compreso i capicorda, ogni accessorio per la posa ed i collegamenti elettrici.- F.O. di interr.magn.term. estraibile 55/65 KA- 2000 A- 4P	cad		9094,40	11,00%	1000,38
06.A07.S07.045	F.O. Fornitura in opera di Interruttore automatico con sganciatori magnetotermici su tutti i poli, tipo aperto versione estraibile, tensione nominale 660 V, potere di interruzone Icu a 380V 55/65 kA, sganciatori termici a soglia regolabile, sganciatori magnetici a soglia fissa, comando manuale ad accumulo di energia, qualsiasi tipo di terminale.Compreso i capicorda, ogni accessorio per la posa ed i collegamenti elettrici.- F.O. di interr.magn.term. estraibile 55/65 KA- 2500 A- 4P	cad		10711,22	11,42%	1223,22
06.A07.S07.050	F.O. Fornitura in opera di Interruttore automatico con sganciatori magnetotermici su tutti i poli, tipo aperto versione estraibile, tensione nominale 660 V, potere di interruzone Icu a 380V 55/65 kA, sganciatori termici a soglia regolabile, sganciatori magnetici a soglia fissa, comando manuale ad accumulo di energia, qualsiasi tipo di terminale.Compreso i capicorda, ogni accessorio per la posa ed i collegamenti elettrici.- F.O. di interr.magn.term. estraibile 55/65 KA- 3200 A- 4P	cad		13085,02	14,44%	1889,48
06.A07.S08.005	F.O. Fornitura in opera di Interruttore automatico con sganciatori magnetotermici su tutti i poli, tipo aperto versione estraibile, tensione nominale 660 V, potere di interruzone Icu a 380V 75/85 kA, sganciatori termici a soglia regolabile, sganciatori magnetici a soglia fissa, comando manuale ad accumulo di energia, qualsiasi tipo di terminale.Compreso i capicorda, ogni accessorio per la posa ed i collegamenti elettrici.- F.O. di interr.magn.term. estraibile 75/85 KA - 1250 A - 3P	cad		6299,96	7,06%	444,78
06.A07.S08.010	F.O. Fornitura in opera di Interruttore automatico con sganciatori magnetotermici su tutti i poli, tipo aperto versione estraibile, tensione nominale 660 V, potere di interruzone Icu a 380V 75/85 kA, sganciatori termici a soglia regolabile, sganciatori magnetici a soglia fissa, comando manuale ad accumulo di energia, qualsiasi tipo di terminale.Compreso i capicorda, ogni accessorio per la posa ed i collegamenti elettrici.- F.O. di interr.magn.term. estraibile 75/85 KA - 1600 A - 3P	cad		6069,34	9,16%	555,95
06.A07.S08.015	F.O. Fornitura in opera di Interruttore automatico con sganciatori magnetotermici su tutti i poli, tipo aperto versione estraibile, tensione nominale 660 V, potere di interruzone Icu a 380V 75/85 kA, sganciatori termici a soglia regolabile, sganciatori magnetici a soglia fissa, comando manuale ad accumulo di energia, qualsiasi tipo di terminale.Compreso i capicorda, ogni accessorio per la posa ed i collegamenti elettrici.- F.O. di interr.magn.term. estraibile 75/85 KA - 2000 A - 3P	cad		7978,60	11,15%	889,61
06.A07.S08.020	F.O. Fornitura in opera di Interruttore automatico con sganciatori magnetotermici su tutti i poli, tipo aperto versione estraibile, tensione nominale 660 V, potere di interruzone Icu a 380V 75/85 kA, sganciatori termici a soglia regolabile, sganciatori magnetici a soglia fissa, comando manuale ad accumulo di energia, qualsiasi tipo di terminale.Compreso i capicorda, ogni accessorio per la posa ed i collegamenti elettrici.- F.O. di interr.magn.term. estraibile 75/85 KA - 2500 A - 3P	cad		9329,08	11,32%	1056,05
06.A07.S08.025	F.O. Fornitura in opera di Interruttore automatico con sganciatori magnetotermici su tutti i poli, tipo aperto versione estraibile, tensione nominale 660 V, potere di interruzone Icu a 380V 75/85 kA, sganciatori termici a soglia regolabile, sganciatori magnetici a soglia fissa, comando manuale ad accumulo di energia, qualsiasi tipo di terminale.Compreso i capicorda, ogni accessorio per la posa ed i collegamenti elettrici.- F.O. di interr.magn.term. estraibile 75/85 KA - 3200 A - 3P	cad		11899,42	14,48%	1723,04
06.A07.S08.030	F.O. Fornitura in opera di Interruttore automatico con sganciatori magnetotermici su tutti i poli, tipo aperto versione estraibile, tensione nominale 660 V, potere di interruzone Icu a 380V 75/85 kA, sganciatori termici a soglia regolabile, sganciatori magnetici a soglia fissa, comando manuale ad accumulo di energia, qualsiasi tipo di terminale.Compreso i capicorda, ogni accessorio per la posa ed i collegamenti elettrici.- F.O. di interr.magn.term. estraibile 75/85 KA - 1250 A - 4P	cad		6831,66	7,32%	500,08
06.A07.S08.035	F.O. Fornitura in opera di Interruttore automatico con sganciatori magnetotermici su tutti i poli, tipo aperto versione estraibile, tensione nominale 660 V, potere di interruzone Icu a 380V 75/85 kA, sganciatori termici a soglia regolabile, sganciatori magnetici a soglia fissa, comando manuale ad accumulo di energia, qualsiasi tipo di terminale.Compreso i capicorda, ogni accessorio per la posa ed i collegamenti elettrici.- F.O. di interr.magn.term. estraibile 75/85 KA - 1600 A - 4P	cad		7501,92	8,15%	611,41
06.A07.S08.040	F.O. Fornitura in opera di Interruttore automatico con sganciatori magnetotermici su tutti i poli, tipo aperto versione estraibile, tensione nominale 660 V, potere di interruzone Icu a 380V 75/85 kA, sganciatori termici a soglia regolabile, sganciatori magnetici a soglia fissa, comando manuale ad accumulo di energia, qualsiasi tipo di terminale.Compreso i capicorda, ogni accessorio per la posa ed i collegamenti elettrici.- F.O. di interr.magn.term. estraibile 75/85 KA - 2000 A - 4P	cad		9858,79	10,15%	1000,67
06.A07.S08.045	F.O. Fornitura in opera di Interruttore automatico con sganciatori magnetotermici su tutti i poli, tipo aperto versione estraibile, tensione nominale 660 V, potere di interruzone Icu a 380V 75/85 kA, sganciatori termici a soglia regolabile, sganciatori magnetici a soglia fissa, comando manuale ad accumulo di energia, qualsiasi tipo di terminale.Compreso i capicorda, ogni accessorio per la posa ed i collegamenti elettrici.- F.O. di interr.magn.term. estraibile 75/85 KA - 2500 A - 4P	cad		11565,16	10,57%	1222,44
06.A07.S08.050	F.O. Fornitura in opera di Interruttore automatico con sganciatori magnetotermici su tutti i poli, tipo aperto versione estraibile, tensione nominale 660 V, potere di interruzone Icu a 380V 75/85 kA, sganciatori termici a soglia regolabile, sganciatori magnetici a soglia fissa, comando manuale ad accumulo di energia, qualsiasi tipo di terminale.Compreso i capicorda, ogni accessorio per la posa ed i collegamenti elettrici.- F.O. di interr.magn.term. estraibile 75/85 KA - 3200 A - 4P	cad		14608,35	12,94%	1890,32
06.A07.S09.005	F.O. Fornitura in opera di Interruttore automatico con sganciatori magnetotermici su tutti i poli, tipo aperto versione estraibile, tensione nominale 660 V, potere di interruzone Icu a 380V 100 kA, sganciatori termici a soglia regolabile, sganciatori magnetici a soglia fissa, comando manuale ad accumulo di energia, qualsiasi tipo di terminale.Compreso i capicorda, ogni accessorio per la posa ed i collegamenti elettrici.- F.O. di interr.magn.term. estraibile 100 KA - 2500 A - 3P	cad		11150,54	9,47%	1055,96
06.A07.S09.010	F.O. Fornitura in opera di Interruttore automatico con sganciatori magnetotermici su tutti i poli, tipo aperto versione estraibile, tensione nominale 660 V, potere di interruzone Icu a 380V 100 kA, sganciatori termici a soglia regolabile, sganciatori magnetici a soglia fissa, comando manuale ad accumulo di energia, qualsiasi tipo di terminale.Compreso i capicorda, ogni accessorio per la posa ed i collegamenti elettrici.- F.O. di interr.magn.term. estraibile 100 KA - 3200 A - 3P	cad		12753,37	13,51%	1722,98
06.A07.S09.015	F.O. Fornitura in opera di Interruttore automatico con sganciatori magnetotermici su tutti i poli, tipo aperto versione estraibile, tensione nominale 660 V, potere di interruzone Icu a 380V 100 kA, sganciatori termici a soglia regolabile, sganciatori magnetici a soglia fissa, comando manuale ad accumulo di energia, qualsiasi tipo di terminale.Compreso i capicorda, ogni accessorio per la posa ed i collegamenti elettrici.- F.O. di interr.magn.term. estraibile 100 KA - 4000 A - 3P	cad		14462,78	14,22%	2056,61
06.A07.S09.020	F.O. Fornitura in opera di Interruttore automatico con sganciatori magnetotermici su tutti i poli, tipo aperto versione estraibile, tensione nominale 660 V, potere di interruzone Icu a 380V 100 kA, sganciatori termici a soglia regolabile, sganciatori magnetici a soglia fissa, comando manuale ad accumulo di energia, qualsiasi tipo di terminale.Compreso i capicorda, ogni accessorio per la posa ed i collegamenti elettrici.- F.O. di interr.magn.term. estraibile 100 KA - 5000 A - 3P	cad		21275,98	11,76%	2502,06
06.A07.S09.025	F.O. Fornitura in opera di Interruttore automatico con sganciatori magnetotermici su tutti i poli, tipo aperto versione estraibile, tensione nominale 660 V, potere di interruzone Icu a 380V 100 kA, sganciatori termici a soglia regolabile, sganciatori magnetici a soglia fissa, comando manuale ad accumulo di energia, qualsiasi tipo di terminale.Compreso i capicorda, ogni accessorio per la posa ed i collegamenti elettrici.- F.O. di interr.magn.term. estraibile 100 KA - 6300 A - 3P	cad		30028,92	11,11%	3336,21
06.A07.S09.030	F.O. Fornitura in opera di Interruttore automatico con sganciatori magnetotermici su tutti i poli, tipo aperto versione estraibile, tensione nominale 660 V, potere di interruzone Icu a 380V 100 kA, sganciatori termici a soglia regolabile, sganciatori magnetici a soglia fissa, comando manuale ad accumulo di energia, qualsiasi tipo di terminale.Compreso i capicorda, ogni accessorio per la posa ed i collegamenti elettrici.- F.O. di interr.magn.term. estraibile 100 KA - 2500 A - 4P	cad		13849,62	8,83%	1222,92
06.A07.S09.035	F.O. Fornitura in opera di Interruttore automatico con sganciatori magnetotermici su tutti i poli, tipo aperto versione estraibile, tensione nominale 660 V, potere di interruzone Icu a 380V 100 kA, sganciatori termici a soglia regolabile, sganciatori magnetici a soglia fissa, comando manuale ad accumulo di energia, qualsiasi tipo di terminale.Compreso i capicorda, ogni accessorio per la posa ed i collegamenti elettrici.- F.O. di interr.magn.term. estraibile 100 KA - 3200 A - 4P	cad		15673,04	12,06%	1890,17
06.A07.S09.040	F.O. Fornitura in opera di Interruttore automatico con sganciatori magnetotermici su tutti i poli, tipo aperto versione estraibile, tensione nominale 660 V, potere di interruzone Icu a 380V 100 kA, sganciatori termici a soglia regolabile, sganciatori magnetici a soglia fissa, comando manuale ad accumulo di energia, qualsiasi tipo di terminale.Compreso i capicorda, ogni accessorio per la posa ed i collegamenti elettrici.- F.O. di interr.magn.term. estraibile 100 KA - 4000 A - 4P	cad		18277,89	15,20%	2778,24
06.A07.S09.045	F.O. Fornitura in opera di Interruttore automatico con sganciatori magnetotermici su tutti i poli, tipo aperto versione estraibile, tensione nominale 660 V, potere di interruzone Icu a 380V 100 kA, sganciatori termici a soglia regolabile, sganciatori magnetici a soglia fissa, comando manuale ad accumulo di energia, qualsiasi tipo di terminale.Compreso i capicorda, ogni accessorio per la posa ed i collegamenti elettrici.- F.O. di interr.magn.term. estraibile 100 KA - 5000 A - 4P	cad		26807,51	12,44%	3334,85
06.A07.S10.005	F.O. Fornitura in opera di Interruttore automatico limitatore con sganciatori magnetotermici su tutti i poli, tipo aperto versione fissa, tensione nominale 660 V, potere di interruzone Icu a 380V 130 kA, sganciatori termici a soglia regolabile, sganciatori magnetici a soglia fissa, comando manuale ad accumulo di energia, qualsiasi tipo di terminale, compreso la parte fissa i capicorda, ogni accessorio per la posa ed i collegamenti elettrici.- F.O. di interr.magn.term.limit fisso 130 KA- 1250 A- 3P	cad		4987,68	10,48%	522,71
06.A07.S10.010	F.O. Fornitura in opera di Interruttore automatico limitatore con sganciatori magnetotermici su tutti i poli, tipo aperto versione fissa, tensione nominale 660 V, potere di interruzone Icu a 380V 130 kA, sganciatori termici a soglia regolabile, sganciatori magnetici a soglia fissa, comando manuale ad accumulo di energia, qualsiasi tipo di terminale, compreso la parte fissa i capicorda, ogni accessorio per la posa ed i collegamenti elettrici.- F.O. di interr.magn.term.limit fisso 130 KA- 1600 A- 3P	cad		5495,71	12,04%	661,68
06.A07.S10.015	F.O. Fornitura in opera di Interruttore automatico limitatore con sganciatori magnetotermici su tutti i poli, tipo aperto versione fissa, tensione nominale 660 V, potere di interruzone Icu a 380V 130 kA, sganciatori termici a soglia regolabile, sganciatori magnetici a soglia fissa, comando manuale ad accumulo di energia, qualsiasi tipo di terminale, compreso la parte fissa i capicorda, ogni accessorio per la posa ed i collegamenti elettrici.- F.O. di interr.magn.term.limit fisso 130 KA- 2000 A- 3P	cad		8075,55	12,39%	1000,56
06.A07.S10.020	F.O. Fornitura in opera di Interruttore automatico limitatore con sganciatori magnetotermici su tutti i poli, tipo aperto versione fissa, tensione nominale 660 V, potere di interruzone Icu a 380V 130 kA, sganciatori termici a soglia regolabile, sganciatori magnetici a soglia fissa, comando manuale ad accumulo di energia, qualsiasi tipo di terminale, compreso la parte fissa i capicorda, ogni accessorio per la posa ed i collegamenti elettrici.- F.O. di interr.magn.term.limit fisso 130 KA- 2500 A- 3P	cad		8587,28	14,24%	1222,83
06.A07.S10.025	F.O. Fornitura in opera di Interruttore automatico limitatore con sganciatori magnetotermici su tutti i poli, tipo aperto versione fissa, tensione nominale 660 V, potere di interruzone Icu a 380V 130 kA, sganciatori termici a soglia regolabile, sganciatori magnetici a soglia fissa, comando manuale ad accumulo di energia, qualsiasi tipo di terminale, compreso la parte fissa i capicorda, ogni accessorio per la posa ed i collegamenti elettrici.- F.O. di interr.magn.term.limit fisso 130 KA- 1250 A- 4P	cad		6163,73	9,47%	583,71
06.A07.S10.030	F.O. Fornitura in opera di Interruttore automatico limitatore con sganciatori magnetotermici su tutti i poli, tipo aperto versione fissa, tensione nominale 660 V, potere di interruzone Icu a 380V 130 kA, sganciatori termici a soglia regolabile, sganciatori magnetici a soglia fissa, comando manuale ad accumulo di energia, qualsiasi tipo di terminale, compreso la parte fissa i capicorda, ogni accessorio per la posa ed i collegamenti elettrici.- F.O. di interr.magn.term.limit fisso 130 KA- 1600 A- 4P	cad		6765,72	10,68%	722,58
06.A07.S10.035	F.O. Fornitura in opera di Interruttore automatico limitatore con sganciatori magnetotermici su tutti i poli, tipo aperto versione fissa, tensione nominale 660 V, potere di interruzone Icu a 380V 130 kA, sganciatori termici a soglia regolabile, sganciatori magnetici a soglia fissa, comando manuale ad accumulo di energia, qualsiasi tipo di terminale, compreso la parte fissa i capicorda, ogni accessorio per la posa ed i collegamenti elettrici.- F.O. di interr.magn.term.limit fisso 130 KA- 2000 A- 4P	cad		10011,36	11,66%	1167,32
06.A07.S10.040	F.O. Fornitura in opera di Interruttore automatico limitatore con sganciatori magnetotermici su tutti i poli, tipo aperto versione fissa, tensione nominale 660 V, potere di interruzone Icu a 380V 130 kA, sganciatori termici a soglia regolabile, sganciatori magnetici a soglia fissa, comando manuale ad accumulo di energia, qualsiasi tipo di terminale, compreso la parte fissa i capicorda, ogni accessorio per la posa ed i collegamenti elettrici.- F.O. di interr.magn.term.limit fisso 130 KA- 2500 A- 4P	cad		10649,61	13,57%	1445,15
06.A07.S11.005	F.O. Fornitura in opera di Interruttore automatico limitatore con sganciatori magnetotermici su tutti i poli, tipo aperto versione estraibile, tensione nominale 660 V, potere di interruzone Icu a 380V 130 kA, sganciatori termici a soglia regolabile, sganciatori magnetici a soglia fissa, comando manuale ad accumulo di energia, qualsiasi tipo di terminale, compreso la parte fissa i capicorda, ogni accessorio per la posa ed i collegamenti elettrici.- F.O. di interr.magn.term.limit estra.130 KA- 1250 A- 3P	cad		6180,93	7,19%	444,41
06.A07.S11.010	F.O. Fornitura in opera di Interruttore automatico limitatore con sganciatori magnetotermici su tutti i poli, tipo aperto versione estraibile, tensione nominale 660 V, potere di interruzone Icu a 380V 130 kA, sganciatori termici a soglia regolabile, sganciatori magnetici a soglia fissa, comando manuale ad accumulo di energia, qualsiasi tipo di terminale, compreso la parte fissa i capicorda, ogni accessorio per la posa ed i collegamenti elettrici.- F.O. di interr.magn.term.limit estra.130 KA- 1600 A- 3P	cad		6825,01	8,14%	555,56
06.A07.S11.015	F.O. Fornitura in opera di Interruttore automatico limitatore con sganciatori magnetotermici su tutti i poli, tipo aperto versione estraibile, tensione nominale 660 V, potere di interruzone Icu a 380V 130 kA, sganciatori termici a soglia regolabile, sganciatori magnetici a soglia fissa, comando manuale ad accumulo di energia, qualsiasi tipo di terminale, compreso la parte fissa i capicorda, ogni accessorio per la posa ed i collegamenti elettrici.- F.O. di interr.magn.term.limit estra.130 KA- 2000 A- 3P	cad		10102,55	8,80%	889,02
06.A07.S11.020	F.O. Fornitura in opera di Interruttore automatico limitatore con sganciatori magnetotermici su tutti i poli, tipo aperto versione estraibile, tensione nominale 660 V, potere di interruzone Icu a 380V 130 kA, sganciatori termici a soglia regolabile, sganciatori magnetici a soglia fissa, comando manuale ad accumulo di energia, qualsiasi tipo di terminale, compreso la parte fissa i capicorda, ogni accessorio per la posa ed i collegamenti elettrici.- F.O. di interr.magn.term.limit estra.130 KA- 2500 A- 3P	cad		10654,77	9,91%	1055,89
06.A07.S11.025	F.O. Fornitura in opera di Interruttore automatico limitatore con sganciatori magnetotermici su tutti i poli, tipo aperto versione estraibile, tensione nominale 660 V, potere di interruzone Icu a 380V 130 kA, sganciatori termici a soglia regolabile, sganciatori magnetici a soglia fissa, comando manuale ad accumulo di energia, qualsiasi tipo di terminale, compreso la parte fissa i capicorda, ogni accessorio per la posa ed i collegamenti elettrici.- F.O. di interr.magn.term.limit estra.130 KA- 1250 A- 4P	cad		7671,41	6,52%	500,18
06.A07.S11.030	F.O. Fornitura in opera di Interruttore automatico limitatore con sganciatori magnetotermici su tutti i poli, tipo aperto versione estraibile, tensione nominale 660 V, potere di interruzone Icu a 380V 130 kA, sganciatori termici a soglia regolabile, sganciatori magnetici a soglia fissa, comando manuale ad accumulo di energia, qualsiasi tipo di terminale, compreso la parte fissa i capicorda, ogni accessorio per la posa ed i collegamenti elettrici.- F.O. di interr.magn.term.limit estra.130 KA- 1600 A- 4P	cad		8450,86	7,23%	611,00
06.A07.S11.035	F.O. Fornitura in opera di Interruttore automatico limitatore con sganciatori magnetotermici su tutti i poli, tipo aperto versione estraibile, tensione nominale 660 V, potere di interruzone Icu a 380V 130 kA, sganciatori termici a soglia regolabile, sganciatori magnetici a soglia fissa, comando manuale ad accumulo di energia, qualsiasi tipo di terminale, compreso la parte fissa i capicorda, ogni accessorio per la posa ed i collegamenti elettrici.- F.O. di interr.magn.term.limit estra.130 KA- 2000 A- 4P	cad		12516,71	7,99%	1000,09
06.A07.S11.040	F.O. Fornitura in opera di Interruttore automatico limitatore con sganciatori magnetotermici su tutti i poli, tipo aperto versione estraibile, tensione nominale 660 V, potere di interruzone Icu a 380V 130 kA, sganciatori termici a soglia regolabile, sganciatori magnetici a soglia fissa, comando manuale ad accumulo di energia, qualsiasi tipo di terminale, compreso la parte fissa i capicorda, ogni accessorio per la posa ed i collegamenti elettrici.- F.O. di interr.magn.term.limit estra.130 KA- 2500 A- 4P	cad		13216,28	9,25%	1222,51
06.A07.T01.005	F.O. Fornitura in opera di Interruttore non automatico tipo aperto versione fissa, tensione nominale 660 V, potere di chiusura a 380V 95 kA, comando manuale ad accumulo di energia con qualsiasi tipo di terminale.Compreso i capicorda, ogni accessorio per la posa ed i collegamenti elettrici.- F.O. di interr.non autom. fisso - PdC 95 kA - 800 A - 3P	cad		2028,94	24,38%	494,66
06.A07.T01.010	F.O. Fornitura in opera di Interruttore non automatico tipo aperto versione fissa, tensione nominale 660 V, potere di chiusura a 380V 95 kA, comando manuale ad accumulo di energia con qualsiasi tipo di terminale.Compreso i capicorda, ogni accessorio per la posa ed i collegamenti elettrici.- F.O. di interr.non autom. fisso - PdC 95 kA - 1000 A - 3P	cad		2103,41	24,05%	505,87
06.A07.T01.015	F.O. Fornitura in opera di Interruttore non automatico tipo aperto versione fissa, tensione nominale 660 V, potere di chiusura a 380V 95 kA, comando manuale ad accumulo di energia con qualsiasi tipo di terminale.Compreso i capicorda, ogni accessorio per la posa ed i collegamenti elettrici.- F.O. di interr.non autom. fisso - PdC 95 kA - 1250 A - 3P	cad		2184,52	23,92%	522,54
06.A07.T01.020	F.O. Fornitura in opera di Interruttore non automatico tipo aperto versione fissa, tensione nominale 660 V, potere di chiusura a 380V 95 kA, comando manuale ad accumulo di energia con qualsiasi tipo di terminale.Compreso i capicorda, ogni accessorio per la posa ed i collegamenti elettrici.- F.O. di interr.non autom. fisso - PdC 95 kA - 1600 A - 3P	cad		2389,53	27,68%	661,42
06.A07.T01.025	F.O. Fornitura in opera di Interruttore non automatico tipo aperto versione fissa, tensione nominale 660 V, potere di chiusura a 380V 95 kA, comando manuale ad accumulo di energia con qualsiasi tipo di terminale.Compreso i capicorda, ogni accessorio per la posa ed i collegamenti elettrici.- F.O. di interr.non autom. fisso - PdC 95 kA - 800 A - 4P	cad		2647,60	19,94%	527,93
06.A07.T01.030	F.O. Fornitura in opera di Interruttore non automatico tipo aperto versione fissa, tensione nominale 660 V, potere di chiusura a 380V 95 kA, comando manuale ad accumulo di energia con qualsiasi tipo di terminale.Compreso i capicorda, ogni accessorio per la posa ed i collegamenti elettrici.- F.O. di interr.non autom. fisso - PdC 95 kA - 1000 A - 4P	cad		2744,63	20,25%	555,79
06.A07.T01.035	F.O. Fornitura in opera di Interruttore non automatico tipo aperto versione fissa, tensione nominale 660 V, potere di chiusura a 380V 95 kA, comando manuale ad accumulo di energia con qualsiasi tipo di terminale.Compreso i capicorda, ogni accessorio per la posa ed i collegamenti elettrici.- F.O. di interr.non autom. fisso - PdC 95 kA - 1250 A - 4P	cad		2862,62	20,39%	583,69
06.A07.T01.040	F.O. Fornitura in opera di Interruttore non automatico tipo aperto versione fissa, tensione nominale 660 V, potere di chiusura a 380V 95 kA, comando manuale ad accumulo di energia con qualsiasi tipo di terminale.Compreso i capicorda, ogni accessorio per la posa ed i collegamenti elettrici.- F.O. di interr.non autom. fisso - PdC 95 kA - 1600 A - 4P	cad		3122,80	23,14%	722,62
06.A07.T02.005	F.O. Fornitura in opera di Interruttore non automatico tipo aperto versione fissa, tensione nominale 660 V, potere di chiusura a 380V 120 kA, comando manuale ad accumulo di energia con qualsiasi tipo di terminale.Compreso i capicorda, ogni accessorio per la posa ed i collegamenti elettrici.- F.O. di interr.non autom. fisso - PdC 120 kA - 1250 A - 3P	cad		3098,52	16,86%	522,41
06.A07.T02.010	F.O. Fornitura in opera di Interruttore non automatico tipo aperto versione fissa, tensione nominale 660 V, potere di chiusura a 380V 120 kA, comando manuale ad accumulo di energia con qualsiasi tipo di terminale.Compreso i capicorda, ogni accessorio per la posa ed i collegamenti elettrici.- F.O. di interr.non autom. fisso - PdC 120 kA - 1600 A - 3P	cad		3358,66	19,69%	661,32
06.A07.T02.015	F.O. Fornitura in opera di Interruttore non automatico tipo aperto versione fissa, tensione nominale 660 V, potere di chiusura a 380V 120 kA, comando manuale ad accumulo di energia con qualsiasi tipo di terminale.Compreso i capicorda, ogni accessorio per la posa ed i collegamenti elettrici.- F.O. di interr.non autom. fisso - PdC 120 kA - 2000 A - 3P	cad		4732,95	21,14%	1000,55
06.A07.T02.020	F.O. Fornitura in opera di Interruttore non automatico tipo aperto versione fissa, tensione nominale 660 V, potere di chiusura a 380V 120 kA, comando manuale ad accumulo di energia con qualsiasi tipo di terminale.Compreso i capicorda, ogni accessorio per la posa ed i collegamenti elettrici.- F.O. di interr.non autom. fisso - PdC 120 kA - 2500 A - 3P	cad		5615,96	21,77%	1222,59
06.A07.T02.025	F.O. Fornitura in opera di Interruttore non automatico tipo aperto versione fissa, tensione nominale 660 V, potere di chiusura a 380V 120 kA, comando manuale ad accumulo di energia con qualsiasi tipo di terminale.Compreso i capicorda, ogni accessorio per la posa ed i collegamenti elettrici.- F.O. di interr.non autom. fisso - PdC 120 kA - 3200 A - 3P	cad		6498,94	30,79%	2001,02
06.A07.T02.030	F.O. Fornitura in opera di Interruttore non automatico tipo aperto versione fissa, tensione nominale 660 V, potere di chiusura a 380V 120 kA, comando manuale ad accumulo di energia con qualsiasi tipo di terminale.Compreso i capicorda, ogni accessorio per la posa ed i collegamenti elettrici.- F.O. di interr.non autom. fisso - PdC 120 kA - 1250 A - 4P	cad		4004,87	14,57%	583,51
06.A07.T02.035	F.O. Fornitura in opera di Interruttore non automatico tipo aperto versione fissa, tensione nominale 660 V, potere di chiusura a 380V 120 kA, comando manuale ad accumulo di energia con qualsiasi tipo di terminale.Compreso i capicorda, ogni accessorio per la posa ed i collegamenti elettrici.- F.O. di interr.non autom. fisso - PdC 120 kA - 1600 A - 4P	cad		4337,11	16,66%	722,56
06.A07.T02.040	F.O. Fornitura in opera di Interruttore non automatico tipo aperto versione fissa, tensione nominale 660 V, potere di chiusura a 380V 120 kA, comando manuale ad accumulo di energia con qualsiasi tipo di terminale.Compreso i capicorda, ogni accessorio per la posa ed i collegamenti elettrici.- F.O. di interr.non autom. fisso - PdC 120 kA - 2000 A - 4P	cad		6074,68	19,21%	1166,95
06.A07.T02.045	F.O. Fornitura in opera di Interruttore non automatico tipo aperto versione fissa, tensione nominale 660 V, potere di chiusura a 380V 120 kA, comando manuale ad accumulo di energia con qualsiasi tipo di terminale.Compreso i capicorda, ogni accessorio per la posa ed i collegamenti elettrici.- F.O. di interr.non autom. fisso - PdC 120 kA - 2500 A - 4P	cad		7217,46	20,02%	1444,94
06.A07.T02.050	F.O. Fornitura in opera di Interruttore non automatico tipo aperto versione fissa, tensione nominale 660 V, potere di chiusura a 380V 120 kA, comando manuale ad accumulo di energia con qualsiasi tipo di terminale.Compreso i capicorda, ogni accessorio per la posa ed i collegamenti elettrici.- F.O. di interr.non autom. fisso - PdC 120 kA - 3200 A - 4P	cad		9054,68	23,94%	2167,69
06.A07.T03.005	F.O. Fornitura in opera di Interruttore non automatico tipo aperto versione fissa, tensione nominale 660 V, potere di chiusura a 380V 165 kA, comando manuale ad accumulo di energia con qualsiasi tipo di terminale.Compreso i capicorda, ogni accessorio per la posa ed i collegamenti elettrici.- F.O. di interr.non autom. fisso - PdC 165 kA - 1250 A - 3P	cad		3693,66	14,15%	522,65
06.A07.T03.010	F.O. Fornitura in opera di Interruttore non automatico tipo aperto versione fissa, tensione nominale 660 V, potere di chiusura a 380V 165 kA, comando manuale ad accumulo di energia con qualsiasi tipo di terminale.Compreso i capicorda, ogni accessorio per la posa ed i collegamenti elettrici.- F.O. di interr.non autom. fisso - PdC 165 kA - 1600 A - 3P	cad		3953,81	16,73%	661,47
06.A07.T03.015	F.O. Fornitura in opera di Interruttore non automatico tipo aperto versione fissa, tensione nominale 660 V, potere di chiusura a 380V 165 kA, comando manuale ad accumulo di energia con qualsiasi tipo di terminale.Compreso i capicorda, ogni accessorio per la posa ed i collegamenti elettrici.- F.O. di interr.non autom. fisso - PdC 165 kA - 2000 A - 3P	cad		5310,62	18,84%	1000,52
06.A07.T03.020	F.O. Fornitura in opera di Interruttore non automatico tipo aperto versione fissa, tensione nominale 660 V, potere di chiusura a 380V 165 kA, comando manuale ad accumulo di energia con qualsiasi tipo di terminale.Compreso i capicorda, ogni accessorio per la posa ed i collegamenti elettrici.- F.O. di interr.non autom. fisso - PdC 165 kA - 2500 A - 3P	cad		6252,58	19,56%	1223,00
06.A07.T03.025	F.O. Fornitura in opera di Interruttore non automatico tipo aperto versione fissa, tensione nominale 660 V, potere di chiusura a 380V 165 kA, comando manuale ad accumulo di energia con qualsiasi tipo di terminale.Compreso i capicorda, ogni accessorio per la posa ed i collegamenti elettrici.- F.O. di interr.non autom. fisso - PdC 165 kA - 3200 A - 3P	cad		7655,36	26,14%	2001,11
06.A07.T03.030	F.O. Fornitura in opera di Interruttore non automatico tipo aperto versione fissa, tensione nominale 660 V, potere di chiusura a 380V 165 kA, comando manuale ad accumulo di energia con qualsiasi tipo di terminale.Compreso i capicorda, ogni accessorio per la posa ed i collegamenti elettrici.- F.O. di interr.non autom. fisso - PdC 165 kA - 1250 A - 4P	cad		4737,59	12,32%	583,67
06.A07.T03.035	F.O. Fornitura in opera di Interruttore non automatico tipo aperto versione fissa, tensione nominale 660 V, potere di chiusura a 380V 165 kA, comando manuale ad accumulo di energia con qualsiasi tipo di terminale.Compreso i capicorda, ogni accessorio per la posa ed i collegamenti elettrici.- F.O. di interr.non autom. fisso - PdC 165 kA - 1600 A - 4P	cad		5068,75	14,26%	722,80
06.A07.T03.040	F.O. Fornitura in opera di Interruttore non automatico tipo aperto versione fissa, tensione nominale 660 V, potere di chiusura a 380V 165 kA, comando manuale ad accumulo di energia con qualsiasi tipo di terminale.Compreso i capicorda, ogni accessorio per la posa ed i collegamenti elettrici.- F.O. di interr.non autom. fisso - PdC 165 kA - 2000 A - 4P	cad		6795,41	17,18%	1167,45
06.A07.T03.045	F.O. Fornitura in opera di Interruttore non automatico tipo aperto versione fissa, tensione nominale 660 V, potere di chiusura a 380V 165 kA, comando manuale ad accumulo di energia con qualsiasi tipo di terminale.Compreso i capicorda, ogni accessorio per la posa ed i collegamenti elettrici.- F.O. di interr.non autom. fisso - PdC 165 kA - 2500 A - 4P	cad		8013,51	18,03%	1444,84
06.A07.T03.050	F.O. Fornitura in opera di Interruttore non automatico tipo aperto versione fissa, tensione nominale 660 V, potere di chiusura a 380V 165 kA, comando manuale ad accumulo di energia con qualsiasi tipo di terminale.Compreso i capicorda, ogni accessorio per la posa ed i collegamenti elettrici.- F.O. di interr.non autom. fisso - PdC 165 kA - 3200 A - 4P	cad		9559,48	22,68%	2168,09
06.A07.T04.005	F.O. Fornitura in opera di Interruttore non automatico tipo aperto versione fissa, tensione nominale 660V, potere di chiusura a 380V 220 kA, comando manuale ad accumulo di energia con qualsiasi tipo di terminale.Compreso i capicorda, ogni accessorio per la posa ed i collegamenti elettrici.- F.O. di interr.non autom. fisso - PdC 220 kA - 2500 A - 3P	cad		6801,86	17,98%	1222,97
06.A07.T04.010	F.O. Fornitura in opera di Interruttore non automatico tipo aperto versione fissa, tensione nominale 660V, potere di chiusura a 380V 220 kA, comando manuale ad accumulo di energia con qualsiasi tipo di terminale.Compreso i capicorda, ogni accessorio per la posa ed i collegamenti elettrici.- F.O. di interr.non autom. fisso - PdC 220 kA - 3200 A - 3P	cad		8259,23	24,23%	2001,21
06.A07.T04.015	F.O. Fornitura in opera di Interruttore non automatico tipo aperto versione fissa, tensione nominale 660V, potere di chiusura a 380V 220 kA, comando manuale ad accumulo di energia con qualsiasi tipo di terminale.Compreso i capicorda, ogni accessorio per la posa ed i collegamenti elettrici.- F.O. di interr.non autom. fisso - PdC 220 kA - 4000 A - 3P	cad		9692,38	24,09%	2334,89
06.A07.T04.020	F.O. Fornitura in opera di Interruttore non automatico tipo aperto versione fissa, tensione nominale 660V, potere di chiusura a 380V 220 kA, comando manuale ad accumulo di energia con qualsiasi tipo di terminale.Compreso i capicorda, ogni accessorio per la posa ed i collegamenti elettrici.- F.O. di interr.non autom. fisso - PdC 220 kA - 5000 A - 3P	cad		14672,00	19,32%	2834,63
06.A07.T04.025	F.O. Fornitura in opera di Interruttore non automatico tipo aperto versione fissa, tensione nominale 660V, potere di chiusura a 380V 220 kA, comando manuale ad accumulo di energia con qualsiasi tipo di terminale.Compreso i capicorda, ogni accessorio per la posa ed i collegamenti elettrici.- F.O. di interr.non autom. fisso - PdC 220 kA - 2500 A - 4P	cad		8699,30	16,61%	1444,95
06.A07.T04.030	F.O. Fornitura in opera di Interruttore non automatico tipo aperto versione fissa, tensione nominale 660V, potere di chiusura a 380V 220 kA, comando manuale ad accumulo di energia con qualsiasi tipo di terminale.Compreso i capicorda, ogni accessorio per la posa ed i collegamenti elettrici.- F.O. di interr.non autom. fisso - PdC 220 kA - 3200 A - 4P	cad		10310,77	21,02%	2167,32
06.A07.T04.035	F.O. Fornitura in opera di Interruttore non automatico tipo aperto versione fissa, tensione nominale 660V, potere di chiusura a 380V 220 kA, comando manuale ad accumulo di energia con qualsiasi tipo di terminale.Compreso i capicorda, ogni accessorio per la posa ed i collegamenti elettrici.- F.O. di interr.non autom. fisso - PdC 220 kA - 4000 A - 4P	cad		12729,77	24,89%	3168,44
06.A07.T04.040	F.O. Fornitura in opera di Interruttore non automatico tipo aperto versione fissa, tensione nominale 660V, potere di chiusura a 380V 220 kA, comando manuale ad accumulo di energia con qualsiasi tipo di terminale.Compreso i capicorda, ogni accessorio per la posa ed i collegamenti elettrici.- F.O. di interr.non autom. fisso - PdC 220 kA - 5000 A - 4P	cad		18578,10	18,25%	3390,50
06.A07.T05.005	F.O. Fornitura in opera di Interruttore non automatico tipo aperto versione estraibile, tensione nominale 660 V, potere di chiusura a 380V 95 kA, comando manuale ad accumulo di energia con qualsiasi tipo di terminale.Compreso i capicorda, ogni accessorio per la posa ed i collegamenti elettrici.- F.O. di interr.non autom. estraibile PdC 95 kA - 800 A - 3P	cad		2973,24	14,02%	416,85
06.A07.T05.010	F.O. Fornitura in opera di Interruttore non automatico tipo aperto versione estraibile, tensione nominale 660 V, potere di chiusura a 380V 95 kA, comando manuale ad accumulo di energia con qualsiasi tipo di terminale.Compreso i capicorda, ogni accessorio per la posa ed i collegamenti elettrici.- F.O. di interr.non autom. estraibile PdC 95 kA - 1000 A - 3P	cad		3054,24	14,01%	427,90
06.A07.T05.015	F.O. Fornitura in opera di Interruttore non automatico tipo aperto versione estraibile, tensione nominale 660 V, potere di chiusura a 380V 95 kA, comando manuale ad accumulo di energia con qualsiasi tipo di terminale.Compreso i capicorda, ogni accessorio per la posa ed i collegamenti elettrici.- F.O. di interr.non autom. estraibile PdC 95 kA - 1250 A - 3P	cad		3140,81	14,16%	444,74
06.A07.T05.020	F.O. Fornitura in opera di Interruttore non automatico tipo aperto versione estraibile, tensione nominale 660 V, potere di chiusura a 380V 95 kA, comando manuale ad accumulo di energia con qualsiasi tipo di terminale.Compreso i capicorda, ogni accessorio per la posa ed i collegamenti elettrici.- F.O. di interr.non autom. estraibile PdC 95 kA - 1600 A - 3P	cad		3459,47	16,07%	555,94
06.A07.T05.025	F.O. Fornitura in opera di Interruttore non automatico tipo aperto versione estraibile, tensione nominale 660 V, potere di chiusura a 380V 95 kA, comando manuale ad accumulo di energia con qualsiasi tipo di terminale.Compreso i capicorda, ogni accessorio per la posa ed i collegamenti elettrici.- F.O. di interr.non autom. estraibile PdC 95 kA - 800 A - 4P	cad		3840,76	11,58%	444,76
06.A07.T05.030	F.O. Fornitura in opera di Interruttore non automatico tipo aperto versione estraibile, tensione nominale 660 V, potere di chiusura a 380V 95 kA, comando manuale ad accumulo di energia con qualsiasi tipo di terminale.Compreso i capicorda, ogni accessorio per la posa ed i collegamenti elettrici.- F.O. di interr.non autom. estraibile PdC 95 kA - 1000 A - 4P	cad		3954,85	11,95%	472,60
06.A07.T05.035	F.O. Fornitura in opera di Interruttore non automatico tipo aperto versione estraibile, tensione nominale 660 V, potere di chiusura a 380V 95 kA, comando manuale ad accumulo di energia con qualsiasi tipo di terminale.Compreso i capicorda, ogni accessorio per la posa ed i collegamenti elettrici.- F.O. di interr.non autom. estraibile PdC 95 kA - 1250 A - 4P	cad		4074,36	12,28%	500,33
06.A07.T05.040	F.O. Fornitura in opera di Interruttore non automatico tipo aperto versione estraibile, tensione nominale 660 V, potere di chiusura a 380V 95 kA, comando manuale ad accumulo di energia con qualsiasi tipo di terminale.Compreso i capicorda, ogni accessorio per la posa ed i collegamenti elettrici.- F.O. di interr.non autom. estraibile PdC 95 kA - 1600 A - 4P	cad		4482,54	13,64%	611,42
06.A07.T06.005	F.O. Fornitura in opera di Interruttore non automatico tipo aperto versione estraibile, tensione nominale 660 V, potere di chiusura a 380V 120 kA, comando manuale ad accumulo di energia con qualsiasi tipo di terminale.Compreso i capicorda, ogni accessorio per la posa ed i collegamenti elettrici.- F.O. di interr.non autom. estraibile PdC 120 kA - 1250 A - 3P	cad		4091,94	10,87%	444,79
06.A07.T06.010	F.O. Fornitura in opera di Interruttore non automatico tipo aperto versione estraibile, tensione nominale 660 V, potere di chiusura a 380V 120 kA, comando manuale ad accumulo di energia con qualsiasi tipo di terminale.Compreso i capicorda, ogni accessorio per la posa ed i collegamenti elettrici.- F.O. di interr.non autom. estraibile PdC 120 kA - 1600 A - 3P	cad		4492,49	12,37%	555,72
06.A07.T06.015	F.O. Fornitura in opera di Interruttore non automatico tipo aperto versione estraibile, tensione nominale 660 V, potere di chiusura a 380V 120 kA, comando manuale ad accumulo di energia con qualsiasi tipo di terminale.Compreso i capicorda, ogni accessorio per la posa ed i collegamenti elettrici.- F.O. di interr.non autom. estraibile PdC 120 kA - 2000 A - 3P	cad		6401,76	13,89%	889,20
06.A07.T06.020	F.O. Fornitura in opera di Interruttore non automatico tipo aperto versione estraibile, tensione nominale 660 V, potere di chiusura a 380V 120 kA, comando manuale ad accumulo di energia con qualsiasi tipo di terminale.Compreso i capicorda, ogni accessorio per la posa ed i collegamenti elettrici.- F.O. di interr.non autom. estraibile PdC 120 kA - 2500 A - 3P	cad		7518,53	14,05%	1056,35
06.A07.T06.025	F.O. Fornitura in opera di Interruttore non automatico tipo aperto versione estraibile, tensione nominale 660 V, potere di chiusura a 380V 120 kA, comando manuale ad accumulo di energia con qualsiasi tipo di terminale.Compreso i capicorda, ogni accessorio per la posa ed i collegamenti elettrici.- F.O. di interr.non autom. estraibile PdC 120 kA - 3200 A - 3P	cad		9390,01	18,35%	1723,07
06.A07.T06.030	F.O. Fornitura in opera di Interruttore non automatico tipo aperto versione estraibile, tensione nominale 660 V, potere di chiusura a 380V 120 kA, comando manuale ad accumulo di energia con qualsiasi tipo di terminale.Compreso i capicorda, ogni accessorio per la posa ed i collegamenti elettrici.- F.O. di interr.non autom. estraibile PdC 120 kA - 1250 A - 4P	cad		5259,18	9,51%	500,15
06.A07.T06.035	F.O. Fornitura in opera di Interruttore non automatico tipo aperto versione estraibile, tensione nominale 660 V, potere di chiusura a 380V 120 kA, comando manuale ad accumulo di energia con qualsiasi tipo di terminale.Compreso i capicorda, ogni accessorio per la posa ed i collegamenti elettrici.- F.O. di interr.non autom. estraibile PdC 120 kA - 1600 A - 4P	cad		5772,20	10,59%	611,28
06.A07.T06.040	F.O. Fornitura in opera di Interruttore non automatico tipo aperto versione estraibile, tensione nominale 660 V, potere di chiusura a 380V 120 kA, comando manuale ad accumulo di energia con qualsiasi tipo di terminale.Compreso i capicorda, ogni accessorio per la posa ed i collegamenti elettrici.- F.O. di interr.non autom. estraibile PdC 120 kA - 2000 A - 4P	cad		8131,26	12,30%	1000,14
06.A07.T06.045	F.O. Fornitura in opera di Interruttore non automatico tipo aperto versione estraibile, tensione nominale 660 V, potere di chiusura a 380V 120 kA, comando manuale ad accumulo di energia con qualsiasi tipo di terminale.Compreso i capicorda, ogni accessorio per la posa ed i collegamenti elettrici.- F.O. di interr.non autom. estraibile PdC 120 kA - 2500 A - 4P	cad		9577,72	12,77%	1223,07
06.A07.T06.050	F.O. Fornitura in opera di Interruttore non automatico tipo aperto versione estraibile, tensione nominale 660 V, potere di chiusura a 380V 120 kA, comando manuale ad accumulo di energia con qualsiasi tipo di terminale.Compreso i capicorda, ogni accessorio per la posa ed i collegamenti elettrici.- F.O. di interr.non autom. estraibile PdC 120 kA - 3200 A - 4P	cad		11790,99	16,03%	1890,10
06.A07.T07.005	F.O. Fornitura in opera di Interruttore non automatico tipo aperto versione estraibile, tensione nominale 660 V, potere di chiusura a 380V 165 kA, comando manuale ad accumulo di energia con qualsiasi tipo di terminale.Compreso i capicorda, ogni accessorio per la posa ed i collegamenti elettrici.- F.O. di interr.non autom. estraibile PdC 165 kA - 1250 A - 3P	cad		4705,64	9,45%	444,68
06.A07.T07.010	F.O. Fornitura in opera di Interruttore non automatico tipo aperto versione estraibile, tensione nominale 660 V, potere di chiusura a 380V 165 kA, comando manuale ad accumulo di energia con qualsiasi tipo di terminale.Compreso i capicorda, ogni accessorio per la posa ed i collegamenti elettrici.- F.O. di interr.non autom. estraibile PdC 165 kA - 1600 A - 3P	cad		5106,20	10,89%	556,07
06.A07.T07.015	F.O. Fornitura in opera di Interruttore non automatico tipo aperto versione estraibile, tensione nominale 660 V, potere di chiusura a 380V 165 kA, comando manuale ad accumulo di energia con qualsiasi tipo di terminale.Compreso i capicorda, ogni accessorio per la posa ed i collegamenti elettrici.- F.O. di interr.non autom. estraibile PdC 165 kA - 2000 A - 3P	cad		7014,37	12,68%	889,42
06.A07.T07.020	F.O. Fornitura in opera di Interruttore non automatico tipo aperto versione estraibile, tensione nominale 660 V, potere di chiusura a 380V 165 kA, comando manuale ad accumulo di energia con qualsiasi tipo di terminale.Compreso i capicorda, ogni accessorio per la posa ed i collegamenti elettrici.- F.O. di interr.non autom. estraibile PdC 165 kA - 2500 A - 3P	cad		8199,95	12,88%	1056,15
06.A07.T07.025	F.O. Fornitura in opera di Interruttore non automatico tipo aperto versione estraibile, tensione nominale 660 V, potere di chiusura a 380V 165 kA, comando manuale ad accumulo di energia con qualsiasi tipo di terminale.Compreso i capicorda, ogni accessorio per la posa ed i collegamenti elettrici.- F.O. di interr.non autom. estraibile PdC 165 kA - 3200 A - 3P	cad		10615,24	16,23%	1722,85
06.A07.T07.030	F.O. Fornitura in opera di Interruttore non automatico tipo aperto versione estraibile, tensione nominale 660 V, potere di chiusura a 380V 165 kA, comando manuale ad accumulo di energia con qualsiasi tipo di terminale.Compreso i capicorda, ogni accessorio per la posa ed i collegamenti elettrici.- F.O. di interr.non autom. estraibile PdC 165 kA - 1250 A - 4P	cad		6027,95	8,30%	500,32
06.A07.T07.035	F.O. Fornitura in opera di Interruttore non automatico tipo aperto versione estraibile, tensione nominale 660 V, potere di chiusura a 380V 165 kA, comando manuale ad accumulo di energia con qualsiasi tipo di terminale.Compreso i capicorda, ogni accessorio per la posa ed i collegamenti elettrici.- F.O. di interr.non autom. estraibile PdC 165 kA - 1600 A - 4P	cad		6540,96	9,35%	611,58
06.A07.T07.040	F.O. Fornitura in opera di Interruttore non automatico tipo aperto versione estraibile, tensione nominale 660 V, potere di chiusura a 380V 165 kA, comando manuale ad accumulo di energia con qualsiasi tipo di terminale.Compreso i capicorda, ogni accessorio per la posa ed i collegamenti elettrici.- F.O. di interr.non autom. estraibile PdC 165 kA - 2000 A - 4P	cad		8895,65	11,25%	1000,76
06.A07.T07.045	F.O. Fornitura in opera di Interruttore non automatico tipo aperto versione estraibile, tensione nominale 660 V, potere di chiusura a 380V 165 kA, comando manuale ad accumulo di energia con qualsiasi tipo di terminale.Compreso i capicorda, ogni accessorio per la posa ed i collegamenti elettrici.- F.O. di interr.non autom. estraibile PdC 165 kA - 2500 A - 4P	cad		10436,05	11,72%	1223,11
06.A07.T07.050	F.O. Fornitura in opera di Interruttore non automatico tipo aperto versione estraibile, tensione nominale 660 V, potere di chiusura a 380V 165 kA, comando manuale ad accumulo di energia con qualsiasi tipo di terminale.Compreso i capicorda, ogni accessorio per la posa ed i collegamenti elettrici.- F.O. di interr.non autom. estraibile PdC 165 kA - 3200 A - 4P	cad		13324,16	14,18%	1889,37
06.A07.T08.005	F.O. Fornitura in opera di Interruttore non automatico tipo aperto versione estraibile, tensione nominale 660 V, potere di chiusura a 380V 220 kA, comando manuale ad accumulo di energia con qualsiasi tipo di terminale.Compreso i capicorda, ogni accessorio per la posa ed i collegamenti elettrici.- F.O. di interr.non autom. estraibile PdC 220 kA - 2500 A - 3P	cad		10031,24	10,53%	1056,29
06.A07.T08.010	F.O. Fornitura in opera di Interruttore non automatico tipo aperto versione estraibile, tensione nominale 660 V, potere di chiusura a 380V 220 kA, comando manuale ad accumulo di energia con qualsiasi tipo di terminale.Compreso i capicorda, ogni accessorio per la posa ed i collegamenti elettrici.- F.O. di interr.non autom. estraibile PdC 220 kA - 3200 A - 3P	cad		11459,35	15,04%	1723,49
06.A07.T08.015	F.O. Fornitura in opera di Interruttore non automatico tipo aperto versione estraibile, tensione nominale 660 V, potere di chiusura a 380V 220 kA, comando manuale ad accumulo di energia con qualsiasi tipo di terminale.Compreso i capicorda, ogni accessorio per la posa ed i collegamenti elettrici.- F.O. di interr.non autom. estraibile PdC 220 kA - 4000 A - 3P	cad		13013,69	15,80%	2056,16
06.A07.T08.020	F.O. Fornitura in opera di Interruttore non automatico tipo aperto versione estraibile, tensione nominale 660 V, potere di chiusura a 380V 220 kA, comando manuale ad accumulo di energia con qualsiasi tipo di terminale.Compreso i capicorda, ogni accessorio per la posa ed i collegamenti elettrici.- F.O. di interr.non autom. estraibile PdC 220 kA - 5000 A - 3P	cad		19706,78	12,69%	2500,79
06.A07.T08.025	F.O. Fornitura in opera di Interruttore non automatico tipo aperto versione estraibile, tensione nominale 660 V, potere di chiusura a 380V 220 kA, comando manuale ad accumulo di energia con qualsiasi tipo di terminale.Compreso i capicorda, ogni accessorio per la posa ed i collegamenti elettrici.- F.O. di interr.non autom. estraibile PdC 220 kA - 6300 A - 3P	cad		28138,65	11,85%	3334,43
06.A07.T08.030	F.O. Fornitura in opera di Interruttore non automatico tipo aperto versione estraibile, tensione nominale 660 V, potere di chiusura a 380V 220 kA, comando manuale ad accumulo di energia con qualsiasi tipo di terminale.Compreso i capicorda, ogni accessorio per la posa ed i collegamenti elettrici.- F.O. di interr.non autom. estraibile PdC 220 kA - 2500 A - 4P	cad		12721,59	9,61%	1222,54
06.A07.T08.035	F.O. Fornitura in opera di Interruttore non automatico tipo aperto versione estraibile, tensione nominale 660 V, potere di chiusura a 380V 220 kA, comando manuale ad accumulo di energia con qualsiasi tipo di terminale.Compreso i capicorda, ogni accessorio per la posa ed i collegamenti elettrici.- F.O. di interr.non autom. estraibile PdC 220 kA - 3200 A - 4P	cad		14379,03	13,14%	1889,40
06.A07.T08.040	F.O. Fornitura in opera di Interruttore non automatico tipo aperto versione estraibile, tensione nominale 660 V, potere di chiusura a 380V 220 kA, comando manuale ad accumulo di energia con qualsiasi tipo di terminale.Compreso i capicorda, ogni accessorio per la posa ed i collegamenti elettrici.- F.O. di interr.non autom. estraibile PdC 220 kA - 4000 A - 4P	cad		16837,53	16,51%	2779,88
06.A07.T08.045	F.O. Fornitura in opera di Interruttore non automatico tipo aperto versione estraibile, tensione nominale 660 V, potere di chiusura a 380V 220 kA, comando manuale ad accumulo di energia con qualsiasi tipo di terminale.Compreso i capicorda, ogni accessorio per la posa ed i collegamenti elettrici.- F.O. di interr.non autom. estraibile PdC 220 kA - 5000 A - 4P	cad		24850,30	11,85%	2944,76
06.A07.U01.010	F.O. Fornitura in opera di comandi e contatti ausiliari- F.O. di comando elettrico per esecuzione fissa	cad		736,40	11,32%	83,36
06.A07.U01.015	F.O. Fornitura in opera di comandi e contatti ausiliari- F.O. di comando elettrico per esecuzione estraibile	cad		1021,40	8,16%	83,35
06.A07.U01.020	F.O. Fornitura in opera di comandi e contatti ausiliari- F.O. di bobina di sgancio a minima tensione (es.fissa)	cad		196,95	42,33%	83,37
06.A07.U01.025	F.O. Fornitura in opera di comandi e contatti ausiliari- F.O. di bobina di sgancio a minima tensione (es. estraibile)	cad		248,27	33,58%	83,37
06.A07.U01.030	F.O. Fornitura in opera di comandi e contatti ausiliari- F.O. di bobina apertura a lancio di corrente (es. fissa)	cad		174,23	47,85%	83,37
06.A07.U01.035	F.O. Fornitura in opera di comandi e contatti ausiliari- F.O. di bobina apertura a lancio di corrente (es. estraibile)	cad		223,15	37,36%	83,37
06.A07.U01.040	F.O. Fornitura in opera di comandi e contatti ausiliari- F.O. di dispositivo segn. scatto rele' (es. fissa)	cad		94,39	29,43%	27,78
06.A07.U01.045	F.O. Fornitura in opera di comandi e contatti ausiliari- F.O. di dispositivo segn. scatto rele' (es. estraibile)	cad		127,80	21,74%	27,78
06.A07.U01.050	F.O. Fornitura in opera di comandi e contatti ausiliari- F.O. di coppia contatti aux. 1 NA + 1 NC (es. fissa)	cad		47,66	58,29%	27,78
06.A07.U01.055	F.O. Fornitura in opera di comandi e contatti ausiliari- F.O. di coppia contatti aux. 1 NA + 1 NC (es. estraibile)	cad		71,46	38,88%	27,78
06.A07.U01.060	F.O. Fornitura in opera di comandi e contatti ausiliari- F.O. di contatti segn.pos.interr. 1 NA + 1 NC (es.estraibile)	cad		76,92	36,12%	27,78
06.A07.U01.065	F.O. Fornitura in opera di comandi e contatti ausiliari- F.O. di blocco a chiave (es. fissa/estraibile)	cad		85,65	32,43%	27,78
06.A07.U01.070	F.O. Fornitura in opera di comandi e contatti ausiliari- F.O. di saracinesche protez.inter. estraibile fino 2500 A	cad		294,23	9,44%	27,78
06.A07.U01.075	F.O. Fornitura in opera di comandi e contatti ausiliari- F.O. di saracinesche protez.inter. estraibile oltre 2500 A	cad		335,73	8,27%	27,76
06.A07.U02.005	F.O. Fornitura in opera di interblocchi- F.O. di interblocco tra due interr. (es. fissa)	cad		260,28	32,03%	83,37
06.A07.U02.010	F.O. Fornitura in opera di interblocchi- F.O. di interblocco tra due interr. (es. estraibile)	cad		348,73	23,91%	83,38
06.A08	APPARECCHIATURA DI COMANDO E PROTEZIONE "BT" - CONTATTORI, RELE', OROLOGI, STRUMENTI, SEGNALAZIONE
06.A08.A01.005	F.O. Fornitura in opera di Apparecchiatura modulare per comando e segnalazione luminosa ed acustica, per correnti fino a 16 A, per qualsiasi valore di tensione continua o alternata.compreso ogni accessorio per la posa ed i collegamenti elettrici.- F.O. di commutatore rotativo fino 5 posizioni con 1-2contatti	cad		45,45	30,60%	13,91
06.A08.A01.010	F.O. Fornitura in opera di Apparecchiatura modulare per comando e segnalazione luminosa ed acustica, per correnti fino a 16 A, per qualsiasi valore di tensione continua o alternata.compreso ogni accessorio per la posa ed i collegamenti elettrici.- F.O. di commutatore rotativo a chiave 2 posizioni con 1-2contatti	cad		68,95	20,17%	13,91
06.A08.A01.015	F.O. Fornitura in opera di Apparecchiatura modulare per comando e segnalazione luminosa ed acustica, per correnti fino a 16 A, per qualsiasi valore di tensione continua o alternata.compreso ogni accessorio per la posa ed i collegamenti elettrici.- F.O. di commutatore a leva 2-3 posizioni con 1 contatti	cad		15,98	52,17%	8,34
06.A08.A01.020	F.O. Fornitura in opera di Apparecchiatura modulare per comando e segnalazione luminosa ed acustica, per correnti fino a 16 A, per qualsiasi valore di tensione continua o alternata.compreso ogni accessorio per la posa ed i collegamenti elettrici.- F.O. di commutatore a leva 2-3 posizioni con 2 contatti	cad		32,14	43,27%	13,91
06.A08.A01.025	F.O. Fornitura in opera di Apparecchiatura modulare per comando e segnalazione luminosa ed acustica, per correnti fino a 16 A, per qualsiasi valore di tensione continua o alternata.compreso ogni accessorio per la posa ed i collegamenti elettrici.- F.O. di pulsante singolo con 1-2 contatti e spia	cad		16,94	49,22%	8,34
06.A08.A01.030	F.O. Fornitura in opera di Apparecchiatura modulare per comando e segnalazione luminosa ed acustica, per correnti fino a 16 A, per qualsiasi valore di tensione continua o alternata.compreso ogni accessorio per la posa ed i collegamenti elettrici.- F.O. di pulsante doppio con 1-2 contatti e spia	cad		17,13	48,68%	8,34
06.A08.A01.035	F.O. Fornitura in opera di Apparecchiatura modulare per comando e segnalazione luminosa ed acustica, per correnti fino a 16 A, per qualsiasi valore di tensione continua o alternata.compreso ogni accessorio per la posa ed i collegamenti elettrici.- F.O. di lampada di segnalazione singola	cad		12,49	35,51%	4,44
06.A08.A01.040	F.O. Fornitura in opera di Apparecchiatura modulare per comando e segnalazione luminosa ed acustica, per correnti fino a 16 A, per qualsiasi valore di tensione continua o alternata.compreso ogni accessorio per la posa ed i collegamenti elettrici.- F.O. di lampada di segnalazione doppia	cad		16,37	34,02%	5,57
06.A08.A01.045	F.O. Fornitura in opera di Apparecchiatura modulare per comando e segnalazione luminosa ed acustica, per correnti fino a 16 A, per qualsiasi valore di tensione continua o alternata.compreso ogni accessorio per la posa ed i collegamenti elettrici.- F.O. di suonerie o ronzatori a da 12 a 220 V	cad		12,56	35,30%	4,43
06.A08.A01.050	F.O. Fornitura in opera di Apparecchiatura modulare per comando e segnalazione luminosa ed acustica, per correnti fino a 16 A, per qualsiasi valore di tensione continua o alternata.compreso ogni accessorio per la posa ed i collegamenti elettrici.- F.O. di indicatore presenza tensione 3 led	cad		27,12	24,60%	6,67
06.A08.A01.055	F.O. Fornitura in opera di Apparecchiatura modulare per comando e segnalazione luminosa ed acustica, per correnti fino a 16 A, per qualsiasi valore di tensione continua o alternata.compreso ogni accessorio per la posa ed i collegamenti elettrici.- F.O. di pulsante norm. con guardia D. 22 mm 1NA + 1NC	cad		12,10	46,05%	5,57
06.A08.A01.060	F.O. Fornitura in opera di Apparecchiatura modulare per comando e segnalazione luminosa ed acustica, per correnti fino a 16 A, per qualsiasi valore di tensione continua o alternata.compreso ogni accessorio per la posa ed i collegamenti elettrici.- F.O. di pulsante a fungo D. 22 mm 1NA + 1NC	cad		13,96	39,90%	5,57
06.A08.A01.065	F.O. Fornitura in opera di Apparecchiatura modulare per comando e segnalazione luminosa ed acustica, per correnti fino a 16 A, per qualsiasi valore di tensione continua o alternata.compreso ogni accessorio per la posa ed i collegamenti elettrici.- F.O. di pulsante ad aggancio D. 22 mm 1NA + 1NC	cad		15,80	35,25%	5,57
06.A08.A01.070	F.O. Fornitura in opera di Apparecchiatura modulare per comando e segnalazione luminosa ed acustica, per correnti fino a 16 A, per qualsiasi valore di tensione continua o alternata.compreso ogni accessorio per la posa ed i collegamenti elettrici.- F.O. di pulsante a fungo con chiave D. 22 mm 1NA + 1NC	cad		18,63	29,89%	5,57
06.A08.A01.075	F.O. Fornitura in opera di Apparecchiatura modulare per comando e segnalazione luminosa ed acustica, per correnti fino a 16 A, per qualsiasi valore di tensione continua o alternata.compreso ogni accessorio per la posa ed i collegamenti elettrici.- F.O. di blocco contatti aggiuntivi per pulsanti D 22 mm1NA + 1NC	cad		9,72	57,29%	5,57
06.A08.A01.080	F.O. Fornitura in opera di Apparecchiatura modulare per comando e segnalazione luminosa ed acustica, per correnti fino a 16 A, per qualsiasi valore di tensione continua o alternata.compreso ogni accessorio per la posa ed i collegamenti elettrici.- F.O. di lampadina incandescenza 12/220 V	cad		6,29	44,04%	2,77
06.A08.A01.085	F.O. Fornitura in opera di Apparecchiatura modulare per comando e segnalazione luminosa ed acustica, per correnti fino a 16 A, per qualsiasi valore di tensione continua o alternata.compreso ogni accessorio per la posa ed i collegamenti elettrici.- F.O. di lampadina fluorescente 110/380 V	cad		7,42	37,32%	2,77
06.A08.A01.090	F.O. Fornitura in opera di Apparecchiatura modulare per comando e segnalazione luminosa ed acustica, per correnti fino a 16 A, per qualsiasi valore di tensione continua o alternata.compreso ogni accessorio per la posa ed i collegamenti elettrici.- F.O. di lampadina neon 110/380 V	cad		5,09	54,36%	2,77
06.A08.A01.095	F.O. Fornitura in opera di Apparecchiatura modulare per comando e segnalazione luminosa ed acustica, per correnti fino a 16 A, per qualsiasi valore di tensione continua o alternata.compreso ogni accessorio per la posa ed i collegamenti elettrici.- F.O. di supporto per apparecchiature rotonde D.22	cad		9,55	58,34%	5,57
06.A08.A02.005	F.O. Fornitura in opera di Relè per comando circuiti fino a 16 A con contatti normalmente aperti o chiusi, circuito di alimentazione in corrente continua o alternata e per qualsiasi tensione di funzionamento.compreso ogni accessorio per la posa, compreso zoccolo ed i collegamenti elettrici.- F.O. di relè tipo passo passo 16 A - 2 cont. scambio aux.220 V	cad		20,78	26,80%	5,57
06.A08.A02.010	F.O. Fornitura in opera di Relè per comando circuiti fino a 16 A con contatti normalmente aperti o chiusi, circuito di alimentazione in corrente continua o alternata e per qualsiasi tensione di funzionamento.compreso ogni accessorio per la posa, compreso zoccolo ed i collegamenti elettrici.- F.O. di relè tipo passo passo 16 A 2 cont. scambio aux.8-48 V	cad		22,95	24,27%	5,57
06.A08.A02.015	F.O. Fornitura in opera di Relè per comando circuiti fino a 16 A con contatti normalmente aperti o chiusi, circuito di alimentazione in corrente continua o alternata e per qualsiasi tensione di funzionamento.compreso ogni accessorio per la posa, compreso zoccolo ed i collegamenti elettrici.- F.O. di relè tipo passo passo 16 A 4 cont. scambio aux.220 V	cad		24,90	26,78%	6,67
06.A08.A02.020	F.O. Fornitura in opera di Relè per comando circuiti fino a 16 A con contatti normalmente aperti o chiusi, circuito di alimentazione in corrente continua o alternata e per qualsiasi tensione di funzionamento.compreso ogni accessorio per la posa, compreso zoccolo ed i collegamenti elettrici.- F.O. di relè tipo passo passo 16 A 4 cont. scambio aux.8-48 V	cad		27,69	24,09%	6,67
06.A08.A02.025	F.O. Fornitura in opera di Relè per comando circuiti fino a 16 A con contatti normalmente aperti o chiusi, circuito di alimentazione in corrente continua o alternata e per qualsiasi tensione di funzionamento.compreso ogni accessorio per la posa, compreso zoccolo ed i collegamenti elettrici.- F.O. di ausiliario per inserimento pulsanti luminosi con corrente > 3mA	cad		14,37	38,76%	5,57
06.A08.A02.030	F.O. Fornitura in opera di Relè per comando circuiti fino a 16 A con contatti normalmente aperti o chiusi, circuito di alimentazione in corrente continua o alternata e per qualsiasi tensione di funzionamento.compreso ogni accessorio per la posa, compreso zoccolo ed i collegamenti elettrici.- F.O. di ausiliario per comando o segnalazione a distanza dei relè	cad		23,39	18,96%	4,43
06.A08.A03.005	F.O. Fornitura in opera di Interruttore orario, 1 o 2 contatti in scambio, portata fino a 16 A a 230 V, con o senza autonomia di funzionamento, per qualsiasi tensione di funzionamento.compreso ogni accessorio per la posa ed i collegamenti elettrici.- F.O. di interr.orario a cavallieri 24H 1 contatti	cad		43,33	19,24%	8,34
06.A08.A03.010	F.O. Fornitura in opera di Interruttore orario, 1 o 2 contatti in scambio, portata fino a 16 A a 230 V, con o senza autonomia di funzionamento, per qualsiasi tensione di funzionamento.compreso ogni accessorio per la posa ed i collegamenti elettrici.- F.O. di interr.orario a cavallieri 24H 1 contatti con riserva	cad		56,48	14,76%	8,34
06.A08.A03.015	F.O. Fornitura in opera di Interruttore orario, 1 o 2 contatti in scambio, portata fino a 16 A a 230 V, con o senza autonomia di funzionamento, per qualsiasi tensione di funzionamento.compreso ogni accessorio per la posa ed i collegamenti elettrici.- F.O. di interr.orario a cavallieri 24Hx7gg 1-2 contatti con riserva	cad		85,83	12,94%	11,11
06.A08.A03.020	F.O. Fornitura in opera di Interruttore orario, 1 o 2 contatti in scambio, portata fino a 16 A a 230 V, con o senza autonomia di funzionamento, per qualsiasi tensione di funzionamento.compreso ogni accessorio per la posa ed i collegamenti elettrici.- F.O. di interr.orario digitale 24Hx7gg 1-2 contatti 26 memorie con riserva	cad		109,96	10,10%	11,11
06.A08.A03.025	F.O. Fornitura in opera di Interruttore orario, 1 o 2 contatti in scambio, portata fino a 16 A a 230 V, con o senza autonomia di funzionamento, per qualsiasi tensione di funzionamento.compreso ogni accessorio per la posa ed i collegamenti elettrici.- F.O. di interr.orario digitale 1 anno 1-2 contatti 116 memorie con riserva	cad		313,63	3,54%	11,10
06.A08.A04.005	F.O. Fornitura in opera di Interruttore multifunzione (orologio, temporizzzatore, contatore di impulsi), programmazione giornaliera, settimanale, annuale, programmazione per funzioni ad impulsi o mantenuta, con 4 contatti in scambio, portata fino a 16 A a 230 V.compreso ogni accessorio per la posa ed i collegamenti elettrici.- F.O. di interr.orario multifunzione	cad		290,69	3,82%	11,10
06.A08.A05.005	F.O. Fornitura in opera di Temporizzatore elettronico programmabile da 1 sec a 100 h, 1 o 2 contatti in scambio, portata massima dei contatti 8 A, circuito di alimentazione in corrente continua o alternata e per qualsiasi tensione di funzionamento.compreso ogni accessorio per la posa ed i collegamenti elettrici.- F.O. di temporizzatore elettronici 1 contatto max 8 A	cad		62,45	13,35%	8,34
06.A08.A06.005	F.O. Fornitura in opera di Temporizzatore regolabile da 1 a 7 min. 1 o 2 contatti in scambio, portata fino a 16 A a 220 V, circuito di alimentazione in corrente continua o alternata e per qualsiasi tensione di funzionamento.compreso ogni accessorio per la posa ed i collegamenti elettrici.- F.O. di temporizzatore regolabile da 1 a 7 min da 16 A	cad		44,09	25,19%	11,11
06.A08.A06.010	F.O. Fornitura in opera di Temporizzatore regolabile da 1 a 7 min. 1 o 2 contatti in scambio, portata fino a 16 A a 220 V, circuito di alimentazione in corrente continua o alternata e per qualsiasi tensione di funzionamento.compreso ogni accessorio per la posa ed i collegamenti elettrici.- F.O. di temporizzatore regolabile da 1 a 7 min con preavviso da 16 A	cad		70,92	15,66%	11,11
06.A08.A06.015	F.O. Fornitura in opera di Temporizzatore regolabile da 1 a 7 min. 1 o 2 contatti in scambio, portata fino a 16 A a 220 V, circuito di alimentazione in corrente continua o alternata e per qualsiasi tensione di funzionamento.compreso ogni accessorio per la posa ed i collegamenti elettrici.- F.O. di preavviso di spegnimento	cad		53,99	15,44%	8,34
06.A08.A07.005	F.O. Fornitura in opera di Interruttore crepuscolare con fotocellula separata, luminosità regolabile 1 o 2 contatti in scambio, portata fino a 16 A a 230 V, circuito di alimentazione in corrente continua o alternata e per qualsiasi tensione di funzionamento.compreso ogni accessorio per la posa ed i collegamenti elettrici.- F.O. di interr.crepuscolare 2-200 Lux 1 contatto con fotocellula	cad		63,60	26,22%	16,68
06.A08.A07.010	F.O. Fornitura in opera di Interruttore crepuscolare con fotocellula separata, luminosità regolabile 1 o 2 contatti in scambio, portata fino a 16 A a 230 V, circuito di alimentazione in corrente continua o alternata e per qualsiasi tensione di funzionamento.compreso ogni accessorio per la posa ed i collegamenti elettrici.- F.O. di interr.crepuscolare 2-2000 Lux 1 contatto con fotocellula	cad		139,42	11,96%	16,67
06.A08.A07.015	F.O. Fornitura in opera di Interruttore crepuscolare con fotocellula separata, luminosità regolabile 1 o 2 contatti in scambio, portata fino a 16 A a 230 V, circuito di alimentazione in corrente continua o alternata e per qualsiasi tensione di funzionamento.compreso ogni accessorio per la posa ed i collegamenti elettrici.- F.O. di fotocellula	cad		38,63	21,58%	8,34
06.A08.A08.005	F.O. Fornitura in opera di Termostato con sonda separata, con 1 o 2 contatti in scambio, portata fino a 16 A a 220 V, circuito di alimentazione in corrente continua o alternata e per qualsiasi tensione di funzionamento.compreso ogni accessorio per la posa ed i collegamenti elettrici.- F.O. di termostato regolabile	cad		179,90	4,63%	8,33
06.A08.A08.010	F.O. Fornitura in opera di Termostato con sonda separata, con 1 o 2 contatti in scambio, portata fino a 16 A a 220 V, circuito di alimentazione in corrente continua o alternata e per qualsiasi tensione di funzionamento.compreso ogni accessorio per la posa ed i collegamenti elettrici.- F.O. di cronotermostato programmabile	cad		215,42	3,87%	8,34
06.A08.A08.015	F.O. Fornitura in opera di Termostato con sonda separata, con 1 o 2 contatti in scambio, portata fino a 16 A a 220 V, circuito di alimentazione in corrente continua o alternata e per qualsiasi tensione di funzionamento.compreso ogni accessorio per la posa ed i collegamenti elettrici.- F.O. di sonda	cad		52,59	10,59%	5,57
06.A08.A09.005	F.O. Fornitura in opera di Contattori modulari con contatti NA oppure NC, ciruito di comando a qualsiasi tensione di funzionamento (da 24 a 240-V), con possibilità di comado manuale sul fronte del contattore.compreso ogni accessorio per la posa ed i collegamenti elettrici.- F.O. di contattore modulare 2P 16 A (categoria AC7a)	cad		28,60	34,98%	10,00
06.A08.A09.010	F.O. Fornitura in opera di Contattori modulari con contatti NA oppure NC, ciruito di comando a qualsiasi tensione di funzionamento (da 24 a 240-V), con possibilità di comado manuale sul fronte del contattore.compreso ogni accessorio per la posa ed i collegamenti elettrici.- F.O. di contattore modulare 2P 25 A (categoria AC7a)	cad		31,84	31,42%	10,00
06.A08.A09.015	F.O. Fornitura in opera di Contattori modulari con contatti NA oppure NC, ciruito di comando a qualsiasi tensione di funzionamento (da 24 a 240-V), con possibilità di comado manuale sul fronte del contattore.compreso ogni accessorio per la posa ed i collegamenti elettrici.- F.O. di contattore modulare 2P 40 A (categoria AC7a)	cad		46,10	21,70%	10,00
06.A08.A09.020	F.O. Fornitura in opera di Contattori modulari con contatti NA oppure NC, ciruito di comando a qualsiasi tensione di funzionamento (da 24 a 240-V), con possibilità di comado manuale sul fronte del contattore.compreso ogni accessorio per la posa ed i collegamenti elettrici.- F.O. di contattore modulare 2P 63 A (categoria AC7a)	cad		70,32	15,79%	11,10
06.A08.A09.025	F.O. Fornitura in opera di Contattori modulari con contatti NA oppure NC, ciruito di comando a qualsiasi tensione di funzionamento (da 24 a 240-V), con possibilità di comado manuale sul fronte del contattore.compreso ogni accessorio per la posa ed i collegamenti elettrici.- F.O. di contattore modulare 3P 25 A (categoria AC7a)	cad		37,92	33,68%	12,77
06.A08.A09.030	F.O. Fornitura in opera di Contattori modulari con contatti NA oppure NC, ciruito di comando a qualsiasi tensione di funzionamento (da 24 a 240-V), con possibilità di comado manuale sul fronte del contattore.compreso ogni accessorio per la posa ed i collegamenti elettrici.- F.O. di contattore modulare 3P 40 A (categoria AC7a)	cad		57,06	22,38%	12,77
06.A08.A09.035	F.O. Fornitura in opera di Contattori modulari con contatti NA oppure NC, ciruito di comando a qualsiasi tensione di funzionamento (da 24 a 240-V), con possibilità di comado manuale sul fronte del contattore.compreso ogni accessorio per la posa ed i collegamenti elettrici.- F.O. di contattore modulare 3P 63 A (categoria AC7a)	cad		84,97	16,37%	13,91
06.A08.A09.040	F.O. Fornitura in opera di Contattori modulari con contatti NA oppure NC, ciruito di comando a qualsiasi tensione di funzionamento (da 24 a 240-V), con possibilità di comado manuale sul fronte del contattore.compreso ogni accessorio per la posa ed i collegamenti elettrici.- F.O. di contattore modulare 4P 25 A (categoria AC7a)	cad		39,22	39,71%	15,57
06.A08.A09.045	F.O. Fornitura in opera di Contattori modulari con contatti NA oppure NC, ciruito di comando a qualsiasi tensione di funzionamento (da 24 a 240-V), con possibilità di comado manuale sul fronte del contattore.compreso ogni accessorio per la posa ed i collegamenti elettrici.- F.O. di contattore modulare 4P 40 A (categoria AC7a)	cad		64,52	24,14%	15,58
06.A08.A09.050	F.O. Fornitura in opera di Contattori modulari con contatti NA oppure NC, ciruito di comando a qualsiasi tensione di funzionamento (da 24 a 240-V), con possibilità di comado manuale sul fronte del contattore.compreso ogni accessorio per la posa ed i collegamenti elettrici.- F.O. di contattore modulare 4P 63 A (categoria AC7a)	cad		93,45	17,84%	16,67
06.A08.A09.060	F.O. Fornitura in opera di Contattori modulari con contatti NA oppure NC, ciruito di comando a qualsiasi tensione di funzionamento (da 24 a 240-V), con possibilità di comado manuale sul fronte del contattore.compreso ogni accessorio per la posa ed i collegamenti elettrici.- F.O. di contattore modulare 2P 25 A (categoria AC7a) con comando manuale	cad		31,63	31,63%	10,00
06.A08.A09.065	F.O. Fornitura in opera di Contattori modulari con contatti NA oppure NC, ciruito di comando a qualsiasi tensione di funzionamento (da 24 a 240-V), con possibilità di comado manuale sul fronte del contattore.compreso ogni accessorio per la posa ed i collegamenti elettrici.- F.O. di contattore modulare 2P 40 A (categoria AC7a) con comando manuale	cad		58,98	16,96%	10,00
06.A08.A09.070	F.O. Fornitura in opera di Contattori modulari con contatti NA oppure NC, ciruito di comando a qualsiasi tensione di funzionamento (da 24 a 240-V), con possibilità di comado manuale sul fronte del contattore.compreso ogni accessorio per la posa ed i collegamenti elettrici.- F.O. di contattore modulare 2P 63 A (categoria AC7a) con comando manuale	cad		99,40	11,17%	11,10
06.A08.A09.075	F.O. Fornitura in opera di Contattori modulari con contatti NA oppure NC, ciruito di comando a qualsiasi tensione di funzionamento (da 24 a 240-V), con possibilità di comado manuale sul fronte del contattore.compreso ogni accessorio per la posa ed i collegamenti elettrici.- F.O. di contattore modulare 3P 25 A (categoria AC7a) con comando manuale	cad		36,90	34,62%	12,77
06.A08.A10.005	F.O. Fornitura in opera di Contattori di priorità per la gestione dei carichi non prioritari alimentazione a 230 V.compreso ogni accessorio per la posa ed i collegamenti elettrici.- F.O. di contattore modul.di priorità monofase per 2 linee non prioritarie	cad		112,96	13,79%	15,58
06.A08.B01.005	F.O. Fornitura in opera di Scaricatori di sovratensione da fulmine, i valori della corrente nominale sono riferiti ad un onda 8/20uscompreso ogni accessorio per la posa ed i collegamenti elettrici.- F.O. di scaricatore Uc 440V - Up 1,5kV - In 20 kA - 1P+N con riporto	cad		221,93	5,00%	11,10
06.A08.B01.010	F.O. Fornitura in opera di Scaricatori di sovratensione da fulmine, i valori della corrente nominale sono riferiti ad un onda 8/20uscompreso ogni accessorio per la posa ed i collegamenti elettrici.- F.O. di scaricatore Uc 440V - Up 1,2kV - In 15 kA - 1P+N con riporto	cad		144,17	7,70%	11,10
06.A08.B01.015	F.O. Fornitura in opera di Scaricatori di sovratensione da fulmine, i valori della corrente nominale sono riferiti ad un onda 8/20uscompreso ogni accessorio per la posa ed i collegamenti elettrici.- F.O. di scaricatore Uc 440V - Up 1,2kV - In 15 kA - 1P+N	cad		120,81	9,19%	11,10
06.A08.B01.020	F.O. Fornitura in opera di Scaricatori di sovratensione da fulmine, i valori della corrente nominale sono riferiti ad un onda 8/20uscompreso ogni accessorio per la posa ed i collegamenti elettrici.- F.O. di scaricatore Uc 440V - Up 1,2kV - In 5 kA - 1P+N	cad		101,00	11,00%	11,11
06.A08.B01.025	F.O. Fornitura in opera di Scaricatori di sovratensione da fulmine, i valori della corrente nominale sono riferiti ad un onda 8/20uscompreso ogni accessorio per la posa ed i collegamenti elettrici.- F.O. di scaricatore Uc 440V - Up 1,2kV - In 2 kA - 1P+N	cad		87,24	12,73%	11,11
06.A08.B01.030	F.O. Fornitura in opera di Scaricatori di sovratensione da fulmine, i valori della corrente nominale sono riferiti ad un onda 8/20uscompreso ogni accessorio per la posa ed i collegamenti elettrici.- F.O. di scaricatore Uc 440V - Up 1,5kV - In 20 kA - 3P+N con riporto	cad		419,36	3,98%	16,69
06.A08.B01.035	F.O. Fornitura in opera di Scaricatori di sovratensione da fulmine, i valori della corrente nominale sono riferiti ad un onda 8/20uscompreso ogni accessorio per la posa ed i collegamenti elettrici.- F.O. di scaricatore Uc 440V - Up 1,2kV - In 15 kA - 3P+N con riporto	cad		308,67	5,40%	16,67
06.A08.B01.040	F.O. Fornitura in opera di Scaricatori di sovratensione da fulmine, i valori della corrente nominale sono riferiti ad un onda 8/20uscompreso ogni accessorio per la posa ed i collegamenti elettrici.- F.O. di scaricatore Uc 440V - Up 1,2kV - In 15 kA - 3P+N	cad		291,37	5,72%	16,67
06.A08.B01.045	F.O. Fornitura in opera di Scaricatori di sovratensione da fulmine, i valori della corrente nominale sono riferiti ad un onda 8/20uscompreso ogni accessorio per la posa ed i collegamenti elettrici.- F.O. di scaricatore Uc 440V - Up 1,2kV - In 5 kA - 3P+N	cad		196,52	8,48%	16,66
06.A08.B01.050	F.O. Fornitura in opera di Scaricatori di sovratensione da fulmine, i valori della corrente nominale sono riferiti ad un onda 8/20uscompreso ogni accessorio per la posa ed i collegamenti elettrici.- F.O. di scaricatore Uc 440V - Up 1,2kV - In 2 kA - 3P+N	cad		216,24	7,71%	16,67
06.A08.B01.055	F.O. Fornitura in opera di Scaricatori di sovratensione da fulmine, i valori della corrente nominale sono riferiti ad un onda 8/20uscompreso ogni accessorio per la posa ed i collegamenti elettrici.- F.O. di cartuccia Uc 440V - Up 1,5kV - In 20 kA - 1P con riporto	cad		124,65	8,91%	11,11
06.A08.B01.060	F.O. Fornitura in opera di Scaricatori di sovratensione da fulmine, i valori della corrente nominale sono riferiti ad un onda 8/20uscompreso ogni accessorio per la posa ed i collegamenti elettrici.- F.O. di cartuccia Uc 440V - Up 1,2kV - In 15 kA - 1P con riporto	cad		84,28	13,18%	11,11
06.A08.B01.065	F.O. Fornitura in opera di Scaricatori di sovratensione da fulmine, i valori della corrente nominale sono riferiti ad un onda 8/20uscompreso ogni accessorio per la posa ed i collegamenti elettrici.- F.O. di cartuccia Uc 440V - Up 1,2kV - In 15 kA - 1P	cad		66,05	16,81%	11,10
06.A08.B01.070	F.O. Fornitura in opera di Scaricatori di sovratensione da fulmine, i valori della corrente nominale sono riferiti ad un onda 8/20uscompreso ogni accessorio per la posa ed i collegamenti elettrici.- F.O. di cartuccia Uc 440V - Up 1,2kV - In 5 kA - 1P	cad		46,08	24,10%	11,11
06.A08.B01.075	F.O. Fornitura in opera di Scaricatori di sovratensione da fulmine, i valori della corrente nominale sono riferiti ad un onda 8/20uscompreso ogni accessorio per la posa ed i collegamenti elettrici.- F.O. di cartuccia Uc 440V - Up 1,2kV - In 2 kA - 1P	cad		43,41	25,58%	11,10
06.A08.B01.080	F.O. Fornitura in opera di Scaricatori di sovratensione da fulmine, i valori della corrente nominale sono riferiti ad un onda 8/20uscompreso ogni accessorio per la posa ed i collegamenti elettrici.- F.O. di cartuccia di neutro	cad		58,02	19,14%	11,11
06.A08.B01.085	F.O. Fornitura in opera di Scaricatori di sovratensione da fulmine, i valori della corrente nominale sono riferiti ad un onda 8/20uscompreso ogni accessorio per la posa ed i collegamenti elettrici.- F.O. di induttanza di disaccopiamento	cad		113,34	9,80%	11,11
06.A08.B01.090	F.O. Fornitura in opera di Scaricatori di sovratensione da fulmine, i valori della corrente nominale sono riferiti ad un onda 8/20uscompreso ogni accessorio per la posa ed i collegamenti elettrici.- F.O. di scaricatore per linea telefonica Un 200V - Up 300V - In 5kA	cad		90,56	12,26%	11,10
06.A08.B01.095	F.O. Fornitura in opera di Scaricatori di sovratensione da fulmine, i valori della corrente nominale sono riferiti ad un onda 8/20uscompreso ogni accessorio per la posa ed i collegamenti elettrici.- F.O. di scaricatore per linea dati Un 12-48V - Up 70V - In 5kA	cad		101,01	10,99%	11,10
06.A08.B01.100	F.O. Fornitura in opera di Scaricatori di sovratensione da fulmine, i valori della corrente nominale sono riferiti ad un onda 8/20uscompreso ogni accessorio per la posa ed i collegamenti elettrici.- F.O. di scaricatore per linea dati Un 6V - Up 15V - In 5kA	cad		119,84	9,27%	11,11
06.A08.B01.105	F.O. Fornitura in opera di Scaricatori di sovratensione da fulmine, i valori della corrente nominale sono riferiti ad un onda 8/20uscompreso ogni accessorio per la posa ed i collegamenti elettrici.- F.O. di segnalatore a distanta dello stato dello scaricatore	cad		106,07	10,47%	11,11
06.A08.D01.005	F.O. Fornitura in opera di Strumenti di misura ed accessori per corrente continua o alternata e per qualsiasi tensione di funzionamento, classe 1,5compreso ogni accessorio per la posa ed i collegamenti elettrici.- F.O. di voltmetro analogico fino a 600 V	cad		42,41	32,79%	13,91
06.A08.D01.010	F.O. Fornitura in opera di Strumenti di misura ed accessori per corrente continua o alternata e per qualsiasi tensione di funzionamento, classe 1,5compreso ogni accessorio per la posa ed i collegamenti elettrici.- F.O. di amperometro analogico diretto o indiretto	cad		43,42	32,03%	13,91
06.A08.D01.015	F.O. Fornitura in opera di Strumenti di misura ed accessori per corrente continua o alternata e per qualsiasi tensione di funzionamento, classe 1,5compreso ogni accessorio per la posa ed i collegamenti elettrici.- F.O. di scala intercambiabile per amperometro analogico	cad		15,76	88,25%	13,91
06.A08.D01.020	F.O. Fornitura in opera di Strumenti di misura ed accessori per corrente continua o alternata e per qualsiasi tensione di funzionamento, classe 1,5compreso ogni accessorio per la posa ed i collegamenti elettrici.- F.O. di voltmetro digitale fino a 600 V	cad		82,41	16,88%	13,91
06.A08.D01.025	F.O. Fornitura in opera di Strumenti di misura ed accessori per corrente continua o alternata e per qualsiasi tensione di funzionamento, classe 1,5compreso ogni accessorio per la posa ed i collegamenti elettrici.- F.O. di amperometro digitale diretto o indiretto	cad		85,16	16,33%	13,91
06.A08.D01.030	F.O. Fornitura in opera di Strumenti di misura ed accessori per corrente continua o alternata e per qualsiasi tensione di funzionamento, classe 1,5compreso ogni accessorio per la posa ed i collegamenti elettrici.- F.O. di frequenzimetro digitale	cad		112,81	12,33%	13,91
06.A08.D01.035	F.O. Fornitura in opera di Strumenti di misura ed accessori per corrente continua o alternata e per qualsiasi tensione di funzionamento, classe 1,5compreso ogni accessorio per la posa ed i collegamenti elettrici.- F.O. di contatore di impulsi	cad		53,74	25,88%	13,91
06.A08.D01.040	F.O. Fornitura in opera di Strumenti di misura ed accessori per corrente continua o alternata e per qualsiasi tensione di funzionamento, classe 1,5compreso ogni accessorio per la posa ed i collegamenti elettrici.- F.O. di contaore	cad		40,28	34,52%	13,90
06.A08.D01.045	F.O. Fornitura in opera di Strumenti di misura ed accessori per corrente continua o alternata e per qualsiasi tensione di funzionamento, classe 1,5compreso ogni accessorio per la posa ed i collegamenti elettrici.- F.O. di commutatore voltmetrico o amperometrico	cad		38,16	36,45%	13,91
06.A08.D01.050	F.O. Fornitura in opera di Strumenti di misura ed accessori per corrente continua o alternata e per qualsiasi tensione di funzionamento, classe 1,5compreso ogni accessorio per la posa ed i collegamenti elettrici.- F.O. di commutatore voltmetrico o amperometrico 48x48	cad		54,11	25,70%	13,91
06.A08.D01.055	F.O. Fornitura in opera di Strumenti di misura ed accessori per corrente continua o alternata e per qualsiasi tensione di funzionamento, classe 1,5compreso ogni accessorio per la posa ed i collegamenti elettrici.- F.O. di contatore elettronico di energia 1P+N inser.diretta	cad		145,24	19,13%	27,78
06.A08.D01.060	F.O. Fornitura in opera di Strumenti di misura ed accessori per corrente continua o alternata e per qualsiasi tensione di funzionamento, classe 1,5compreso ogni accessorio per la posa ed i collegamenti elettrici.- F.O. di contatore elettronico di energia 1P+N inser.diretta, reset	cad		152,09	18,27%	27,79
06.A08.D01.065	F.O. Fornitura in opera di Strumenti di misura ed accessori per corrente continua o alternata e per qualsiasi tensione di funzionamento, classe 1,5compreso ogni accessorio per la posa ed i collegamenti elettrici.- F.O. di contatore elettronico di energia 1P+N inser.diretta, reset, riporto	cad		171,63	16,19%	27,79
06.A08.D01.070	F.O. Fornitura in opera di Strumenti di misura ed accessori per corrente continua o alternata e per qualsiasi tensione di funzionamento, classe 1,5compreso ogni accessorio per la posa ed i collegamenti elettrici.- F.O. di contatore elettronico di energia 3P+N inser.diretta	cad		335,49	9,94%	33,35
06.A08.D01.075	F.O. Fornitura in opera di Strumenti di misura ed accessori per corrente continua o alternata e per qualsiasi tensione di funzionamento, classe 1,5compreso ogni accessorio per la posa ed i collegamenti elettrici.- F.O. di contatore elettronico di energia 3P+N inser.diretta, reset, riporto	cad		399,75	8,34%	33,34
06.A08.D01.080	F.O. Fornitura in opera di Strumenti di misura ed accessori per corrente continua o alternata e per qualsiasi tensione di funzionamento, classe 1,5compreso ogni accessorio per la posa ed i collegamenti elettrici.- F.O. di contatore elettronico di energia 3P+N inser.indir.reset, riporto	cad		423,80	7,87%	33,35
06.A08.D02.005	F.O. Fornitura in opera di Strumenti di misura multifunzione per corrente, tensione, frequenza, potenza, energia attiva e reattiva, fattore di potenza, per corrente continua o alternata e per qualsiasi tensione di funzionamento.compreso ogni accessorio per la posa ed i collegamenti elettrici.- F.O. di multimetro digitale	cad		343,13	9,72%	33,35
06.A08.D03.005	F.O. Fornitura in opera di Trasformatore di corrente, classe 0,5, 2-5 VAcompreso ogni accessorio per la posa ed i collegamenti elettrici.- F.O. di trasformatore amperometrico fino a 250/5 A CL.05	cad		39,27	49,51%	19,44
06.A08.D03.010	F.O. Fornitura in opera di Trasformatore di corrente, classe 0,5, 2-5 VAcompreso ogni accessorio per la posa ed i collegamenti elettrici.- F.O. di trasformatore amperometrico da 300/5 a 1000/5 A CL.05	cad		59,48	32,69%	19,44
06.A08.D03.015	F.O. Fornitura in opera di Trasformatore di corrente, classe 0,5, 2-5 VAcompreso ogni accessorio per la posa ed i collegamenti elettrici.- F.O. di trasformatore amperometrico da 1250/5 a 1500/5 A CL.05	cad		75,38	25,79%	19,44
06.A08.D03.020	F.O. Fornitura in opera di Trasformatore di corrente, classe 0,5, 2-5 VAcompreso ogni accessorio per la posa ed i collegamenti elettrici.- F.O. di trasformatore amperometrico da 2000/5 a 3000/5 A CL.05	cad		95,09	20,45%	19,45
06.A08.D03.025	F.O. Fornitura in opera di Trasformatore di corrente, classe 0,5, 2-5 VAcompreso ogni accessorio per la posa ed i collegamenti elettrici.- F.O. di trasformatore amperometrico da 4000/5 A CL.05	cad		113,51	17,13%	19,44
06.A08.D04.005	F.O. Fornitura in opera di Trasformatore di tensione, classe 0,5, 2-5 VAcompreso ogni accessorio per la posa ed i collegamenti elettrici.- F.O. di trasfor. voltmetrico rapp. 100-600/100 6 VA CL. 1	cad		59,83	32,50%	19,44
06.A08.D04.010	F.O. Fornitura in opera di Trasformatore di tensione, classe 0,5, 2-5 VAcompreso ogni accessorio per la posa ed i collegamenti elettrici.- F.O. di trasfor. voltmetrico rapp. 100-600/100 6-10 VA CL. 0.5	cad		92,25	21,08%	19,45
06.A08.D04.015	F.O. Fornitura in opera di Trasformatore di tensione, classe 0,5, 2-5 VAcompreso ogni accessorio per la posa ed i collegamenti elettrici.- F.O. di trasfor. voltmetrico rapp. 100-600/100 20 VA CL. 0.5	cad		109,62	17,74%	19,45
06.A08.D04.020	F.O. Fornitura in opera di Trasformatore di tensione, classe 0,5, 2-5 VAcompreso ogni accessorio per la posa ed i collegamenti elettrici.- F.O. di trasfor. voltmetrico rapp. 100-600/100 50 VA CL. 0.5	cad		184,46	10,54%	19,44
06.A08.D04.025	F.O. Fornitura in opera di Trasformatore di tensione, classe 0,5, 2-5 VAcompreso ogni accessorio per la posa ed i collegamenti elettrici.- F.O. di trasfor. voltmetrico rapp. 100-600/100 100 VA CL. 0.5	cad		253,40	7,67%	19,44
06.A08.D05.005	F.O. Fornitura in opera di Derivatore di portata per C.C. portata 1-6000 a C.C.con c,d,t,. 0.06 V e 0.15 V, divisore di tensione per C.C. Tensione ingresso 700-10000 V C.C. tensione uscita 100 V (0.001 A)compreso ogni accessorio per la posa ed i collegamenti elettrici.- F.O. di derivatori di portata 1/150 A	cad		36,61	53,11%	19,44
06.A08.D05.010	F.O. Fornitura in opera di Derivatore di portata per C.C. portata 1-6000 a C.C.con c,d,t,. 0.06 V e 0.15 V, divisore di tensione per C.C. Tensione ingresso 700-10000 V C.C. tensione uscita 100 V (0.001 A)compreso ogni accessorio per la posa ed i collegamenti elettrici.- F.O. di derivatori di portata 250 A	cad		42,72	45,51%	19,44
06.A08.D05.015	F.O. Fornitura in opera di Derivatore di portata per C.C. portata 1-6000 a C.C.con c,d,t,. 0.06 V e 0.15 V, divisore di tensione per C.C. Tensione ingresso 700-10000 V C.C. tensione uscita 100 V (0.001 A)compreso ogni accessorio per la posa ed i collegamenti elettrici.- F.O. di derivatori di portata 400 A	cad		49,90	38,97%	19,45
06.A08.D05.020	F.O. Fornitura in opera di Derivatore di portata per C.C. portata 1-6000 a C.C.con c,d,t,. 0.06 V e 0.15 V, divisore di tensione per C.C. Tensione ingresso 700-10000 V C.C. tensione uscita 100 V (0.001 A)compreso ogni accessorio per la posa ed i collegamenti elettrici.- F.O. di derivatori di portata 600 A	cad		66,02	29,45%	19,44
06.A08.D05.025	F.O. Fornitura in opera di Derivatore di portata per C.C. portata 1-6000 a C.C.con c,d,t,. 0.06 V e 0.15 V, divisore di tensione per C.C. Tensione ingresso 700-10000 V C.C. tensione uscita 100 V (0.001 A)compreso ogni accessorio per la posa ed i collegamenti elettrici.- F.O. di divisori di tensione ingresso 700/ 1500 V USC. 100 V	cad		98,85	19,67%	19,44
06.A08.D05.030	F.O. Fornitura in opera di Derivatore di portata per C.C. portata 1-6000 a C.C.con c,d,t,. 0.06 V e 0.15 V, divisore di tensione per C.C. Tensione ingresso 700-10000 V C.C. tensione uscita 100 V (0.001 A)compreso ogni accessorio per la posa ed i collegamenti elettrici.- F.O. di divisori di tensione ingresso 2000/ 5000 V USC. 100 V	cad		225,07	8,64%	19,45
06.A08.E01.005	F.O. Fornitura in opera di Relè di protezione statici modulari in esecuzione fissa o estraibile.compreso ogni accessorio per la posa ed i collegamenti elettrici.- F.O. di rele' omopolare di terra istant. funzioni 50N	cad		554,42	6,02%	33,38
06.A08.E01.010	F.O. Fornitura in opera di Relè di protezione statici modulari in esecuzione fissa o estraibile.compreso ogni accessorio per la posa ed i collegamenti elettrici.- F.O. di rele' omopolare di terra ritard. funzioni 51N	cad		588,66	5,67%	33,38
06.A08.E01.015	F.O. Fornitura in opera di Relè di protezione statici modulari in esecuzione fissa o estraibile.compreso ogni accessorio per la posa ed i collegamenti elettrici.- F.O. di rele' max. corr. trif. istant. funzioni 50	cad		800,18	4,17%	33,37
06.A08.E01.020	F.O. Fornitura in opera di Relè di protezione statici modulari in esecuzione fissa o estraibile.compreso ogni accessorio per la posa ed i collegamenti elettrici.- F.O. di rele' max. corr. trif. ritard. funzioni 51	cad		846,26	3,94%	33,34
06.A08.E01.025	F.O. Fornitura in opera di Relè di protezione statici modulari in esecuzione fissa o estraibile.compreso ogni accessorio per la posa ed i collegamenti elettrici.- F.O. di rele' max. corr. trif. ritard. funzioni 50-51	cad		1029,39	3,24%	33,35
06.A08.E01.030	F.O. Fornitura in opera di Relè di protezione statici modulari in esecuzione fissa o estraibile.compreso ogni accessorio per la posa ed i collegamenti elettrici.- F.O. di rele' max.corr.bif.+t.ritard. funzioni 50-51-51N	cad		1147,19	4,21%	48,30
06.A08.E01.035	F.O. Fornitura in opera di Relè di protezione statici modulari in esecuzione fissa o estraibile.compreso ogni accessorio per la posa ed i collegamenti elettrici.- F.O. di rele' max.corr. direz. monof. funzioni 67	cad		1045,92	3,19%	33,36
06.A08.E01.040	F.O. Fornitura in opera di Relè di protezione statici modulari in esecuzione fissa o estraibile.compreso ogni accessorio per la posa ed i collegamenti elettrici.- F.O. di rele' max.corr. protez. motori funzioni 49-46	cad		1188,90	2,81%	33,41
06.A08.E01.045	F.O. Fornitura in opera di Relè di protezione statici modulari in esecuzione fissa o estraibile.compreso ogni accessorio per la posa ed i collegamenti elettrici.- F.O. di rele'max.corr.prot.motori funzioni 49-46-50-51R	cad		1399,28	3,99%	55,83
06.A08.E01.050	F.O. Fornitura in opera di Relè di protezione statici modulari in esecuzione fissa o estraibile.compreso ogni accessorio per la posa ed i collegamenti elettrici.- F.O. di rele'max.corr.prot.motori funz. 49-46-50-51r-64	cad		1538,70	3,63%	55,85
06.A08.E01.055	F.O. Fornitura in opera di Relè di protezione statici modulari in esecuzione fissa o estraibile.compreso ogni accessorio per la posa ed i collegamenti elettrici.- F.O. di rele' min. tens. monof. istant. funzioni 27	cad		608,76	5,48%	33,36
06.A08.E01.060	F.O. Fornitura in opera di Relè di protezione statici modulari in esecuzione fissa o estraibile.compreso ogni accessorio per la posa ed i collegamenti elettrici.- F.O. di rele' min. tens. monof. ritard. funzioni 27	cad		670,21	4,98%	33,38
06.A08.E01.065	F.O. Fornitura in opera di Relè di protezione statici modulari in esecuzione fissa o estraibile.compreso ogni accessorio per la posa ed i collegamenti elettrici.- F.O. di rele' min. tens. trif. istant. funzioni 27	cad		1037,67	3,21%	33,31
06.A08.E01.070	F.O. Fornitura in opera di Relè di protezione statici modulari in esecuzione fissa o estraibile.compreso ogni accessorio per la posa ed i collegamenti elettrici.- F.O. di rele' min. tens. trif. ritard. funzioni 27	cad		1155,82	2,89%	33,40
06.A08.E01.075	F.O. Fornitura in opera di Relè di protezione statici modulari in esecuzione fissa o estraibile.compreso ogni accessorio per la posa ed i collegamenti elettrici.- F.O. di rele' max. tens. monof. istant. funzioni 59	cad		608,76	5,48%	33,36
06.A08.E01.080	F.O. Fornitura in opera di Relè di protezione statici modulari in esecuzione fissa o estraibile.compreso ogni accessorio per la posa ed i collegamenti elettrici.- F.O. di rele' max. tens. monof. ritard. funzioni 59	cad		670,21	4,98%	33,38
06.A08.E01.085	F.O. Fornitura in opera di Relè di protezione statici modulari in esecuzione fissa o estraibile.compreso ogni accessorio per la posa ed i collegamenti elettrici.- F.O. di rele' max. tens. trif. istant. funzioni 59	cad		936,04	3,56%	33,32
06.A08.E01.090	F.O. Fornitura in opera di Relè di protezione statici modulari in esecuzione fissa o estraibile.compreso ogni accessorio per la posa ed i collegamenti elettrici.- F.O. di rele' max. tens. trif. ritard. funzioni 59	cad		1048,30	3,18%	33,34
06.A08.E01.095	F.O. Fornitura in opera di Relè di protezione statici modulari in esecuzione fissa o estraibile.compreso ogni accessorio per la posa ed i collegamenti elettrici.- F.O. di rele' min/max tens. monof.istant. funzioni 27-59	cad		1109,09	3,91%	43,37
06.A08.E01.100	F.O. Fornitura in opera di Relè di protezione statici modulari in esecuzione fissa o estraibile.compreso ogni accessorio per la posa ed i collegamenti elettrici.- F.O. di rele' min/max tens. monof.ritard. funzioni 27-59	cad		1266,24	3,42%	43,31
06.A08.E01.105	F.O. Fornitura in opera di Relè di protezione statici modulari in esecuzione fissa o estraibile.compreso ogni accessorio per la posa ed i collegamenti elettrici.- F.O. di rele' omopolare di tens. istant. funzioni 64	cad		679,66	4,91%	33,37
06.A08.E01.110	F.O. Fornitura in opera di Relè di protezione statici modulari in esecuzione fissa o estraibile.compreso ogni accessorio per la posa ed i collegamenti elettrici.- F.O. di rele' omopolare di tens. ritard. funzioni 64	cad		742,27	4,49%	33,33
06.A08.E01.115	F.O. Fornitura in opera di Relè di protezione statici modulari in esecuzione fissa o estraibile.compreso ogni accessorio per la posa ed i collegamenti elettrici.- F.O. di rele' min/max freq. monof. istant. funzioni 81	cad		1109,74	3,01%	33,40
06.A08.E01.120	F.O. Fornitura in opera di Relè di protezione statici modulari in esecuzione fissa o estraibile.compreso ogni accessorio per la posa ed i collegamenti elettrici.- F.O. di rele' min/max freq. monof. ritard. funzioni 81	cad		1166,46	2,86%	33,36
06.A08.E01.125	F.O. Fornitura in opera di Relè di protezione statici modulari in esecuzione fissa o estraibile.compreso ogni accessorio per la posa ed i collegamenti elettrici.- F.O. di traf. Toroidale di protezione chiuso D. 80 mm	cad		135,94	6,13%	8,33
06.A08.E01.130	F.O. Fornitura in opera di Relè di protezione statici modulari in esecuzione fissa o estraibile.compreso ogni accessorio per la posa ed i collegamenti elettrici.- F.O. di traf. Toroidale di protezione chiuso D. 110 mm	cad		163,12	5,11%	8,34
06.A08.E01.135	F.O. Fornitura in opera di Relè di protezione statici modulari in esecuzione fissa o estraibile.compreso ogni accessorio per la posa ed i collegamenti elettrici.- F.O. di traf. Toroidale di protezione chiuso D. 150 mm	cad		198,57	4,20%	8,34
06.A08.E01.140	F.O. Fornitura in opera di Relè di protezione statici modulari in esecuzione fissa o estraibile.compreso ogni accessorio per la posa ed i collegamenti elettrici.- F.O. di traf. Toroidale di protezione chiuso D. 250 mm	cad		388,78	2,14%	8,32
06.A08.E01.145	F.O. Fornitura in opera di Relè di protezione statici modulari in esecuzione fissa o estraibile.compreso ogni accessorio per la posa ed i collegamenti elettrici.- F.O. di traf. Toroidale di protezione apribile D. 105 mm	cad		246,99	3,38%	8,35
06.A08.E01.150	F.O. Fornitura in opera di Relè di protezione statici modulari in esecuzione fissa o estraibile.compreso ogni accessorio per la posa ed i collegamenti elettrici.- F.O. di traf. Toroidale di protezione apribile D. 125 mm	cad		373,44	2,23%	8,33
06.A08.E02.005	F.O. Fornitura in opera di Relè temporizzati tipo elettronici completi di zoccolo.compreso ogni accessorio per la posa ed i collegamenti elettrici.- F.O. di r.t. ecc.alim.c.a.tempo fisso 3	cad		56,39	59,14%	33,35
06.A08.E02.010	F.O. Fornitura in opera di Relè temporizzati tipo elettronici completi di zoccolo.compreso ogni accessorio per la posa ed i collegamenti elettrici.- F.O. di r.t. ecc.alim.c.a.tempo reg. 3	cad		58,05	57,45%	33,35
06.A08.E02.015	F.O. Fornitura in opera di Relè temporizzati tipo elettronici completi di zoccolo.compreso ogni accessorio per la posa ed i collegamenti elettrici.- F.O. di r.t. ecc.alim.c.a.tempo reg. 3	cad		70,69	47,18%	33,35
06.A08.E02.020	F.O. Fornitura in opera di Relè temporizzati tipo elettronici completi di zoccolo.compreso ogni accessorio per la posa ed i collegamenti elettrici.- F.O. di r.t. ecc.alim.c.a.tempo reg. 3	cad		73,76	45,21%	33,35
06.A08.E02.025	F.O. Fornitura in opera di Relè temporizzati tipo elettronici completi di zoccolo.compreso ogni accessorio per la posa ed i collegamenti elettrici.- F.O. di r.t. ecc.alim.c.c.tempo reg. 3	cad		88,89	37,52%	33,35
06.A08.E02.030	F.O. Fornitura in opera di Relè temporizzati tipo elettronici completi di zoccolo.compreso ogni accessorio per la posa ed i collegamenti elettrici.- F.O. di r.t. ecc.alim.c.c.tempo reg. 3	cad		91,25	36,55%	33,35
06.A08.E02.035	F.O. Fornitura in opera di Relè temporizzati tipo elettronici completi di zoccolo.compreso ogni accessorio per la posa ed i collegamenti elettrici.- F.O. di r.t. ecc.alim.c.c.tempo reg. 3	cad		110,50	30,18%	33,35
06.A08.E02.040	F.O. Fornitura in opera di Relè temporizzati tipo elettronici completi di zoccolo.compreso ogni accessorio per la posa ed i collegamenti elettrici.- F.O. di r.t.multisc./multif.alim.c.a.reg.1	cad		76,94	43,34%	33,35
06.A08.E02.045	F.O. Fornitura in opera di Relè temporizzati tipo elettronici completi di zoccolo.compreso ogni accessorio per la posa ed i collegamenti elettrici.- F.O. di r.t.multisc./progr.alim.c.a.reg.3	cad		82,50	40,42%	33,35
06.A08.E02.050	F.O. Fornitura in opera di Relè temporizzati tipo elettronici completi di zoccolo.compreso ogni accessorio per la posa ed i collegamenti elettrici.- F.O. di r.t.disecc.alim.c.a./c.c.tempo reg.6	cad		88,07	37,87%	33,35
06.A08.E02.055	F.O. Fornitura in opera di Relè temporizzati tipo elettronici completi di zoccolo.compreso ogni accessorio per la posa ed i collegamenti elettrici.- F.O. di rele'amper.max.corr.monof.inserz.1-5 a aux.1 c.	cad		99,17	33,63%	33,35
06.A08.E02.060	F.O. Fornitura in opera di Relè temporizzati tipo elettronici completi di zoccolo.compreso ogni accessorio per la posa ed i collegamenti elettrici.- F.O. di rele'amper.min.corr.monof.inserz.1-5 a aux.1 c.	cad		99,17	33,63%	33,35
06.A08.E02.065	F.O. Fornitura in opera di Relè temporizzati tipo elettronici completi di zoccolo.compreso ogni accessorio per la posa ed i collegamenti elettrici.- F.O. di rele'voltm.max.tens.monof.inserz.110-380v aux.1c	cad		114,64	29,09%	33,35
06.A08.E02.070	F.O. Fornitura in opera di Relè temporizzati tipo elettronici completi di zoccolo.compreso ogni accessorio per la posa ed i collegamenti elettrici.- F.O. di rele'voltm.min.tens.monof.inserz.110-380v aux.1c	cad		96,69	34,49%	33,35
06.A08.E02.075	F.O. Fornitura in opera di Relè temporizzati tipo elettronici completi di zoccolo.compreso ogni accessorio per la posa ed i collegamenti elettrici.- F.O. di rele' a cartellino ecc./disecc.inserz.c.a./c.c.	cad		107,07	31,15%	33,35
06.A08.E03.005	F.O. Fornitura in opera di Relè per il controllo e segnalazione a distanza di anomalie della rete elettrica (controllo tensione corrente e fase).compreso ogni accessorio per la posa ed i collegamenti elettrici.- F.O. di relè controllo tensione, corrente fase	cad		130,97	25,46%	33,34
06.A08.F01.005	F.O. Fornitura in opera di Contattori, ciruito di comando a qualsiasi tensione di funzionamento (da 24 a 240-V).compreso ogni accessorio per la posa ed i collegamenti elettrici.- F.O. di contattore 3P ITH= 25 A comando C.A.	cad		59,58	74,61%	44,45
06.A08.F01.010	F.O. Fornitura in opera di Contattori, ciruito di comando a qualsiasi tensione di funzionamento (da 24 a 240-V).compreso ogni accessorio per la posa ed i collegamenti elettrici.- F.O. di contattore 3P ITH= 40 A comando C.A.	cad		76,24	65,62%	50,03
06.A08.F01.015	F.O. Fornitura in opera di Contattori, ciruito di comando a qualsiasi tensione di funzionamento (da 24 a 240-V).compreso ogni accessorio per la posa ed i collegamenti elettrici.- F.O. di contattore 3P ITH= 55 A comando C.A.	cad		89,61	55,82%	50,02
06.A08.F01.020	F.O. Fornitura in opera di Contattori, ciruito di comando a qualsiasi tensione di funzionamento (da 24 a 240-V).compreso ogni accessorio per la posa ed i collegamenti elettrici.- F.O. di contattore 3P ITH= 90 A comando C.A.	cad		126,13	48,47%	61,14
06.A08.F01.025	F.O. Fornitura in opera di Contattori, ciruito di comando a qualsiasi tensione di funzionamento (da 24 a 240-V).compreso ogni accessorio per la posa ed i collegamenti elettrici.- F.O. di contattore 3P ITH= 110 A comando C.A.	cad		147,27	41,51%	61,13
06.A08.F01.030	F.O. Fornitura in opera di Contattori, ciruito di comando a qualsiasi tensione di funzionamento (da 24 a 240-V).compreso ogni accessorio per la posa ed i collegamenti elettrici.- F.O. di contattore 3P ITH= 125 A comando C.A.	cad		218,54	43,23%	94,47
06.A08.F01.035	F.O. Fornitura in opera di Contattori, ciruito di comando a qualsiasi tensione di funzionamento (da 24 a 240-V).compreso ogni accessorio per la posa ed i collegamenti elettrici.- F.O. di contattore 3P ITH= 150 A comando C.A.	cad		253,98	37,20%	94,48
06.A08.F01.040	F.O. Fornitura in opera di Contattori, ciruito di comando a qualsiasi tensione di funzionamento (da 24 a 240-V).compreso ogni accessorio per la posa ed i collegamenti elettrici.- F.O. di contattore 3P ITH= 200 A comando C.A.	cad		289,10	34,61%	100,06
06.A08.F01.045	F.O. Fornitura in opera di Contattori, ciruito di comando a qualsiasi tensione di funzionamento (da 24 a 240-V).compreso ogni accessorio per la posa ed i collegamenti elettrici.- F.O. di contattore 3P ITH= 300 A comando C.A.	cad		397,08	27,99%	111,14
06.A08.F01.050	F.O. Fornitura in opera di Contattori, ciruito di comando a qualsiasi tensione di funzionamento (da 24 a 240-V).compreso ogni accessorio per la posa ed i collegamenti elettrici.- F.O. di contattore 3P ITH= 410 A comando C.A.	cad		585,95	22,77%	133,42
06.A08.F01.055	F.O. Fornitura in opera di Contattori, ciruito di comando a qualsiasi tensione di funzionamento (da 24 a 240-V).compreso ogni accessorio per la posa ed i collegamenti elettrici.- F.O. di contattore 3P ITH= 500 A comando C.A.	cad		911,98	18,89%	172,27
06.A08.F01.060	F.O. Fornitura in opera di Contattori, ciruito di comando a qualsiasi tensione di funzionamento (da 24 a 240-V).compreso ogni accessorio per la posa ed i collegamenti elettrici.- F.O. di contattore 3P ITH= 650 A comando C.A.	cad		1544,12	14,76%	227,91
06.A08.F01.065	F.O. Fornitura in opera di Contattori, ciruito di comando a qualsiasi tensione di funzionamento (da 24 a 240-V).compreso ogni accessorio per la posa ed i collegamenti elettrici.- F.O. di contattore 3P ITH=1100 A comando C.A.	cad		2284,55	11,92%	272,32
06.A08.F01.070	F.O. Fornitura in opera di Contattori, ciruito di comando a qualsiasi tensione di funzionamento (da 24 a 240-V).compreso ogni accessorio per la posa ed i collegamenti elettrici.- F.O. di contattore 3P ITH= 25 A comando C.C.	cad		76,11	58,41%	44,46
06.A08.F01.075	F.O. Fornitura in opera di Contattori, ciruito di comando a qualsiasi tensione di funzionamento (da 24 a 240-V).compreso ogni accessorio per la posa ed i collegamenti elettrici.- F.O. di contattore 3P ITH= 40 A comando C.C.	cad		95,27	52,51%	50,03
06.A08.F01.080	F.O. Fornitura in opera di Contattori, ciruito di comando a qualsiasi tensione di funzionamento (da 24 a 240-V).compreso ogni accessorio per la posa ed i collegamenti elettrici.- F.O. di contattore 3P ITH= 55 A comando C.C.	cad		117,48	42,58%	50,02
06.A08.F01.085	F.O. Fornitura in opera di Contattori, ciruito di comando a qualsiasi tensione di funzionamento (da 24 a 240-V).compreso ogni accessorio per la posa ed i collegamenti elettrici.- F.O. di contattore 3p ITH= 90 A comando C.C.	cad		158,49	38,57%	61,13
06.A08.F01.090	F.O. Fornitura in opera di Contattori, ciruito di comando a qualsiasi tensione di funzionamento (da 24 a 240-V).compreso ogni accessorio per la posa ed i collegamenti elettrici.- F.O. di contattore 3P ITH= 110 A comando C.C.	cad		180,47	33,87%	61,13
06.A08.F01.095	F.O. Fornitura in opera di Contattori, ciruito di comando a qualsiasi tensione di funzionamento (da 24 a 240-V).compreso ogni accessorio per la posa ed i collegamenti elettrici.- F.O. di contattore 3P ITH= 125 A comando C.C.	cad		248,08	38,08%	94,47
06.A08.F01.100	F.O. Fornitura in opera di Contattori, ciruito di comando a qualsiasi tensione di funzionamento (da 24 a 240-V).compreso ogni accessorio per la posa ed i collegamenti elettrici.- F.O. di contattore 3P ITH= 150 A comando C.C.	cad		275,27	34,32%	94,47
06.A08.F01.105	F.O. Fornitura in opera di Contattori, ciruito di comando a qualsiasi tensione di funzionamento (da 24 a 240-V).compreso ogni accessorio per la posa ed i collegamenti elettrici.- F.O. di contattore 3P ITH= 200 A comando C.C.	cad		310,38	32,23%	100,04
06.A08.F01.110	F.O. Fornitura in opera di Contattori, ciruito di comando a qualsiasi tensione di funzionamento (da 24 a 240-V).compreso ogni accessorio per la posa ed i collegamenti elettrici.- F.O. di contattore 3P ITH= 300 A comando C.C.	cad		420,71	26,42%	111,15
06.A08.F01.115	F.O. Fornitura in opera di Contattori, ciruito di comando a qualsiasi tensione di funzionamento (da 24 a 240-V).compreso ogni accessorio per la posa ed i collegamenti elettrici.- F.O. di contattore 3P ITH= 410 A comando C.C.	cad		609,55	21,88%	133,37
06.A08.F01.120	F.O. Fornitura in opera di Contattori, ciruito di comando a qualsiasi tensione di funzionamento (da 24 a 240-V).compreso ogni accessorio per la posa ed i collegamenti elettrici.- F.O. di contattore 3P ITH= 500 A comando C.C.	cad		1057,30	16,30%	172,34
06.A08.F01.125	F.O. Fornitura in opera di Contattori, ciruito di comando a qualsiasi tensione di funzionamento (da 24 a 240-V).compreso ogni accessorio per la posa ed i collegamenti elettrici.- F.O. di contattore 3P ITH= 650 A comando C.C.	cad		1544,12	14,76%	227,91
06.A08.F01.130	F.O. Fornitura in opera di Contattori, ciruito di comando a qualsiasi tensione di funzionamento (da 24 a 240-V).compreso ogni accessorio per la posa ed i collegamenti elettrici.- F.O. di contattore 3P ITH=1100 A comando C.C.	cad		2291,63	11,89%	272,47
06.A08.F01.135	F.O. Fornitura in opera di Contattori, ciruito di comando a qualsiasi tensione di funzionamento (da 24 a 240-V).compreso ogni accessorio per la posa ed i collegamenti elettrici.- F.O. di contattore 4P ITH= 25 A comando C.A.	cad		63,20	74,77%	47,25
06.A08.F01.140	F.O. Fornitura in opera di Contattori, ciruito di comando a qualsiasi tensione di funzionamento (da 24 a 240-V).compreso ogni accessorio per la posa ed i collegamenti elettrici.- F.O. di contattore 4P ITH= 40 A comando C.A.	cad		80,56	65,53%	52,79
06.A08.F01.145	F.O. Fornitura in opera di Contattori, ciruito di comando a qualsiasi tensione di funzionamento (da 24 a 240-V).compreso ogni accessorio per la posa ed i collegamenti elettrici.- F.O. di contattore 4P ITH= 90 A comando C.A.	cad		146,50	43,64%	63,93
06.A08.F01.150	F.O. Fornitura in opera di Contattori, ciruito di comando a qualsiasi tensione di funzionamento (da 24 a 240-V).compreso ogni accessorio per la posa ed i collegamenti elettrici.- F.O. di contattore 4P ITH= 110 A comando C.A.	cad		170,39	37,52%	63,93
06.A08.F01.155	F.O. Fornitura in opera di Contattori, ciruito di comando a qualsiasi tensione di funzionamento (da 24 a 240-V).compreso ogni accessorio per la posa ed i collegamenti elettrici.- F.O. di contattore 4P ITH= 125 A comando C.A.	cad		248,92	40,19%	100,04
06.A08.F01.160	F.O. Fornitura in opera di Contattori, ciruito di comando a qualsiasi tensione di funzionamento (da 24 a 240-V).compreso ogni accessorio per la posa ed i collegamenti elettrici.- F.O. di contattore 4P ITH= 150 A comando C.A.	cad		302,09	33,12%	100,05
06.A08.F01.165	F.O. Fornitura in opera di Contattori, ciruito di comando a qualsiasi tensione di funzionamento (da 24 a 240-V).compreso ogni accessorio per la posa ed i collegamenti elettrici.- F.O. di contattore 4P ITH= 200 A comando C.A.	cad		344,27	30,68%	105,62
06.A08.F01.170	F.O. Fornitura in opera di Contattori, ciruito di comando a qualsiasi tensione di funzionamento (da 24 a 240-V).compreso ogni accessorio per la posa ed i collegamenti elettrici.- F.O. di contattore 4P ITH= 300 A comando C.A.	cad		525,94	22,72%	119,49
06.A08.F01.175	F.O. Fornitura in opera di Contattori, ciruito di comando a qualsiasi tensione di funzionamento (da 24 a 240-V).compreso ogni accessorio per la posa ed i collegamenti elettrici.- F.O. di contattore 4P ITH= 410 A comando C.A.	cad		751,02	18,50%	138,94
06.A08.F01.180	F.O. Fornitura in opera di Contattori, ciruito di comando a qualsiasi tensione di funzionamento (da 24 a 240-V).compreso ogni accessorio per la posa ed i collegamenti elettrici.- F.O. di contattore 4P ITH= 500 A comando C.A.	cad		1148,74	15,97%	183,45
06.A08.F01.185	F.O. Fornitura in opera di Contattori, ciruito di comando a qualsiasi tensione di funzionamento (da 24 a 240-V).compreso ogni accessorio per la posa ed i collegamenti elettrici.- F.O. di contattore 4P ITH= 650 A comando C.A.	cad		1933,76	12,50%	241,72
06.A08.F01.190	F.O. Fornitura in opera di Contattori, ciruito di comando a qualsiasi tensione di funzionamento (da 24 a 240-V).compreso ogni accessorio per la posa ed i collegamenti elettrici.- F.O. di contattore 4P ITH=1100 A comando C.A.	cad		2827,00	10,22%	288,92
06.A08.F01.200	F.O. Fornitura in opera di Contattori, ciruito di comando a qualsiasi tensione di funzionamento (da 24 a 240-V).compreso ogni accessorio per la posa ed i collegamenti elettrici.- F.O. di contattore 4P ITH= 25 A comando C.C.	cad		79,75	59,26%	47,26
06.A08.F01.205	F.O. Fornitura in opera di Contattori, ciruito di comando a qualsiasi tensione di funzionamento (da 24 a 240-V).compreso ogni accessorio per la posa ed i collegamenti elettrici.- F.O. di contattore 4P ITH= 40 A comando C.C.	cad		99,58	53,02%	52,80
06.A08.F01.210	F.O. Fornitura in opera di Contattori, ciruito di comando a qualsiasi tensione di funzionamento (da 24 a 240-V).compreso ogni accessorio per la posa ed i collegamenti elettrici.- F.O. di contattore 4P ITH= 90 A comando C.C.	cad		178,66	35,78%	63,92
06.A08.F01.215	F.O. Fornitura in opera di Contattori, ciruito di comando a qualsiasi tensione di funzionamento (da 24 a 240-V).compreso ogni accessorio per la posa ed i collegamenti elettrici.- F.O. di contattore 4P ITH= 110 A comando C.C.	cad		203,36	31,44%	63,94
06.A08.F01.220	F.O. Fornitura in opera di Contattori, ciruito di comando a qualsiasi tensione di funzionamento (da 24 a 240-V).compreso ogni accessorio per la posa ed i collegamenti elettrici.- F.O. di contattore 4P ITH= 125 A comando C.C.	cad		278,46	35,93%	100,05
06.A08.F01.225	F.O. Fornitura in opera di Contattori, ciruito di comando a qualsiasi tensione di funzionamento (da 24 a 240-V).compreso ogni accessorio per la posa ed i collegamenti elettrici.- F.O. di contattore 4P ITH= 150 A comando C.C.	cad		322,19	31,05%	100,04
06.A08.F01.230	F.O. Fornitura in opera di Contattori, ciruito di comando a qualsiasi tensione di funzionamento (da 24 a 240-V).compreso ogni accessorio per la posa ed i collegamenti elettrici.- F.O. di contattore 4P ITH= 200 A comando C.C.	cad		364,39	28,99%	105,64
06.A08.F01.235	F.O. Fornitura in opera di Contattori, ciruito di comando a qualsiasi tensione di funzionamento (da 24 a 240-V).compreso ogni accessorio per la posa ed i collegamenti elettrici.- F.O. di contattore 4P ITH= 300 A comando C.C.	cad		492,85	24,25%	119,52
06.A08.F01.240	F.O. Fornitura in opera di Contattori, ciruito di comando a qualsiasi tensione di funzionamento (da 24 a 240-V).compreso ogni accessorio per la posa ed i collegamenti elettrici.- F.O. di contattore 4P ITH= 410 A comando C.C.	cad		717,92	19,36%	138,99
06.A08.F01.245	F.O. Fornitura in opera di Contattori, ciruito di comando a qualsiasi tensione di funzionamento (da 24 a 240-V).compreso ogni accessorio per la posa ed i collegamenti elettrici.- F.O. di contattore 4P ITH= 500 A comando C.C.	cad		1114,49	16,46%	183,45
06.A08.F01.250	F.O. Fornitura in opera di Contattori, ciruito di comando a qualsiasi tensione di funzionamento (da 24 a 240-V).compreso ogni accessorio per la posa ed i collegamenti elettrici.- F.O. di contattore 4P ITH= 650 A comando C.C.	cad		1823,88	13,26%	241,85
06.A08.F01.255	F.O. Fornitura in opera di Contattori, ciruito di comando a qualsiasi tensione di funzionamento (da 24 a 240-V).compreso ogni accessorio per la posa ed i collegamenti elettrici.- F.O. di contattore 4P ITH=1100 A comando C.C.	cad		2822,28	10,24%	289,00
06.A08.F02.005	F.O. Fornitura in opera entro quadro o contenitore predisposto di contattori ausiliari max 10 contatti, ciruito di comando a qualsiasi tensione di funzionamento (da 24 a 240-V), compreso ogni accessorio per la posa ed i collegamenti elettrici.- F.O. di Contattori ausiliari a 4 contatti, ciruito di comando c.a.	cad		24,65	45,04%	11,10
06.A08.F02.010	F.O. Fornitura in opera entro quadro o contenitore predisposto di contattori ausiliari max 10 contatti, ciruito di comando a qualsiasi tensione di funzionamento (da 24 a 240-V), compreso ogni accessorio per la posa ed i collegamenti elettrici.- F.O. di Contattori ausiliari a 4 contatti, ciruito di comando c.c.	cad		41,24	26,93%	11,11
06.A08.F03.005	F.O. Fornitura in opera di Relè termici tripolari differenziali con ripristino manuale e/o automatico per avviamento normale compreso ogni accessorio per la posa ed i collegamenti elettrici.- F.O. di relè term. reg. 0.09/ 15 a per cont. 25/ 40 A	cad		28,58	38,85%	11,10
06.A08.F03.010	F.O. Fornitura in opera di Relè termici tripolari differenziali con ripristino manuale e/o automatico per avviamento normale compreso ogni accessorio per la posa ed i collegamenti elettrici.- F.O. di relè term. reg. 14/ 23 a per cont. 25/ 55 A	cad		31,75	34,98%	11,11
06.A08.F03.015	F.O. Fornitura in opera di Relè termici tripolari differenziali con ripristino manuale e/o automatico per avviamento normale compreso ogni accessorio per la posa ed i collegamenti elettrici.- F.O. di relè term. reg. 14/ 33 a per cont. 55/125 A	cad		42,13	26,36%	11,11
06.A08.F03.020	F.O. Fornitura in opera di Relè termici tripolari differenziali con ripristino manuale e/o automatico per avviamento normale compreso ogni accessorio per la posa ed i collegamenti elettrici.- F.O. di relè term. reg. 28/ 50 a per cont. 55/125 A	cad		46,82	23,72%	11,11
06.A08.F03.025	F.O. Fornitura in opera di Relè termici tripolari differenziali con ripristino manuale e/o automatico per avviamento normale compreso ogni accessorio per la posa ed i collegamenti elettrici.- F.O. di relè term. reg. 46/ 65 a per cont. 55/125 A	cad		53,14	20,90%	11,11
06.A08.F03.030	F.O. Fornitura in opera di Relè termici tripolari differenziali con ripristino manuale e/o automatico per avviamento normale compreso ogni accessorio per la posa ed i collegamenti elettrici.- F.O. di relè term. reg. 60/ 82 a per cont. 55/125 A	cad		59,47	18,67%	11,10
06.A08.F03.035	F.O. Fornitura in opera di Relè termici tripolari differenziali con ripristino manuale e/o automatico per avviamento normale compreso ogni accessorio per la posa ed i collegamenti elettrici.- F.O. di relè term. reg. 45/150 a per cont. 150/200 A	cad		123,58	8,99%	11,11
06.A08.F03.040	F.O. Fornitura in opera di Relè termici tripolari differenziali con ripristino manuale e/o automatico per avviamento normale compreso ogni accessorio per la posa ed i collegamenti elettrici.- F.O. di relè term. reg. 45/330 a per cont. 300/410 A	cad		137,78	8,06%	11,11
06.A08.F04.005	F.O. Fornitura in opera di Relè termici tripolari differenziali con ripristino manuale e/o automatico per avviamento pesante montaggio separato compreso ogni accessorio per la posa ed i collegamenti elettrici.- F.O. di relè term. trip. avviam. pesante reg. 0.7/60 A	cad		185,82	5,98%	11,11
06.A08.F04.010	F.O. Fornitura in opera di Relè termici tripolari differenziali con ripristino manuale e/o automatico per avviamento pesante montaggio separato compreso ogni accessorio per la posa ed i collegamenti elettrici.- F.O. di relè term. trip. avviam. pesante reg. 61/300 A	cad		200,03	5,55%	11,10
06.A08.F05.005	F.O. Fornitura in opera di Blocchi e interblocchi per contatti ausiliari. compreso ogni accessorio per la posa ed i collegamenti elettrici.- F.O. di blocco aggiuntivo di 1 contatto ausiliario	cad		13,65	81,34%	11,10
06.A08.F05.010	F.O. Fornitura in opera di Blocchi e interblocchi per contatti ausiliari. compreso ogni accessorio per la posa ed i collegamenti elettrici.- F.O. di blocco aggiuntivo di 2 contatti ausiliari	cad		14,55	76,33%	11,11
06.A08.F05.015	F.O. Fornitura in opera di Blocchi e interblocchi per contatti ausiliari. compreso ogni accessorio per la posa ed i collegamenti elettrici.- F.O. di blocco aggiuntivo di 2 contatti ausiliari ritardati ecc/disecc.	cad		37,81	29,38%	11,11
06.A08.F05.020	F.O. Fornitura in opera di Blocchi e interblocchi per contatti ausiliari. compreso ogni accessorio per la posa ed i collegamenti elettrici.- F.O. di blocco aggiuntivo temporizzato per avviamenti Y/D	cad		26,44	42,00%	11,10
06.A08.F05.025	F.O. Fornitura in opera di Blocchi e interblocchi per contatti ausiliari. compreso ogni accessorio per la posa ed i collegamenti elettrici.- F.O. di blocco per autoritenuta meccanica	cad		30,88	35,96%	11,10
06.A08.F05.030	F.O. Fornitura in opera di Blocchi e interblocchi per contatti ausiliari. compreso ogni accessorio per la posa ed i collegamenti elettrici.- F.O. di interbl. mecc. tra 2 contatt. affiancati 25/ 125 A	cad		20,79	66,88%	13,90
06.A08.F05.035	F.O. Fornitura in opera di Blocchi e interblocchi per contatti ausiliari. compreso ogni accessorio per la posa ed i collegamenti elettrici.- F.O. di interbl. mecc. tra 2 contatt. affiancati 150/ 410 A	cad		40,05	69,37%	27,78
06.A08.F05.040	F.O. Fornitura in opera di Blocchi e interblocchi per contatti ausiliari. compreso ogni accessorio per la posa ed i collegamenti elettrici.- F.O. di interbl. mecc. tra 2 contatt. sovrapp. 150/ 410 A	cad		43,12	64,43%	27,78
06.A08.F05.045	F.O. Fornitura in opera di Blocchi e interblocchi per contatti ausiliari. compreso ogni accessorio per la posa ed i collegamenti elettrici.- F.O. di interbl. mecc. tra 2 contatt. affiancati 500/1100 A	cad		84,57	65,74%	55,60
06.A08.F05.050	F.O. Fornitura in opera di Blocchi e interblocchi per contatti ausiliari. compreso ogni accessorio per la posa ed i collegamenti elettrici.- F.O. di interbl. mecc. tra 2 contatt. sovrapp. 500/1100 A	cad		168,63	32,97%	55,60
06.A08.F05.055	F.O. Fornitura in opera di Blocchi e interblocchi per contatti ausiliari. compreso ogni accessorio per la posa ed i collegamenti elettrici.- F.O. di blocco aggiuntivo di 2 cont. aux. per contatt. 500/1100 A	cad		17,20	64,58%	11,11
06.A08.F05.060	F.O. Fornitura in opera di Blocchi e interblocchi per contatti ausiliari. compreso ogni accessorio per la posa ed i collegamenti elettrici.- F.O. di access.per mont. rele' term. su contatt. 55/125 A	cad		13,04	85,13%	11,10
06.A08.F05.065	F.O. Fornitura in opera di Blocchi e interblocchi per contatti ausiliari. compreso ogni accessorio per la posa ed i collegamenti elettrici.- F.O. di access.per mont. separ. di rele'term.reg.0.09/23 A	cad		13,75	80,75%	11,10
06.A08.F05.070	F.O. Fornitura in opera di Blocchi e interblocchi per contatti ausiliari. compreso ogni accessorio per la posa ed i collegamenti elettrici.- F.O. di access.per mont. separ. di rele'term.reg. 14/82 A	cad		21,78	50,98%	11,10
06.A08.F05.075	F.O. Fornitura in opera di Blocchi e interblocchi per contatti ausiliari. compreso ogni accessorio per la posa ed i collegamenti elettrici.- F.O. di blocco aggiuntivo su relè term. per riarmo elettrico a distanza	cad		22,58	49,19%	11,11
06.A08.F06.005	F.O. Fornitura in opera di Avviatore stella triangolo trifase, potenza in cat. AC3 da 7,5 a 290 kW, ciruito di comando a qualsiasi tensione di funzionamento (da 24 a 240-V), compreso relè termici, temporizzazore . compreso ogni accessorio per la posa ed i collegamenti elettrici.- F.O. di avviatore Y/D tripolare P= 7.5 kW	cad		196,20	28,34%	55,60
06.A08.F06.010	F.O. Fornitura in opera di Avviatore stella triangolo trifase, potenza in cat. AC3 da 7,5 a 290 kW, ciruito di comando a qualsiasi tensione di funzionamento (da 24 a 240-V), compreso relè termici, temporizzazore . compreso ogni accessorio per la posa ed i collegamenti elettrici.- F.O. di avviatore Y/D tripolare P= 10 kW	cad		202,11	27,51%	55,60
06.A08.F06.015	F.O. Fornitura in opera di Avviatore stella triangolo trifase, potenza in cat. AC3 da 7,5 a 290 kW, ciruito di comando a qualsiasi tensione di funzionamento (da 24 a 240-V), compreso relè termici, temporizzazore . compreso ogni accessorio per la posa ed i collegamenti elettrici.- F.O. di avviatore Y/D tripolare P=13.5 kW	cad		221,83	27,56%	61,14
06.A08.F06.020	F.O. Fornitura in opera di Avviatore stella triangolo trifase, potenza in cat. AC3 da 7,5 a 290 kW, ciruito di comando a qualsiasi tensione di funzionamento (da 24 a 240-V), compreso relè termici, temporizzazore . compreso ogni accessorio per la posa ed i collegamenti elettrici.- F.O. di avviatore Y/D tripolare P= 19 kW	cad		246,64	24,79%	61,14
06.A08.F06.025	F.O. Fornitura in opera di Avviatore stella triangolo trifase, potenza in cat. AC3 da 7,5 a 290 kW, ciruito di comando a qualsiasi tensione di funzionamento (da 24 a 240-V), compreso relè termici, temporizzazore . compreso ogni accessorio per la posa ed i collegamenti elettrici.- F.O. di avviatore Y/D tripolare P=27.5 kW	cad		318,43	23,56%	75,02
06.A08.F06.030	F.O. Fornitura in opera di Avviatore stella triangolo trifase, potenza in cat. AC3 da 7,5 a 290 kW, ciruito di comando a qualsiasi tensione di funzionamento (da 24 a 240-V), compreso relè termici, temporizzazore . compreso ogni accessorio per la posa ed i collegamenti elettrici.- F.O. di avviatore Y/D tripolare P= 41 kW	cad		408,22	18,38%	75,03
06.A08.F06.035	F.O. Fornitura in opera di Avviatore stella triangolo trifase, potenza in cat. AC3 da 7,5 a 290 kW, ciruito di comando a qualsiasi tensione di funzionamento (da 24 a 240-V), compreso relè termici, temporizzazore . compreso ogni accessorio per la posa ed i collegamenti elettrici.- F.O. di avviatore Y/D tripolare P=58.5 kW	cad		474,81	16,39%	77,82
06.A08.F06.040	F.O. Fornitura in opera di Avviatore stella triangolo trifase, potenza in cat. AC3 da 7,5 a 290 kW, ciruito di comando a qualsiasi tensione di funzionamento (da 24 a 240-V), compreso relè termici, temporizzazore . compreso ogni accessorio per la posa ed i collegamenti elettrici.- F.O. di avviatore Y/D tripolare P= 75 kW	cad		616,86	18,02%	111,16
06.A08.F06.045	F.O. Fornitura in opera di Avviatore stella triangolo trifase, potenza in cat. AC3 da 7,5 a 290 kW, ciruito di comando a qualsiasi tensione di funzionamento (da 24 a 240-V), compreso relè termici, temporizzazore . compreso ogni accessorio per la posa ed i collegamenti elettrici.- F.O. di avviatore Y/D tripolare P= 100 kW	cad		847,00	13,65%	115,62
06.A08.F06.050	F.O. Fornitura in opera di Avviatore stella triangolo trifase, potenza in cat. AC3 da 7,5 a 290 kW, ciruito di comando a qualsiasi tensione di funzionamento (da 24 a 240-V), compreso relè termici, temporizzazore . compreso ogni accessorio per la posa ed i collegamenti elettrici.- F.O. di avviatore Y/D tripolare P= 140 kW	cad		950,55	12,87%	122,34
06.A08.F06.055	F.O. Fornitura in opera di Avviatore stella triangolo trifase, potenza in cat. AC3 da 7,5 a 290 kW, ciruito di comando a qualsiasi tensione di funzionamento (da 24 a 240-V), compreso relè termici, temporizzazore . compreso ogni accessorio per la posa ed i collegamenti elettrici.- F.O. di avviatore Y/D tripolare P= 205 kW	cad		1373,38	14,57%	200,10
06.A08.F06.060	F.O. Fornitura in opera di Avviatore stella triangolo trifase, potenza in cat. AC3 da 7,5 a 290 kW, ciruito di comando a qualsiasi tensione di funzionamento (da 24 a 240-V), compreso relè termici, temporizzazore . compreso ogni accessorio per la posa ed i collegamenti elettrici.- F.O. di avviatore Y/D tripolare P= 290 kW	cad		1730,19	11,57%	200,18
06.A08.F07.005	F.O. Fornitura in opera di Avviatori stella triangolo trifase, potenza in cat. AC3 da 4,2 a 168 kW, ciruito di comando a qualsiasi tensione di funzionamento (da 24 a 240-V), compreso relè termici, temporizzazore, pulsante marcia arresto. compreso ogni accessorio per la posa ed i collegamenti elettrici.- F.O. di avviatore diretto in cont.isolante P= 4.2 kW	cad		100,02	55,58%	55,59
06.A08.F07.010	F.O. Fornitura in opera di Avviatori stella triangolo trifase, potenza in cat. AC3 da 4,2 a 168 kW, ciruito di comando a qualsiasi tensione di funzionamento (da 24 a 240-V), compreso relè termici, temporizzazore, pulsante marcia arresto. compreso ogni accessorio per la posa ed i collegamenti elettrici.- F.O. di avviatore diretto in cont.isolante P= 5.7 kW	cad		104,05	53,43%	55,59
06.A08.F07.015	F.O. Fornitura in opera di Avviatori stella triangolo trifase, potenza in cat. AC3 da 4,2 a 168 kW, ciruito di comando a qualsiasi tensione di funzionamento (da 24 a 240-V), compreso relè termici, temporizzazore, pulsante marcia arresto. compreso ogni accessorio per la posa ed i collegamenti elettrici.- F.O. di avviatore diretto in cont.isolante P= 7.7 kW	cad		134,88	41,22%	55,60
06.A08.F07.020	F.O. Fornitura in opera di Avviatori stella triangolo trifase, potenza in cat. AC3 da 4,2 a 168 kW, ciruito di comando a qualsiasi tensione di funzionamento (da 24 a 240-V), compreso relè termici, temporizzazore, pulsante marcia arresto. compreso ogni accessorio per la posa ed i collegamenti elettrici.- F.O. di avviatore diretto in cont.isolante P= 11 kW	cad		147,27	41,51%	61,13
06.A08.F07.025	F.O. Fornitura in opera di Avviatori stella triangolo trifase, potenza in cat. AC3 da 4,2 a 168 kW, ciruito di comando a qualsiasi tensione di funzionamento (da 24 a 240-V), compreso relè termici, temporizzazore, pulsante marcia arresto. compreso ogni accessorio per la posa ed i collegamenti elettrici.- F.O. di avviatore diretto in cont.isolante P= 16 kW	cad		172,19	35,50%	61,13
06.A08.F07.030	F.O. Fornitura in opera di Avviatori stella triangolo trifase, potenza in cat. AC3 da 4,2 a 168 kW, ciruito di comando a qualsiasi tensione di funzionamento (da 24 a 240-V), compreso relè termici, temporizzazore, pulsante marcia arresto. compreso ogni accessorio per la posa ed i collegamenti elettrici.- F.O. di avviatore diretto in cont.isolante P= 23 kW	cad		230,09	26,57%	61,13
06.A08.F07.035	F.O. Fornitura in opera di Avviatori stella triangolo trifase, potenza in cat. AC3 da 4,2 a 168 kW, ciruito di comando a qualsiasi tensione di funzionamento (da 24 a 240-V), compreso relè termici, temporizzazore, pulsante marcia arresto. compreso ogni accessorio per la posa ed i collegamenti elettrici.- F.O. di avviatore diretto in cont.isolante P= 32 kW	cad		272,35	27,55%	75,03
06.A08.F07.040	F.O. Fornitura in opera di Avviatori stella triangolo trifase, potenza in cat. AC3 da 4,2 a 168 kW, ciruito di comando a qualsiasi tensione di funzionamento (da 24 a 240-V), compreso relè termici, temporizzazore, pulsante marcia arresto. compreso ogni accessorio per la posa ed i collegamenti elettrici.- F.O. di avviatore diretto in cont.isolante P= 41 kW	cad		313,69	23,92%	75,03
06.A08.F07.045	F.O. Fornitura in opera di Avviatori stella triangolo trifase, potenza in cat. AC3 da 4,2 a 168 kW, ciruito di comando a qualsiasi tensione di funzionamento (da 24 a 240-V), compreso relè termici, temporizzazore, pulsante marcia arresto. compreso ogni accessorio per la posa ed i collegamenti elettrici.- F.O. di avviatore diretto in cont.press. o lam. P= 4.2 kW	cad		108,33	50,27%	54,46
06.A08.F07.050	F.O. Fornitura in opera di Avviatori stella triangolo trifase, potenza in cat. AC3 da 4,2 a 168 kW, ciruito di comando a qualsiasi tensione di funzionamento (da 24 a 240-V), compreso relè termici, temporizzazore, pulsante marcia arresto. compreso ogni accessorio per la posa ed i collegamenti elettrici.- F.O. di avviatore diretto in cont.press. o lam. P= 5.7 kW	cad		111,53	48,83%	54,46
06.A08.F07.055	F.O. Fornitura in opera di Avviatori stella triangolo trifase, potenza in cat. AC3 da 4,2 a 168 kW, ciruito di comando a qualsiasi tensione di funzionamento (da 24 a 240-V), compreso relè termici, temporizzazore, pulsante marcia arresto. compreso ogni accessorio per la posa ed i collegamenti elettrici.- F.O. di avviatore diretto in cont.press. o lam. P= 7.7 kW	cad		121,08	44,98%	54,46
06.A08.F07.060	F.O. Fornitura in opera di Avviatori stella triangolo trifase, potenza in cat. AC3 da 4,2 a 168 kW, ciruito di comando a qualsiasi tensione di funzionamento (da 24 a 240-V), compreso relè termici, temporizzazore, pulsante marcia arresto. compreso ogni accessorio per la posa ed i collegamenti elettrici.- F.O. di avviatore diretto in cont.press. o lam. P= 11 kW	cad		122,96	40,22%	49,45
06.A08.F07.065	F.O. Fornitura in opera di Avviatori stella triangolo trifase, potenza in cat. AC3 da 4,2 a 168 kW, ciruito di comando a qualsiasi tensione di funzionamento (da 24 a 240-V), compreso relè termici, temporizzazore, pulsante marcia arresto. compreso ogni accessorio per la posa ed i collegamenti elettrici.- F.O. di avviatore diretto in cont.press. o lam. P= 16 kW	cad		187,97	28,97%	54,45
06.A08.F07.070	F.O. Fornitura in opera di Avviatori stella triangolo trifase, potenza in cat. AC3 da 4,2 a 168 kW, ciruito di comando a qualsiasi tensione di funzionamento (da 24 a 240-V), compreso relè termici, temporizzazore, pulsante marcia arresto. compreso ogni accessorio per la posa ed i collegamenti elettrici.- F.O. di avviatore diretto in cont.press. o lam. P= 23 kW	cad		223,42	24,38%	54,47
06.A08.F07.075	F.O. Fornitura in opera di Avviatori stella triangolo trifase, potenza in cat. AC3 da 4,2 a 168 kW, ciruito di comando a qualsiasi tensione di funzionamento (da 24 a 240-V), compreso relè termici, temporizzazore, pulsante marcia arresto. compreso ogni accessorio per la posa ed i collegamenti elettrici.- F.O. di avviatore diretto in cont.press. o lam. P= 32 kW	cad		250,59	21,73%	54,45
06.A08.F07.080	F.O. Fornitura in opera di Avviatori stella triangolo trifase, potenza in cat. AC3 da 4,2 a 168 kW, ciruito di comando a qualsiasi tensione di funzionamento (da 24 a 240-V), compreso relè termici, temporizzazore, pulsante marcia arresto. compreso ogni accessorio per la posa ed i collegamenti elettrici.- F.O. di avviatore diretto in cont.press. o lam. P= 41 kW	cad		293,12	18,58%	54,46
06.A08.F07.085	F.O. Fornitura in opera di Avviatori stella triangolo trifase, potenza in cat. AC3 da 4,2 a 168 kW, ciruito di comando a qualsiasi tensione di funzionamento (da 24 a 240-V), compreso relè termici, temporizzazore, pulsante marcia arresto. compreso ogni accessorio per la posa ed i collegamenti elettrici.- F.O. di avviatore diretto in cofano IP54 P= 4.2 kW	cad		147,20	37,00%	54,46
06.A08.F07.090	F.O. Fornitura in opera di Avviatori stella triangolo trifase, potenza in cat. AC3 da 4,2 a 168 kW, ciruito di comando a qualsiasi tensione di funzionamento (da 24 a 240-V), compreso relè termici, temporizzazore, pulsante marcia arresto. compreso ogni accessorio per la posa ed i collegamenti elettrici.- F.O. di avviatore diretto in cofano IP54 P= 5.7 kW	cad		149,93	36,32%	54,45
06.A08.F07.095	F.O. Fornitura in opera di Avviatori stella triangolo trifase, potenza in cat. AC3 da 4,2 a 168 kW, ciruito di comando a qualsiasi tensione di funzionamento (da 24 a 240-V), compreso relè termici, temporizzazore, pulsante marcia arresto. compreso ogni accessorio per la posa ed i collegamenti elettrici.- F.O. di avviatore diretto in cofano IP54 P= 7.7 kW	cad		156,42	34,82%	54,47
06.A08.F07.100	F.O. Fornitura in opera di Avviatori stella triangolo trifase, potenza in cat. AC3 da 4,2 a 168 kW, ciruito di comando a qualsiasi tensione di funzionamento (da 24 a 240-V), compreso relè termici, temporizzazore, pulsante marcia arresto. compreso ogni accessorio per la posa ed i collegamenti elettrici.- F.O. di avviatore diretto in cofano IP54 P= 11 kW	cad		169,19	32,19%	54,46
06.A08.F07.105	F.O. Fornitura in opera di Avviatori stella triangolo trifase, potenza in cat. AC3 da 4,2 a 168 kW, ciruito di comando a qualsiasi tensione di funzionamento (da 24 a 240-V), compreso relè termici, temporizzazore, pulsante marcia arresto. compreso ogni accessorio per la posa ed i collegamenti elettrici.- F.O. di avviatore diretto in cofano IP54 P= 16 kW	cad		200,97	27,10%	54,46
06.A08.F07.110	F.O. Fornitura in opera di Avviatori stella triangolo trifase, potenza in cat. AC3 da 4,2 a 168 kW, ciruito di comando a qualsiasi tensione di funzionamento (da 24 a 240-V), compreso relè termici, temporizzazore, pulsante marcia arresto. compreso ogni accessorio per la posa ed i collegamenti elettrici.- F.O. di avviatore diretto in cofano IP54 P= 23 kW	cad		237,60	22,92%	54,46
06.A08.F07.115	F.O. Fornitura in opera di Avviatori stella triangolo trifase, potenza in cat. AC3 da 4,2 a 168 kW, ciruito di comando a qualsiasi tensione di funzionamento (da 24 a 240-V), compreso relè termici, temporizzazore, pulsante marcia arresto. compreso ogni accessorio per la posa ed i collegamenti elettrici.- F.O. di avviatore diretto in cofano IP54 P= 32 kW	cad		273,04	19,95%	54,47
06.A08.F07.120	F.O. Fornitura in opera di Avviatori stella triangolo trifase, potenza in cat. AC3 da 4,2 a 168 kW, ciruito di comando a qualsiasi tensione di funzionamento (da 24 a 240-V), compreso relè termici, temporizzazore, pulsante marcia arresto. compreso ogni accessorio per la posa ed i collegamenti elettrici.- F.O. di avviatore diretto in cofano IP54 P= 41 kW	cad		317,94	17,13%	54,46
06.A08.F07.125	F.O. Fornitura in opera di Avviatori stella triangolo trifase, potenza in cat. AC3 da 4,2 a 168 kW, ciruito di comando a qualsiasi tensione di funzionamento (da 24 a 240-V), compreso relè termici, temporizzazore, pulsante marcia arresto. compreso ogni accessorio per la posa ed i collegamenti elettrici.- F.O. di avviatore diretto in cofano IP54 P= 58 kW	cad		445,28	15,35%	68,35
06.A08.F07.130	F.O. Fornitura in opera di Avviatori stella triangolo trifase, potenza in cat. AC3 da 4,2 a 168 kW, ciruito di comando a qualsiasi tensione di funzionamento (da 24 a 240-V), compreso relè termici, temporizzazore, pulsante marcia arresto. compreso ogni accessorio per la posa ed i collegamenti elettrici.- F.O. di avviatore diretto in cofano IP54 P= 80 kW	cad		476,00	14,36%	68,35
06.A08.F07.135	F.O. Fornitura in opera di Avviatori stella triangolo trifase, potenza in cat. AC3 da 4,2 a 168 kW, ciruito di comando a qualsiasi tensione di funzionamento (da 24 a 240-V), compreso relè termici, temporizzazore, pulsante marcia arresto. compreso ogni accessorio per la posa ed i collegamenti elettrici.- F.O. di avviatore diretto in cofano IP54 P= 117 kW	cad		620,49	13,17%	81,72
06.A08.F07.140	F.O. Fornitura in opera di Avviatori stella triangolo trifase, potenza in cat. AC3 da 4,2 a 168 kW, ciruito di comando a qualsiasi tensione di funzionamento (da 24 a 240-V), compreso relè termici, temporizzazore, pulsante marcia arresto. compreso ogni accessorio per la posa ed i collegamenti elettrici.- F.O. di avviatore diretto in cofano IP54 P= 168 kW	cad		817,87	13,32%	108,94
06.A08.G01.705	P.O. Posa in opera entro contenitore predisposto di sistema di rifasamento trifase con singoli condensatori in custodia metallica,compreso resistenze di scarica e reattori di smorzamento incorporati, compreso i collegamenti elettrici.- P.O. di condensatori 3f fino a 25 kVar	cad		38,92	100,00%	38,92
06.A08.G01.710	P.O. Posa in opera entro contenitore predisposto di sistema di rifasamento trifase con singoli condensatori in custodia metallica,compreso resistenze di scarica e reattori di smorzamento incorporati, compreso i collegamenti elettrici.- P.O. di condensatori 3f 25-50 kVar	cad		55,59	100,00%	55,59
06.A08.G02.705	Centralina per la regolazione automatica del rifasamento, con inserzione a gradini di batterie di condensatori, tensione di alimentazione da 110 a 380 V, frequenza 50 Hz, compreso commutatore manuale automatico incorporato.- P.O. di p.o.centralina reg. rifas. 3-5 gradini	cad		38,92	100,00%	38,92
06.A08.G02.710	Centralina per la regolazione automatica del rifasamento, con inserzione a gradini di batterie di condensatori, tensione di alimentazione da 110 a 380 V, frequenza 50 Hz, compreso commutatore manuale automatico incorporato.- P.O. di p.o.centralina reg. rifas. 7-14 gradini	cad		55,59	100,00%	55,59
06.A08.G03.705	Quadro di rifasamento per tensione da 220 a 400 V, frequenza 50 Hz, compreso di centralina per la regolazione automatica con inserzione a gradini, batterie di condensatori, fusibili di protezione, segnalazione delle batterie inserite commutatore manuale automatico incorporato.- P.O. di quadro rifas. Fino a 25 kVar	cad		55,59	100,00%	55,59
06.A08.G03.710	Quadro di rifasamento per tensione da 220 a 400 V, frequenza 50 Hz, compreso di centralina per la regolazione automatica con inserzione a gradini, batterie di condensatori, fusibili di protezione, segnalazione delle batterie inserite commutatore manuale automatico incorporato.- P.O. di quadro rifas. 25-50 kVar	cad		105,62	100,00%	105,62
06.A08.G03.715	Quadro di rifasamento per tensione da 220 a 400 V, frequenza 50 Hz, compreso di centralina per la regolazione automatica con inserzione a gradini, batterie di condensatori, fusibili di protezione, segnalazione delle batterie inserite commutatore manuale automatico incorporato.- P.O. di quadro rifas. 50-100 kVar	cad		136,17	100,00%	136,17
06.A08.G03.720	Quadro di rifasamento per tensione da 220 a 400 V, frequenza 50 Hz, compreso di centralina per la regolazione automatica con inserzione a gradini, batterie di condensatori, fusibili di protezione, segnalazione delle batterie inserite commutatore manuale automatico incorporato.- P.O. di quadro rifas. 120-200 kVar	cad		161,18	100,00%	161,18
06.A08.G03.725	Quadro di rifasamento per tensione da 220 a 400 V, frequenza 50 Hz, compreso di centralina per la regolazione automatica con inserzione a gradini, batterie di condensatori, fusibili di protezione, segnalazione delle batterie inserite commutatore manuale automatico incorporato.- P.O. di quadro rifas. 250-400 kVar	cad		216,77	100,00%	216,77
06.A09	QUADRI ELETTRICI "BT"
06.A09.A01.005	F.O. Fornitura in opera di centralino da parete in materiale isolante autoestinguente, grado di protezione IP 40,completo di guide DIN, senza portella, compreso ogni accessorio per la posa in opera.- F.O. di centralino da parete senza portella 4 moduli	cad		13,91	76,05%	10,58
06.A09.A01.010	F.O. Fornitura in opera di centralino da parete in materiale isolante autoestinguente, grado di protezione IP 40,completo di guide DIN, senza portella, compreso ogni accessorio per la posa in opera.- F.O. di centralino da parete senza portella 8 moduli	cad		16,51	64,09%	10,58
06.A09.A01.015	F.O. Fornitura in opera di centralino da parete in materiale isolante autoestinguente, grado di protezione IP 40,completo di guide DIN, senza portella, compreso ogni accessorio per la posa in opera.- F.O. di centralino da parete senza portella 12 moduli	cad		19,59	54,00%	10,58
06.A09.A01.025	F.O. Fornitura in opera di centralino da parete in materiale isolante autoestinguente, grado di protezione IP 40,completo di guide DIN, senza portella, compreso ogni accessorio per la posa in opera.- F.O. di centralino da parete senza portella 24 moduli	cad		25,71	45,09%	11,59
06.A09.A01.030	F.O. Fornitura in opera di centralino da parete in materiale isolante autoestinguente, grado di protezione IP 40,completo di guide DIN, senza portella, compreso ogni accessorio per la posa in opera.- F.O. di centralino da parete senza portella 36 moduli	cad		31,23	40,57%	12,67
06.A09.A02.005	F.O. Fornitura in opera di centralino in materiale isolante, autoestinguente, grado di protezione IP 40, con portella di qualsiasi tipo (cieca, trasparente o fume), guida DIN, compreso ogni accessorio per la posa in opera.- F.O. di centralino da parete IP40 con portella fino a 8 moduli	cad		20,31	52,09%	10,58
06.A09.A02.010	F.O. Fornitura in opera di centralino in materiale isolante, autoestinguente, grado di protezione IP 40, con portella di qualsiasi tipo (cieca, trasparente o fume), guida DIN, compreso ogni accessorio per la posa in opera.- F.O. di centralino da parete IP40 con portella 12 moduli	cad		24,32	43,51%	10,58
06.A09.A02.015	F.O. Fornitura in opera di centralino in materiale isolante, autoestinguente, grado di protezione IP 40, con portella di qualsiasi tipo (cieca, trasparente o fume), guida DIN, compreso ogni accessorio per la posa in opera.- F.O. di centralino da parete IP40 con portella 18 moduli	cad		30,20	38,39%	11,59
06.A09.A02.020	F.O. Fornitura in opera di centralino in materiale isolante, autoestinguente, grado di protezione IP 40, con portella di qualsiasi tipo (cieca, trasparente o fume), guida DIN, compreso ogni accessorio per la posa in opera.- F.O. di centralino da parete IP40 con portella 24 moduli	cad		32,19	36,02%	11,59
06.A09.A02.025	F.O. Fornitura in opera di centralino in materiale isolante, autoestinguente, grado di protezione IP 40, con portella di qualsiasi tipo (cieca, trasparente o fume), guida DIN, compreso ogni accessorio per la posa in opera.- F.O. di centralino da parete IP40 con portella 36 moduli	cad		47,95	26,43%	12,67
06.A09.A02.030	F.O. Fornitura in opera di centralino in materiale isolante, autoestinguente, grado di protezione IP 40, con portella di qualsiasi tipo (cieca, trasparente o fume), guida DIN, compreso ogni accessorio per la posa in opera.- F.O. di centralino da parete IP40 con portella 54 moduli	cad		69,03	21,38%	14,76
06.A09.A02.035	F.O. Fornitura in opera di centralino in materiale isolante, autoestinguente, grado di protezione IP 40, con portella di qualsiasi tipo (cieca, trasparente o fume), guida DIN, compreso ogni accessorio per la posa in opera.- F.O. di centralino da parete IP40 con portella 72 moduli	cad		111,57	15,16%	16,91
06.A09.A03.005	F.O. Fornitura in opera di centralino in materiale isolante, autoestinguente, grado di protezione minimo IP 55, con portella di qualsiasi tipo (cieca, trasparente o fume), guida DIN, compreso ogni accessorio per la posa in opera.- F.O. di centralino da parete IP55 con portella 4 moduli	cad		19,26	54,94%	10,58
06.A09.A03.010	F.O. Fornitura in opera di centralino in materiale isolante, autoestinguente, grado di protezione minimo IP 55, con portella di qualsiasi tipo (cieca, trasparente o fume), guida DIN, compreso ogni accessorio per la posa in opera.- F.O. di centralino da parete IP55 con portella 8 moduli	cad		21,87	48,39%	10,58
06.A09.A03.015	F.O. Fornitura in opera di centralino in materiale isolante, autoestinguente, grado di protezione minimo IP 55, con portella di qualsiasi tipo (cieca, trasparente o fume), guida DIN, compreso ogni accessorio per la posa in opera.- F.O. di centralino da parete IP55 con portella 12 moduli	cad		31,33	33,78%	10,58
06.A09.A03.020	F.O. Fornitura in opera di centralino in materiale isolante, autoestinguente, grado di protezione minimo IP 55, con portella di qualsiasi tipo (cieca, trasparente o fume), guida DIN, compreso ogni accessorio per la posa in opera.- F.O. di centralino da parete IP55 con portella 18 moduli	cad		39,87	29,08%	11,59
06.A09.A03.025	F.O. Fornitura in opera di centralino in materiale isolante, autoestinguente, grado di protezione minimo IP 55, con portella di qualsiasi tipo (cieca, trasparente o fume), guida DIN, compreso ogni accessorio per la posa in opera.- F.O. di centralino da parete IP55 con portella 24 moduli	cad		44,61	25,99%	11,59
06.A09.A03.030	F.O. Fornitura in opera di centralino in materiale isolante, autoestinguente, grado di protezione minimo IP 55, con portella di qualsiasi tipo (cieca, trasparente o fume), guida DIN, compreso ogni accessorio per la posa in opera.- F.O. di centralino da parete IP55 con portella 36 moduli	cad		62,37	20,32%	12,67
06.A09.A03.035	F.O. Fornitura in opera di centralino in materiale isolante, autoestinguente, grado di protezione minimo IP 55, con portella di qualsiasi tipo (cieca, trasparente o fume), guida DIN, compreso ogni accessorio per la posa in opera.- F.O. di centralino da parete IP55 con portella 54 moduli	cad		92,39	15,98%	14,76
06.A09.A03.040	F.O. Fornitura in opera di centralino in materiale isolante, autoestinguente, grado di protezione minimo IP 55, con portella di qualsiasi tipo (cieca, trasparente o fume), guida DIN, compreso ogni accessorio per la posa in opera.- F.O. di centralino da parete IP55 con portella 72 moduli	cad		132,80	12,74%	16,92
06.A09.B01.005	F.O. Fornitura in opera di centralino in materiale isolante, autoestinguente, grado di protezione minimo IP 40, con portella di qualsiasi tipo (cieca, trasparente o fume), guida DIN, compreso la formazione dello scasso, ripristino e finitura dell'intonaco ed ogni accessorio per la posa in opera.- F.O. di centralino da incasso PVC IP40 con portella 4 moduli	cad		44,32	80,67%	35,75
06.A09.B01.010	F.O. Fornitura in opera di centralino in materiale isolante, autoestinguente, grado di protezione minimo IP 40, con portella di qualsiasi tipo (cieca, trasparente o fume), guida DIN, compreso la formazione dello scasso, ripristino e finitura dell'intonaco ed ogni accessorio per la posa in opera.- F.O. di centralino da incasso PVC IP40 con portella 8 moduli	cad		54,84	76,60%	42,01
06.A09.B01.015	F.O. Fornitura in opera di centralino in materiale isolante, autoestinguente, grado di protezione minimo IP 40, con portella di qualsiasi tipo (cieca, trasparente o fume), guida DIN, compreso la formazione dello scasso, ripristino e finitura dell'intonaco ed ogni accessorio per la posa in opera.- F.O. di centralino da incasso PVC IP40 con portella 12 moduli	cad		64,17	73,37%	47,08
06.A09.B01.020	F.O. Fornitura in opera di centralino in materiale isolante, autoestinguente, grado di protezione minimo IP 40, con portella di qualsiasi tipo (cieca, trasparente o fume), guida DIN, compreso la formazione dello scasso, ripristino e finitura dell'intonaco ed ogni accessorio per la posa in opera.- F.O. di centralino da incasso PVC IP40 con portella 18 moduli	cad		90,04	72,54%	65,32
06.A09.B01.025	F.O. Fornitura in opera di centralino in materiale isolante, autoestinguente, grado di protezione minimo IP 40, con portella di qualsiasi tipo (cieca, trasparente o fume), guida DIN, compreso la formazione dello scasso, ripristino e finitura dell'intonaco ed ogni accessorio per la posa in opera.- F.O. di centralino da incasso PVC IP40 con portella 24 moduli	cad		95,63	68,48%	65,49
06.A09.B01.030	F.O. Fornitura in opera di centralino in materiale isolante, autoestinguente, grado di protezione minimo IP 40, con portella di qualsiasi tipo (cieca, trasparente o fume), guida DIN, compreso la formazione dello scasso, ripristino e finitura dell'intonaco ed ogni accessorio per la posa in opera.- F.O. di centralino da incasso PVC IP40 con portella 36 moduli	cad		125,18	65,91%	82,51
06.A09.B01.035	F.O. Fornitura in opera di centralino in materiale isolante, autoestinguente, grado di protezione minimo IP 40, con portella di qualsiasi tipo (cieca, trasparente o fume), guida DIN, compreso la formazione dello scasso, ripristino e finitura dell'intonaco ed ogni accessorio per la posa in opera.- F.O. di centralino da incasso PVC IP40 con portella 54 moduli	cad		180,99	63,56%	115,04
06.A09.B01.040	F.O. Fornitura in opera di centralino in materiale isolante, autoestinguente, grado di protezione minimo IP 40, con portella di qualsiasi tipo (cieca, trasparente o fume), guida DIN, compreso la formazione dello scasso, ripristino e finitura dell'intonaco ed ogni accessorio per la posa in opera.- F.O. di centralino da incasso PVC IP40 con portella 72 moduli	cad		242,72	60,62%	147,14
06.A09.B02.005	F.O. Fornitura in opera di centralino in metallo, grado di protezione minimo IP 40, con portella di qualsiasi tipo (cieca, trasparente o fume), guida DIN, compreso la formazione dello scasso, ripristino e finitura dell'intonaco ed ogni accessorio per la posa in opera.- F.O. di centralino da incasso metallo IP40 con portella 12 moduli	cad		94,25	49,79%	46,93
06.A09.B02.010	F.O. Fornitura in opera di centralino in metallo, grado di protezione minimo IP 40, con portella di qualsiasi tipo (cieca, trasparente o fume), guida DIN, compreso la formazione dello scasso, ripristino e finitura dell'intonaco ed ogni accessorio per la posa in opera.- F.O. di centralino da incasso metallo IP40 con portella 24 moduli	cad		145,94	56,58%	82,57
06.A09.B02.015	F.O. Fornitura in opera di centralino in metallo, grado di protezione minimo IP 40, con portella di qualsiasi tipo (cieca, trasparente o fume), guida DIN, compreso la formazione dello scasso, ripristino e finitura dell'intonaco ed ogni accessorio per la posa in opera.- F.O. di centralino da incasso metallo IP40 con portella 36 moduli	cad		199,36	57,24%	114,11
06.A09.B02.020	F.O. Fornitura in opera di centralino in metallo, grado di protezione minimo IP 40, con portella di qualsiasi tipo (cieca, trasparente o fume), guida DIN, compreso la formazione dello scasso, ripristino e finitura dell'intonaco ed ogni accessorio per la posa in opera.- F.O. di centralino da incasso metallo IP40 con portella 48 moduli	cad		266,22	54,29%	144,53
06.A09.C01.005	F. O. Fornitura in opera di quadro in materiale isolante, autoestinguente, grado di protezione minimo IP 55, con portella cieca, guida DIN, compreso ogni accessorio per la posa in opera. Escluso piastra di fondo.- F.O. di quadro in PVC IP55 con portella cieca 200x300x135	cad		42,05	25,16%	10,58
06.A09.C01.010	F. O. Fornitura in opera di quadro in materiale isolante, autoestinguente, grado di protezione minimo IP 55, con portella cieca, guida DIN, compreso ogni accessorio per la posa in opera. Escluso piastra di fondo.- F.O. di quadro in PVC IP55 con portella cieca 300x400x160	cad		54,34	21,34%	11,60
06.A09.C01.015	F. O. Fornitura in opera di quadro in materiale isolante, autoestinguente, grado di protezione minimo IP 55, con portella cieca, guida DIN, compreso ogni accessorio per la posa in opera. Escluso piastra di fondo.- F.O. di quadro in PVC IP55 con portella cieca 400x500x160	cad		69,80	19,70%	13,75
06.A09.C02.005	F.O. Fornitura in opera di quadro in materiale isolante, autoestinguente, grado di protezione minimo IP 55, con portella trasparente o ad oblò, guida DIN, compreso ogni accessorio per la posa in opera. Escluso piastra di fondo.- F.O. di quadro in PVC IP55 con portella ad oblò 200x300x135	cad		44,83	23,60%	10,58
06.A09.C02.010	F.O. Fornitura in opera di quadro in materiale isolante, autoestinguente, grado di protezione minimo IP 55, con portella trasparente o ad oblò, guida DIN, compreso ogni accessorio per la posa in opera. Escluso piastra di fondo.- F.O. di quadro in PVC IP55 con portella ad oblò 300x400x160	cad		56,64	20,47%	11,59
06.A09.C02.015	F.O. Fornitura in opera di quadro in materiale isolante, autoestinguente, grado di protezione minimo IP 55, con portella trasparente o ad oblò, guida DIN, compreso ogni accessorio per la posa in opera. Escluso piastra di fondo.- F.O. di quadro in PVC IP55 con portella ad oblò 400x500x160	cad		76,00	18,09%	13,75
06.A09.C03.005	F.O. Fornitura in opera di quadro in poliestere, rinforzato con fibre di vetro grado di protezione IP 65, con portella cieca, guide DIN, compreso ogni accessorio per la posa in opera.Escluso piastra di fondo.- F.O. di quadro in poliestere IP65 con portella cieca 250x300x160	cad		60,25	19,24%	11,59
06.A09.C03.010	F.O. Fornitura in opera di quadro in poliestere, rinforzato con fibre di vetro grado di protezione IP 65, con portella cieca, guide DIN, compreso ogni accessorio per la posa in opera.Escluso piastra di fondo.- F.O. di quadro in poliestere IP65 con portella cieca 300x430x160	cad		75,78	16,72%	12,67
06.A09.C03.015	F.O. Fornitura in opera di quadro in poliestere, rinforzato con fibre di vetro grado di protezione IP 65, con portella cieca, guide DIN, compreso ogni accessorio per la posa in opera.Escluso piastra di fondo.- F.O. di quadro in poliestere IP65 con portella cieca 400x500x200	cad		108,16	13,65%	14,76
06.A09.C03.020	F.O. Fornitura in opera di quadro in poliestere, rinforzato con fibre di vetro grado di protezione IP 65, con portella cieca, guide DIN, compreso ogni accessorio per la posa in opera.Escluso piastra di fondo.- F.O. di quadro in poliestere IP65 con portella cieca 400x650x200	cad		131,53	12,86%	16,91
06.A09.C03.025	F.O. Fornitura in opera di quadro in poliestere, rinforzato con fibre di vetro grado di protezione IP 65, con portella cieca, guide DIN, compreso ogni accessorio per la posa in opera.Escluso piastra di fondo.- F.O. di quadro in poliestere IP65 con portella cieca 500x650x250	cad		160,71	13,13%	21,10
06.A09.C03.030	F.O. Fornitura in opera di quadro in poliestere, rinforzato con fibre di vetro grado di protezione IP 65, con portella cieca, guide DIN, compreso ogni accessorio per la posa in opera.Escluso piastra di fondo.- F.O. di quadro in poliestere IP65 con portella cieca 600x800x300	cad		237,72	10,66%	25,34
06.A09.C03.035	F.O. Fornitura in opera di quadro in poliestere, rinforzato con fibre di vetro grado di protezione IP 65, con portella cieca, guide DIN, compreso ogni accessorio per la posa in opera.Escluso piastra di fondo.- F.O. di quadro in poliestere IP65 con portella cieca 800x1000x350	cad		434,46	7,29%	31,67
06.A09.C04.005	F.O. Fornitura in opera di quadro in poliestere, rinforzato con fibre di vetro, grado di protezione IP 65, con portella trasparente o ad oblò, guide DIN, compreso ogni accessorio per la posa in opera. Escluso piastra di fondo.- F.O. di quadro in poliestere IP65 con portella ad oblò 250x300x160	cad		76,99	15,06%	11,59
06.A09.C04.010	F.O. Fornitura in opera di quadro in poliestere, rinforzato con fibre di vetro, grado di protezione IP 65, con portella trasparente o ad oblò, guide DIN, compreso ogni accessorio per la posa in opera. Escluso piastra di fondo.- F.O. di quadro in poliestere IP65 con portella ad oblò 300x430x160	cad		89,76	14,12%	12,67
06.A09.C04.015	F.O. Fornitura in opera di quadro in poliestere, rinforzato con fibre di vetro, grado di protezione IP 65, con portella trasparente o ad oblò, guide DIN, compreso ogni accessorio per la posa in opera. Escluso piastra di fondo.- F.O. di quadro in poliestere IP65 con portella ad oblò 400x500x200	cad		123,21	11,98%	14,76
06.A09.C04.020	F.O. Fornitura in opera di quadro in poliestere, rinforzato con fibre di vetro, grado di protezione IP 65, con portella trasparente o ad oblò, guide DIN, compreso ogni accessorio per la posa in opera. Escluso piastra di fondo.- F.O. di quadro in poliestere IP65 con portella ad oblò 400x650x200	cad		145,32	11,64%	16,92
06.A09.C04.025	F.O. Fornitura in opera di quadro in poliestere, rinforzato con fibre di vetro, grado di protezione IP 65, con portella trasparente o ad oblò, guide DIN, compreso ogni accessorio per la posa in opera. Escluso piastra di fondo.- F.O. di quadro in poliestere IP65 con portella ad oblò 500x650x250	cad		188,98	11,16%	21,09
06.A09.C04.030	F.O. Fornitura in opera di quadro in poliestere, rinforzato con fibre di vetro, grado di protezione IP 65, con portella trasparente o ad oblò, guide DIN, compreso ogni accessorio per la posa in opera. Escluso piastra di fondo.- F.O. di quadro in poliestere IP65 con portella ad oblò 600x800x300	cad		252,71	10,03%	25,35
06.A09.C04.035	F.O. Fornitura in opera di quadro in poliestere, rinforzato con fibre di vetro, grado di protezione IP 65, con portella trasparente o ad oblò, guide DIN, compreso ogni accessorio per la posa in opera. Escluso piastra di fondo.- F.O. di quadro in poliestere IP65 con portella ad oblò 800x1000x350	cad		447,82	7,07%	31,66
06.A09.C05.005	F.O. Fornitura in opera di quadro in metallo, grado di protezione minimo IP 55, con portella cieca, guida DIN, compreso ogni accessorio per la posa in opera. Escluso piastra di fondo.- F.O. di quadro in metallo IP55 con portella cieca 250x300x160	cad		54,43	21,30%	11,59
06.A09.C05.010	F.O. Fornitura in opera di quadro in metallo, grado di protezione minimo IP 55, con portella cieca, guida DIN, compreso ogni accessorio per la posa in opera. Escluso piastra di fondo.- F.O. di quadro in metallo IP55 con portella cieca 300x430x160	cad		63,73	19,88%	12,67
06.A09.C05.015	F.O. Fornitura in opera di quadro in metallo, grado di protezione minimo IP 55, con portella cieca, guida DIN, compreso ogni accessorio per la posa in opera. Escluso piastra di fondo.- F.O. di quadro in metallo IP55 con portella cieca 400x500x200	cad		92,59	15,94%	14,76
06.A09.C05.020	F.O. Fornitura in opera di quadro in metallo, grado di protezione minimo IP 55, con portella cieca, guida DIN, compreso ogni accessorio per la posa in opera. Escluso piastra di fondo.- F.O. di quadro in metallo IP55 con portella cieca 400x650x200	cad		111,16	15,22%	16,92
06.A09.C05.025	F.O. Fornitura in opera di quadro in metallo, grado di protezione minimo IP 55, con portella cieca, guida DIN, compreso ogni accessorio per la posa in opera. Escluso piastra di fondo.- F.O. di quadro in metallo IP55 con portella cieca 500x650x250	cad		131,34	16,06%	21,09
06.A09.C05.030	F.O. Fornitura in opera di quadro in metallo, grado di protezione minimo IP 55, con portella cieca, guida DIN, compreso ogni accessorio per la posa in opera. Escluso piastra di fondo.- F.O. di quadro in metallo IP55 con portella cieca 600x800x300	cad		170,77	14,84%	25,34
06.A09.C05.035	F.O. Fornitura in opera di quadro in metallo, grado di protezione minimo IP 55, con portella cieca, guida DIN, compreso ogni accessorio per la posa in opera. Escluso piastra di fondo.- F.O. di quadro in metallo IP55 con portella cieca 800x1000x350	cad		257,32	12,31%	31,68
06.A09.C06.005	F.O. Fornitura in opera di quadro in metallo, grado di protezione minimo IP 55, con portella trasparente o ad oblò, guide DIN, compreso ogni accessorio per la posa in opera. Escluso piastra di fondo.- F.O. di quadro in metallo IP55 con portella ad oblò 300x430x160	cad		87,92	14,41%	12,67
06.A09.C06.010	F.O. Fornitura in opera di quadro in metallo, grado di protezione minimo IP 55, con portella trasparente o ad oblò, guide DIN, compreso ogni accessorio per la posa in opera. Escluso piastra di fondo.- F.O. di quadro in metallo IP55 con portella ad oblò 400x500x200	cad		111,80	13,20%	14,76
06.A09.C06.015	F.O. Fornitura in opera di quadro in metallo, grado di protezione minimo IP 55, con portella trasparente o ad oblò, guide DIN, compreso ogni accessorio per la posa in opera. Escluso piastra di fondo.- F.O. di quadro in metallo IP55 con portella ad oblò 400x650x200	cad		134,57	12,57%	16,92
06.A09.C06.020	F.O. Fornitura in opera di quadro in metallo, grado di protezione minimo IP 55, con portella trasparente o ad oblò, guide DIN, compreso ogni accessorio per la posa in opera. Escluso piastra di fondo.- F.O. di quadro in metallo IP55 con portella ad oblò 500x650x250	cad		161,47	13,07%	21,10
06.A09.C06.025	F.O. Fornitura in opera di quadro in metallo, grado di protezione minimo IP 55, con portella trasparente o ad oblò, guide DIN, compreso ogni accessorio per la posa in opera. Escluso piastra di fondo.- F.O. di quadro in metallo IP55 con portella ad oblò 600x800x300	cad		202,43	12,52%	25,34
06.A09.C06.030	F.O. Fornitura in opera di quadro in metallo, grado di protezione minimo IP 55, con portella trasparente o ad oblò, guide DIN, compreso ogni accessorio per la posa in opera. Escluso piastra di fondo.- F.O. di quadro in metallo IP55 con portella ad oblò 800x1000x350	cad		318,77	9,94%	31,69
06.A09.C07.005	F. O. Fornitura in opera di quadro in acciaio inox, grado di protezione minimo IP 55, con portella cieca, guide DIN, compreso ogni accessorio per la posa in opera. Escluso piastra di fondo.- F.O. di quadro in monoblocco in acciaio IP55 300x430x160	cad		226,32	5,60%	12,67
06.A09.C07.010	F. O. Fornitura in opera di quadro in acciaio inox, grado di protezione minimo IP 55, con portella cieca, guide DIN, compreso ogni accessorio per la posa in opera. Escluso piastra di fondo.- F.O. di quadro in monoblocco in acciaio IP55 400x650x200	cad		348,57	4,85%	16,91
06.A09.C07.015	F. O. Fornitura in opera di quadro in acciaio inox, grado di protezione minimo IP 55, con portella cieca, guide DIN, compreso ogni accessorio per la posa in opera. Escluso piastra di fondo.- F.O. di quadro in monoblocco in acciaio IP55 600x800x300	cad		555,25	4,56%	25,32
06.A09.C07.020	F. O. Fornitura in opera di quadro in acciaio inox, grado di protezione minimo IP 55, con portella cieca, guide DIN, compreso ogni accessorio per la posa in opera. Escluso piastra di fondo.- F.O. di quadro in monoblocco in acciaio IP55 800x1000x300	cad		780,51	4,06%	31,69
06.A09.C07.025	F. O. Fornitura in opera di quadro in acciaio inox, grado di protezione minimo IP 55, con portella cieca, guide DIN, compreso ogni accessorio per la posa in opera. Escluso piastra di fondo.- F.O. di quadro in monoblocco in acciaio IP55 800x1600x300	cad		859,01	4,92%	42,26
06.A09.D01.005	F.O. Fornitura in opera di controporte con cerniera in poliestere o lamiera verniciata per montaggio apparecchi non modulari, compresa bulloneria ed ogni accessori per posa in opera.- F.O. di controporte 300x400	cad		29,09	13,42%	3,90
06.A09.D01.010	F.O. Fornitura in opera di controporte con cerniera in poliestere o lamiera verniciata per montaggio apparecchi non modulari, compresa bulloneria ed ogni accessori per posa in opera.- F.O. di controporte 400X500	cad		33,12	13,39%	4,43
06.A09.D01.015	F.O. Fornitura in opera di controporte con cerniera in poliestere o lamiera verniciata per montaggio apparecchi non modulari, compresa bulloneria ed ogni accessori per posa in opera.- F.O. di controporte 400x650	cad		37,20	11,92%	4,43
06.A09.D01.020	F.O. Fornitura in opera di controporte con cerniera in poliestere o lamiera verniciata per montaggio apparecchi non modulari, compresa bulloneria ed ogni accessori per posa in opera.- F.O. di controporte 500X650	cad		47,36	10,56%	5,00
06.A09.D01.025	F.O. Fornitura in opera di controporte con cerniera in poliestere o lamiera verniciata per montaggio apparecchi non modulari, compresa bulloneria ed ogni accessori per posa in opera.- F.O. di controporte 600x800	cad		56,18	9,91%	5,57
06.A09.D01.030	F.O. Fornitura in opera di controporte con cerniera in poliestere o lamiera verniciata per montaggio apparecchi non modulari, compresa bulloneria ed ogni accessori per posa in opera.- F.O. di controporte 800X1000	cad		95,77	6,37%	6,10
06.A09.D02.005	F.O. Fornitura in opera di pannelli finestrati o ciechi con guida DIN per montaggio apparecchi modulari, compresa bulloneria ed ogni accessori per posa in opera.- F.O. di pannelli finestrati/ciechi con guida DIN 12 moduli	cad		18,58	21,00%	3,90
06.A09.D02.010	F.O. Fornitura in opera di pannelli finestrati o ciechi con guida DIN per montaggio apparecchi modulari, compresa bulloneria ed ogni accessori per posa in opera.- F.O. di pannelli finestrati/ciechi con guida DIN 24 moduli	cad		21,10	21,02%	4,44
06.A09.D02.015	F.O. Fornitura in opera di pannelli finestrati o ciechi con guida DIN per montaggio apparecchi modulari, compresa bulloneria ed ogni accessori per posa in opera.- F.O. di pannelli finestrati/ciechi con guida DIN 36 moduli	cad		26,74	18,71%	5,00
06.A09.D03.005	F.O. Fornitura in opera di piastre di fondo in materiale isolante o in acciaio con trattamento anticorrosivo per montaggio apparecchi non modulari, compresa bulloneria ed ogni accessori per posa in opera.- F.O. di piaste di fondo 250x300	cad		9,40	41,53%	3,90
06.A09.D03.010	F.O. Fornitura in opera di piastre di fondo in materiale isolante o in acciaio con trattamento anticorrosivo per montaggio apparecchi non modulari, compresa bulloneria ed ogni accessori per posa in opera.- F.O. di piaste di fondo 300x400	cad		10,84	36,00%	3,90
06.A09.D03.015	F.O. Fornitura in opera di piastre di fondo in materiale isolante o in acciaio con trattamento anticorrosivo per montaggio apparecchi non modulari, compresa bulloneria ed ogni accessori per posa in opera.- F.O. di piaste di fondo 400x500	cad		17,24	25,73%	4,44
06.A09.D03.020	F.O. Fornitura in opera di piastre di fondo in materiale isolante o in acciaio con trattamento anticorrosivo per montaggio apparecchi non modulari, compresa bulloneria ed ogni accessori per posa in opera.- F.O. di piaste di fondo 400x650	cad		20,43	21,71%	4,44
06.A09.D03.025	F.O. Fornitura in opera di piastre di fondo in materiale isolante o in acciaio con trattamento anticorrosivo per montaggio apparecchi non modulari, compresa bulloneria ed ogni accessori per posa in opera.- F.O. di piaste di fondo 500x650	cad		26,97	18,55%	5,00
06.A09.D03.030	F.O. Fornitura in opera di piastre di fondo in materiale isolante o in acciaio con trattamento anticorrosivo per montaggio apparecchi non modulari, compresa bulloneria ed ogni accessori per posa in opera.- F.O. di piaste di fondo 600x800	cad		38,74	15,75%	6,10
06.A09.D03.035	F.O. Fornitura in opera di piastre di fondo in materiale isolante o in acciaio con trattamento anticorrosivo per montaggio apparecchi non modulari, compresa bulloneria ed ogni accessori per posa in opera.- F.O. di piaste di fondo 800x1000	cad		56,87	10,73%	6,10
06.A09.F01.005	F.O. Fornitura e montaggio di struttura per quadro/armadio di distrubuzione costituita da base, tettuccio, telai e montanti, compresi gli accessori (viterie, staffe, golfari ecc.) per la posa in opera.- F.O. di struttura per quadri fino a 600x1000x250	cad		181,64	23,27%	42,27
06.A09.F01.010	F.O. Fornitura e montaggio di struttura per quadro/armadio di distrubuzione costituita da base, tettuccio, telai e montanti, compresi gli accessori (viterie, staffe, golfari ecc.) per la posa in opera.- F.O. di struttura per quadri 600x1200x250	cad		197,41	21,41%	42,27
06.A09.F01.015	F.O. Fornitura e montaggio di struttura per quadro/armadio di distrubuzione costituita da base, tettuccio, telai e montanti, compresi gli accessori (viterie, staffe, golfari ecc.) per la posa in opera.- F.O. di struttura per quadri 600x1400x250	cad		268,37	17,71%	47,53
06.A09.F01.020	F.O. Fornitura e montaggio di struttura per quadro/armadio di distrubuzione costituita da base, tettuccio, telai e montanti, compresi gli accessori (viterie, staffe, golfari ecc.) per la posa in opera.- F.O. di struttura per quadri 600x1600x250	cad		295,02	16,11%	47,53
06.A09.F01.025	F.O. Fornitura e montaggio di struttura per quadro/armadio di distrubuzione costituita da base, tettuccio, telai e montanti, compresi gli accessori (viterie, staffe, golfari ecc.) per la posa in opera.- F.O. di struttura per quadri 600x1800x250	cad		323,66	16,31%	52,79
06.A09.F01.030	F.O. Fornitura e montaggio di struttura per quadro/armadio di distrubuzione costituita da base, tettuccio, telai e montanti, compresi gli accessori (viterie, staffe, golfari ecc.) per la posa in opera.- F.O. di struttura per quadri 600x2000x250	cad		350,67	15,05%	52,78
06.A09.F01.035	F.O. Fornitura e montaggio di struttura per quadro/armadio di distrubuzione costituita da base, tettuccio, telai e montanti, compresi gli accessori (viterie, staffe, golfari ecc.) per la posa in opera.- F.O. di struttura per quadri 800x1400x250	cad		309,62	17,05%	52,79
06.A09.F01.040	F.O. Fornitura e montaggio di struttura per quadro/armadio di distrubuzione costituita da base, tettuccio, telai e montanti, compresi gli accessori (viterie, staffe, golfari ecc.) per la posa in opera.- F.O. di struttura per quadri 800x1600x250	cad		340,67	15,49%	52,77
06.A09.F01.045	F.O. Fornitura e montaggio di struttura per quadro/armadio di distrubuzione costituita da base, tettuccio, telai e montanti, compresi gli accessori (viterie, staffe, golfari ecc.) per la posa in opera.- F.O. di struttura per quadri 800x1800x250	cad		361,61	16,07%	58,11
06.A09.F01.050	F.O. Fornitura e montaggio di struttura per quadro/armadio di distrubuzione costituita da base, tettuccio, telai e montanti, compresi gli accessori (viterie, staffe, golfari ecc.) per la posa in opera.- F.O. di struttura per quadri 800x2000x250	cad		398,26	15,91%	63,36
06.A09.F01.055	F.O. Fornitura e montaggio di struttura per quadro/armadio di distrubuzione costituita da base, tettuccio, telai e montanti, compresi gli accessori (viterie, staffe, golfari ecc.) per la posa in opera.- F.O. di struttura per quadri 600x1800/2000x400	cad		442,83	14,31%	63,37
06.A09.F01.060	F.O. Fornitura e montaggio di struttura per quadro/armadio di distrubuzione costituita da base, tettuccio, telai e montanti, compresi gli accessori (viterie, staffe, golfari ecc.) per la posa in opera.- F.O. di struttura per quadri 800x1800/2000x400	cad		493,81	12,83%	63,36
06.A09.F01.065	F.O. Fornitura e montaggio di struttura per quadro/armadio di distrubuzione costituita da base, tettuccio, telai e montanti, compresi gli accessori (viterie, staffe, golfari ecc.) per la posa in opera.- F.O. di struttura per quadri 600x1800/2000x600	cad		503,59	11,54%	58,11
06.A09.F01.070	F.O. Fornitura e montaggio di struttura per quadro/armadio di distrubuzione costituita da base, tettuccio, telai e montanti, compresi gli accessori (viterie, staffe, golfari ecc.) per la posa in opera.- F.O. di struttura per quadri 800x1800/2000x600	cad		568,25	10,22%	58,08
06.A09.F01.075	F.O. Fornitura e montaggio di struttura per quadro/armadio di distrubuzione costituita da base, tettuccio, telai e montanti, compresi gli accessori (viterie, staffe, golfari ecc.) per la posa in opera.- F.O. di struttura per quadri 600x1800/2000x800	cad		598,38	9,71%	58,10
06.A09.F01.080	F.O. Fornitura e montaggio di struttura per quadro/armadio di distrubuzione costituita da base, tettuccio, telai e montanti, compresi gli accessori (viterie, staffe, golfari ecc.) per la posa in opera.- F.O. di struttura per quadri 800x1800/2000x800	cad		693,98	8,37%	58,09
06.A09.F02.005	F.O. Fornitura in opera di coppia di pannelli laterali ciechi compresi gli accessori (viterie, staffe ecc.) per la posa in opera.- F.O. di coppia di pannelli laterali ciechi - H fino a 2000 L=250	cad		75,93	10,98%	8,34
06.A09.F02.010	F.O. Fornitura in opera di coppia di pannelli laterali ciechi compresi gli accessori (viterie, staffe ecc.) per la posa in opera.- F.O. di coppia di pannelli laterali ciechi - H fino a 2000 L=400	cad		107,26	7,77%	8,33
06.A09.F02.015	F.O. Fornitura in opera di coppia di pannelli laterali ciechi compresi gli accessori (viterie, staffe ecc.) per la posa in opera.- F.O. di coppia di pannelli laterali ciechi - H fino a 2000 L=600	cad		145,33	5,74%	8,34
06.A09.F02.020	F.O. Fornitura in opera di coppia di pannelli laterali ciechi compresi gli accessori (viterie, staffe ecc.) per la posa in opera.- F.O. di coppia di pannelli laterali ciechi - H fino a 2000 L=800	cad		190,24	4,38%	8,33
06.A09.F03.005	F.O. Fornitura in opera di coppia di pannelli laterali aerati, compresi gli accessori (viterie, staffe ecc.) per la posa in opera.- F.O. di coppia di pannelli laterali aerati - H fino a 2000 L=600	cad		127,81	6,52%	8,33
06.A09.F03.010	F.O. Fornitura in opera di coppia di pannelli laterali aerati, compresi gli accessori (viterie, staffe ecc.) per la posa in opera.- F.O. di coppia di pannelli laterali aerati - H fino a 2000 L=800	cad		118,72	7,02%	8,33
06.A09.F04.005	F. O. Fornitura in opera di porte laterali, compresi gli accessori (viterie, staffe ecc.) per la posa in opera.- F.O. di coppia di porte laterali - H fino a 2000 L=400	cad		150,70	5,53%	8,33
06.A09.F04.010	F. O. Fornitura in opera di porte laterali, compresi gli accessori (viterie, staffe ecc.) per la posa in opera.- F.O. di coppia di porte laterali - H fino a 2000 L=600	cad		168,01	4,96%	8,33
06.A09.F04.015	F. O. Fornitura in opera di porte laterali, compresi gli accessori (viterie, staffe ecc.) per la posa in opera.- F.O. di coppia di porte laterali - H fino a 2000 L=800	cad		200,72	4,15%	8,33
06.A09.F05.005	F.O. Fornitura in opera di pannelli posteriori, compresi gli accessori (viterie, staffe ecc.) per la posa in opera.- F.O. di pannello posteriore - H fino a 2000 L400	cad		91,70	6,07%	5,57
06.A09.F05.010	F.O. Fornitura in opera di pannelli posteriori, compresi gli accessori (viterie, staffe ecc.) per la posa in opera.- F.O. di pannello posteriore - H fino a 2000 L600	cad		126,82	4,39%	5,57
06.A09.F05.015	F.O. Fornitura in opera di pannelli posteriori, compresi gli accessori (viterie, staffe ecc.) per la posa in opera.- F.O. di pannello posteriore - H fino a 2000 L800	cad		158,76	3,51%	5,57
06.A09.F06.005	F.O. Fornitura in opera di porte frontali cieche, compresi gli accessori (viterie, staffe ecc.) per la posa in opera.- F.O. di porta frontale cieca fino a 600x1200	cad		72,25	11,54%	8,34
06.A09.F06.010	F.O. Fornitura in opera di porte frontali cieche, compresi gli accessori (viterie, staffe ecc.) per la posa in opera.- F.O. di porta frontale cieca 600x1400	cad		111,71	7,46%	8,33
06.A09.F06.015	F.O. Fornitura in opera di porte frontali cieche, compresi gli accessori (viterie, staffe ecc.) per la posa in opera.- F.O. di porta frontale cieca 800x1400	cad		122,78	6,79%	8,34
06.A09.F06.020	F.O. Fornitura in opera di porte frontali cieche, compresi gli accessori (viterie, staffe ecc.) per la posa in opera.- F.O. di porta frontale cieca 600x1600	cad		126,88	6,57%	8,34
06.A09.F06.025	F.O. Fornitura in opera di porte frontali cieche, compresi gli accessori (viterie, staffe ecc.) per la posa in opera.- F.O. di porta frontale cieca 800x1600	cad		139,51	5,98%	8,34
06.A09.F06.030	F.O. Fornitura in opera di porte frontali cieche, compresi gli accessori (viterie, staffe ecc.) per la posa in opera.- F.O. di porta frontale cieca 400x1800	cad		141,50	5,89%	8,33
06.A09.F06.035	F.O. Fornitura in opera di porte frontali cieche, compresi gli accessori (viterie, staffe ecc.) per la posa in opera.- F.O. di porta frontale cieca 600x1800	cad		197,07	4,23%	8,34
06.A09.F06.040	F.O. Fornitura in opera di porte frontali cieche, compresi gli accessori (viterie, staffe ecc.) per la posa in opera.- F.O. di porta frontale cieca 800x1800	cad		234,71	3,55%	8,33
06.A09.F06.045	F.O. Fornitura in opera di porte frontali cieche, compresi gli accessori (viterie, staffe ecc.) per la posa in opera.- F.O. di porta frontale cieca 400x2000	cad		150,65	5,53%	8,33
06.A09.F06.050	F.O. Fornitura in opera di porte frontali cieche, compresi gli accessori (viterie, staffe ecc.) per la posa in opera.- F.O. di porta frontale cieca 600x2000	cad		173,23	4,81%	8,33
06.A09.F06.055	F.O. Fornitura in opera di porte frontali cieche, compresi gli accessori (viterie, staffe ecc.) per la posa in opera.- F.O. di porta frontale cieca 800x2000	cad		200,51	4,16%	8,34
06.A09.F07.005	F.O. Fornitura in opera di porte frontali in vetro, compresi gli accessori (viterie, staffe ecc.) per la posa in opera.- F.O. di porta frontale a vetri fino a 600x1200	cad		125,69	6,63%	8,33
06.A09.F07.010	F.O. Fornitura in opera di porte frontali in vetro, compresi gli accessori (viterie, staffe ecc.) per la posa in opera.- F.O. di porta frontale a vetri 600x1400	cad		171,32	4,87%	8,34
06.A09.F07.015	F.O. Fornitura in opera di porte frontali in vetro, compresi gli accessori (viterie, staffe ecc.) per la posa in opera.- F.O. di porta frontale a vetri 800x1400	cad		202,68	4,11%	8,33
06.A09.F07.020	F.O. Fornitura in opera di porte frontali in vetro, compresi gli accessori (viterie, staffe ecc.) per la posa in opera.- F.O. di porta frontale a vetri 600x1600	cad		202,94	4,11%	8,34
06.A09.F07.025	F.O. Fornitura in opera di porte frontali in vetro, compresi gli accessori (viterie, staffe ecc.) per la posa in opera.- F.O. di porta frontale a vetri 800x1600	cad		239,25	3,48%	8,33
06.A09.F07.030	F.O. Fornitura in opera di porte frontali in vetro, compresi gli accessori (viterie, staffe ecc.) per la posa in opera.- F.O. di porta frontale a vetri 400x1800	cad		222,89	3,74%	8,34
06.A09.F07.035	F.O. Fornitura in opera di porte frontali in vetro, compresi gli accessori (viterie, staffe ecc.) per la posa in opera.- F.O. di porta frontale a vetri 600x1800	cad		335,33	2,49%	8,35
06.A09.F07.040	F.O. Fornitura in opera di porte frontali in vetro, compresi gli accessori (viterie, staffe ecc.) per la posa in opera.- F.O. di porta frontale a vetri 800x1800	cad		417,77	2,00%	8,36
06.A09.F07.045	F.O. Fornitura in opera di porte frontali in vetro, compresi gli accessori (viterie, staffe ecc.) per la posa in opera.- F.O. di porta frontale a vetri 400x2000	cad		254,75	3,27%	8,33
06.A09.F07.050	F.O. Fornitura in opera di porte frontali in vetro, compresi gli accessori (viterie, staffe ecc.) per la posa in opera.- F.O. di porta frontale a vetri 600x2000	cad		316,70	2,63%	8,33
06.A09.F07.055	F.O. Fornitura in opera di porte frontali in vetro, compresi gli accessori (viterie, staffe ecc.) per la posa in opera.- F.O. di porta frontale a vetri 800x2000	cad		372,21	2,24%	8,34
06.A09.F08.005	F.O. Fornitura in opera di componenti per formazione di vano cavi all'interno della struttura del quadro, compresi gli accessori (viterie, staffe ecc.) per la posa in opera.- F.O. di vano cavi interno qualsiasi dimensione	cad		112,12	14,13%	15,84
06.A09.F08.010	F.O. Fornitura in opera di componenti per formazione di vano cavi all'interno della struttura del quadro, compresi gli accessori (viterie, staffe ecc.) per la posa in opera.- F.O. di vano cavi interno segregato qualsiasi dimensione	cad		164,63	12,82%	21,11
06.A09.F09.005	F.O. Fornitura in opera di componenti per la formazione di vano cavi esterno con larghezza 200 o 300 mm e di qualsiasi altezza, compresi gli accessori (viterie, staffe ecc.) per la posa in opera.- F.O. di vano cavi esterno per quadro P fino a 250	cad		169,77	15,56%	26,42
06.A09.F09.010	F.O. Fornitura in opera di componenti per la formazione di vano cavi esterno con larghezza 200 o 300 mm e di qualsiasi altezza, compresi gli accessori (viterie, staffe ecc.) per la posa in opera.- F.O. di vano cavi esterno per quadro P=400	cad		162,55	16,25%	26,41
06.A09.F09.015	F.O. Fornitura in opera di componenti per la formazione di vano cavi esterno con larghezza 200 o 300 mm e di qualsiasi altezza, compresi gli accessori (viterie, staffe ecc.) per la posa in opera.- F.O. di vano cavi esterno per quadro P=600	cad		183,60	14,39%	26,42
06.A09.F09.020	F.O. Fornitura in opera di componenti per la formazione di vano cavi esterno con larghezza 200 o 300 mm e di qualsiasi altezza, compresi gli accessori (viterie, staffe ecc.) per la posa in opera.- F.O. di vano cavi esterno per quadro P=800	cad		271,82	9,72%	26,42
06.A09.F09.025	F.O. Fornitura in opera di componenti per la formazione di vano cavi esterno con larghezza 200 o 300 mm e di qualsiasi altezza, compresi gli accessori (viterie, staffe ecc.) per la posa in opera.- F.O. di porta frontale cieca per vano cavi	cad		88,47	6,30%	5,57
06.A09.F09.030	F.O. Fornitura in opera di componenti per la formazione di vano cavi esterno con larghezza 200 o 300 mm e di qualsiasi altezza, compresi gli accessori (viterie, staffe ecc.) per la posa in opera.- F.O. di pannello posteriore per vano cavi	cad		75,87	7,34%	5,57
06.A09.F10.005	F.O. Fornitura in opera di zoccoli per quadri o armati, compresi gli accessori (viterie, staffe ecc.) per la posa in opera.- F.O. di zoccolo H=200 L fino a 300	cad		64,07	13,01%	8,34
06.A09.F10.010	F.O. Fornitura in opera di zoccoli per quadri o armati, compresi gli accessori (viterie, staffe ecc.) per la posa in opera.- F.O. di zoccolo H=200 L fino a 600	cad		94,09	8,86%	8,34
06.A09.F10.015	F.O. Fornitura in opera di zoccoli per quadri o armati, compresi gli accessori (viterie, staffe ecc.) per la posa in opera.- F.O. di zoccolo H=200 L=800	cad		106,97	7,79%	8,33
06.A09.F11.005	F.O. Fornitura in opera di guide DIN portaapparecchi, compresi gli accessori (viterie, staffe ecc.) per la posa in opera.- F.O. di guida DIN da 12 moduli	cad		18,10	30,77%	5,57
06.A09.F11.010	F.O. Fornitura in opera di guide DIN portaapparecchi, compresi gli accessori (viterie, staffe ecc.) per la posa in opera.- F.O. di guida DIN da 24 moduli	cad		18,51	30,09%	5,57
06.A09.F11.015	F.O. Fornitura in opera di guide DIN portaapparecchi, compresi gli accessori (viterie, staffe ecc.) per la posa in opera.- F.O. di guida DIN da 36 moduli	cad		23,54	28,34%	6,67
06.A09.F12.005	F.O. Fornitura in opera di pannelli frontali ciechi o sfinestrati per interruttori modulari o strumenti, compresi gli accessori (viterie, staffe ecc.) per la posa in opera.- F.O. di pannello modulare H fino a 200 L fino a 600	cad		16,34	27,14%	4,43
06.A09.F12.010	F.O. Fornitura in opera di pannelli frontali ciechi o sfinestrati per interruttori modulari o strumenti, compresi gli accessori (viterie, staffe ecc.) per la posa in opera.- F.O. di pannello modulare H fino a 200 L=800	cad		19,26	23,02%	4,43
06.A09.F12.015	F.O. Fornitura in opera di pannelli frontali ciechi o sfinestrati per interruttori modulari o strumenti, compresi gli accessori (viterie, staffe ecc.) per la posa in opera.- F.O. di pannello modulare H=300 L fino a 600	cad		20,16	22,00%	4,44
06.A09.F12.020	F.O. Fornitura in opera di pannelli frontali ciechi o sfinestrati per interruttori modulari o strumenti, compresi gli accessori (viterie, staffe ecc.) per la posa in opera.- F.O. di pannello modulare H=300 L=800	cad		23,84	18,61%	4,44
06.A09.F13.005	F.O. Fornitura in opera di kit (profilati, supporti, guida, pannello frontale e accessori) per montaggio interruttori tipo scatolato fino a 630 A, compresi gli accessori (viterie, staffe ecc.) per la posa in opera.- F.O. di Pannello per interruttori tipo scatolati fisso L=600	cad		57,30	19,38%	11,10
06.A09.F13.010	F.O. Fornitura in opera di kit (profilati, supporti, guida, pannello frontale e accessori) per montaggio interruttori tipo scatolato fino a 630 A, compresi gli accessori (viterie, staffe ecc.) per la posa in opera.- F.O. di Pannello per interruttori tipo scatolati fisso L=800	cad		94,19	11,79%	11,11
06.A09.F13.015	F.O. Fornitura in opera di kit (profilati, supporti, guida, pannello frontale e accessori) per montaggio interruttori tipo scatolato fino a 630 A, compresi gli accessori (viterie, staffe ecc.) per la posa in opera.- F.O. di Pannello per interr.scatolati removibile segregato - quadro L=600	cad		93,49	11,88%	11,11
06.A09.F14.005	F.O. Fornitura in opera di piastre di fondo, compresi gli accessori (viterie, staffe ecc.) per la posa in opera.- F.O. di Piastre di fondo H fino a 400 L fino a 600	cad		32,64	20,44%	6,67
06.A09.F14.010	F.O. Fornitura in opera di piastre di fondo, compresi gli accessori (viterie, staffe ecc.) per la posa in opera.- F.O. di Piastre di fondo H fino a 600 L = 800	cad		49,29	16,91%	8,33
06.A09.F14.015	F.O. Fornitura in opera di piastre di fondo, compresi gli accessori (viterie, staffe ecc.) per la posa in opera.- F.O. di Piastre di fondo H fino a 1800 L = 800	cad		132,89	7,53%	10,01
06.A09.F15.005	F.O. Foritura in opera di pannelli per segregazioni interne, laterali, frontali o posteriori di forma 2, 3 o 4 in base alla composizione degli elementi utilizzati, compresii gli accessori (viterie, staffe ecc.) per la posa in opera.- F.O. di segr. pannello verticale L fino a 400	cad		59,44	11,22%	6,67
06.A09.F15.010	F.O. Foritura in opera di pannelli per segregazioni interne, laterali, frontali o posteriori di forma 2, 3 o 4 in base alla composizione degli elementi utilizzati, compresii gli accessori (viterie, staffe ecc.) per la posa in opera.- F.O. di segr. pannello verticale L =600-800	cad		83,56	9,98%	8,34
06.A09.F15.015	F.O. Foritura in opera di pannelli per segregazioni interne, laterali, frontali o posteriori di forma 2, 3 o 4 in base alla composizione degli elementi utilizzati, compresii gli accessori (viterie, staffe ecc.) per la posa in opera.- F.O. di segr. pannello orizzontale L fino a 400	cad		40,31	16,55%	6,67
06.A09.F15.020	F.O. Foritura in opera di pannelli per segregazioni interne, laterali, frontali o posteriori di forma 2, 3 o 4 in base alla composizione degli elementi utilizzati, compresii gli accessori (viterie, staffe ecc.) per la posa in opera.- F.O. di segr. pannello orizzontale L =600/800	cad		61,08	13,65%	8,34
06.A09.F15.025	F.O. Foritura in opera di pannelli per segregazioni interne, laterali, frontali o posteriori di forma 2, 3 o 4 in base alla composizione degli elementi utilizzati, compresii gli accessori (viterie, staffe ecc.) per la posa in opera.- F.O. di segr. pannello passacavo	cad		45,85	14,55%	6,67
06.A09.F15.030	F.O. Foritura in opera di pannelli per segregazioni interne, laterali, frontali o posteriori di forma 2, 3 o 4 in base alla composizione degli elementi utilizzati, compresii gli accessori (viterie, staffe ecc.) per la posa in opera.- F.O. di serg. pannelli per separazione montanti	cad		17,17	38,84%	6,67
06.A09.F15.035	F.O. Foritura in opera di pannelli per segregazioni interne, laterali, frontali o posteriori di forma 2, 3 o 4 in base alla composizione degli elementi utilizzati, compresii gli accessori (viterie, staffe ecc.) per la posa in opera.- F.O. di segr. kit per interruttore tipo scatolato	cad		152,81	5,46%	8,34
06.A09.G01.005	F.O. Fornitura in opera di barre in rame nudo o isolato, rigide o flessibili, sagomate o lisce, forate e filettate per la distrubuzione all'interno dei quadri, compreso giunti, supporti, isolatori ed ogni accessori per la posa in opera.- F.O. di barre rigide con sez fino a 100 mmq	m		21,71	33,34%	7,24
06.A09.G01.010	F.O. Fornitura in opera di barre in rame nudo o isolato, rigide o flessibili, sagomate o lisce, forate e filettate per la distrubuzione all'interno dei quadri, compreso giunti, supporti, isolatori ed ogni accessori per la posa in opera.- F.O. di barre rigide da 400 A sez 200 mmq	m		62,67	13,30%	8,34
06.A09.G01.015	F.O. Fornitura in opera di barre in rame nudo o isolato, rigide o flessibili, sagomate o lisce, forate e filettate per la distrubuzione all'interno dei quadri, compreso giunti, supporti, isolatori ed ogni accessori per la posa in opera.- F.O. di barre rigide da 800 A sez 300 mmq	m		75,90	10,99%	8,34
06.A09.G01.020	F.O. Fornitura in opera di barre in rame nudo o isolato, rigide o flessibili, sagomate o lisce, forate e filettate per la distrubuzione all'interno dei quadri, compreso giunti, supporti, isolatori ed ogni accessori per la posa in opera.- F.O. di barre rigide da 1250 A sez 600 mmq	m		143,65	6,96%	10,00
06.A09.G01.025	F.O. Fornitura in opera di barre in rame nudo o isolato, rigide o flessibili, sagomate o lisce, forate e filettate per la distrubuzione all'interno dei quadri, compreso giunti, supporti, isolatori ed ogni accessori per la posa in opera.- F.O. di barre rigide da 1600 A sez 700 mmq	m		173,05	5,78%	10,00
06.A09.G01.030	F.O. Fornitura in opera di barre in rame nudo o isolato, rigide o flessibili, sagomate o lisce, forate e filettate per la distrubuzione all'interno dei quadri, compreso giunti, supporti, isolatori ed ogni accessori per la posa in opera.- F.O. di barre rigide da 3200 A sez 2000 mmq	m		293,52	4,17%	12,24
06.A09.G01.035	F.O. Fornitura in opera di barre in rame nudo o isolato, rigide o flessibili, sagomate o lisce, forate e filettate per la distrubuzione all'interno dei quadri, compreso giunti, supporti, isolatori ed ogni accessori per la posa in opera.- F.O. di barre flessibili da 160 A isolate	cad		41,78	15,96%	6,67
06.A09.G01.040	F.O. Fornitura in opera di barre in rame nudo o isolato, rigide o flessibili, sagomate o lisce, forate e filettate per la distrubuzione all'interno dei quadri, compreso giunti, supporti, isolatori ed ogni accessori per la posa in opera.- F.O. di barre flessibili da 250 A isolate	cad		49,04	11,36%	5,57
06.A09.G01.045	F.O. Fornitura in opera di barre in rame nudo o isolato, rigide o flessibili, sagomate o lisce, forate e filettate per la distrubuzione all'interno dei quadri, compreso giunti, supporti, isolatori ed ogni accessori per la posa in opera.- F.O. di barre flessibili da 400 A isolate	cad		97,14	6,87%	6,67
06.A09.G01.050	F.O. Fornitura in opera di barre in rame nudo o isolato, rigide o flessibili, sagomate o lisce, forate e filettate per la distrubuzione all'interno dei quadri, compreso giunti, supporti, isolatori ed ogni accessori per la posa in opera.- F.O. di barre flessibili da 630 A isolate	cad		126,97	6,12%	7,77
06.A09.G01.055	F.O. Fornitura in opera di barre in rame nudo o isolato, rigide o flessibili, sagomate o lisce, forate e filettate per la distrubuzione all'interno dei quadri, compreso giunti, supporti, isolatori ed ogni accessori per la posa in opera.- F.O. di barre flessibili da 800 A isolate	cad		159,67	4,87%	7,78
06.A09.G02.005	F.O. Fornitura in opera di giunti o derivazioni quadripolari in rame per barre di distrubuzione compresi bulloni e accessori per la posa in opera.- F.O. di Giunti per barre rigide fino a 1600 A	cad		37,92	14,69%	5,57
06.A09.G02.010	F.O. Fornitura in opera di giunti o derivazioni quadripolari in rame per barre di distrubuzione compresi bulloni e accessori per la posa in opera.- F.O. di Giunti per barre rigide da 3200 A	cad		73,57	9,07%	6,67
06.A09.G03.005	F.O. Fornitura in opera di isolatori e traverse di sostegno per il fissaggio delle barre alla struttura del quadro, compreso ogni accessorio per la posa in opera.- F.O. di isolatore e traversa portabarre per barre da 800A (tenuta 35kA)	cad		27,86	9,93%	2,77
06.A09.G03.010	F.O. Fornitura in opera di isolatori e traverse di sostegno per il fissaggio delle barre alla struttura del quadro, compreso ogni accessorio per la posa in opera.- F.O. di isolatore e traversa portabarre per barre da 1600A (tenuta 65kA)	cad		47,23	5,86%	2,77
06.A09.G03.015	F.O. Fornitura in opera di isolatori e traverse di sostegno per il fissaggio delle barre alla struttura del quadro, compreso ogni accessorio per la posa in opera.- F.O. di isolatore e traversa portabarre per barre da 3200A (tenuta 75kA)	cad		81,15	5,47%	4,44
06.A09.G03.020	F.O. Fornitura in opera di isolatori e traverse di sostegno per il fissaggio delle barre alla struttura del quadro, compreso ogni accessorio per la posa in opera.- F.O. di isolatore esagonale	cad		2,89	38,07%	1,10
06.A09.G04.005	F.O. Fornitura in opera di Sistema di barre orizzontali per l'alimentazione e cablaggio di interruttori tipo scatolato composto da: ripartitore quadripolare isolato per portate fino a 400 A per fase in grado di sopportare correnti di corto circuito fino a 50kA, moduli per l'alimentazioni e supporto degli interruttori ad innesto sulle barre, moduli di alimentazioni delle sbarre principali. compreso ogni accessorio per la posa ed i collegamenti elettrici.- F.O. di telaio con barre da 24 moduli per interr scatolati	cad		38,17	21,84%	8,34
06.A09.G04.010	F.O. Fornitura in opera di Sistema di barre orizzontali per l'alimentazione e cablaggio di interruttori tipo scatolato composto da: ripartitore quadripolare isolato per portate fino a 400 A per fase in grado di sopportare correnti di corto circuito fino a 50kA, moduli per l'alimentazioni e supporto degli interruttori ad innesto sulle barre, moduli di alimentazioni delle sbarre principali. compreso ogni accessorio per la posa ed i collegamenti elettrici.- F.O. di telaio con barre da 36 moduli per interr scatolati	cad		47,12	17,69%	8,34
06.A09.G04.015	F.O. Fornitura in opera di Sistema di barre orizzontali per l'alimentazione e cablaggio di interruttori tipo scatolato composto da: ripartitore quadripolare isolato per portate fino a 400 A per fase in grado di sopportare correnti di corto circuito fino a 50kA, moduli per l'alimentazioni e supporto degli interruttori ad innesto sulle barre, moduli di alimentazioni delle sbarre principali. compreso ogni accessorio per la posa ed i collegamenti elettrici.- F.O. di modulo alimentatore	cad		40,23	11,02%	4,43
06.A09.G04.020	F.O. Fornitura in opera di Sistema di barre orizzontali per l'alimentazione e cablaggio di interruttori tipo scatolato composto da: ripartitore quadripolare isolato per portate fino a 400 A per fase in grado di sopportare correnti di corto circuito fino a 50kA, moduli per l'alimentazioni e supporto degli interruttori ad innesto sulle barre, moduli di alimentazioni delle sbarre principali. compreso ogni accessorio per la posa ed i collegamenti elettrici.- F.O. di modulo quadripolare per iinesto interruttori fino a 100A	cad		28,44	15,60%	4,44
06.A09.G04.025	F.O. Fornitura in opera di Sistema di barre orizzontali per l'alimentazione e cablaggio di interruttori tipo scatolato composto da: ripartitore quadripolare isolato per portate fino a 400 A per fase in grado di sopportare correnti di corto circuito fino a 50kA, moduli per l'alimentazioni e supporto degli interruttori ad innesto sulle barre, moduli di alimentazioni delle sbarre principali. compreso ogni accessorio per la posa ed i collegamenti elettrici.- F.O. di modulo quadripolare per innesto interruttori da 125A e 160 A	cad		44,05	10,07%	4,44
06.A09.G04.030	F.O. Fornitura in opera di Sistema di barre orizzontali per l'alimentazione e cablaggio di interruttori tipo scatolato composto da: ripartitore quadripolare isolato per portate fino a 400 A per fase in grado di sopportare correnti di corto circuito fino a 50kA, moduli per l'alimentazioni e supporto degli interruttori ad innesto sulle barre, moduli di alimentazioni delle sbarre principali. compreso ogni accessorio per la posa ed i collegamenti elettrici.- F.O. di modulo quadripolare per innesto interruttori da 250A	cad		68,43	6,48%	4,43
06.A09.G04.035	F.O. Fornitura in opera di Sistema di barre orizzontali per l'alimentazione e cablaggio di interruttori tipo scatolato composto da: ripartitore quadripolare isolato per portate fino a 400 A per fase in grado di sopportare correnti di corto circuito fino a 50kA, moduli per l'alimentazioni e supporto degli interruttori ad innesto sulle barre, moduli di alimentazioni delle sbarre principali. compreso ogni accessorio per la posa ed i collegamenti elettrici.- F.O. di modulo quadripolare per innesto interruttori da 630A	cad		154,77	3,94%	6,10
06.A09.G05.005	F.O. Fornitura in opera di Sistema di barre orizzontali per l'alimentazione e cablaggio di interruttori tipo modulare composto da: ripartitore a barre di rame isolate per portate fino a 100 A per fase in grado di sopportare correnti di corto circuito fino a 25kA, moduli di alimentazioni e moduli di connessione tra sbarre ed interruttori. compreso ogni accessorio per la posa ed i collegamenti elettrici.- F.O. di ripartitore 2 poli da 12 moduli per interr. Modulari	cad		8,55	65,12%	5,57
06.A09.G05.010	F.O. Fornitura in opera di Sistema di barre orizzontali per l'alimentazione e cablaggio di interruttori tipo modulare composto da: ripartitore a barre di rame isolate per portate fino a 100 A per fase in grado di sopportare correnti di corto circuito fino a 25kA, moduli di alimentazioni e moduli di connessione tra sbarre ed interruttori. compreso ogni accessorio per la posa ed i collegamenti elettrici.- F.O. di ripartitore 2 poli da 24 moduli per interr. Modulari	cad		12,73	43,75%	5,57
06.A09.G05.015	F.O. Fornitura in opera di Sistema di barre orizzontali per l'alimentazione e cablaggio di interruttori tipo modulare composto da: ripartitore a barre di rame isolate per portate fino a 100 A per fase in grado di sopportare correnti di corto circuito fino a 25kA, moduli di alimentazioni e moduli di connessione tra sbarre ed interruttori. compreso ogni accessorio per la posa ed i collegamenti elettrici.- F.O. di ripartitore 2 poli da 36 moduli per interr. Modulari	cad		15,12	36,85%	5,57
06.A09.G05.020	F.O. Fornitura in opera di Sistema di barre orizzontali per l'alimentazione e cablaggio di interruttori tipo modulare composto da: ripartitore a barre di rame isolate per portate fino a 100 A per fase in grado di sopportare correnti di corto circuito fino a 25kA, moduli di alimentazioni e moduli di connessione tra sbarre ed interruttori. compreso ogni accessorio per la posa ed i collegamenti elettrici.- F.O. di ripartitore 4 poli da 12 moduli per interr. Modulari	cad		30,90	21,59%	6,67
06.A09.G05.025	F.O. Fornitura in opera di Sistema di barre orizzontali per l'alimentazione e cablaggio di interruttori tipo modulare composto da: ripartitore a barre di rame isolate per portate fino a 100 A per fase in grado di sopportare correnti di corto circuito fino a 25kA, moduli di alimentazioni e moduli di connessione tra sbarre ed interruttori. compreso ogni accessorio per la posa ed i collegamenti elettrici.- F.O. di ripartitore 4 poli da 24 moduli per interr. Modulari	cad		41,15	16,21%	6,67
06.A09.G05.030	F.O. Fornitura in opera di Sistema di barre orizzontali per l'alimentazione e cablaggio di interruttori tipo modulare composto da: ripartitore a barre di rame isolate per portate fino a 100 A per fase in grado di sopportare correnti di corto circuito fino a 25kA, moduli di alimentazioni e moduli di connessione tra sbarre ed interruttori. compreso ogni accessorio per la posa ed i collegamenti elettrici.- F.O. di ripartitore 4 poli da 36 moduli per interr. Modulari	cad		58,22	11,46%	6,67
06.A09.G05.035	F.O. Fornitura in opera di Sistema di barre orizzontali per l'alimentazione e cablaggio di interruttori tipo modulare composto da: ripartitore a barre di rame isolate per portate fino a 100 A per fase in grado di sopportare correnti di corto circuito fino a 25kA, moduli di alimentazioni e moduli di connessione tra sbarre ed interruttori. compreso ogni accessorio per la posa ed i collegamenti elettrici.- F.O. di modulo alimentazione con cavo da 100A 4 poli	cad		20,17	21,99%	4,44
06.A09.G05.040	F.O. Fornitura in opera di Sistema di barre orizzontali per l'alimentazione e cablaggio di interruttori tipo modulare composto da: ripartitore a barre di rame isolate per portate fino a 100 A per fase in grado di sopportare correnti di corto circuito fino a 25kA, moduli di alimentazioni e moduli di connessione tra sbarre ed interruttori. compreso ogni accessorio per la posa ed i collegamenti elettrici.- F.O. di barrette di connesione tra interruttore e ripartitore	cad		1,49	38,13%	0,57
06.A09.G06.005	F.O. Fornitura in opera di Morsettiere tetrapolari realizzate con barre di rame forate complete di vite o morsetti per le connessioni dei cavi tramite capicorda, compreso schermo di protezione, supporti isolati per il fissaggio alla struttura del quadro o su guida DIN, targhette numerate per l'indivisuazione dei conduttori. compreso ogni accessorio per la posa ed i collegamenti elettrici.- F.O. di morsettiera modulare tetrapolare da 125A	cad		27,29	24,44%	6,67
06.A09.G06.010	F.O. Fornitura in opera di Morsettiere tetrapolari realizzate con barre di rame forate complete di vite o morsetti per le connessioni dei cavi tramite capicorda, compreso schermo di protezione, supporti isolati per il fissaggio alla struttura del quadro o su guida DIN, targhette numerate per l'indivisuazione dei conduttori. compreso ogni accessorio per la posa ed i collegamenti elettrici.- F.O. di morsettiera modulare tetrapolare da 160A	cad		80,42	8,29%	6,67
06.A09.G06.015	F.O. Fornitura in opera di Morsettiere tetrapolari realizzate con barre di rame forate complete di vite o morsetti per le connessioni dei cavi tramite capicorda, compreso schermo di protezione, supporti isolati per il fissaggio alla struttura del quadro o su guida DIN, targhette numerate per l'indivisuazione dei conduttori. compreso ogni accessorio per la posa ed i collegamenti elettrici.- F.O. di morsettiera modulare tetrapolare da 250A	cad		96,60	8,63%	8,34
06.A09.G06.020	F.O. Fornitura in opera di Morsettiere tetrapolari realizzate con barre di rame forate complete di vite o morsetti per le connessioni dei cavi tramite capicorda, compreso schermo di protezione, supporti isolati per il fissaggio alla struttura del quadro o su guida DIN, targhette numerate per l'indivisuazione dei conduttori. compreso ogni accessorio per la posa ed i collegamenti elettrici.- F.O. di morsettiera modulare tetrapolare da 400A	cad		133,50	6,25%	8,34
06.A09.G07.005	F.O. Fornitura in opera di Morsettiera unipolare tipo a barretta con viti imperdibili, con grado di protezione minimo IP2x, per fissaggio su guida DIN, completa di targhette numerate per l'indivisuazione dei conduttori. compreso ogni accessorio per la posa ed i collegamenti elettrici.- F.O. di morsettiera modulare unipolare fino a 100 A	cad		12,25	22,59%	2,77
06.A09.G07.010	F.O. Fornitura in opera di Morsettiera unipolare tipo a barretta con viti imperdibili, con grado di protezione minimo IP2x, per fissaggio su guida DIN, completa di targhette numerate per l'indivisuazione dei conduttori. compreso ogni accessorio per la posa ed i collegamenti elettrici.- F.O. di morsettiera modulare unipolare da 160 A	cad		19,98	13,85%	2,77
06.A09.G07.015	F.O. Fornitura in opera di Morsettiera unipolare tipo a barretta con viti imperdibili, con grado di protezione minimo IP2x, per fissaggio su guida DIN, completa di targhette numerate per l'indivisuazione dei conduttori. compreso ogni accessorio per la posa ed i collegamenti elettrici.- F.O. di morsettiera modulare unipolare da 250 A	cad		25,75	10,75%	2,77
06.A09.G08.005	F.O. Fornitura in opera di Morsetti per guida DIN isolati in poliamide, serraggio a vite o automatico, di qualsiasi colore, ad 1 o 2 piani, con 1 o 2 ingressi ed 1 o 2 uscite, compresi accessori di interconnessione, di bloccaggio, di isolamento, etichette e portaetichette per la siglatura dei conduttori. compreso ogni accessorio per la posa ed i collegamenti elettrici.- F.O. di morsetti per guida DIN sez fino a 6 mm	cad		1,52	72,25%	1,10
06.A09.G08.010	F.O. Fornitura in opera di Morsetti per guida DIN isolati in poliamide, serraggio a vite o automatico, di qualsiasi colore, ad 1 o 2 piani, con 1 o 2 ingressi ed 1 o 2 uscite, compresi accessori di interconnessione, di bloccaggio, di isolamento, etichette e portaetichette per la siglatura dei conduttori. compreso ogni accessorio per la posa ed i collegamenti elettrici.- F.O. di morsetti per guida DIN sez 10 mm	cad		1,80	61,26%	1,10
06.A09.G08.015	F.O. Fornitura in opera di Morsetti per guida DIN isolati in poliamide, serraggio a vite o automatico, di qualsiasi colore, ad 1 o 2 piani, con 1 o 2 ingressi ed 1 o 2 uscite, compresi accessori di interconnessione, di bloccaggio, di isolamento, etichette e portaetichette per la siglatura dei conduttori. compreso ogni accessorio per la posa ed i collegamenti elettrici.- F.O. di morsetti per guida DIN sez ad 16 a 35 mm	cad		2,31	47,72%	1,10
06.A09.G08.020	F.O. Fornitura in opera di Morsetti per guida DIN isolati in poliamide, serraggio a vite o automatico, di qualsiasi colore, ad 1 o 2 piani, con 1 o 2 ingressi ed 1 o 2 uscite, compresi accessori di interconnessione, di bloccaggio, di isolamento, etichette e portaetichette per la siglatura dei conduttori. compreso ogni accessorio per la posa ed i collegamenti elettrici.- F.O. di morsetti per guida DIN sez 70 mm	cad		7,22	23,08%	1,67
06.A09.G08.025	F.O. Fornitura in opera di Morsetti per guida DIN isolati in poliamide, serraggio a vite o automatico, di qualsiasi colore, ad 1 o 2 piani, con 1 o 2 ingressi ed 1 o 2 uscite, compresi accessori di interconnessione, di bloccaggio, di isolamento, etichette e portaetichette per la siglatura dei conduttori. compreso ogni accessorio per la posa ed i collegamenti elettrici.- F.O. di morsetti per guida DIN portadiodo fino a 6 mm	cad		3,38	32,61%	1,10
06.A09.G08.030	F.O. Fornitura in opera di Morsetti per guida DIN isolati in poliamide, serraggio a vite o automatico, di qualsiasi colore, ad 1 o 2 piani, con 1 o 2 ingressi ed 1 o 2 uscite, compresi accessori di interconnessione, di bloccaggio, di isolamento, etichette e portaetichette per la siglatura dei conduttori. compreso ogni accessorio per la posa ed i collegamenti elettrici.- F.O. di morsetti per guida DIN per fusibile fino a 6 mm	cad		4,22	26,08%	1,10
06.A09.G08.035	F.O. Fornitura in opera di Morsetti per guida DIN isolati in poliamide, serraggio a vite o automatico, di qualsiasi colore, ad 1 o 2 piani, con 1 o 2 ingressi ed 1 o 2 uscite, compresi accessori di interconnessione, di bloccaggio, di isolamento, etichette e portaetichette per la siglatura dei conduttori. compreso ogni accessorio per la posa ed i collegamenti elettrici.- F.O. di morsetti per guida DIN sezionabili fino a 6 mm	cad		3,38	32,61%	1,10
06.A09.H01.005	F.O. Fornitura in opera di Quadro tipo rack da 19", in lamiera zincata e verniciata, completo di montanti e struttura interna per installazione di pannelli, piastre ecc, porta frontale in vetro temperato, porte laterali e posteriori apribili o removibili tramite apposita chiave per consentire un facile accesso alle apparecchiature, ingresso cavi superiore e inferiore, griglie di ventilazione, compreso barre per fissaggio cavi, eventuali golfari di sollevamento ruote. compreso ogni accessorio per la posa ed i collegamenti elettrici.- F.O. di Armadio rack 700x550x450	cad		249,69	8,45%	21,10
06.A09.H01.010	F.O. Fornitura in opera di Quadro tipo rack da 19", in lamiera zincata e verniciata, completo di montanti e struttura interna per installazione di pannelli, piastre ecc, porta frontale in vetro temperato, porte laterali e posteriori apribili o removibili tramite apposita chiave per consentire un facile accesso alle apparecchiature, ingresso cavi superiore e inferiore, griglie di ventilazione, compreso barre per fissaggio cavi, eventuali golfari di sollevamento ruote. compreso ogni accessorio per la posa ed i collegamenti elettrici.- F.O. di Armadio rack 700x700x450	cad		280,17	8,30%	23,25
06.A09.H01.015	F.O. Fornitura in opera di Quadro tipo rack da 19", in lamiera zincata e verniciata, completo di montanti e struttura interna per installazione di pannelli, piastre ecc, porta frontale in vetro temperato, porte laterali e posteriori apribili o removibili tramite apposita chiave per consentire un facile accesso alle apparecchiature, ingresso cavi superiore e inferiore, griglie di ventilazione, compreso barre per fissaggio cavi, eventuali golfari di sollevamento ruote. compreso ogni accessorio per la posa ed i collegamenti elettrici.- F.O. di Armadio rack 700x900x450	cad		354,84	7,73%	27,43
06.A09.H01.020	F.O. Fornitura in opera di Quadro tipo rack da 19", in lamiera zincata e verniciata, completo di montanti e struttura interna per installazione di pannelli, piastre ecc, porta frontale in vetro temperato, porte laterali e posteriori apribili o removibili tramite apposita chiave per consentire un facile accesso alle apparecchiature, ingresso cavi superiore e inferiore, griglie di ventilazione, compreso barre per fissaggio cavi, eventuali golfari di sollevamento ruote. compreso ogni accessorio per la posa ed i collegamenti elettrici.- F.O. di Armadio rack 700x1100x450	cad		406,52	7,79%	31,67
06.A09.H01.025	F.O. Fornitura in opera di Quadro tipo rack da 19", in lamiera zincata e verniciata, completo di montanti e struttura interna per installazione di pannelli, piastre ecc, porta frontale in vetro temperato, porte laterali e posteriori apribili o removibili tramite apposita chiave per consentire un facile accesso alle apparecchiature, ingresso cavi superiore e inferiore, griglie di ventilazione, compreso barre per fissaggio cavi, eventuali golfari di sollevamento ruote. compreso ogni accessorio per la posa ed i collegamenti elettrici.- F.O. di Armadio rack 600x500x600	cad		395,41	5,88%	23,25
06.A09.H01.030	F.O. Fornitura in opera di Quadro tipo rack da 19", in lamiera zincata e verniciata, completo di montanti e struttura interna per installazione di pannelli, piastre ecc, porta frontale in vetro temperato, porte laterali e posteriori apribili o removibili tramite apposita chiave per consentire un facile accesso alle apparecchiature, ingresso cavi superiore e inferiore, griglie di ventilazione, compreso barre per fissaggio cavi, eventuali golfari di sollevamento ruote. compreso ogni accessorio per la posa ed i collegamenti elettrici.- F.O. di Armadio rack 600x600x600	cad		428,14	6,41%	27,44
06.A09.H01.035	F.O. Fornitura in opera di Quadro tipo rack da 19", in lamiera zincata e verniciata, completo di montanti e struttura interna per installazione di pannelli, piastre ecc, porta frontale in vetro temperato, porte laterali e posteriori apribili o removibili tramite apposita chiave per consentire un facile accesso alle apparecchiature, ingresso cavi superiore e inferiore, griglie di ventilazione, compreso barre per fissaggio cavi, eventuali golfari di sollevamento ruote. compreso ogni accessorio per la posa ed i collegamenti elettrici.- F.O. di Armadio rack 600x800x600	cad		475,88	6,66%	31,69
06.A09.H01.040	F.O. Fornitura in opera di Quadro tipo rack da 19", in lamiera zincata e verniciata, completo di montanti e struttura interna per installazione di pannelli, piastre ecc, porta frontale in vetro temperato, porte laterali e posteriori apribili o removibili tramite apposita chiave per consentire un facile accesso alle apparecchiature, ingresso cavi superiore e inferiore, griglie di ventilazione, compreso barre per fissaggio cavi, eventuali golfari di sollevamento ruote. compreso ogni accessorio per la posa ed i collegamenti elettrici.- F.O. di Armadio rack 600x1000x600	cad		523,09	6,06%	31,70
06.A09.H01.045	F.O. Fornitura in opera di Quadro tipo rack da 19", in lamiera zincata e verniciata, completo di montanti e struttura interna per installazione di pannelli, piastre ecc, porta frontale in vetro temperato, porte laterali e posteriori apribili o removibili tramite apposita chiave per consentire un facile accesso alle apparecchiature, ingresso cavi superiore e inferiore, griglie di ventilazione, compreso barre per fissaggio cavi, eventuali golfari di sollevamento ruote. compreso ogni accessorio per la posa ed i collegamenti elettrici.- F.O. di Armadio rack 600x1700x600	cad		705,38	4,49%	31,67
06.A09.H01.050	F.O. Fornitura in opera di Quadro tipo rack da 19", in lamiera zincata e verniciata, completo di montanti e struttura interna per installazione di pannelli, piastre ecc, porta frontale in vetro temperato, porte laterali e posteriori apribili o removibili tramite apposita chiave per consentire un facile accesso alle apparecchiature, ingresso cavi superiore e inferiore, griglie di ventilazione, compreso barre per fissaggio cavi, eventuali golfari di sollevamento ruote. compreso ogni accessorio per la posa ed i collegamenti elettrici.- F.O. di Armadio rack 600x2100x600	cad		749,63	4,23%	31,71
06.A09.H02.005	F.O. Fornitura in opera di componenti per quadri rack.- F.O. di zoccolo 600x600 per armadio rack	cad		95,82	5,81%	5,57
06.A09.H02.010	F.O. Fornitura in opera di componenti per quadri rack.- F.O. di coppia montanti verticali	cad		60,96	9,14%	5,57
06.A09.H02.015	F.O. Fornitura in opera di componenti per quadri rack.- F.O. di kit 4 ruote	cad		77,61	7,18%	5,57
06.A09.H03.005	F.O. Fornitura in opera di barre in metallo per il fissaggio dei cavi.- F.O. di barre ferma cavi orizz.	cad		10,43	20,78%	2,17
06.A09.H03.010	F.O. Fornitura in opera di barre in metallo per il fissaggio dei cavi.- F.O. di barre ferma cavi verticale	cad		19,76	22,44%	4,43
06.A09.H04.005	F.O. Fornitura in opera di mensola fissa o estraibile in metallo verniciato, per quadri tipo rack da 19", completo degli accessori per il montaggio.- F.O. di mensola supporto fissa P=300	cad		29,65	9,33%	2,77
06.A09.H04.010	F.O. Fornitura in opera di mensola fissa o estraibile in metallo verniciato, per quadri tipo rack da 19", completo degli accessori per il montaggio.- F.O. di mensola supporto fissa P=600	cad		48,82	5,67%	2,77
06.A09.H04.015	F.O. Fornitura in opera di mensola fissa o estraibile in metallo verniciato, per quadri tipo rack da 19", completo degli accessori per il montaggio.- F.O. di mensola estraibile	cad		123,02	3,61%	4,44
06.A09.H05.005	F.O. Fornitura in opera di cassetto estraibile in metallo verniciato per connettori in fibra ottica (F.O.) di qualsisi tipo, per quadri tipo rack da 19", completo degli accessori per il montaggio.- F.O. di cassetto per fibra ottica	cad		128,95	3,44%	4,44
06.A09.H06.005	F.O. Fornitura in opera di pannello passacavo in metallo verniciato per quadri tipo rack da 19", completo di anelli ed accessori per il montaggio.- F.O. di pannello passa cavo	cad		36,24	4,60%	1,67
06.A09.H07.005	F.O. Fornitura in opera di pannello cieco in metallo verniciato per quadri tipo rack da 19", completo degli accessori per il montaggio.- F.O. di pannello cieco H=1 unità	cad		17,85	9,34%	1,67
06.A09.H07.010	F.O. Fornitura in opera di pannello cieco in metallo verniciato per quadri tipo rack da 19", completo degli accessori per il montaggio.- F.O. di pannello cieco H=2 unità	cad		28,24	5,90%	1,67
06.A09.H08.005	F.O. Fornitura in opera di patch pannell da 24 connessioni in categoria 6 preassemblato per quadro rack da 19", completo di connettori tipo RJ45 UTP oppure FTP ed ogni accessorio per la posa in opera, esclusi i collegamenti elettrici dei connettori.- F.O. di Patch pannell con 24 connettori	cad		182,26	1,52%	2,77
06.A09.H08.010	F.O. Fornitura in opera di patch pannell da 24 connessioni in categoria 6 preassemblato per quadro rack da 19", completo di connettori tipo RJ45 UTP oppure FTP ed ogni accessorio per la posa in opera, esclusi i collegamenti elettrici dei connettori.- F.O. di solo pannello	cad		31,44	8,80%	2,77
06.A09.H09.005	F.O. Fornitura in opera di pannello con 5/6 prese elettiche 230V 10/16A tipo universale, per quadri tipo rack da 19", completo degli accessori per il montaggio.- F.O. di pannello con prese 230V	cad		96,22	3,47%	3,34
06.A09.H10.005	F.O. Fornitura in opera di contenitori a rack- F.O. di contenitore a rack per 6 unità modulari	cad		136,25	6,12%	8,34
06.A09.H10.010	F.O. Fornitura in opera di contenitori a rack- F.O. di contenitore a rack per 8 unità modulari	cad		147,70	5,64%	8,33
06.A09.H10.015	F.O. Fornitura in opera di contenitori a rack- F.O. di contenitore a rack per 10 unità modulari	cad		155,54	5,72%	8,90
06.A09.H10.020	F.O. Fornitura in opera di contenitori a rack- F.O. di contenitore a rack per 12 unità modulari	cad		176,35	5,05%	8,91
06.A09.H10.025	F.O. Fornitura in opera di contenitori a rack- F.O. di contenitore a rack per 16 unità modulari	cad		196,17	5,10%	10,00
06.A09.H10.030	F.O. Fornitura in opera di contenitori a rack- F.O. di contenitore a rack per 20 unità modulari	cad		210,72	4,75%	10,01
06.A09.H10.035	F.O. Fornitura in opera di contenitori a rack- F.O. di contenitore a rack per 24 unità modulari	cad		238,86	4,65%	11,11
06.A09.H10.040	F.O. Fornitura in opera di contenitori a rack- F.O. di contenitore a rack per 28 unità modulari	cad		264,86	4,19%	11,10
06.A09.I01.005	quadretti e armadi in vetroresina grado di protezione ip-55/65 portina frontale esecuzione da parete: quadretti profondita' fino a 130 mm armadi profondita' fino a 600 mm F.O. Fornitura in opera di quadretto in esecuzione da parete con portella cieca- F.O. di quadretto vetror. dim.250x300 mm. circa, c/port.	cad		86,26	19,33%	16,67
06.A09.I01.010	quadretti e armadi in vetroresina grado di protezione ip-55/65 portina frontale esecuzione da parete: quadretti profondita' fino a 130 mm armadi profondita' fino a 600 mm F.O. Fornitura in opera di quadretto in esecuzione da parete con portella cieca- F.O. di quadretto vetror. dim.300x350 mm. circa, c/port.	cad		122,44	14,98%	18,34
06.A09.I01.015	quadretti e armadi in vetroresina grado di protezione ip-55/65 portina frontale esecuzione da parete: quadretti profondita' fino a 130 mm armadi profondita' fino a 600 mm F.O. Fornitura in opera di quadretto in esecuzione da parete con portella cieca- F.O. di quadretto vetror. dim.300x500 mm. circa, c/port.	cad		148,97	13,43%	20,01
06.A09.I01.020	quadretti e armadi in vetroresina grado di protezione ip-55/65 portina frontale esecuzione da parete: quadretti profondita' fino a 130 mm armadi profondita' fino a 600 mm F.O. Fornitura in opera di quadretto in esecuzione da parete con portella cieca- F.O. di quadretto vetror. dim.400x500 mm. circa, c/port.	cad		178,72	12,13%	21,68
06.A09.I01.025	quadretti e armadi in vetroresina grado di protezione ip-55/65 portina frontale esecuzione da parete: quadretti profondita' fino a 130 mm armadi profondita' fino a 600 mm F.O. Fornitura in opera di quadretto in esecuzione da parete con portella cieca- F.O. di quadretto vetror. dim.400x650 mm. circa, c/port.	cad		206,39	11,31%	23,34
06.A09.I01.030	quadretti e armadi in vetroresina grado di protezione ip-55/65 portina frontale esecuzione da parete: quadretti profondita' fino a 130 mm armadi profondita' fino a 600 mm F.O. Fornitura in opera di quadretto in esecuzione da parete con portella cieca- F.O. di quadretto vetror. dim.500x600 mm. circa, c/port.	cad		318,30	7,86%	25,02
06.A09.I01.035	quadretti e armadi in vetroresina grado di protezione ip-55/65 portina frontale esecuzione da parete: quadretti profondita' fino a 130 mm armadi profondita' fino a 600 mm F.O. Fornitura in opera di quadretto in esecuzione da parete con portella cieca- F.O. di quadretto vetror. dim.600x800 mm. circa, c/port.	cad		404,20	6,60%	26,68
06.A09.I02.005	quadretti e armadi in vetroresina grado di protezione ip-55/65 portina frontale esecuzione da parete: quadretti profondita' fino a 130 mm armadi profondita' fino a 600 mm F.O. Fornitura in opera di quadretto in esecuzione da parete con portella trasparente- F.O. di quadretto vetror.dim.250x300 mm.circa,c/port.tr.	cad		103,20	16,16%	16,68
06.A09.I02.010	quadretti e armadi in vetroresina grado di protezione ip-55/65 portina frontale esecuzione da parete: quadretti profondita' fino a 130 mm armadi profondita' fino a 600 mm F.O. Fornitura in opera di quadretto in esecuzione da parete con portella trasparente- F.O. di quadretto vetror.dim.300x350 mm.circa,c/port.tr.	cad		149,38	12,28%	18,34
06.A09.I02.015	quadretti e armadi in vetroresina grado di protezione ip-55/65 portina frontale esecuzione da parete: quadretti profondita' fino a 130 mm armadi profondita' fino a 600 mm F.O. Fornitura in opera di quadretto in esecuzione da parete con portella trasparente- F.O. di quadretto vetror.dim.300x500 mm.circa,c/port.tr.	cad		179,13	11,17%	20,01
06.A09.I02.020	quadretti e armadi in vetroresina grado di protezione ip-55/65 portina frontale esecuzione da parete: quadretti profondita' fino a 130 mm armadi profondita' fino a 600 mm F.O. Fornitura in opera di quadretto in esecuzione da parete con portella trasparente- F.O. di quadretto vetror.dim.400x500 mm.circa,c/port.tr.	cad		216,16	10,03%	21,68
06.A09.I02.025	quadretti e armadi in vetroresina grado di protezione ip-55/65 portina frontale esecuzione da parete: quadretti profondita' fino a 130 mm armadi profondita' fino a 600 mm F.O. Fornitura in opera di quadretto in esecuzione da parete con portella trasparente- F.O. di quadretto vetror.dim.400x650 mm.circa,c/port.tr.	cad		251,10	9,30%	23,35
06.A09.I02.030	quadretti e armadi in vetroresina grado di protezione ip-55/65 portina frontale esecuzione da parete: quadretti profondita' fino a 130 mm armadi profondita' fino a 600 mm F.O. Fornitura in opera di quadretto in esecuzione da parete con portella trasparente- F.O. di quadretto vetror.dim.500x600 mm.circa,c/port.tr.	cad		383,82	6,52%	25,03
06.A09.I02.035	quadretti e armadi in vetroresina grado di protezione ip-55/65 portina frontale esecuzione da parete: quadretti profondita' fino a 130 mm armadi profondita' fino a 600 mm F.O. Fornitura in opera di quadretto in esecuzione da parete con portella trasparente- F.O. di quadretto vetror.dim.600x800 mm.circa,c/port.tr.	cad		496,76	5,37%	26,68
06.A09.I03.005	quadretti e armadi in vetroresina grado di protezione ip-55/65 portina frontale esecuzione da parete: quadretti profondita' fino a 130 mm armadi profondita' fino a 600 mm F.O. Fornitura in opera di armadio in esecuzione da parete con portella cieca compresa la posa dei componenti- F.O. di armadio vetroresina 1550x 600x400 mm c/port.	cad		949,86	17,55%	166,70
06.A09.I03.010	quadretti e armadi in vetroresina grado di protezione ip-55/65 portina frontale esecuzione da parete: quadretti profondita' fino a 130 mm armadi profondita' fino a 600 mm F.O. Fornitura in opera di armadio in esecuzione da parete con portella cieca compresa la posa dei componenti- F.O. di armadio vetroresina 1550x 850x400 mm c/port.	cad		948,86	19,33%	183,41
06.A09.I03.015	quadretti e armadi in vetroresina grado di protezione ip-55/65 portina frontale esecuzione da parete: quadretti profondita' fino a 130 mm armadi profondita' fino a 600 mm F.O. Fornitura in opera di armadio in esecuzione da parete con portella cieca compresa la posa dei componenti- F.O. di armadio vetroresina 1550x1100x400 mm c/port.	cad		1077,86	18,56%	200,05
06.A09.I03.020	quadretti e armadi in vetroresina grado di protezione ip-55/65 portina frontale esecuzione da parete: quadretti profondita' fino a 130 mm armadi profondita' fino a 600 mm F.O. Fornitura in opera di armadio in esecuzione da parete con portella cieca compresa la posa dei componenti- F.O. di armadio vetroresina 2000x 600x400 mm c/port.	cad		941,55	17,71%	166,75
06.A09.I03.025	quadretti e armadi in vetroresina grado di protezione ip-55/65 portina frontale esecuzione da parete: quadretti profondita' fino a 130 mm armadi profondita' fino a 600 mm F.O. Fornitura in opera di armadio in esecuzione da parete con portella cieca compresa la posa dei componenti- F.O. di armadio vetroresina 2000x 850x400 mm c/port.	cad		966,54	18,98%	183,45
06.A09.I03.030	quadretti e armadi in vetroresina grado di protezione ip-55/65 portina frontale esecuzione da parete: quadretti profondita' fino a 130 mm armadi profondita' fino a 600 mm F.O. Fornitura in opera di armadio in esecuzione da parete con portella cieca compresa la posa dei componenti- F.O. di armadio vetroresina 2000x1100x400 mm c/port.	cad		1069,54	18,71%	200,11
06.A09.I03.035	quadretti e armadi in vetroresina grado di protezione ip-55/65 portina frontale esecuzione da parete: quadretti profondita' fino a 130 mm armadi profondita' fino a 600 mm F.O. Fornitura in opera di armadio in esecuzione da parete con portella cieca compresa la posa dei componenti- F.O. di armadio vetroresina 2000x 600x600 mm c/port.	cad		1283,81	16,89%	216,84
06.A09.I03.040	quadretti e armadi in vetroresina grado di protezione ip-55/65 portina frontale esecuzione da parete: quadretti profondita' fino a 130 mm armadi profondita' fino a 600 mm F.O. Fornitura in opera di armadio in esecuzione da parete con portella cieca compresa la posa dei componenti- F.O. di armadio vetroresina 2000x 850x600 mm c/port.	cad		1366,68	16,67%	227,83
06.A09.I03.045	quadretti e armadi in vetroresina grado di protezione ip-55/65 portina frontale esecuzione da parete: quadretti profondita' fino a 130 mm armadi profondita' fino a 600 mm F.O. Fornitura in opera di armadio in esecuzione da parete con portella cieca compresa la posa dei componenti- F.O. di armadio vetroresina 2000x1100x600 mm c/port.	cad		1528,96	15,99%	244,48
06.A09.I04.005	quadretti e armadi in vetroresina grado di protezione ip-55/65 portina frontale esecuzione da parete: quadretti profondita' fino a 130 mm armadi profondita' fino a 600 mm F.O. Fornitura in opera di armadio in esecuzione da parete con portella trasparente compresa la posa dei componenti- F.O. di armadio vetror. 1550x 600x400 mm c/port.traspar.	cad		987,30	16,89%	166,75
06.A09.I04.010	quadretti e armadi in vetroresina grado di protezione ip-55/65 portina frontale esecuzione da parete: quadretti profondita' fino a 130 mm armadi profondita' fino a 600 mm F.O. Fornitura in opera di armadio in esecuzione da parete con portella trasparente compresa la posa dei componenti- F.O. di armadio vetror. 1550x 850x400 mm c/port.traspar.	cad		1010,22	18,16%	183,46
06.A09.I04.015	quadretti e armadi in vetroresina grado di protezione ip-55/65 portina frontale esecuzione da parete: quadretti profondita' fino a 130 mm armadi profondita' fino a 600 mm F.O. Fornitura in opera di armadio in esecuzione da parete con portella trasparente compresa la posa dei componenti- F.O. di armadio vetror. 1550x1100x400 mm c/port.traspar.	cad		1305,62	15,33%	200,15
06.A09.I04.020	quadretti e armadi in vetroresina grado di protezione ip-55/65 portina frontale esecuzione da parete: quadretti profondita' fino a 130 mm armadi profondita' fino a 600 mm F.O. Fornitura in opera di armadio in esecuzione da parete con portella trasparente compresa la posa dei componenti- F.O. di armadio vetror. 2000x 600x400 mm c/port.traspar.	cad		998,75	16,70%	166,79
06.A09.I04.025	quadretti e armadi in vetroresina grado di protezione ip-55/65 portina frontale esecuzione da parete: quadretti profondita' fino a 130 mm armadi profondita' fino a 600 mm F.O. Fornitura in opera di armadio in esecuzione da parete con portella trasparente compresa la posa dei componenti- F.O. di armadio vetror. 2000x 850x400 mm c/port.traspar.	cad		1047,67	17,51%	183,45
06.A09.I04.030	quadretti e armadi in vetroresina grado di protezione ip-55/65 portina frontale esecuzione da parete: quadretti profondita' fino a 130 mm armadi profondita' fino a 600 mm F.O. Fornitura in opera di armadio in esecuzione da parete con portella trasparente compresa la posa dei componenti- F.O. di armadio vetror. 2000x1100x400 mm c/port.traspar.	cad		1299,38	15,40%	200,10
06.A09.I04.035	quadretti e armadi in vetroresina grado di protezione ip-55/65 portina frontale esecuzione da parete: quadretti profondita' fino a 130 mm armadi profondita' fino a 600 mm F.O. Fornitura in opera di armadio in esecuzione da parete con portella trasparente compresa la posa dei componenti- F.O. di armadio vetror. 2000x 600x600 mm c/port.traspar.	cad		1436,69	15,09%	216,80
06.A09.I04.040	quadretti e armadi in vetroresina grado di protezione ip-55/65 portina frontale esecuzione da parete: quadretti profondita' fino a 130 mm armadi profondita' fino a 600 mm F.O. Fornitura in opera di armadio in esecuzione da parete con portella trasparente compresa la posa dei componenti- F.O. di armadio vetror. 2000x 850x600 mm c/port.traspar.	cad		1514,36	15,05%	227,91
06.A09.I04.045	quadretti e armadi in vetroresina grado di protezione ip-55/65 portina frontale esecuzione da parete: quadretti profondita' fino a 130 mm armadi profondita' fino a 600 mm F.O. Fornitura in opera di armadio in esecuzione da parete con portella trasparente compresa la posa dei componenti- F.O. di armadio vetror. 2000x1100x600 mm c/port.traspar.	cad		1756,71	13,92%	244,53
06.A09.K01.005	F.O. Fornitura in opera di accessori comuni- F.O. di tasca portadisegni in plastica	cad		9,79	28,27%	2,77
06.A09.K01.010	F.O. Fornitura in opera di accessori comuni- F.O. di Kit maniglia + chiave + copertura	cad		39,76	20,97%	8,34
06.A09.K01.015	F.O. Fornitura in opera di accessori comuni- F.O. di Kit filtro 130x130 con griglia	cad		15,64	35,62%	5,57
06.A09.K01.020	F.O. Fornitura in opera di accessori comuni- F.O. di Kit ventilazionne 130x130 da 15W	cad		73,67	22,64%	16,68
06.A09.K01.025	F.O. Fornitura in opera di accessori comuni- F.O. di Kit filtro 255x255 con griglia	cad		31,29	21,31%	6,67
06.A09.K01.030	F.O. Fornitura in opera di accessori comuni- F.O. di Kit ventilazione 255x255 da 150W	cad		165,05	11,78%	19,44
06.A09.K01.035	F.O. Fornitura in opera di accessori comuni- F.O. di termostato	cad		48,23	28,84%	13,91
06.A09.K01.040	F.O. Fornitura in opera di accessori comuni- F.O. di riscaldatore	cad		84,11	16,53%	13,90
06.A09.K01.045	F.O. Fornitura in opera di accessori comuni- F.O. di portaetichette	cad		12,17	22,75%	2,77
06.A09.K01.050	F.O. Fornitura in opera di accessori comuni- F.O. di Kit 4 golfari di sollevamento	cad		23,80	9,39%	2,23
06.A09.L01.005	F.O. Fornitura in opera di quadri metallici completi con portella piena- F.O. di quadro tipo da 600x600x250 - min IP55	cad		615,38	20,86%	128,37
06.A09.L01.010	F.O. Fornitura in opera di quadri metallici completi con portella piena- F.O. di quadro tipo da 600x800x250 - min IP 55	cad		654,05	21,16%	138,40
06.A09.L01.015	F.O. Fornitura in opera di quadri metallici completi con portella piena- F.O. di quadro tipo da 600x1000x250 - min IP55	cad		843,49	22,54%	190,12
06.A09.L01.020	F.O. Fornitura in opera di quadri metallici completi con portella piena- F.O. di quadro tipo da 600x1200/1400x250 - min. IP55	cad		1080,84	21,88%	236,49
06.A09.L01.025	F.O. Fornitura in opera di quadri metallici completi con portella piena- F.O. di quadro tipo da 600x1600x250 - min. IP55	cad		1382,87	20,85%	288,33
06.A09.L01.030	F.O. Fornitura in opera di quadri metallici completi con portella piena- F.O. di quadro tipo da 600x1800/2000x250 - min. IP55	cad		1474,49	21,91%	323,06
06.A09.L01.035	F.O. Fornitura in opera di quadri metallici completi con portella piena- F.O. di quadro tipo da 800x1800/2000x250 - min. IP55	cad		1632,94
06.A09.L01.040	F.O. Fornitura in opera di quadri metallici completi con portella piena- F.O. di quadro tipo da 600x1800/2000x400 - min. IP55	cad		2021,53
06.A09.L01.045	F.O. Fornitura in opera di quadri metallici completi con portella piena- F.O. di quadro tipo da 800x1800/2000x400 - min. IP55	cad		2249,63
06.A09.L02.005	F.O. Fornitura in opera di quadri metallici completi con portella trasparente .- F.O. di quadro tipo da 600x600x250 - min IP55	cad		576,75
06.A09.L02.010	F.O. Fornitura in opera di quadri metallici completi con portella trasparente .- F.O. di quadro tipo da 600x800x250 - min IP55	cad		704,46
06.A09.L02.015	F.O. Fornitura in opera di quadri metallici completi con portella trasparente .- F.O. di quadro tipo da 600x1000x250 - min IP55	cad		836,85
06.A09.L02.020	F.O. Fornitura in opera di quadri metallici completi con portella trasparente .- F.O. di quadro tipo da 600x1200/1400x250 - min IP55	cad		1033,91
06.A09.L02.025	F.O. Fornitura in opera di quadri metallici completi con portella trasparente .- F.O. di quadro tipo da 600x1600x250 - min IP55	cad		1400,69
06.A09.L02.030	F.O. Fornitura in opera di quadri metallici completi con portella trasparente .- F.O. di quadro tipo da 600x1800/2000x250 - min IP55	cad		1680,55
06.A09.L02.035	F.O. Fornitura in opera di quadri metallici completi con portella trasparente .- F.O. di quadro tipo da 800x1800/2000x250 - min IP55	cad		1966,55
06.A09.L02.040	F.O. Fornitura in opera di quadri metallici completi con portella trasparente .- F.O. di quadro tipo da 600x1800/2000x400 - min IP55	cad		2066,39
06.A09.L02.045	F.O. Fornitura in opera di quadri metallici completi con portella trasparente .- F.O. di quadro tipo da 800x1800/2000x400 - min IP55	cad		2371,66
06.A09.L02.050	F.O. Fornitura in opera di quadri metallici completi con portella trasparente .- F.O. di quadro tipo da 600x1800/2000x600 - min IP55	cad		2091,50
06.A09.L02.055	F.O. Fornitura in opera di quadri metallici completi con portella trasparente .- F.O. di quadro tipo da 800x1800/2000x600 - min IP55	cad		2383,99
06.A09.M01.005	F.O. Fornitura in opera di quadro ascensore in pvc con oblo'- F.O. di quadro ascensore con sezionatore 4P fino a 32A	cad		86,74	31,80%	27,58
06.A09.M01.010	F.O. Fornitura in opera di quadro ascensore in pvc con oblo'- F.O. di quadro ascensore con MTD 4P Idn 0,3A fino a 32A	cad		168,28	19,36%	32,58
06.A09.M02.005	F.O. Fornitura in opera di quadro per centrale termica- F.O. di quadro per CT da parete con 1 MTD 2P e 1 MTD 4P Idn 0,3A fino a 32A	cad		232,69	20,10%	46,77
06.A09.M02.010	F.O. Fornitura in opera di quadro per centrale termica- F.O. di quadro per CT da incasso con 1 MTD 2P e 1 MTD 4P Idn 0,3A fino a 32A	cad		289,34	28,07%	81,22
06.A09.M03.005	F.O. Fornitura in opera di quadro per alloggio in pvc (mtd + mt)- F.O. di quadro per alloggio a parete con 1 MTD 2P Idn 0,03A e 2 MT 2P	cad		180,48	24,87%	44,89
06.A09.M03.010	F.O. Fornitura in opera di quadro per alloggio in pvc (mtd + mt)- F.O. di quadro per alloggio da incasso con 1 MTD 2P Idn 0,03A e 2 MT 2P	cad		208,71	38,99%	81,38
06.A09.M04.005	F.O. Fornitura in opera di quadro per alloggio in pvc (mtd)- F.O. di quadro per alloggio a parete con 1 MTD 2P Idn 0,03A	cad		99,65	23,44%	23,36
06.A09.M04.010	F.O. Fornitura in opera di quadro per alloggio in pvc (mtd)- F.O. di quadro per alloggio da incasso con 1 MTD 2P Idn 0,03A	cad		120,10	40,40%	48,52
06.A09.M05.005	F.O. Fornitura in opera di quadro protezione in pvc per utilizzatori- F.O. di quadro di protezione utilizzatori a parete con interr.MT 16 A 2P	cad		55,18	37,31%	20,59
06.A09.M05.010	F.O. Fornitura in opera di quadro protezione in pvc per utilizzatori- F.O. di quadro di protezione utilizzatori da incasso con interr.MT 16 A 2P	cad		77,63	58,94%	45,76
06.A09.M05.015	F.O. Fornitura in opera di quadro protezione in pvc per utilizzatori- F.O. di quadro protezione utilizzatori a parete con sezion. e fusibili 2P	cad		48,69	52,49%	25,56
06.A09.M05.020	F.O. Fornitura in opera di quadro protezione in pvc per utilizzatori- F.O. di quadro protezione utilizzatori da incasso con sezion.e fusibili 2P	cad		70,39	72,06%	50,72
06.A09.M06.005	F.O. Fornitura in opera di quadro prese in pvc- F.O. di quadro prese da parete con interr. MTD 16A 2P Idn 0,03A e 4 prese	cad		163,03	22,02%	35,90
06.A09.M06.010	F.O. Fornitura in opera di quadro prese in pvc- F.O. di quadro prese da incasso con interr. MTD 16A 2P Idn 0,03A e 4 prese	cad		187,33	38,10%	71,37
06.A09.M07.005	F.O. Fornitura in opera di centralini di emergenza- F.O. di centralino per emergenza con portella a chiave e pulsante di sgancio.	cad		62,36	22,46%	14,01
06.A09.M07.010	F.O. Fornitura in opera di centralini di emergenza- F.O. di centralino per emergenza con pulsante di sgancio, contatti NA+NC e martello frangivetro	cad		45,59	18,29%	8,34
06.A10	TUBAZIONI
06.A10.A01.005	F.O. Fornitura in opera, a vista, di tubazione in PVC rigido, serie pesante, autoesinguente, resistente alla propagazione della fiamma, resistenza alla compressione =>1250N, resistenza all'urto =>2J, curvabili a freddo fino a D. 25 mm. Normativa di riferimento: EN 50086 (CEI 23-39, CEI 23-54), IEC EN 61386, con grado di protezione IP 44 / IP 55, completa di curve, manicotti, raccordi tubo-tubo, rigidi o con guaine flessibili, supporti ed ogni altro accessorio per la posa in opera. Con la sola esclusione delle scatole portafrutti e cassette di derivazione.- F.O. di tubo PVC rigido D. 16 mm	m		2,36	63,66%	1,50
06.A10.A01.010	F.O. Fornitura in opera, a vista, di tubazione in PVC rigido, serie pesante, autoesinguente, resistente alla propagazione della fiamma, resistenza alla compressione =>1250N, resistenza all'urto =>2J, curvabili a freddo fino a D. 25 mm. Normativa di riferimento: EN 50086 (CEI 23-39, CEI 23-54), IEC EN 61386, con grado di protezione IP 44 / IP 55, completa di curve, manicotti, raccordi tubo-tubo, rigidi o con guaine flessibili, supporti ed ogni altro accessorio per la posa in opera. Con la sola esclusione delle scatole portafrutti e cassette di derivazione.- F.O. di tubo PVC rigido D. 20 mm	m		2,75	65,38%	1,80
06.A10.A01.015	F.O. Fornitura in opera, a vista, di tubazione in PVC rigido, serie pesante, autoesinguente, resistente alla propagazione della fiamma, resistenza alla compressione =>1250N, resistenza all'urto =>2J, curvabili a freddo fino a D. 25 mm. Normativa di riferimento: EN 50086 (CEI 23-39, CEI 23-54), IEC EN 61386, con grado di protezione IP 44 / IP 55, completa di curve, manicotti, raccordi tubo-tubo, rigidi o con guaine flessibili, supporti ed ogni altro accessorio per la posa in opera. Con la sola esclusione delle scatole portafrutti e cassette di derivazione.- F.O. di tubo PVC rigido D. 25 mm	m		3,25	62,24%	2,02
06.A10.A01.020	F.O. Fornitura in opera, a vista, di tubazione in PVC rigido, serie pesante, autoesinguente, resistente alla propagazione della fiamma, resistenza alla compressione =>1250N, resistenza all'urto =>2J, curvabili a freddo fino a D. 25 mm. Normativa di riferimento: EN 50086 (CEI 23-39, CEI 23-54), IEC EN 61386, con grado di protezione IP 44 / IP 55, completa di curve, manicotti, raccordi tubo-tubo, rigidi o con guaine flessibili, supporti ed ogni altro accessorio per la posa in opera. Con la sola esclusione delle scatole portafrutti e cassette di derivazione.- F.O. di tubo PVC rigido D. 32 mm	m		4,07	55,36%	2,25
06.A10.A01.025	F.O. Fornitura in opera, a vista, di tubazione in PVC rigido, serie pesante, autoesinguente, resistente alla propagazione della fiamma, resistenza alla compressione =>1250N, resistenza all'urto =>2J, curvabili a freddo fino a D. 25 mm. Normativa di riferimento: EN 50086 (CEI 23-39, CEI 23-54), IEC EN 61386, con grado di protezione IP 44 / IP 55, completa di curve, manicotti, raccordi tubo-tubo, rigidi o con guaine flessibili, supporti ed ogni altro accessorio per la posa in opera. Con la sola esclusione delle scatole portafrutti e cassette di derivazione.- F.O. di tubo PVC rigido D. 40 mm	m		4,90	49,03%	2,40
06.A10.A01.030	F.O. Fornitura in opera, a vista, di tubazione in PVC rigido, serie pesante, autoesinguente, resistente alla propagazione della fiamma, resistenza alla compressione =>1250N, resistenza all'urto =>2J, curvabili a freddo fino a D. 25 mm. Normativa di riferimento: EN 50086 (CEI 23-39, CEI 23-54), IEC EN 61386, con grado di protezione IP 44 / IP 55, completa di curve, manicotti, raccordi tubo-tubo, rigidi o con guaine flessibili, supporti ed ogni altro accessorio per la posa in opera. Con la sola esclusione delle scatole portafrutti e cassette di derivazione.- F.O. di tubo PVC rigido D. 50 mm	m		6,03	43,54%	2,63
06.A10.A01.035	F.O. Fornitura in opera, a vista, di tubazione in PVC rigido, serie pesante, autoesinguente, resistente alla propagazione della fiamma, resistenza alla compressione =>1250N, resistenza all'urto =>2J, curvabili a freddo fino a D. 25 mm. Normativa di riferimento: EN 50086 (CEI 23-39, CEI 23-54), IEC EN 61386, con grado di protezione IP 44 / IP 55, completa di curve, manicotti, raccordi tubo-tubo, rigidi o con guaine flessibili, supporti ed ogni altro accessorio per la posa in opera. Con la sola esclusione delle scatole portafrutti e cassette di derivazione.- F.O. di tubo PVC rigido D. 63 mm	m		7,10	36,97%	2,62
06.A10.A02.005	F.O. Fornitura in opera, a vista, di tubazione in PVC rigido,serie pesante, autoesinguente, resistente alla propagazione della fiamma, resistenza alla compressione =>1250N, resistenza all'urto =>2J, curvabili a freddo fino a D. 25 mm. Normativa di riferimento: EN 50086 (CEI 23-39, CEI 23-54), IEC EN 61386, con grado di protezione minimo IP 65, completa di curve, manicotti, raccordi tubo-tubo, rigidi o con guaine flessibili, supporti ed ogni altro accessorio per la posa in opera. Con la sola esclusione delle scatole portafrutti e cassette di derivazione.- F.O. di tubo PVC rigido IP 65 D. 16 mm	m		2,84	60,68%	1,72
06.A10.A02.010	F.O. Fornitura in opera, a vista, di tubazione in PVC rigido,serie pesante, autoesinguente, resistente alla propagazione della fiamma, resistenza alla compressione =>1250N, resistenza all'urto =>2J, curvabili a freddo fino a D. 25 mm. Normativa di riferimento: EN 50086 (CEI 23-39, CEI 23-54), IEC EN 61386, con grado di protezione minimo IP 65, completa di curve, manicotti, raccordi tubo-tubo, rigidi o con guaine flessibili, supporti ed ogni altro accessorio per la posa in opera. Con la sola esclusione delle scatole portafrutti e cassette di derivazione.- F.O. di tubo PVC rigido IP 65 D. 20 mm	m		3,28	59,52%	1,95
06.A10.A02.015	F.O. Fornitura in opera, a vista, di tubazione in PVC rigido,serie pesante, autoesinguente, resistente alla propagazione della fiamma, resistenza alla compressione =>1250N, resistenza all'urto =>2J, curvabili a freddo fino a D. 25 mm. Normativa di riferimento: EN 50086 (CEI 23-39, CEI 23-54), IEC EN 61386, con grado di protezione minimo IP 65, completa di curve, manicotti, raccordi tubo-tubo, rigidi o con guaine flessibili, supporti ed ogni altro accessorio per la posa in opera. Con la sola esclusione delle scatole portafrutti e cassette di derivazione.- F.O. di tubo PVC rigido IP 65 D. 25 mm	m		3,65	55,44%	2,02
06.A10.A02.020	F.O. Fornitura in opera, a vista, di tubazione in PVC rigido,serie pesante, autoesinguente, resistente alla propagazione della fiamma, resistenza alla compressione =>1250N, resistenza all'urto =>2J, curvabili a freddo fino a D. 25 mm. Normativa di riferimento: EN 50086 (CEI 23-39, CEI 23-54), IEC EN 61386, con grado di protezione minimo IP 65, completa di curve, manicotti, raccordi tubo-tubo, rigidi o con guaine flessibili, supporti ed ogni altro accessorio per la posa in opera. Con la sola esclusione delle scatole portafrutti e cassette di derivazione.- F.O. di tubo PVC rigido IP 65 D. 32 mm	m		4,71	50,99%	2,40
06.A10.A02.025	F.O. Fornitura in opera, a vista, di tubazione in PVC rigido,serie pesante, autoesinguente, resistente alla propagazione della fiamma, resistenza alla compressione =>1250N, resistenza all'urto =>2J, curvabili a freddo fino a D. 25 mm. Normativa di riferimento: EN 50086 (CEI 23-39, CEI 23-54), IEC EN 61386, con grado di protezione minimo IP 65, completa di curve, manicotti, raccordi tubo-tubo, rigidi o con guaine flessibili, supporti ed ogni altro accessorio per la posa in opera. Con la sola esclusione delle scatole portafrutti e cassette di derivazione.- F.O. di tubo PVC rigido IP 65 D. 40 mm	m		5,88	44,66%	2,63
06.A10.A02.030	F.O. Fornitura in opera, a vista, di tubazione in PVC rigido,serie pesante, autoesinguente, resistente alla propagazione della fiamma, resistenza alla compressione =>1250N, resistenza all'urto =>2J, curvabili a freddo fino a D. 25 mm. Normativa di riferimento: EN 50086 (CEI 23-39, CEI 23-54), IEC EN 61386, con grado di protezione minimo IP 65, completa di curve, manicotti, raccordi tubo-tubo, rigidi o con guaine flessibili, supporti ed ogni altro accessorio per la posa in opera. Con la sola esclusione delle scatole portafrutti e cassette di derivazione.- F.O. di tubo PVC rigido IP 65 D. 50 mm	m		6,89	40,27%	2,77
06.A10.A02.035	F.O. Fornitura in opera, a vista, di tubazione in PVC rigido,serie pesante, autoesinguente, resistente alla propagazione della fiamma, resistenza alla compressione =>1250N, resistenza all'urto =>2J, curvabili a freddo fino a D. 25 mm. Normativa di riferimento: EN 50086 (CEI 23-39, CEI 23-54), IEC EN 61386, con grado di protezione minimo IP 65, completa di curve, manicotti, raccordi tubo-tubo, rigidi o con guaine flessibili, supporti ed ogni altro accessorio per la posa in opera. Con la sola esclusione delle scatole portafrutti e cassette di derivazione.- F.O. di tubo PVC rigido IP 65 D. 63 mm	m		7,55	36,74%	2,77
06.A10.A03.005	F.O. Fornitura in opera, a vista, di tubazione in PVC rigido, serie pesante, autoesinguente, resistente alla propagazione della fiamma, resistenza alla compressione =>1250N, resistenza all'urto =>2J, curvabili a freddo fino a D. 25 mm. Normativa di riferimento: EN 50086 (CEI 23-39, CEI 23-54), IEC EN 61386, a bassa emissioni tossiche e ridotti fumi opachi, privo di alogeni, con grado di protezione minimo IP 65, completa di curve, manicotti, raccordi tubo-tubo, rigidi o con guaine flessibili, supporti ed ogni altro accessorio per la posa in opera. Con la sola esclusione delle scatole portafrutti e cassette di derivazione.- F.O. di tubo PVC rigido "senza alogeni" - D.16 mm	m		3,40	50,70%	1,72
06.A10.A03.010	F.O. Fornitura in opera, a vista, di tubazione in PVC rigido, serie pesante, autoesinguente, resistente alla propagazione della fiamma, resistenza alla compressione =>1250N, resistenza all'urto =>2J, curvabili a freddo fino a D. 25 mm. Normativa di riferimento: EN 50086 (CEI 23-39, CEI 23-54), IEC EN 61386, a bassa emissioni tossiche e ridotti fumi opachi, privo di alogeni, con grado di protezione minimo IP 65, completa di curve, manicotti, raccordi tubo-tubo, rigidi o con guaine flessibili, supporti ed ogni altro accessorio per la posa in opera. Con la sola esclusione delle scatole portafrutti e cassette di derivazione.- F.O. di tubo PVC rigido "senza alogeni" - D.20 mm	m		4,07	47,90%	1,95
06.A10.A03.015	F.O. Fornitura in opera, a vista, di tubazione in PVC rigido, serie pesante, autoesinguente, resistente alla propagazione della fiamma, resistenza alla compressione =>1250N, resistenza all'urto =>2J, curvabili a freddo fino a D. 25 mm. Normativa di riferimento: EN 50086 (CEI 23-39, CEI 23-54), IEC EN 61386, a bassa emissioni tossiche e ridotti fumi opachi, privo di alogeni, con grado di protezione minimo IP 65, completa di curve, manicotti, raccordi tubo-tubo, rigidi o con guaine flessibili, supporti ed ogni altro accessorio per la posa in opera. Con la sola esclusione delle scatole portafrutti e cassette di derivazione.- F.O. di tubo PVC rigido "senza alogeni" - D.25 mm	m		4,95	43,99%	2,18
06.A10.A03.020	F.O. Fornitura in opera, a vista, di tubazione in PVC rigido, serie pesante, autoesinguente, resistente alla propagazione della fiamma, resistenza alla compressione =>1250N, resistenza all'urto =>2J, curvabili a freddo fino a D. 25 mm. Normativa di riferimento: EN 50086 (CEI 23-39, CEI 23-54), IEC EN 61386, a bassa emissioni tossiche e ridotti fumi opachi, privo di alogeni, con grado di protezione minimo IP 65, completa di curve, manicotti, raccordi tubo-tubo, rigidi o con guaine flessibili, supporti ed ogni altro accessorio per la posa in opera. Con la sola esclusione delle scatole portafrutti e cassette di derivazione.- F.O. di tubo PVC rigido "senza alogeni" - D.32 mm	m		6,20	38,72%	2,40
06.A10.A03.025	F.O. Fornitura in opera, a vista, di tubazione in PVC rigido, serie pesante, autoesinguente, resistente alla propagazione della fiamma, resistenza alla compressione =>1250N, resistenza all'urto =>2J, curvabili a freddo fino a D. 25 mm. Normativa di riferimento: EN 50086 (CEI 23-39, CEI 23-54), IEC EN 61386, a bassa emissioni tossiche e ridotti fumi opachi, privo di alogeni, con grado di protezione minimo IP 65, completa di curve, manicotti, raccordi tubo-tubo, rigidi o con guaine flessibili, supporti ed ogni altro accessorio per la posa in opera. Con la sola esclusione delle scatole portafrutti e cassette di derivazione.- F.O. di tubo PVC rigido "senza alogeni" - D.40 mm	m		8,20	32,01%	2,62
06.A10.A03.030	F.O. Fornitura in opera, a vista, di tubazione in PVC rigido, serie pesante, autoesinguente, resistente alla propagazione della fiamma, resistenza alla compressione =>1250N, resistenza all'urto =>2J, curvabili a freddo fino a D. 25 mm. Normativa di riferimento: EN 50086 (CEI 23-39, CEI 23-54), IEC EN 61386, a bassa emissioni tossiche e ridotti fumi opachi, privo di alogeni, con grado di protezione minimo IP 65, completa di curve, manicotti, raccordi tubo-tubo, rigidi o con guaine flessibili, supporti ed ogni altro accessorio per la posa in opera. Con la sola esclusione delle scatole portafrutti e cassette di derivazione.- F.O. di tubo PVC rigido "senza alogeni" - D.50 mm	m		9,99	27,79%	2,78
06.A10.A03.035	F.O. Fornitura in opera, a vista, di tubazione in PVC rigido, serie pesante, autoesinguente, resistente alla propagazione della fiamma, resistenza alla compressione =>1250N, resistenza all'urto =>2J, curvabili a freddo fino a D. 25 mm. Normativa di riferimento: EN 50086 (CEI 23-39, CEI 23-54), IEC EN 61386, a bassa emissioni tossiche e ridotti fumi opachi, privo di alogeni, con grado di protezione minimo IP 65, completa di curve, manicotti, raccordi tubo-tubo, rigidi o con guaine flessibili, supporti ed ogni altro accessorio per la posa in opera. Con la sola esclusione delle scatole portafrutti e cassette di derivazione.- F.O. di tubo PVC rigido "senza alogeni" - D.63 mm	m		10,46	26,53%	2,78
06.A10.B01.005	F.O. Fornitura in opera, a vista o in traccia predisposta, di tubazione in PVC flessibile, serie pesante, autoesinguente, resistente alla propagazione della fiamma, resistenza alla compressione =>750N, resistenza all'urto =>2J, normativa di riferimento: EN 50086 (CEI 23-39, CEI 23-55, CEI 23-56), IEC EN 61386, completa di raccordi tubo-tubo, supporti ed ogni altro accessorio per la posa in opera. Con la sola esclusione delle scatole portafrutti e cassette di derivazione. (Nel caso di posa del tubo in traccia predisposta, il fissaggio del tubo con malta e compensata dagli accessori per la posa a vista).- F.O. di tubo PVC flessibile corrugato D. 16 mm	m		1,45	77,52%	1,12
06.A10.B01.010	F.O. Fornitura in opera, a vista o in traccia predisposta, di tubazione in PVC flessibile, serie pesante, autoesinguente, resistente alla propagazione della fiamma, resistenza alla compressione =>750N, resistenza all'urto =>2J, normativa di riferimento: EN 50086 (CEI 23-39, CEI 23-55, CEI 23-56), IEC EN 61386, completa di raccordi tubo-tubo, supporti ed ogni altro accessorio per la posa in opera. Con la sola esclusione delle scatole portafrutti e cassette di derivazione. (Nel caso di posa del tubo in traccia predisposta, il fissaggio del tubo con malta e compensata dagli accessori per la posa a vista).- F.O. di tubo PVC flessibile corrugato D. 20 mm	m		1,51	74,34%	1,12
06.A10.B01.015	F.O. Fornitura in opera, a vista o in traccia predisposta, di tubazione in PVC flessibile, serie pesante, autoesinguente, resistente alla propagazione della fiamma, resistenza alla compressione =>750N, resistenza all'urto =>2J, normativa di riferimento: EN 50086 (CEI 23-39, CEI 23-55, CEI 23-56), IEC EN 61386, completa di raccordi tubo-tubo, supporti ed ogni altro accessorio per la posa in opera. Con la sola esclusione delle scatole portafrutti e cassette di derivazione. (Nel caso di posa del tubo in traccia predisposta, il fissaggio del tubo con malta e compensata dagli accessori per la posa a vista).- F.O. di tubo PVC flessibile corrugato D. 25 mm	m		1,68	71,65%	1,20
06.A10.B01.020	F.O. Fornitura in opera, a vista o in traccia predisposta, di tubazione in PVC flessibile, serie pesante, autoesinguente, resistente alla propagazione della fiamma, resistenza alla compressione =>750N, resistenza all'urto =>2J, normativa di riferimento: EN 50086 (CEI 23-39, CEI 23-55, CEI 23-56), IEC EN 61386, completa di raccordi tubo-tubo, supporti ed ogni altro accessorio per la posa in opera. Con la sola esclusione delle scatole portafrutti e cassette di derivazione. (Nel caso di posa del tubo in traccia predisposta, il fissaggio del tubo con malta e compensata dagli accessori per la posa a vista).- F.O. di tubo PVC flessibile corrugato D. 32 mm	m		2,27	66,06%	1,50
06.A10.B01.025	F.O. Fornitura in opera, a vista o in traccia predisposta, di tubazione in PVC flessibile, serie pesante, autoesinguente, resistente alla propagazione della fiamma, resistenza alla compressione =>750N, resistenza all'urto =>2J, normativa di riferimento: EN 50086 (CEI 23-39, CEI 23-55, CEI 23-56), IEC EN 61386, completa di raccordi tubo-tubo, supporti ed ogni altro accessorio per la posa in opera. Con la sola esclusione delle scatole portafrutti e cassette di derivazione. (Nel caso di posa del tubo in traccia predisposta, il fissaggio del tubo con malta e compensata dagli accessori per la posa a vista).- F.O. di tubo PVC flessibile corrugato D. 40 mm	m		2,51	59,84%	1,50
06.A10.B01.030	F.O. Fornitura in opera, a vista o in traccia predisposta, di tubazione in PVC flessibile, serie pesante, autoesinguente, resistente alla propagazione della fiamma, resistenza alla compressione =>750N, resistenza all'urto =>2J, normativa di riferimento: EN 50086 (CEI 23-39, CEI 23-55, CEI 23-56), IEC EN 61386, completa di raccordi tubo-tubo, supporti ed ogni altro accessorio per la posa in opera. Con la sola esclusione delle scatole portafrutti e cassette di derivazione. (Nel caso di posa del tubo in traccia predisposta, il fissaggio del tubo con malta e compensata dagli accessori per la posa a vista).- F.O. di tubo PVC flessibile corrugato D. 50 mm	m		3,10	55,58%	1,72
06.A10.B01.035	F.O. Fornitura in opera, a vista o in traccia predisposta, di tubazione in PVC flessibile, serie pesante, autoesinguente, resistente alla propagazione della fiamma, resistenza alla compressione =>750N, resistenza all'urto =>2J, normativa di riferimento: EN 50086 (CEI 23-39, CEI 23-55, CEI 23-56), IEC EN 61386, completa di raccordi tubo-tubo, supporti ed ogni altro accessorio per la posa in opera. Con la sola esclusione delle scatole portafrutti e cassette di derivazione. (Nel caso di posa del tubo in traccia predisposta, il fissaggio del tubo con malta e compensata dagli accessori per la posa a vista).- F.O. di tubo PVC flessibile corrugato D. 63 mm	m		3,40	50,70%	1,72
06.A10.B02.005	F.O. Fornitura in opera, a vista, di tubazione in PVC flessibile, con spirale di rinforzo, autoesinguente, resistente alla propagazione della fiamma, resistenza alla compressione =>350N, resistenza all'urto =>2J tipo plastificato con spirale di rinforzo interna, gardo protezione minimo IP 55, completa di raccordi tubo-tubo, supporti ed ogni altro accessorio per la posa in opera. Con la sola esclusione delle scatole portafrutti e cassette di derivazione.- F.O. di tubo PVC flessibile rinforzato IP 55 D. 10 mm	m		1,82	61,68%	1,12
06.A10.B02.010	F.O. Fornitura in opera, a vista, di tubazione in PVC flessibile, con spirale di rinforzo, autoesinguente, resistente alla propagazione della fiamma, resistenza alla compressione =>350N, resistenza all'urto =>2J tipo plastificato con spirale di rinforzo interna, gardo protezione minimo IP 55, completa di raccordi tubo-tubo, supporti ed ogni altro accessorio per la posa in opera. Con la sola esclusione delle scatole portafrutti e cassette di derivazione.- F.O. di tubo PVC flessibile rinforzato IP 55 D. 16 mm	m		1,92	58,49%	1,12
06.A10.B02.015	F.O. Fornitura in opera, a vista, di tubazione in PVC flessibile, con spirale di rinforzo, autoesinguente, resistente alla propagazione della fiamma, resistenza alla compressione =>350N, resistenza all'urto =>2J tipo plastificato con spirale di rinforzo interna, gardo protezione minimo IP 55, completa di raccordi tubo-tubo, supporti ed ogni altro accessorio per la posa in opera. Con la sola esclusione delle scatole portafrutti e cassette di derivazione.- F.O. di tubo PVC flessibile rinforzato IP 55 D. 20 mm	m		2,05	54,94%	1,13
06.A10.B02.020	F.O. Fornitura in opera, a vista, di tubazione in PVC flessibile, con spirale di rinforzo, autoesinguente, resistente alla propagazione della fiamma, resistenza alla compressione =>350N, resistenza all'urto =>2J tipo plastificato con spirale di rinforzo interna, gardo protezione minimo IP 55, completa di raccordi tubo-tubo, supporti ed ogni altro accessorio per la posa in opera. Con la sola esclusione delle scatole portafrutti e cassette di derivazione.- F.O. di tubo PVC flessibile rinforzato IP 55 D. 25 mm	m		2,41	52,95%	1,28
06.A10.B02.025	F.O. Fornitura in opera, a vista, di tubazione in PVC flessibile, con spirale di rinforzo, autoesinguente, resistente alla propagazione della fiamma, resistenza alla compressione =>350N, resistenza all'urto =>2J tipo plastificato con spirale di rinforzo interna, gardo protezione minimo IP 55, completa di raccordi tubo-tubo, supporti ed ogni altro accessorio per la posa in opera. Con la sola esclusione delle scatole portafrutti e cassette di derivazione.- F.O. di tubo PVC flessibile rinforzato IP 55 D. 32 mm	m		3,33	49,51%	1,65
06.A10.B02.030	F.O. Fornitura in opera, a vista, di tubazione in PVC flessibile, con spirale di rinforzo, autoesinguente, resistente alla propagazione della fiamma, resistenza alla compressione =>350N, resistenza all'urto =>2J tipo plastificato con spirale di rinforzo interna, gardo protezione minimo IP 55, completa di raccordi tubo-tubo, supporti ed ogni altro accessorio per la posa in opera. Con la sola esclusione delle scatole portafrutti e cassette di derivazione.- F.O. di tubo PVC flessibile rinforzato IP 55 D. 40 mm	m		3,90	42,34%	1,65
06.A10.B02.035	F.O. Fornitura in opera, a vista, di tubazione in PVC flessibile, con spirale di rinforzo, autoesinguente, resistente alla propagazione della fiamma, resistenza alla compressione =>350N, resistenza all'urto =>2J tipo plastificato con spirale di rinforzo interna, gardo protezione minimo IP 55, completa di raccordi tubo-tubo, supporti ed ogni altro accessorio per la posa in opera. Con la sola esclusione delle scatole portafrutti e cassette di derivazione.- F.O. di tubo PVC flessibile rinforzato IP 55 D. 50 mm	m		5,04	37,24%	1,88
06.A10.B02.040	F.O. Fornitura in opera, a vista, di tubazione in PVC flessibile, con spirale di rinforzo, autoesinguente, resistente alla propagazione della fiamma, resistenza alla compressione =>350N, resistenza all'urto =>2J tipo plastificato con spirale di rinforzo interna, gardo protezione minimo IP 55, completa di raccordi tubo-tubo, supporti ed ogni altro accessorio per la posa in opera. Con la sola esclusione delle scatole portafrutti e cassette di derivazione.- F.O. di tubo PVC flessibile rinforzato IP 55 D. 63 mm	m		5,67	33,08%	1,88
06.A10.B03.005	F. O. Fornitura in opera, a vista, di tubazione in PVC flessibile corrugato, a bassa emissioni tossiche e ridotti fumi opachi, privo di alogeni, serie pesante, autoesinguente, resistente alla propagazione della fiamma, resistenza alla compressione =>750N, resistenza all'urto => 2J, normativa di riferimento: EN 50086 (CEI 23-39, CEI 23-55, CEI 23-56), IEC EN 61386, completa di raccordi tubo-tubo, supporti ed ogni altro accessorio per la posa in opera. Con la sola esclusione delle scatole portafrutti e cassette di derivazione.- F.O. di tubo PVC flessibile corrugato "senza alogeni" - D. 16 mm	m		1,53	73,73%	1,13
06.A10.B03.010	F. O. Fornitura in opera, a vista, di tubazione in PVC flessibile corrugato, a bassa emissioni tossiche e ridotti fumi opachi, privo di alogeni, serie pesante, autoesinguente, resistente alla propagazione della fiamma, resistenza alla compressione =>750N, resistenza all'urto => 2J, normativa di riferimento: EN 50086 (CEI 23-39, CEI 23-55, CEI 23-56), IEC EN 61386, completa di raccordi tubo-tubo, supporti ed ogni altro accessorio per la posa in opera. Con la sola esclusione delle scatole portafrutti e cassette di derivazione.- F.O. di tubo PVC flessibile corrugato "senza alogeni" - D. 20 mm	m		1,59	70,85%	1,13
06.A10.B03.015	F. O. Fornitura in opera, a vista, di tubazione in PVC flessibile corrugato, a bassa emissioni tossiche e ridotti fumi opachi, privo di alogeni, serie pesante, autoesinguente, resistente alla propagazione della fiamma, resistenza alla compressione =>750N, resistenza all'urto => 2J, normativa di riferimento: EN 50086 (CEI 23-39, CEI 23-55, CEI 23-56), IEC EN 61386, completa di raccordi tubo-tubo, supporti ed ogni altro accessorio per la posa in opera. Con la sola esclusione delle scatole portafrutti e cassette di derivazione.- F.O. di tubo PVC flessibile corrugato "senza alogeni" - D. 25 mm	m		2,15	69,89%	1,50
06.A10.B03.020	F. O. Fornitura in opera, a vista, di tubazione in PVC flessibile corrugato, a bassa emissioni tossiche e ridotti fumi opachi, privo di alogeni, serie pesante, autoesinguente, resistente alla propagazione della fiamma, resistenza alla compressione =>750N, resistenza all'urto => 2J, normativa di riferimento: EN 50086 (CEI 23-39, CEI 23-55, CEI 23-56), IEC EN 61386, completa di raccordi tubo-tubo, supporti ed ogni altro accessorio per la posa in opera. Con la sola esclusione delle scatole portafrutti e cassette di derivazione.- F.O. di tubo PVC flessibile corrugato "senza alogeni" - D. 32 mm	m		2,68	64,44%	1,73
06.A10.B03.025	F. O. Fornitura in opera, a vista, di tubazione in PVC flessibile corrugato, a bassa emissioni tossiche e ridotti fumi opachi, privo di alogeni, serie pesante, autoesinguente, resistente alla propagazione della fiamma, resistenza alla compressione =>750N, resistenza all'urto => 2J, normativa di riferimento: EN 50086 (CEI 23-39, CEI 23-55, CEI 23-56), IEC EN 61386, completa di raccordi tubo-tubo, supporti ed ogni altro accessorio per la posa in opera. Con la sola esclusione delle scatole portafrutti e cassette di derivazione.- F.O. di tubo PVC flessibile corrugato "senza alogeni" - D. 40 mm	m		3,08	55,97%	1,72
06.A10.B03.030	F. O. Fornitura in opera, a vista, di tubazione in PVC flessibile corrugato, a bassa emissioni tossiche e ridotti fumi opachi, privo di alogeni, serie pesante, autoesinguente, resistente alla propagazione della fiamma, resistenza alla compressione =>750N, resistenza all'urto => 2J, normativa di riferimento: EN 50086 (CEI 23-39, CEI 23-55, CEI 23-56), IEC EN 61386, completa di raccordi tubo-tubo, supporti ed ogni altro accessorio per la posa in opera. Con la sola esclusione delle scatole portafrutti e cassette di derivazione.- F.O. di tubo PVC flessibile corrugato "senza alogeni" - D. 50 mm	m		4,12	45,56%	1,88
06.A10.B03.035	F. O. Fornitura in opera, a vista, di tubazione in PVC flessibile corrugato, a bassa emissioni tossiche e ridotti fumi opachi, privo di alogeni, serie pesante, autoesinguente, resistente alla propagazione della fiamma, resistenza alla compressione =>750N, resistenza all'urto => 2J, normativa di riferimento: EN 50086 (CEI 23-39, CEI 23-55, CEI 23-56), IEC EN 61386, completa di raccordi tubo-tubo, supporti ed ogni altro accessorio per la posa in opera. Con la sola esclusione delle scatole portafrutti e cassette di derivazione.- F.O. di tubo PVC flessibile corrugato "senza alogeni" - D. 63 mm	m		4,65	40,33%	1,88
06.A10.B04.005	F.O. Fornitura in opera di tubazione in polietilene a doppia parete per cavidotto interrato, resistenza alla compressione =>350N, completa di raccordi ed ogni accessorio per la posa in opera, escluso la formazione e il ripristino degli scavi.- F.O. di tubo corrugato doppia parete per cavidotto D.40	m		3,83	78,27%	3,00
06.A10.B04.010	F.O. Fornitura in opera di tubazione in polietilene a doppia parete per cavidotto interrato, resistenza alla compressione =>350N, completa di raccordi ed ogni accessorio per la posa in opera, escluso la formazione e il ripristino degli scavi.- F.O. di tubo corrugato doppia parete per cavidotto D.50	m		3,97	75,58%	3,00
06.A10.B04.015	F.O. Fornitura in opera di tubazione in polietilene a doppia parete per cavidotto interrato, resistenza alla compressione =>350N, completa di raccordi ed ogni accessorio per la posa in opera, escluso la formazione e il ripristino degli scavi.- F.O. di tubo corrugato doppia parete per cavidotto D.63	m		4,76	75,70%	3,60
06.A10.B04.020	F.O. Fornitura in opera di tubazione in polietilene a doppia parete per cavidotto interrato, resistenza alla compressione =>350N, completa di raccordi ed ogni accessorio per la posa in opera, escluso la formazione e il ripristino degli scavi.- F.O. di tubo corrugato doppia parete per cavidotto D.75	m		5,38	72,51%	3,90
06.A10.B04.025	F.O. Fornitura in opera di tubazione in polietilene a doppia parete per cavidotto interrato, resistenza alla compressione =>350N, completa di raccordi ed ogni accessorio per la posa in opera, escluso la formazione e il ripristino degli scavi.- F.O. di tubo corrugato doppia parete per cavidotto D.90	m		5,79	67,37%	3,90
06.A10.B04.030	F.O. Fornitura in opera di tubazione in polietilene a doppia parete per cavidotto interrato, resistenza alla compressione =>350N, completa di raccordi ed ogni accessorio per la posa in opera, escluso la formazione e il ripristino degli scavi.- F.O. di tubo corrugato doppia parete per cavidotto D.110	m		7,04	63,96%	4,50
06.A10.B04.035	F.O. Fornitura in opera di tubazione in polietilene a doppia parete per cavidotto interrato, resistenza alla compressione =>350N, completa di raccordi ed ogni accessorio per la posa in opera, escluso la formazione e il ripristino degli scavi.- F.O. di tubo corrugato doppia parete per cavidotto D.125	m		7,83	57,47%	4,50
06.A10.B04.040	F.O. Fornitura in opera di tubazione in polietilene a doppia parete per cavidotto interrato, resistenza alla compressione =>350N, completa di raccordi ed ogni accessorio per la posa in opera, escluso la formazione e il ripristino degli scavi.- F.O. di tubo corrugato doppia parete per cavidotto D.140	m		8,69	48,35%	4,20
06.A10.B04.045	F.O. Fornitura in opera di tubazione in polietilene a doppia parete per cavidotto interrato, resistenza alla compressione =>350N, completa di raccordi ed ogni accessorio per la posa in opera, escluso la formazione e il ripristino degli scavi.- F.O. di tubo corrugato doppia parete per cavidotto D.160	m		10,61	45,27%	4,80
06.A10.B04.050	F.O. Fornitura in opera di tubazione in polietilene a doppia parete per cavidotto interrato, resistenza alla compressione =>350N, completa di raccordi ed ogni accessorio per la posa in opera, escluso la formazione e il ripristino degli scavi.- F.O. di tubo corrugato doppia parete per cavidotto D.200	m		13,96	32,24%	4,50
06.A10.C01.005	F.O. Fornitura in opera di tubazione in PVC incassata, realizzata con tubi rigidi o flessibili, completa di curve, manicotti ed ogni altro accessorio per la posa in opera, compreso le opere edili di scasso, e il ripristino alla condizioni originale del manufatto. Con la sola esclusione delle scatole portafrutti e cassette di derivazione (nel caso di posa del tubo senza scassi e ripristino definitivo considerare la posa a vista, il fissaggio del tubo con malta è compensata dagli accessori per la posa a vista).- F.O. di tubo PVC incassato D. 16 mm	m		11,09	79,41%	8,81
06.A10.C01.010	F.O. Fornitura in opera di tubazione in PVC incassata, realizzata con tubi rigidi o flessibili, completa di curve, manicotti ed ogni altro accessorio per la posa in opera, compreso le opere edili di scasso, e il ripristino alla condizioni originale del manufatto. Con la sola esclusione delle scatole portafrutti e cassette di derivazione (nel caso di posa del tubo senza scassi e ripristino definitivo considerare la posa a vista, il fissaggio del tubo con malta è compensata dagli accessori per la posa a vista).- F.O. di tubo PVC incassato D. 20 mm	m		11,08	80,19%	8,89
06.A10.C01.015	F.O. Fornitura in opera di tubazione in PVC incassata, realizzata con tubi rigidi o flessibili, completa di curve, manicotti ed ogni altro accessorio per la posa in opera, compreso le opere edili di scasso, e il ripristino alla condizioni originale del manufatto. Con la sola esclusione delle scatole portafrutti e cassette di derivazione (nel caso di posa del tubo senza scassi e ripristino definitivo considerare la posa a vista, il fissaggio del tubo con malta è compensata dagli accessori per la posa a vista).- F.O. di tubo PVC incassato D. 25 mm	m		12,94	78,62%	10,17
06.A10.C01.020	F.O. Fornitura in opera di tubazione in PVC incassata, realizzata con tubi rigidi o flessibili, completa di curve, manicotti ed ogni altro accessorio per la posa in opera, compreso le opere edili di scasso, e il ripristino alla condizioni originale del manufatto. Con la sola esclusione delle scatole portafrutti e cassette di derivazione (nel caso di posa del tubo senza scassi e ripristino definitivo considerare la posa a vista, il fissaggio del tubo con malta è compensata dagli accessori per la posa a vista).- F.O. di tubo PVC incassato D. 32 mm	m		14,43	78,63%	11,35
06.A10.C01.025	F.O. Fornitura in opera di tubazione in PVC incassata, realizzata con tubi rigidi o flessibili, completa di curve, manicotti ed ogni altro accessorio per la posa in opera, compreso le opere edili di scasso, e il ripristino alla condizioni originale del manufatto. Con la sola esclusione delle scatole portafrutti e cassette di derivazione (nel caso di posa del tubo senza scassi e ripristino definitivo considerare la posa a vista, il fissaggio del tubo con malta è compensata dagli accessori per la posa a vista).- F.O. di tubo PVC incassato D. 40 mm	m		16,42	77,71%	12,76
06.A10.C01.030	F.O. Fornitura in opera di tubazione in PVC incassata, realizzata con tubi rigidi o flessibili, completa di curve, manicotti ed ogni altro accessorio per la posa in opera, compreso le opere edili di scasso, e il ripristino alla condizioni originale del manufatto. Con la sola esclusione delle scatole portafrutti e cassette di derivazione (nel caso di posa del tubo senza scassi e ripristino definitivo considerare la posa a vista, il fissaggio del tubo con malta è compensata dagli accessori per la posa a vista).- F.O. di tubo PVC incassato D. 50 mm	m		18,56	77,39%	14,36
06.A10.C01.035	F.O. Fornitura in opera di tubazione in PVC incassata, realizzata con tubi rigidi o flessibili, completa di curve, manicotti ed ogni altro accessorio per la posa in opera, compreso le opere edili di scasso, e il ripristino alla condizioni originale del manufatto. Con la sola esclusione delle scatole portafrutti e cassette di derivazione (nel caso di posa del tubo senza scassi e ripristino definitivo considerare la posa a vista, il fissaggio del tubo con malta è compensata dagli accessori per la posa a vista).- F.O. di tubo in PVC incassato D. 63 mm	m		21,13	76,39%	16,14
06.A10.K01.005	F.O. Fornitura in opera, a vista, di tubazione in ferro zincato non filettato, per impianti elettrici, con grado di protezione minimo IP 65, completa curve ed ogni altro accessorio per la corretta posa in opera esclusa la sola fornitura dei raccordi.- F.O. di tubo ferro zincato rigido D. 16 mm	m		8,08	78,16%	6,32
06.A10.K01.010	F.O. Fornitura in opera, a vista, di tubazione in ferro zincato non filettato, per impianti elettrici, con grado di protezione minimo IP 65, completa curve ed ogni altro accessorio per la corretta posa in opera esclusa la sola fornitura dei raccordi.- F.O. di tubo ferro zincato rigido D. 20 mm	m		8,90	76,19%	6,78
06.A10.K01.015	F.O. Fornitura in opera, a vista, di tubazione in ferro zincato non filettato, per impianti elettrici, con grado di protezione minimo IP 65, completa curve ed ogni altro accessorio per la corretta posa in opera esclusa la sola fornitura dei raccordi.- F.O. di tubo ferro zincato rigido D. 25 mm	m		10,13	71,36%	7,23
06.A10.K01.020	F.O. Fornitura in opera, a vista, di tubazione in ferro zincato non filettato, per impianti elettrici, con grado di protezione minimo IP 65, completa curve ed ogni altro accessorio per la corretta posa in opera esclusa la sola fornitura dei raccordi.- F.O. di tubo ferro zincato rigido D. 32 mm	m		11,05	70,60%	7,80
06.A10.K01.025	F.O. Fornitura in opera, a vista, di tubazione in ferro zincato non filettato, per impianti elettrici, con grado di protezione minimo IP 65, completa curve ed ogni altro accessorio per la corretta posa in opera esclusa la sola fornitura dei raccordi.- F.O. di tubo ferro zincato rigido D. 40 mm	m		12,28	67,47%	8,29
06.A10.K01.030	F.O. Fornitura in opera, a vista, di tubazione in ferro zincato non filettato, per impianti elettrici, con grado di protezione minimo IP 65, completa curve ed ogni altro accessorio per la corretta posa in opera esclusa la sola fornitura dei raccordi.- F.O. di tubo ferro zincato rigido D. 50 mm	m		14,50	64,57%	9,36
06.A10.K01.035	F.O. Fornitura in opera, a vista, di tubazione in ferro zincato non filettato, per impianti elettrici, con grado di protezione minimo IP 65, completa curve ed ogni altro accessorio per la corretta posa in opera esclusa la sola fornitura dei raccordi.- F.O. di tubo ferro zincato rigido D. 63 mm	m		18,19	57,41%	10,44
06.A10.L01.005	F.O. Fornitura in opera, a vista, di tubazione in acciaio inox non filettato, per impianti elettrici, con grado di protezione minimo IP 65, completa curve ed ogni altro accessorio per la corretta posa in opera esclusa la sola fornitura dei raccordi.- F.O. di tubo acciaio inox D. 16 mm	m		12,49	45,32%	5,66
06.A10.L01.010	F.O. Fornitura in opera, a vista, di tubazione in acciaio inox non filettato, per impianti elettrici, con grado di protezione minimo IP 65, completa curve ed ogni altro accessorio per la corretta posa in opera esclusa la sola fornitura dei raccordi.- F.O. di tubo acciaio inox D. 20 mm	m		14,39	44,22%	6,36
06.A10.L01.015	F.O. Fornitura in opera, a vista, di tubazione in acciaio inox non filettato, per impianti elettrici, con grado di protezione minimo IP 65, completa curve ed ogni altro accessorio per la corretta posa in opera esclusa la sola fornitura dei raccordi.- F.O. di tubo acciaio inox D. 25 mm	m		17,18	40,13%	6,89
06.A10.L01.020	F.O. Fornitura in opera, a vista, di tubazione in acciaio inox non filettato, per impianti elettrici, con grado di protezione minimo IP 65, completa curve ed ogni altro accessorio per la corretta posa in opera esclusa la sola fornitura dei raccordi.- F.O. di tubo acciaio inox D. 32 mm	m		22,21	38,86%	8,63
06.A10.L01.025	F.O. Fornitura in opera, a vista, di tubazione in acciaio inox non filettato, per impianti elettrici, con grado di protezione minimo IP 65, completa curve ed ogni altro accessorio per la corretta posa in opera esclusa la sola fornitura dei raccordi.- F.O. di tubo acciaio inox D. 40 mm	m		25,61	35,26%	9,03
06.A10.L01.030	F.O. Fornitura in opera, a vista, di tubazione in acciaio inox non filettato, per impianti elettrici, con grado di protezione minimo IP 65, completa curve ed ogni altro accessorio per la corretta posa in opera esclusa la sola fornitura dei raccordi.- F.O. di tubo acciaio inox D. 50 mm	m		29,53	30,58%	9,03
06.A10.L01.035	F.O. Fornitura in opera, a vista, di tubazione in acciaio inox non filettato, per impianti elettrici, con grado di protezione minimo IP 65, completa curve ed ogni altro accessorio per la corretta posa in opera esclusa la sola fornitura dei raccordi.- F.O. di tubo acciaio inox D. 63 mm	m		40,52	24,83%	10,06
06.A10.N01.005	F.O. Fornitura in opera a vista di raccordo flessibile in acciaio rivestito di PVC completo di raccordi tubo-tubo o tubo scatola in acciaio o acciaio inox, grado di protezione minimo IP 65, compreso ogni accessorio per la posa in opera.- F.O. di raccordo flessibile per tubo metallico IP 67 D. 16 mm	cad		9,32	32,21%	3,00
06.A10.N01.010	F.O. Fornitura in opera a vista di raccordo flessibile in acciaio rivestito di PVC completo di raccordi tubo-tubo o tubo scatola in acciaio o acciaio inox, grado di protezione minimo IP 65, compreso ogni accessorio per la posa in opera.- F.O. di raccordo flessibile per tubo metallico IP 67 D. 20 mm	cad		11,17	24,19%	2,70
06.A10.N01.015	F.O. Fornitura in opera a vista di raccordo flessibile in acciaio rivestito di PVC completo di raccordi tubo-tubo o tubo scatola in acciaio o acciaio inox, grado di protezione minimo IP 65, compreso ogni accessorio per la posa in opera.- F.O. di raccordo flessibile per tubo metallico IP 67 D. 25 mm	cad		13,94	23,68%	3,30
06.A10.N01.020	F.O. Fornitura in opera a vista di raccordo flessibile in acciaio rivestito di PVC completo di raccordi tubo-tubo o tubo scatola in acciaio o acciaio inox, grado di protezione minimo IP 65, compreso ogni accessorio per la posa in opera.- F.O. di raccordo flessibile per tubo metallico IP 67 D. 32 mm	cad		17,79	16,86%	3,00
06.A10.N01.025	F.O. Fornitura in opera a vista di raccordo flessibile in acciaio rivestito di PVC completo di raccordi tubo-tubo o tubo scatola in acciaio o acciaio inox, grado di protezione minimo IP 65, compreso ogni accessorio per la posa in opera.- F.O. di raccordo flessibile per tubo metallico IP 67 D. 40 mm	cad		24,41	13,52%	3,30
06.A10.P01.005	F.O Fornitura in opera a vista di curve ispezionabili in fusione di alluminio filettate con coperchio d'ispezione e guarnizione di tenuta, grado di protezione minimo IP 65, compreso ogni accessorio per la posa in opera e continuità equipotenziale.- F.O. di curve ispezionabile metalliche IP 67 G1/4"	cad		4,53	53,04%	2,40
06.A10.P01.010	F.O Fornitura in opera a vista di curve ispezionabili in fusione di alluminio filettate con coperchio d'ispezione e guarnizione di tenuta, grado di protezione minimo IP 65, compreso ogni accessorio per la posa in opera e continuità equipotenziale.- F.O. di curve ispezionabile metalliche IP 67 G3/8"	cad		4,74	50,67%	2,40
06.A10.P01.015	F.O Fornitura in opera a vista di curve ispezionabili in fusione di alluminio filettate con coperchio d'ispezione e guarnizione di tenuta, grado di protezione minimo IP 65, compreso ogni accessorio per la posa in opera e continuità equipotenziale.- F.O. di curve ispezionabile metalliche IP 67 G1/2"	cad		5,37	50,26%	2,70
06.A10.P01.020	F.O Fornitura in opera a vista di curve ispezionabili in fusione di alluminio filettate con coperchio d'ispezione e guarnizione di tenuta, grado di protezione minimo IP 65, compreso ogni accessorio per la posa in opera e continuità equipotenziale.- F.O. di curve ispezionabile metalliche IP 67 G3/4"	cad		6,67	45,00%	3,00
06.A10.P01.025	F.O Fornitura in opera a vista di curve ispezionabili in fusione di alluminio filettate con coperchio d'ispezione e guarnizione di tenuta, grado di protezione minimo IP 65, compreso ogni accessorio per la posa in opera e continuità equipotenziale.- F.O. di curve ispezionabile metalliche IP 67 G1"	cad		8,60	38,40%	3,30
06.A10.P01.030	F.O Fornitura in opera a vista di curve ispezionabili in fusione di alluminio filettate con coperchio d'ispezione e guarnizione di tenuta, grado di protezione minimo IP 65, compreso ogni accessorio per la posa in opera e continuità equipotenziale.- F.O. di curve ispezionabile metalliche IP 67 G1 1/4"	cad		10,46	31,55%	3,30
06.A10.P01.035	F.O Fornitura in opera a vista di curve ispezionabili in fusione di alluminio filettate con coperchio d'ispezione e guarnizione di tenuta, grado di protezione minimo IP 65, compreso ogni accessorio per la posa in opera e continuità equipotenziale.- F.O. di curve ispezionabile metalliche IP 67 G1 1/2"	cad		11,73	30,70%	3,60
06.A10.P02.005	F.O Fornitura in opera a vista di di derivazione ispezionabile in fusione di alluminio a una/due uscite filettate con coperchio d'ispezione e guarnizione di tenuta, grado di protezione minimo IP 67, compreso ogni accessorio per la posa in opera e continuità equipotenziale.- F.O. di derivazioni metalliche a 2 vie IP 67 72x35x36	cad		8,77	68,40%	6,00
06.A10.P02.010	F.O Fornitura in opera a vista di di derivazione ispezionabile in fusione di alluminio a una/due uscite filettate con coperchio d'ispezione e guarnizione di tenuta, grado di protezione minimo IP 67, compreso ogni accessorio per la posa in opera e continuità equipotenziale.- F.O. di derivazioni metalliche a 2 vie IP 67 96x46x46	cad		11,07	56,90%	6,30
06.A10.P02.015	F.O Fornitura in opera a vista di di derivazione ispezionabile in fusione di alluminio a una/due uscite filettate con coperchio d'ispezione e guarnizione di tenuta, grado di protezione minimo IP 67, compreso ogni accessorio per la posa in opera e continuità equipotenziale.- F.O. di derivazioni metalliche a 2 vie IP 67 106x54x54	cad		11,27	55,90%	6,30
06.A10.P02.020	F.O Fornitura in opera a vista di di derivazione ispezionabile in fusione di alluminio a una/due uscite filettate con coperchio d'ispezione e guarnizione di tenuta, grado di protezione minimo IP 67, compreso ogni accessorio per la posa in opera e continuità equipotenziale.- F.O. di derivazioni metalliche a 2 vie IP 67 120x70x70	cad		14,24	48,48%	6,90
06.A10.P02.025	F.O Fornitura in opera a vista di di derivazione ispezionabile in fusione di alluminio a una/due uscite filettate con coperchio d'ispezione e guarnizione di tenuta, grado di protezione minimo IP 67, compreso ogni accessorio per la posa in opera e continuità equipotenziale.- F.O. di derivazioni metalliche a 2 vie IP 67 130x80x84	cad		18,37	37,56%	6,90
06.A10.P02.030	F.O Fornitura in opera a vista di di derivazione ispezionabile in fusione di alluminio a una/due uscite filettate con coperchio d'ispezione e guarnizione di tenuta, grado di protezione minimo IP 67, compreso ogni accessorio per la posa in opera e continuità equipotenziale.- F.O. di derivazioni metalliche a 2 vie IP 67 210x99x110	cad		18,38	40,82%	7,50
06.A10.P02.035	F.O Fornitura in opera a vista di di derivazione ispezionabile in fusione di alluminio a una/due uscite filettate con coperchio d'ispezione e guarnizione di tenuta, grado di protezione minimo IP 67, compreso ogni accessorio per la posa in opera e continuità equipotenziale.- F.O. di derivazioni metalliche a 2 vie IP 67 260x107x130	cad		21,93	32,84%	7,20
06.A10.P03.005	F.O Fornitura in opera a vista di derivazione ispezionabile in fusione di alluminio a tre uscite filettate con coperchio d'ispezione e guarnizione di tenuta, grado di protezione minimo IP 65, compreso ogni accessorio per la posa in opera e continuità equipotenziale.- F.O. di derivazioni metalliche a 3 vie IP 67 72x35x36	cad		8,82	68,02%	6,00
06.A10.P03.010	F.O Fornitura in opera a vista di derivazione ispezionabile in fusione di alluminio a tre uscite filettate con coperchio d'ispezione e guarnizione di tenuta, grado di protezione minimo IP 65, compreso ogni accessorio per la posa in opera e continuità equipotenziale.- F.O. di derivazioni metalliche a 3 vie IP 67 96x46x46	cad		11,35	55,53%	6,30
06.A10.P03.015	F.O Fornitura in opera a vista di derivazione ispezionabile in fusione di alluminio a tre uscite filettate con coperchio d'ispezione e guarnizione di tenuta, grado di protezione minimo IP 65, compreso ogni accessorio per la posa in opera e continuità equipotenziale.- F.O. di derivazioni metalliche a 3 vie IP 67 106x54x54	cad		11,48	54,87%	6,30
06.A10.P03.020	F.O Fornitura in opera a vista di derivazione ispezionabile in fusione di alluminio a tre uscite filettate con coperchio d'ispezione e guarnizione di tenuta, grado di protezione minimo IP 65, compreso ogni accessorio per la posa in opera e continuità equipotenziale.- F.O. di derivazioni metalliche a 3 vie IP 67 120x70x70	cad		14,73	46,85%	6,90
06.A10.P03.025	F.O Fornitura in opera a vista di derivazione ispezionabile in fusione di alluminio a tre uscite filettate con coperchio d'ispezione e guarnizione di tenuta, grado di protezione minimo IP 65, compreso ogni accessorio per la posa in opera e continuità equipotenziale.- F.O. di derivazioni metalliche a 3 vie IP 67 130x80x84	cad		18,80	36,72%	6,90
06.A10.P03.030	F.O Fornitura in opera a vista di derivazione ispezionabile in fusione di alluminio a tre uscite filettate con coperchio d'ispezione e guarnizione di tenuta, grado di protezione minimo IP 65, compreso ogni accessorio per la posa in opera e continuità equipotenziale.- F.O. di derivazioni metalliche a 3 vie IP 67 210x99x110	cad		18,72	38,46%	7,20
06.A10.P03.035	F.O Fornitura in opera a vista di derivazione ispezionabile in fusione di alluminio a tre uscite filettate con coperchio d'ispezione e guarnizione di tenuta, grado di protezione minimo IP 65, compreso ogni accessorio per la posa in opera e continuità equipotenziale.- F.O. di derivazioni metalliche a 3 vie IP 67 260x107x130	cad		23,63	30,47%	7,20
06.A10.P04.005	F.O Fornitura in opera a vista di derivazione ispezionabile in fusione di alluminio a quattro uscite filettate con coperchio d'ispezione e guarnizione di tenuta, grado di protezione minimo IP 65, compreso ogni accessorio per la posa in opera e continuità equipotenziale.- F.O. di derivazioni metalliche a 4 vie IP 67 72x35x36	cad		9,18	65,35%	6,00
06.A10.P04.010	F.O Fornitura in opera a vista di derivazione ispezionabile in fusione di alluminio a quattro uscite filettate con coperchio d'ispezione e guarnizione di tenuta, grado di protezione minimo IP 65, compreso ogni accessorio per la posa in opera e continuità equipotenziale.- F.O. di derivazioni metalliche a 4 vie IP 67 96x46x46	cad		11,86	53,14%	6,30
06.A10.P04.015	F.O Fornitura in opera a vista di derivazione ispezionabile in fusione di alluminio a quattro uscite filettate con coperchio d'ispezione e guarnizione di tenuta, grado di protezione minimo IP 65, compreso ogni accessorio per la posa in opera e continuità equipotenziale.- F.O. di derivazioni metalliche a 4 vie IP 67 106x54x54	cad		11,94	52,75%	6,30
06.A10.P04.020	F.O Fornitura in opera a vista di derivazione ispezionabile in fusione di alluminio a quattro uscite filettate con coperchio d'ispezione e guarnizione di tenuta, grado di protezione minimo IP 65, compreso ogni accessorio per la posa in opera e continuità equipotenziale.- F.O. di derivazioni metalliche a 4 vie IP 67 120x70x70	cad		15,74	43,85%	6,90
06.A10.P04.025	F.O Fornitura in opera a vista di derivazione ispezionabile in fusione di alluminio a quattro uscite filettate con coperchio d'ispezione e guarnizione di tenuta, grado di protezione minimo IP 65, compreso ogni accessorio per la posa in opera e continuità equipotenziale.- F.O. di derivazioni metalliche a 4 vie IP 67 130x80x84	cad		20,40	32,36%	6,60
06.A10.P04.030	F.O Fornitura in opera a vista di derivazione ispezionabile in fusione di alluminio a quattro uscite filettate con coperchio d'ispezione e guarnizione di tenuta, grado di protezione minimo IP 65, compreso ogni accessorio per la posa in opera e continuità equipotenziale.- F.O. di derivazioni metalliche a 4 vie IP 67 210x99x110	cad		20,28	35,51%	7,20
06.A10.P04.035	F.O Fornitura in opera a vista di derivazione ispezionabile in fusione di alluminio a quattro uscite filettate con coperchio d'ispezione e guarnizione di tenuta, grado di protezione minimo IP 65, compreso ogni accessorio per la posa in opera e continuità equipotenziale.- F.O. di derivazioni metalliche a 4 vie IP 67 260x107x130	cad		26,03	26,51%	6,90
06.A10.Q01.005	F.O. Fornitura in opera, a vista, di tubazione flessibile in maglia metallica con rivestimento esterno in PVC, autoestinguente, completa di ogni accessorio per la posa in opera.- F.O. di tubo flessibile metallico riv in PVC D. 16 mm	m		9,07	86,02%	7,80
06.A10.Q01.010	F.O. Fornitura in opera, a vista, di tubazione flessibile in maglia metallica con rivestimento esterno in PVC, autoestinguente, completa di ogni accessorio per la posa in opera.- F.O. di tubo flessibile metallico riv in PVC D. 20 mm	m		10,23	76,30%	7,81
06.A10.Q01.015	F.O. Fornitura in opera, a vista, di tubazione flessibile in maglia metallica con rivestimento esterno in PVC, autoestinguente, completa di ogni accessorio per la posa in opera.- F.O. di tubo flessibile metallico riv in PVC D. 25 mm	m		11,05	70,63%	7,80
06.A10.Q01.020	F.O. Fornitura in opera, a vista, di tubazione flessibile in maglia metallica con rivestimento esterno in PVC, autoestinguente, completa di ogni accessorio per la posa in opera.- F.O. di tubo flessibile metallico riv in PVC D. 32 mm	m		13,43	60,31%	8,10
06.A10.Q01.025	F.O. Fornitura in opera, a vista, di tubazione flessibile in maglia metallica con rivestimento esterno in PVC, autoestinguente, completa di ogni accessorio per la posa in opera.- F.O. di tubo flessibile metallico riv in PVC D. 40 mm	m		15,45	60,19%	9,30
06.A10.Q01.030	F.O. Fornitura in opera, a vista, di tubazione flessibile in maglia metallica con rivestimento esterno in PVC, autoestinguente, completa di ogni accessorio per la posa in opera.- F.O. di tubo flessibile metallico riv in PVC D. 50 mm	m		18,72	54,51%	10,20
06.A10.Q02.005	F.O. Fornitura in opera, a vista, di tubazione flessibile in PVC autoestinguente con superfice interna liscia e rivestimento esterno in maglia metallica, completa di ogni accessorio per la posa in opera.- F.O. di tubo flessibile in PVC riv. in maglia metallica D. 16 mm	m		10,10	77,23%	7,80
06.A10.Q02.010	F.O. Fornitura in opera, a vista, di tubazione flessibile in PVC autoestinguente con superfice interna liscia e rivestimento esterno in maglia metallica, completa di ogni accessorio per la posa in opera.- F.O. di tubo flessibile in PVC riv. in maglia metallica D. 20 mm	m		12,18	64,07%	7,80
06.A10.Q02.015	F.O. Fornitura in opera, a vista, di tubazione flessibile in PVC autoestinguente con superfice interna liscia e rivestimento esterno in maglia metallica, completa di ogni accessorio per la posa in opera.- F.O. di tubo flessibile in PVC riv. in maglia metallica D. 25 mm	m		13,95	55,91%	7,80
06.A10.Q02.020	F.O. Fornitura in opera, a vista, di tubazione flessibile in PVC autoestinguente con superfice interna liscia e rivestimento esterno in maglia metallica, completa di ogni accessorio per la posa in opera.- F.O. di tubo flessibile in PVC riv. in maglia metallica D. 32 mm	m		16,70	48,50%	8,10
06.A10.Q02.025	F.O. Fornitura in opera, a vista, di tubazione flessibile in PVC autoestinguente con superfice interna liscia e rivestimento esterno in maglia metallica, completa di ogni accessorio per la posa in opera.- F.O. di tubo flessibile in PVC riv. in maglia metallica D. 40 mm	m		19,39	46,42%	9,00
06.A10.Q02.030	F.O. Fornitura in opera, a vista, di tubazione flessibile in PVC autoestinguente con superfice interna liscia e rivestimento esterno in maglia metallica, completa di ogni accessorio per la posa in opera.- F.O. di tubo flessibile in PVC riv. in maglia metallica D. 50 mm	m		24,16	40,99%	9,90
06.A10.U01.005	Tesate - F.O. Fornitura in opera di corda di acciaio- F.O. di corda di acciaio D.5 mm	cad		2,85	84,29%	2,40
06.A10.U01.010	Tesate - F.O. Fornitura in opera di corda di acciaio- F.O. di Corda acciaio D= 8 mm	cad		3,28	73,12%	2,40
06.A10.U01.015	Tesate - F.O. Fornitura in opera di corda di acciaio- F.O. di Corda acciaio D= 10 mm	cad		3,64	65,88%	2,40
06.A10.U07.005	F.O. Fornitura in opera di un punto di ancoraggio per tesate comprendente la redancia, i morsetti, il tenditore, il terminale antiscorrimento (morsetto a cavallotto) .- F.O. di punto di ancoraggio per tesata	cad		20,70	69,61%	14,41
06.A10.Z01.005	F.O. di supporti per fissaggio cavi volanti o tubi in PVC- F.O. di supporti per fissaggio cavi volanti o tubi in PVC fino a D. 25mm	cad		1,74	86,40%	1,50
06.A10.Z01.010	F.O. di supporti per fissaggio cavi volanti o tubi in PVC- F.O. di supporti per fissaggio cavi volanti o tubi in PVC fino a D. 32mm	cad		1,80	83,41%	1,50
06.A10.Z01.015	F.O. di supporti per fissaggio cavi volanti o tubi in PVC- F.O. di supporti per fissaggio cavi volanti o tubi in PVC fino a D. 40mm	cad		1,85	81,17%	1,50
06.A10.Z01.020	F.O. di supporti per fissaggio cavi volanti o tubi in PVC- F.O. di supporti per fissaggio cavi volanti o tubi in PVC fino a D. 50mm	cad		1,91	78,53%	1,50
06.A10.Z02.005	F.O. di supporti per fissaggio tubi in metallo- F.O. di supporti per fissaggio tubi in metallo fino D. 25mm	cad		2,32	85,51%	1,98
06.A10.Z02.010	F.O. di supporti per fissaggio tubi in metallo- F.O. di supporti per fissaggio tubi in metallo fino D. 32/40mm	cad		2,33	85,05%	1,98
06.A10.Z02.015	F.O. di supporti per fissaggio tubi in metallo- F.O. di supporti per fissaggio tubi in metallo oltre D. 40mm	cad		2,39	82,84%	1,98
06.A11	CANALINE
06.A11.A01.005	F.O. Fornitura in opera di canalina in materiale termoplastico isolante, autoestinguente, per il cablaggio, con pareti chiuse, pretranciate o a lamelle completa di coperchio fermacavi ed ogni accessorio per la posa in opera.- F.O. di canalina per cablaggio dimensione fino a 25x50	m		8,12	68,61%	5,57
06.A11.A01.010	F.O. Fornitura in opera di canalina in materiale termoplastico isolante, autoestinguente, per il cablaggio, con pareti chiuse, pretranciate o a lamelle completa di coperchio fermacavi ed ogni accessorio per la posa in opera.- F.O. di canalina per cablaggio dimensione 50x50	m		9,32	65,47%	6,10
06.A11.A01.015	F.O. Fornitura in opera di canalina in materiale termoplastico isolante, autoestinguente, per il cablaggio, con pareti chiuse, pretranciate o a lamelle completa di coperchio fermacavi ed ogni accessorio per la posa in opera.- F.O. di canalina per cablaggio dimensione 75x50	m		10,95	55,73%	6,10
06.A11.A01.020	F.O. Fornitura in opera di canalina in materiale termoplastico isolante, autoestinguente, per il cablaggio, con pareti chiuse, pretranciate o a lamelle completa di coperchio fermacavi ed ogni accessorio per la posa in opera.- F.O. di canalina per cablaggio dimensione 100x50	m		12,67	57,12%	7,24
06.A11.A01.025	F.O. Fornitura in opera di canalina in materiale termoplastico isolante, autoestinguente, per il cablaggio, con pareti chiuse, pretranciate o a lamelle completa di coperchio fermacavi ed ogni accessorio per la posa in opera.- F.O. di canalina per cablaggio dimensione 125x50	m		13,70	52,82%	7,24
06.A11.A01.030	F.O. Fornitura in opera di canalina in materiale termoplastico isolante, autoestinguente, per il cablaggio, con pareti chiuse, pretranciate o a lamelle completa di coperchio fermacavi ed ogni accessorio per la posa in opera.- F.O. di canalina per cablaggio dimensione 25x75	m		9,36	65,21%	6,10
06.A11.A01.035	F.O. Fornitura in opera di canalina in materiale termoplastico isolante, autoestinguente, per il cablaggio, con pareti chiuse, pretranciate o a lamelle completa di coperchio fermacavi ed ogni accessorio per la posa in opera.- F.O. di canalina per cablaggio dimensione 50x75	m		10,25	59,51%	6,10
06.A11.A01.040	F.O. Fornitura in opera di canalina in materiale termoplastico isolante, autoestinguente, per il cablaggio, con pareti chiuse, pretranciate o a lamelle completa di coperchio fermacavi ed ogni accessorio per la posa in opera.- F.O. di canalina per cablaggio dimensione 75x75	m		12,86	56,30%	7,24
06.A11.A01.045	F.O. Fornitura in opera di canalina in materiale termoplastico isolante, autoestinguente, per il cablaggio, con pareti chiuse, pretranciate o a lamelle completa di coperchio fermacavi ed ogni accessorio per la posa in opera.- F.O. di canalina per cablaggio dimensione 100x75	m		14,23	50,84%	7,23
06.A11.A01.050	F.O. Fornitura in opera di canalina in materiale termoplastico isolante, autoestinguente, per il cablaggio, con pareti chiuse, pretranciate o a lamelle completa di coperchio fermacavi ed ogni accessorio per la posa in opera.- F.O. di canalina per cablaggio dimensione 125x75	m		15,97	48,64%	7,77
06.A11.A01.055	F.O. Fornitura in opera di canalina in materiale termoplastico isolante, autoestinguente, per il cablaggio, con pareti chiuse, pretranciate o a lamelle completa di coperchio fermacavi ed ogni accessorio per la posa in opera.- F.O. di canalina per cablaggio dimensione 100x100	m		18,83	41,26%	7,77
06.A11.A02.005	F.O. Fornitura in opera di collari per il sostegno dei cavi nel cablaggio all'interno dei quadri.- F.O. di anelli per cablaggio dimensione 50x50	m		1,03	55,21%	0,57
06.A11.A02.010	F.O. Fornitura in opera di collari per il sostegno dei cavi nel cablaggio all'interno dei quadri.- F.O. di anelli per cablaggio dimensione 100x50	m		1,31	43,19%	0,57
06.A11.A02.015	F.O. Fornitura in opera di collari per il sostegno dei cavi nel cablaggio all'interno dei quadri.- F.O. di anelli per cablaggio dimensione 125x75	m		1,41	40,15%	0,57
06.A11.A03.005	F.O. Fornitura in opera di guaina spiralata in politene, autoestinguente per cablaggo di cavi in fasci flessibili.- F.O. di spirale per cablaggio - diametro fino a 6 mm	m		1,90	87,59%	1,66
06.A11.A03.010	F.O. Fornitura in opera di guaina spiralata in politene, autoestinguente per cablaggo di cavi in fasci flessibili.- F.O. di spirale per cablaggio - diametro oltre 6 mm	m		3,45	80,19%	2,77
06.A11.B01.005	F.O. Fornitura in opera di canalizzazione chiusa o asolata autoportante in materiale termoplastico isolante, antiurto e autoestinguente per la distribuzione e protezione dei cavi o per l'installazione di apparecchiature elettriche, predisposta per l'inserimento dei setti separatori, completa di curve, raccordi, derivazioni a "T" ed incroci sia in piano che per cambi di direzione, coperchi, piastre di giunzione, flange per raccordo con le scatole, traversine reggicavo, installata a parete, a soffitto o su mensole, con grado di protezione IP 40, compreso ogni accessorio per la posa in opera, escluso setti separatori, mensole e scatole di derivazione del tipo alveolare. P.O. posa in opera di canalizzazione in materiale termoplastico , comprese curve, raccordi, derivazioni a "T" ed incroci sia in piano che per cambi di direzione, coperchi, piastre di giunzione, flange per raccordo con le scatole, traversine reggicavo, posata a parete, a soffitto o su mensole, con la sola esclusione della posa di setti separatori, mensole e scatole di derivazione del tipo alveolare.- F.O. di canalina PVC 30x10	m		6,79	77,40%	5,26
06.A11.B01.010	F.O. Fornitura in opera di canalizzazione chiusa o asolata autoportante in materiale termoplastico isolante, antiurto e autoestinguente per la distribuzione e protezione dei cavi o per l'installazione di apparecchiature elettriche, predisposta per l'inserimento dei setti separatori, completa di curve, raccordi, derivazioni a "T" ed incroci sia in piano che per cambi di direzione, coperchi, piastre di giunzione, flange per raccordo con le scatole, traversine reggicavo, installata a parete, a soffitto o su mensole, con grado di protezione IP 40, compreso ogni accessorio per la posa in opera, escluso setti separatori, mensole e scatole di derivazione del tipo alveolare. P.O. posa in opera di canalizzazione in materiale termoplastico , comprese curve, raccordi, derivazioni a "T" ed incroci sia in piano che per cambi di direzione, coperchi, piastre di giunzione, flange per raccordo con le scatole, traversine reggicavo, posata a parete, a soffitto o su mensole, con la sola esclusione della posa di setti separatori, mensole e scatole di derivazione del tipo alveolare.- F.O. di canalina PVC 40x16	m		8,06	65,23%	5,26
06.A11.B01.015	F.O. Fornitura in opera di canalizzazione chiusa o asolata autoportante in materiale termoplastico isolante, antiurto e autoestinguente per la distribuzione e protezione dei cavi o per l'installazione di apparecchiature elettriche, predisposta per l'inserimento dei setti separatori, completa di curve, raccordi, derivazioni a "T" ed incroci sia in piano che per cambi di direzione, coperchi, piastre di giunzione, flange per raccordo con le scatole, traversine reggicavo, installata a parete, a soffitto o su mensole, con grado di protezione IP 40, compreso ogni accessorio per la posa in opera, escluso setti separatori, mensole e scatole di derivazione del tipo alveolare. P.O. posa in opera di canalizzazione in materiale termoplastico , comprese curve, raccordi, derivazioni a "T" ed incroci sia in piano che per cambi di direzione, coperchi, piastre di giunzione, flange per raccordo con le scatole, traversine reggicavo, posata a parete, a soffitto o su mensole, con la sola esclusione della posa di setti separatori, mensole e scatole di derivazione del tipo alveolare.- F.O. di canalina PVC 50x20	m		8,32	63,23%	5,26
06.A11.B01.020	F.O. Fornitura in opera di canalizzazione chiusa o asolata autoportante in materiale termoplastico isolante, antiurto e autoestinguente per la distribuzione e protezione dei cavi o per l'installazione di apparecchiature elettriche, predisposta per l'inserimento dei setti separatori, completa di curve, raccordi, derivazioni a "T" ed incroci sia in piano che per cambi di direzione, coperchi, piastre di giunzione, flange per raccordo con le scatole, traversine reggicavo, installata a parete, a soffitto o su mensole, con grado di protezione IP 40, compreso ogni accessorio per la posa in opera, escluso setti separatori, mensole e scatole di derivazione del tipo alveolare. P.O. posa in opera di canalizzazione in materiale termoplastico , comprese curve, raccordi, derivazioni a "T" ed incroci sia in piano che per cambi di direzione, coperchi, piastre di giunzione, flange per raccordo con le scatole, traversine reggicavo, posata a parete, a soffitto o su mensole, con la sola esclusione della posa di setti separatori, mensole e scatole di derivazione del tipo alveolare.- F.O. di canalina PVC 60x20	m		8,86	59,33%	5,26
06.A11.B01.025	F.O. Fornitura in opera di canalizzazione chiusa o asolata autoportante in materiale termoplastico isolante, antiurto e autoestinguente per la distribuzione e protezione dei cavi o per l'installazione di apparecchiature elettriche, predisposta per l'inserimento dei setti separatori, completa di curve, raccordi, derivazioni a "T" ed incroci sia in piano che per cambi di direzione, coperchi, piastre di giunzione, flange per raccordo con le scatole, traversine reggicavo, installata a parete, a soffitto o su mensole, con grado di protezione IP 40, compreso ogni accessorio per la posa in opera, escluso setti separatori, mensole e scatole di derivazione del tipo alveolare. P.O. posa in opera di canalizzazione in materiale termoplastico , comprese curve, raccordi, derivazioni a "T" ed incroci sia in piano che per cambi di direzione, coperchi, piastre di giunzione, flange per raccordo con le scatole, traversine reggicavo, posata a parete, a soffitto o su mensole, con la sola esclusione della posa di setti separatori, mensole e scatole di derivazione del tipo alveolare.- F.O. di canalina PVC 75x20	m		10,90	48,24%	5,26
06.A11.B01.030	F.O. Fornitura in opera di canalizzazione chiusa o asolata autoportante in materiale termoplastico isolante, antiurto e autoestinguente per la distribuzione e protezione dei cavi o per l'installazione di apparecchiature elettriche, predisposta per l'inserimento dei setti separatori, completa di curve, raccordi, derivazioni a "T" ed incroci sia in piano che per cambi di direzione, coperchi, piastre di giunzione, flange per raccordo con le scatole, traversine reggicavo, installata a parete, a soffitto o su mensole, con grado di protezione IP 40, compreso ogni accessorio per la posa in opera, escluso setti separatori, mensole e scatole di derivazione del tipo alveolare. P.O. posa in opera di canalizzazione in materiale termoplastico , comprese curve, raccordi, derivazioni a "T" ed incroci sia in piano che per cambi di direzione, coperchi, piastre di giunzione, flange per raccordo con le scatole, traversine reggicavo, posata a parete, a soffitto o su mensole, con la sola esclusione della posa di setti separatori, mensole e scatole di derivazione del tipo alveolare.- F.O. di canalina PVC 25x30	m		7,38	71,21%	5,26
06.A11.B01.035	F.O. Fornitura in opera di canalizzazione chiusa o asolata autoportante in materiale termoplastico isolante, antiurto e autoestinguente per la distribuzione e protezione dei cavi o per l'installazione di apparecchiature elettriche, predisposta per l'inserimento dei setti separatori, completa di curve, raccordi, derivazioni a "T" ed incroci sia in piano che per cambi di direzione, coperchi, piastre di giunzione, flange per raccordo con le scatole, traversine reggicavo, installata a parete, a soffitto o su mensole, con grado di protezione IP 40, compreso ogni accessorio per la posa in opera, escluso setti separatori, mensole e scatole di derivazione del tipo alveolare. P.O. posa in opera di canalizzazione in materiale termoplastico , comprese curve, raccordi, derivazioni a "T" ed incroci sia in piano che per cambi di direzione, coperchi, piastre di giunzione, flange per raccordo con le scatole, traversine reggicavo, posata a parete, a soffitto o su mensole, con la sola esclusione della posa di setti separatori, mensole e scatole di derivazione del tipo alveolare.- F.O. di canalina PVC 40x40	m		9,41	55,88%	5,26
06.A11.B01.040	F.O. Fornitura in opera di canalizzazione chiusa o asolata autoportante in materiale termoplastico isolante, antiurto e autoestinguente per la distribuzione e protezione dei cavi o per l'installazione di apparecchiature elettriche, predisposta per l'inserimento dei setti separatori, completa di curve, raccordi, derivazioni a "T" ed incroci sia in piano che per cambi di direzione, coperchi, piastre di giunzione, flange per raccordo con le scatole, traversine reggicavo, installata a parete, a soffitto o su mensole, con grado di protezione IP 40, compreso ogni accessorio per la posa in opera, escluso setti separatori, mensole e scatole di derivazione del tipo alveolare. P.O. posa in opera di canalizzazione in materiale termoplastico , comprese curve, raccordi, derivazioni a "T" ed incroci sia in piano che per cambi di direzione, coperchi, piastre di giunzione, flange per raccordo con le scatole, traversine reggicavo, posata a parete, a soffitto o su mensole, con la sola esclusione della posa di setti separatori, mensole e scatole di derivazione del tipo alveolare.- F.O. di canalina PVC 60x40	m		10,14	51,84%	5,26
06.A11.B01.045	F.O. Fornitura in opera di canalizzazione chiusa o asolata autoportante in materiale termoplastico isolante, antiurto e autoestinguente per la distribuzione e protezione dei cavi o per l'installazione di apparecchiature elettriche, predisposta per l'inserimento dei setti separatori, completa di curve, raccordi, derivazioni a "T" ed incroci sia in piano che per cambi di direzione, coperchi, piastre di giunzione, flange per raccordo con le scatole, traversine reggicavo, installata a parete, a soffitto o su mensole, con grado di protezione IP 40, compreso ogni accessorio per la posa in opera, escluso setti separatori, mensole e scatole di derivazione del tipo alveolare. P.O. posa in opera di canalizzazione in materiale termoplastico , comprese curve, raccordi, derivazioni a "T" ed incroci sia in piano che per cambi di direzione, coperchi, piastre di giunzione, flange per raccordo con le scatole, traversine reggicavo, posata a parete, a soffitto o su mensole, con la sola esclusione della posa di setti separatori, mensole e scatole di derivazione del tipo alveolare.- F.O. di canalina PVC 80x40	m		12,85	49,31%	6,34
06.A11.B01.050	F.O. Fornitura in opera di canalizzazione chiusa o asolata autoportante in materiale termoplastico isolante, antiurto e autoestinguente per la distribuzione e protezione dei cavi o per l'installazione di apparecchiature elettriche, predisposta per l'inserimento dei setti separatori, completa di curve, raccordi, derivazioni a "T" ed incroci sia in piano che per cambi di direzione, coperchi, piastre di giunzione, flange per raccordo con le scatole, traversine reggicavo, installata a parete, a soffitto o su mensole, con grado di protezione IP 40, compreso ogni accessorio per la posa in opera, escluso setti separatori, mensole e scatole di derivazione del tipo alveolare. P.O. posa in opera di canalizzazione in materiale termoplastico , comprese curve, raccordi, derivazioni a "T" ed incroci sia in piano che per cambi di direzione, coperchi, piastre di giunzione, flange per raccordo con le scatole, traversine reggicavo, posata a parete, a soffitto o su mensole, con la sola esclusione della posa di setti separatori, mensole e scatole di derivazione del tipo alveolare.- F.O. di canalina PVC 100x40	m		13,82	45,85%	6,34
06.A11.B01.055	F.O. Fornitura in opera di canalizzazione chiusa o asolata autoportante in materiale termoplastico isolante, antiurto e autoestinguente per la distribuzione e protezione dei cavi o per l'installazione di apparecchiature elettriche, predisposta per l'inserimento dei setti separatori, completa di curve, raccordi, derivazioni a "T" ed incroci sia in piano che per cambi di direzione, coperchi, piastre di giunzione, flange per raccordo con le scatole, traversine reggicavo, installata a parete, a soffitto o su mensole, con grado di protezione IP 40, compreso ogni accessorio per la posa in opera, escluso setti separatori, mensole e scatole di derivazione del tipo alveolare. P.O. posa in opera di canalizzazione in materiale termoplastico , comprese curve, raccordi, derivazioni a "T" ed incroci sia in piano che per cambi di direzione, coperchi, piastre di giunzione, flange per raccordo con le scatole, traversine reggicavo, posata a parete, a soffitto o su mensole, con la sola esclusione della posa di setti separatori, mensole e scatole di derivazione del tipo alveolare.- F.O. di canalina PVC 120x40	m		16,47	45,00%	7,41
06.A11.B01.060	F.O. Fornitura in opera di canalizzazione chiusa o asolata autoportante in materiale termoplastico isolante, antiurto e autoestinguente per la distribuzione e protezione dei cavi o per l'installazione di apparecchiature elettriche, predisposta per l'inserimento dei setti separatori, completa di curve, raccordi, derivazioni a "T" ed incroci sia in piano che per cambi di direzione, coperchi, piastre di giunzione, flange per raccordo con le scatole, traversine reggicavo, installata a parete, a soffitto o su mensole, con grado di protezione IP 40, compreso ogni accessorio per la posa in opera, escluso setti separatori, mensole e scatole di derivazione del tipo alveolare. P.O. posa in opera di canalizzazione in materiale termoplastico , comprese curve, raccordi, derivazioni a "T" ed incroci sia in piano che per cambi di direzione, coperchi, piastre di giunzione, flange per raccordo con le scatole, traversine reggicavo, posata a parete, a soffitto o su mensole, con la sola esclusione della posa di setti separatori, mensole e scatole di derivazione del tipo alveolare.- F.O. di canalina PVC 60x60	m		14,28	44,37%	6,34
06.A11.B01.065	F.O. Fornitura in opera di canalizzazione chiusa o asolata autoportante in materiale termoplastico isolante, antiurto e autoestinguente per la distribuzione e protezione dei cavi o per l'installazione di apparecchiature elettriche, predisposta per l'inserimento dei setti separatori, completa di curve, raccordi, derivazioni a "T" ed incroci sia in piano che per cambi di direzione, coperchi, piastre di giunzione, flange per raccordo con le scatole, traversine reggicavo, installata a parete, a soffitto o su mensole, con grado di protezione IP 40, compreso ogni accessorio per la posa in opera, escluso setti separatori, mensole e scatole di derivazione del tipo alveolare. P.O. posa in opera di canalizzazione in materiale termoplastico , comprese curve, raccordi, derivazioni a "T" ed incroci sia in piano che per cambi di direzione, coperchi, piastre di giunzione, flange per raccordo con le scatole, traversine reggicavo, posata a parete, a soffitto o su mensole, con la sola esclusione della posa di setti separatori, mensole e scatole di derivazione del tipo alveolare.- F.O. di canalina PVC 80x60	m		14,23	44,53%	6,34
06.A11.B01.070	F.O. Fornitura in opera di canalizzazione chiusa o asolata autoportante in materiale termoplastico isolante, antiurto e autoestinguente per la distribuzione e protezione dei cavi o per l'installazione di apparecchiature elettriche, predisposta per l'inserimento dei setti separatori, completa di curve, raccordi, derivazioni a "T" ed incroci sia in piano che per cambi di direzione, coperchi, piastre di giunzione, flange per raccordo con le scatole, traversine reggicavo, installata a parete, a soffitto o su mensole, con grado di protezione IP 40, compreso ogni accessorio per la posa in opera, escluso setti separatori, mensole e scatole di derivazione del tipo alveolare. P.O. posa in opera di canalizzazione in materiale termoplastico , comprese curve, raccordi, derivazioni a "T" ed incroci sia in piano che per cambi di direzione, coperchi, piastre di giunzione, flange per raccordo con le scatole, traversine reggicavo, posata a parete, a soffitto o su mensole, con la sola esclusione della posa di setti separatori, mensole e scatole di derivazione del tipo alveolare.- F.O. di canalina PVC 100x60	m		19,04	38,92%	7,41
06.A11.B01.075	F.O. Fornitura in opera di canalizzazione chiusa o asolata autoportante in materiale termoplastico isolante, antiurto e autoestinguente per la distribuzione e protezione dei cavi o per l'installazione di apparecchiature elettriche, predisposta per l'inserimento dei setti separatori, completa di curve, raccordi, derivazioni a "T" ed incroci sia in piano che per cambi di direzione, coperchi, piastre di giunzione, flange per raccordo con le scatole, traversine reggicavo, installata a parete, a soffitto o su mensole, con grado di protezione IP 40, compreso ogni accessorio per la posa in opera, escluso setti separatori, mensole e scatole di derivazione del tipo alveolare. P.O. posa in opera di canalizzazione in materiale termoplastico , comprese curve, raccordi, derivazioni a "T" ed incroci sia in piano che per cambi di direzione, coperchi, piastre di giunzione, flange per raccordo con le scatole, traversine reggicavo, posata a parete, a soffitto o su mensole, con la sola esclusione della posa di setti separatori, mensole e scatole di derivazione del tipo alveolare.- F.O. di canalina PVC 120x60	m		20,38	36,37%	7,41
06.A11.B01.080	F.O. Fornitura in opera di canalizzazione chiusa o asolata autoportante in materiale termoplastico isolante, antiurto e autoestinguente per la distribuzione e protezione dei cavi o per l'installazione di apparecchiature elettriche, predisposta per l'inserimento dei setti separatori, completa di curve, raccordi, derivazioni a "T" ed incroci sia in piano che per cambi di direzione, coperchi, piastre di giunzione, flange per raccordo con le scatole, traversine reggicavo, installata a parete, a soffitto o su mensole, con grado di protezione IP 40, compreso ogni accessorio per la posa in opera, escluso setti separatori, mensole e scatole di derivazione del tipo alveolare. P.O. posa in opera di canalizzazione in materiale termoplastico , comprese curve, raccordi, derivazioni a "T" ed incroci sia in piano che per cambi di direzione, coperchi, piastre di giunzione, flange per raccordo con le scatole, traversine reggicavo, posata a parete, a soffitto o su mensole, con la sola esclusione della posa di setti separatori, mensole e scatole di derivazione del tipo alveolare.- F.O. di canalina PVC 150x60	m		24,19	32,73%	7,92
06.A11.B01.085	F.O. Fornitura in opera di canalizzazione chiusa o asolata autoportante in materiale termoplastico isolante, antiurto e autoestinguente per la distribuzione e protezione dei cavi o per l'installazione di apparecchiature elettriche, predisposta per l'inserimento dei setti separatori, completa di curve, raccordi, derivazioni a "T" ed incroci sia in piano che per cambi di direzione, coperchi, piastre di giunzione, flange per raccordo con le scatole, traversine reggicavo, installata a parete, a soffitto o su mensole, con grado di protezione IP 40, compreso ogni accessorio per la posa in opera, escluso setti separatori, mensole e scatole di derivazione del tipo alveolare. P.O. posa in opera di canalizzazione in materiale termoplastico , comprese curve, raccordi, derivazioni a "T" ed incroci sia in piano che per cambi di direzione, coperchi, piastre di giunzione, flange per raccordo con le scatole, traversine reggicavo, posata a parete, a soffitto o su mensole, con la sola esclusione della posa di setti separatori, mensole e scatole di derivazione del tipo alveolare.- F.O. di canalina PVC 200x60	m		28,63	29,43%	8,43
06.A11.B01.090	F.O. Fornitura in opera di canalizzazione chiusa o asolata autoportante in materiale termoplastico isolante, antiurto e autoestinguente per la distribuzione e protezione dei cavi o per l'installazione di apparecchiature elettriche, predisposta per l'inserimento dei setti separatori, completa di curve, raccordi, derivazioni a "T" ed incroci sia in piano che per cambi di direzione, coperchi, piastre di giunzione, flange per raccordo con le scatole, traversine reggicavo, installata a parete, a soffitto o su mensole, con grado di protezione IP 40, compreso ogni accessorio per la posa in opera, escluso setti separatori, mensole e scatole di derivazione del tipo alveolare. P.O. posa in opera di canalizzazione in materiale termoplastico , comprese curve, raccordi, derivazioni a "T" ed incroci sia in piano che per cambi di direzione, coperchi, piastre di giunzione, flange per raccordo con le scatole, traversine reggicavo, posata a parete, a soffitto o su mensole, con la sola esclusione della posa di setti separatori, mensole e scatole di derivazione del tipo alveolare.- F.O. di canalina PVC 100x80	m		22,61	35,02%	7,92
06.A11.B01.095	F.O. Fornitura in opera di canalizzazione chiusa o asolata autoportante in materiale termoplastico isolante, antiurto e autoestinguente per la distribuzione e protezione dei cavi o per l'installazione di apparecchiature elettriche, predisposta per l'inserimento dei setti separatori, completa di curve, raccordi, derivazioni a "T" ed incroci sia in piano che per cambi di direzione, coperchi, piastre di giunzione, flange per raccordo con le scatole, traversine reggicavo, installata a parete, a soffitto o su mensole, con grado di protezione IP 40, compreso ogni accessorio per la posa in opera, escluso setti separatori, mensole e scatole di derivazione del tipo alveolare. P.O. posa in opera di canalizzazione in materiale termoplastico , comprese curve, raccordi, derivazioni a "T" ed incroci sia in piano che per cambi di direzione, coperchi, piastre di giunzione, flange per raccordo con le scatole, traversine reggicavo, posata a parete, a soffitto o su mensole, con la sola esclusione della posa di setti separatori, mensole e scatole di derivazione del tipo alveolare.- F.O. di canalina PVC 120x80	m		23,47	33,74%	7,92
06.A11.B01.100	F.O. Fornitura in opera di canalizzazione chiusa o asolata autoportante in materiale termoplastico isolante, antiurto e autoestinguente per la distribuzione e protezione dei cavi o per l'installazione di apparecchiature elettriche, predisposta per l'inserimento dei setti separatori, completa di curve, raccordi, derivazioni a "T" ed incroci sia in piano che per cambi di direzione, coperchi, piastre di giunzione, flange per raccordo con le scatole, traversine reggicavo, installata a parete, a soffitto o su mensole, con grado di protezione IP 40, compreso ogni accessorio per la posa in opera, escluso setti separatori, mensole e scatole di derivazione del tipo alveolare. P.O. posa in opera di canalizzazione in materiale termoplastico , comprese curve, raccordi, derivazioni a "T" ed incroci sia in piano che per cambi di direzione, coperchi, piastre di giunzione, flange per raccordo con le scatole, traversine reggicavo, posata a parete, a soffitto o su mensole, con la sola esclusione della posa di setti separatori, mensole e scatole di derivazione del tipo alveolare.- F.O. di canalina PVC 150x80	m		28,23	29,85%	8,43
06.A11.B01.105	F.O. Fornitura in opera di canalizzazione chiusa o asolata autoportante in materiale termoplastico isolante, antiurto e autoestinguente per la distribuzione e protezione dei cavi o per l'installazione di apparecchiature elettriche, predisposta per l'inserimento dei setti separatori, completa di curve, raccordi, derivazioni a "T" ed incroci sia in piano che per cambi di direzione, coperchi, piastre di giunzione, flange per raccordo con le scatole, traversine reggicavo, installata a parete, a soffitto o su mensole, con grado di protezione IP 40, compreso ogni accessorio per la posa in opera, escluso setti separatori, mensole e scatole di derivazione del tipo alveolare. P.O. posa in opera di canalizzazione in materiale termoplastico , comprese curve, raccordi, derivazioni a "T" ed incroci sia in piano che per cambi di direzione, coperchi, piastre di giunzione, flange per raccordo con le scatole, traversine reggicavo, posata a parete, a soffitto o su mensole, con la sola esclusione della posa di setti separatori, mensole e scatole di derivazione del tipo alveolare.- F.O. di canalina PVC 200x80	m		33,82	28,10%	9,50
06.A11.B01.505	F.O. Fornitura in opera di canalizzazione chiusa o asolata autoportante in materiale termoplastico isolante, antiurto e autoestinguente per la distribuzione e protezione dei cavi o per l'installazione di apparecchiature elettriche, predisposta per l'inserimento dei setti separatori, completa di curve, raccordi, derivazioni a "T" ed incroci sia in piano che per cambi di direzione, coperchi, piastre di giunzione, flange per raccordo con le scatole, traversine reggicavo, installata a parete, a soffitto o su mensole, con grado di protezione IP 40, compreso ogni accessorio per la posa in opera, escluso setti separatori, mensole e scatole di derivazione del tipo alveolare. P.O. posa in opera di canalizzazione in materiale termoplastico , comprese curve, raccordi, derivazioni a "T" ed incroci sia in piano che per cambi di direzione, coperchi, piastre di giunzione, flange per raccordo con le scatole, traversine reggicavo, posata a parete, a soffitto o su mensole, con la sola esclusione della posa di setti separatori, mensole e scatole di derivazione del tipo alveolare.- P.O. di canalina PVC 30x10	m		5,26	100,00%	5,26
06.A11.B01.510	F.O. Fornitura in opera di canalizzazione chiusa o asolata autoportante in materiale termoplastico isolante, antiurto e autoestinguente per la distribuzione e protezione dei cavi o per l'installazione di apparecchiature elettriche, predisposta per l'inserimento dei setti separatori, completa di curve, raccordi, derivazioni a "T" ed incroci sia in piano che per cambi di direzione, coperchi, piastre di giunzione, flange per raccordo con le scatole, traversine reggicavo, installata a parete, a soffitto o su mensole, con grado di protezione IP 40, compreso ogni accessorio per la posa in opera, escluso setti separatori, mensole e scatole di derivazione del tipo alveolare. P.O. posa in opera di canalizzazione in materiale termoplastico , comprese curve, raccordi, derivazioni a "T" ed incroci sia in piano che per cambi di direzione, coperchi, piastre di giunzione, flange per raccordo con le scatole, traversine reggicavo, posata a parete, a soffitto o su mensole, con la sola esclusione della posa di setti separatori, mensole e scatole di derivazione del tipo alveolare.- P.O. di canalina PVC 40x16	m		5,26	100,00%	5,26
06.A11.B01.515	F.O. Fornitura in opera di canalizzazione chiusa o asolata autoportante in materiale termoplastico isolante, antiurto e autoestinguente per la distribuzione e protezione dei cavi o per l'installazione di apparecchiature elettriche, predisposta per l'inserimento dei setti separatori, completa di curve, raccordi, derivazioni a "T" ed incroci sia in piano che per cambi di direzione, coperchi, piastre di giunzione, flange per raccordo con le scatole, traversine reggicavo, installata a parete, a soffitto o su mensole, con grado di protezione IP 40, compreso ogni accessorio per la posa in opera, escluso setti separatori, mensole e scatole di derivazione del tipo alveolare. P.O. posa in opera di canalizzazione in materiale termoplastico , comprese curve, raccordi, derivazioni a "T" ed incroci sia in piano che per cambi di direzione, coperchi, piastre di giunzione, flange per raccordo con le scatole, traversine reggicavo, posata a parete, a soffitto o su mensole, con la sola esclusione della posa di setti separatori, mensole e scatole di derivazione del tipo alveolare.- P.O. di canalina PVC 50x20	m		5,26	100,00%	5,26
06.A11.B01.520	F.O. Fornitura in opera di canalizzazione chiusa o asolata autoportante in materiale termoplastico isolante, antiurto e autoestinguente per la distribuzione e protezione dei cavi o per l'installazione di apparecchiature elettriche, predisposta per l'inserimento dei setti separatori, completa di curve, raccordi, derivazioni a "T" ed incroci sia in piano che per cambi di direzione, coperchi, piastre di giunzione, flange per raccordo con le scatole, traversine reggicavo, installata a parete, a soffitto o su mensole, con grado di protezione IP 40, compreso ogni accessorio per la posa in opera, escluso setti separatori, mensole e scatole di derivazione del tipo alveolare. P.O. posa in opera di canalizzazione in materiale termoplastico , comprese curve, raccordi, derivazioni a "T" ed incroci sia in piano che per cambi di direzione, coperchi, piastre di giunzione, flange per raccordo con le scatole, traversine reggicavo, posata a parete, a soffitto o su mensole, con la sola esclusione della posa di setti separatori, mensole e scatole di derivazione del tipo alveolare.- P.O. di canalina PVC 60x20	m		5,26	100,00%	5,26
06.A11.B01.525	F.O. Fornitura in opera di canalizzazione chiusa o asolata autoportante in materiale termoplastico isolante, antiurto e autoestinguente per la distribuzione e protezione dei cavi o per l'installazione di apparecchiature elettriche, predisposta per l'inserimento dei setti separatori, completa di curve, raccordi, derivazioni a "T" ed incroci sia in piano che per cambi di direzione, coperchi, piastre di giunzione, flange per raccordo con le scatole, traversine reggicavo, installata a parete, a soffitto o su mensole, con grado di protezione IP 40, compreso ogni accessorio per la posa in opera, escluso setti separatori, mensole e scatole di derivazione del tipo alveolare. P.O. posa in opera di canalizzazione in materiale termoplastico , comprese curve, raccordi, derivazioni a "T" ed incroci sia in piano che per cambi di direzione, coperchi, piastre di giunzione, flange per raccordo con le scatole, traversine reggicavo, posata a parete, a soffitto o su mensole, con la sola esclusione della posa di setti separatori, mensole e scatole di derivazione del tipo alveolare.- P.O. di canalina PVC 75x20	m		5,26	100,00%	5,26
06.A11.B01.530	F.O. Fornitura in opera di canalizzazione chiusa o asolata autoportante in materiale termoplastico isolante, antiurto e autoestinguente per la distribuzione e protezione dei cavi o per l'installazione di apparecchiature elettriche, predisposta per l'inserimento dei setti separatori, completa di curve, raccordi, derivazioni a "T" ed incroci sia in piano che per cambi di direzione, coperchi, piastre di giunzione, flange per raccordo con le scatole, traversine reggicavo, installata a parete, a soffitto o su mensole, con grado di protezione IP 40, compreso ogni accessorio per la posa in opera, escluso setti separatori, mensole e scatole di derivazione del tipo alveolare. P.O. posa in opera di canalizzazione in materiale termoplastico , comprese curve, raccordi, derivazioni a "T" ed incroci sia in piano che per cambi di direzione, coperchi, piastre di giunzione, flange per raccordo con le scatole, traversine reggicavo, posata a parete, a soffitto o su mensole, con la sola esclusione della posa di setti separatori, mensole e scatole di derivazione del tipo alveolare.- P.O. di canalina PVC 25x30	m		5,26	100,00%	5,26
06.A11.B01.535	F.O. Fornitura in opera di canalizzazione chiusa o asolata autoportante in materiale termoplastico isolante, antiurto e autoestinguente per la distribuzione e protezione dei cavi o per l'installazione di apparecchiature elettriche, predisposta per l'inserimento dei setti separatori, completa di curve, raccordi, derivazioni a "T" ed incroci sia in piano che per cambi di direzione, coperchi, piastre di giunzione, flange per raccordo con le scatole, traversine reggicavo, installata a parete, a soffitto o su mensole, con grado di protezione IP 40, compreso ogni accessorio per la posa in opera, escluso setti separatori, mensole e scatole di derivazione del tipo alveolare. P.O. posa in opera di canalizzazione in materiale termoplastico , comprese curve, raccordi, derivazioni a "T" ed incroci sia in piano che per cambi di direzione, coperchi, piastre di giunzione, flange per raccordo con le scatole, traversine reggicavo, posata a parete, a soffitto o su mensole, con la sola esclusione della posa di setti separatori, mensole e scatole di derivazione del tipo alveolare.- P.O. di canalina PVC 40x40	m		5,26	100,00%	5,26
06.A11.B01.540	F.O. Fornitura in opera di canalizzazione chiusa o asolata autoportante in materiale termoplastico isolante, antiurto e autoestinguente per la distribuzione e protezione dei cavi o per l'installazione di apparecchiature elettriche, predisposta per l'inserimento dei setti separatori, completa di curve, raccordi, derivazioni a "T" ed incroci sia in piano che per cambi di direzione, coperchi, piastre di giunzione, flange per raccordo con le scatole, traversine reggicavo, installata a parete, a soffitto o su mensole, con grado di protezione IP 40, compreso ogni accessorio per la posa in opera, escluso setti separatori, mensole e scatole di derivazione del tipo alveolare. P.O. posa in opera di canalizzazione in materiale termoplastico , comprese curve, raccordi, derivazioni a "T" ed incroci sia in piano che per cambi di direzione, coperchi, piastre di giunzione, flange per raccordo con le scatole, traversine reggicavo, posata a parete, a soffitto o su mensole, con la sola esclusione della posa di setti separatori, mensole e scatole di derivazione del tipo alveolare.- P.O. di canalina PVC 60x40	m		5,26	100,00%	5,26
06.A11.B01.545	F.O. Fornitura in opera di canalizzazione chiusa o asolata autoportante in materiale termoplastico isolante, antiurto e autoestinguente per la distribuzione e protezione dei cavi o per l'installazione di apparecchiature elettriche, predisposta per l'inserimento dei setti separatori, completa di curve, raccordi, derivazioni a "T" ed incroci sia in piano che per cambi di direzione, coperchi, piastre di giunzione, flange per raccordo con le scatole, traversine reggicavo, installata a parete, a soffitto o su mensole, con grado di protezione IP 40, compreso ogni accessorio per la posa in opera, escluso setti separatori, mensole e scatole di derivazione del tipo alveolare. P.O. posa in opera di canalizzazione in materiale termoplastico , comprese curve, raccordi, derivazioni a "T" ed incroci sia in piano che per cambi di direzione, coperchi, piastre di giunzione, flange per raccordo con le scatole, traversine reggicavo, posata a parete, a soffitto o su mensole, con la sola esclusione della posa di setti separatori, mensole e scatole di derivazione del tipo alveolare.- P.O. di canalina PVC 80x40	m		6,34	100,00%	6,34
06.A11.B01.550	F.O. Fornitura in opera di canalizzazione chiusa o asolata autoportante in materiale termoplastico isolante, antiurto e autoestinguente per la distribuzione e protezione dei cavi o per l'installazione di apparecchiature elettriche, predisposta per l'inserimento dei setti separatori, completa di curve, raccordi, derivazioni a "T" ed incroci sia in piano che per cambi di direzione, coperchi, piastre di giunzione, flange per raccordo con le scatole, traversine reggicavo, installata a parete, a soffitto o su mensole, con grado di protezione IP 40, compreso ogni accessorio per la posa in opera, escluso setti separatori, mensole e scatole di derivazione del tipo alveolare. P.O. posa in opera di canalizzazione in materiale termoplastico , comprese curve, raccordi, derivazioni a "T" ed incroci sia in piano che per cambi di direzione, coperchi, piastre di giunzione, flange per raccordo con le scatole, traversine reggicavo, posata a parete, a soffitto o su mensole, con la sola esclusione della posa di setti separatori, mensole e scatole di derivazione del tipo alveolare.- P.O. di canalina PVC 100x40	m		6,34	100,00%	6,34
06.A11.B01.555	F.O. Fornitura in opera di canalizzazione chiusa o asolata autoportante in materiale termoplastico isolante, antiurto e autoestinguente per la distribuzione e protezione dei cavi o per l'installazione di apparecchiature elettriche, predisposta per l'inserimento dei setti separatori, completa di curve, raccordi, derivazioni a "T" ed incroci sia in piano che per cambi di direzione, coperchi, piastre di giunzione, flange per raccordo con le scatole, traversine reggicavo, installata a parete, a soffitto o su mensole, con grado di protezione IP 40, compreso ogni accessorio per la posa in opera, escluso setti separatori, mensole e scatole di derivazione del tipo alveolare. P.O. posa in opera di canalizzazione in materiale termoplastico , comprese curve, raccordi, derivazioni a "T" ed incroci sia in piano che per cambi di direzione, coperchi, piastre di giunzione, flange per raccordo con le scatole, traversine reggicavo, posata a parete, a soffitto o su mensole, con la sola esclusione della posa di setti separatori, mensole e scatole di derivazione del tipo alveolare.- P.O. di canalina PVC 120x40	m		7,41	100,00%	7,41
06.A11.B01.560	F.O. Fornitura in opera di canalizzazione chiusa o asolata autoportante in materiale termoplastico isolante, antiurto e autoestinguente per la distribuzione e protezione dei cavi o per l'installazione di apparecchiature elettriche, predisposta per l'inserimento dei setti separatori, completa di curve, raccordi, derivazioni a "T" ed incroci sia in piano che per cambi di direzione, coperchi, piastre di giunzione, flange per raccordo con le scatole, traversine reggicavo, installata a parete, a soffitto o su mensole, con grado di protezione IP 40, compreso ogni accessorio per la posa in opera, escluso setti separatori, mensole e scatole di derivazione del tipo alveolare. P.O. posa in opera di canalizzazione in materiale termoplastico , comprese curve, raccordi, derivazioni a "T" ed incroci sia in piano che per cambi di direzione, coperchi, piastre di giunzione, flange per raccordo con le scatole, traversine reggicavo, posata a parete, a soffitto o su mensole, con la sola esclusione della posa di setti separatori, mensole e scatole di derivazione del tipo alveolare.- P.O. di canalina PVC 60x60	m		6,34	100,00%	6,34
06.A11.B01.565	F.O. Fornitura in opera di canalizzazione chiusa o asolata autoportante in materiale termoplastico isolante, antiurto e autoestinguente per la distribuzione e protezione dei cavi o per l'installazione di apparecchiature elettriche, predisposta per l'inserimento dei setti separatori, completa di curve, raccordi, derivazioni a "T" ed incroci sia in piano che per cambi di direzione, coperchi, piastre di giunzione, flange per raccordo con le scatole, traversine reggicavo, installata a parete, a soffitto o su mensole, con grado di protezione IP 40, compreso ogni accessorio per la posa in opera, escluso setti separatori, mensole e scatole di derivazione del tipo alveolare. P.O. posa in opera di canalizzazione in materiale termoplastico , comprese curve, raccordi, derivazioni a "T" ed incroci sia in piano che per cambi di direzione, coperchi, piastre di giunzione, flange per raccordo con le scatole, traversine reggicavo, posata a parete, a soffitto o su mensole, con la sola esclusione della posa di setti separatori, mensole e scatole di derivazione del tipo alveolare.- P.O. di canalina PVC 80x60	m		6,34	100,00%	6,34
06.A11.B01.570	F.O. Fornitura in opera di canalizzazione chiusa o asolata autoportante in materiale termoplastico isolante, antiurto e autoestinguente per la distribuzione e protezione dei cavi o per l'installazione di apparecchiature elettriche, predisposta per l'inserimento dei setti separatori, completa di curve, raccordi, derivazioni a "T" ed incroci sia in piano che per cambi di direzione, coperchi, piastre di giunzione, flange per raccordo con le scatole, traversine reggicavo, installata a parete, a soffitto o su mensole, con grado di protezione IP 40, compreso ogni accessorio per la posa in opera, escluso setti separatori, mensole e scatole di derivazione del tipo alveolare. P.O. posa in opera di canalizzazione in materiale termoplastico , comprese curve, raccordi, derivazioni a "T" ed incroci sia in piano che per cambi di direzione, coperchi, piastre di giunzione, flange per raccordo con le scatole, traversine reggicavo, posata a parete, a soffitto o su mensole, con la sola esclusione della posa di setti separatori, mensole e scatole di derivazione del tipo alveolare.- P.O. di canalina PVC 100x60	m		7,41	100,00%	7,41
06.A11.B01.575	F.O. Fornitura in opera di canalizzazione chiusa o asolata autoportante in materiale termoplastico isolante, antiurto e autoestinguente per la distribuzione e protezione dei cavi o per l'installazione di apparecchiature elettriche, predisposta per l'inserimento dei setti separatori, completa di curve, raccordi, derivazioni a "T" ed incroci sia in piano che per cambi di direzione, coperchi, piastre di giunzione, flange per raccordo con le scatole, traversine reggicavo, installata a parete, a soffitto o su mensole, con grado di protezione IP 40, compreso ogni accessorio per la posa in opera, escluso setti separatori, mensole e scatole di derivazione del tipo alveolare. P.O. posa in opera di canalizzazione in materiale termoplastico , comprese curve, raccordi, derivazioni a "T" ed incroci sia in piano che per cambi di direzione, coperchi, piastre di giunzione, flange per raccordo con le scatole, traversine reggicavo, posata a parete, a soffitto o su mensole, con la sola esclusione della posa di setti separatori, mensole e scatole di derivazione del tipo alveolare.- P.O. di canalina PVC 120x60	m		7,41	100,00%	7,41
06.A11.B01.580	F.O. Fornitura in opera di canalizzazione chiusa o asolata autoportante in materiale termoplastico isolante, antiurto e autoestinguente per la distribuzione e protezione dei cavi o per l'installazione di apparecchiature elettriche, predisposta per l'inserimento dei setti separatori, completa di curve, raccordi, derivazioni a "T" ed incroci sia in piano che per cambi di direzione, coperchi, piastre di giunzione, flange per raccordo con le scatole, traversine reggicavo, installata a parete, a soffitto o su mensole, con grado di protezione IP 40, compreso ogni accessorio per la posa in opera, escluso setti separatori, mensole e scatole di derivazione del tipo alveolare. P.O. posa in opera di canalizzazione in materiale termoplastico , comprese curve, raccordi, derivazioni a "T" ed incroci sia in piano che per cambi di direzione, coperchi, piastre di giunzione, flange per raccordo con le scatole, traversine reggicavo, posata a parete, a soffitto o su mensole, con la sola esclusione della posa di setti separatori, mensole e scatole di derivazione del tipo alveolare.- P.O. di canalina PVC 150x60	m		7,92	100,00%	7,92
06.A11.B01.585	F.O. Fornitura in opera di canalizzazione chiusa o asolata autoportante in materiale termoplastico isolante, antiurto e autoestinguente per la distribuzione e protezione dei cavi o per l'installazione di apparecchiature elettriche, predisposta per l'inserimento dei setti separatori, completa di curve, raccordi, derivazioni a "T" ed incroci sia in piano che per cambi di direzione, coperchi, piastre di giunzione, flange per raccordo con le scatole, traversine reggicavo, installata a parete, a soffitto o su mensole, con grado di protezione IP 40, compreso ogni accessorio per la posa in opera, escluso setti separatori, mensole e scatole di derivazione del tipo alveolare. P.O. posa in opera di canalizzazione in materiale termoplastico , comprese curve, raccordi, derivazioni a "T" ed incroci sia in piano che per cambi di direzione, coperchi, piastre di giunzione, flange per raccordo con le scatole, traversine reggicavo, posata a parete, a soffitto o su mensole, con la sola esclusione della posa di setti separatori, mensole e scatole di derivazione del tipo alveolare.- P.O. di canalina PVC 200x60	m		8,43	100,00%	8,43
06.A11.B01.590	F.O. Fornitura in opera di canalizzazione chiusa o asolata autoportante in materiale termoplastico isolante, antiurto e autoestinguente per la distribuzione e protezione dei cavi o per l'installazione di apparecchiature elettriche, predisposta per l'inserimento dei setti separatori, completa di curve, raccordi, derivazioni a "T" ed incroci sia in piano che per cambi di direzione, coperchi, piastre di giunzione, flange per raccordo con le scatole, traversine reggicavo, installata a parete, a soffitto o su mensole, con grado di protezione IP 40, compreso ogni accessorio per la posa in opera, escluso setti separatori, mensole e scatole di derivazione del tipo alveolare. P.O. posa in opera di canalizzazione in materiale termoplastico , comprese curve, raccordi, derivazioni a "T" ed incroci sia in piano che per cambi di direzione, coperchi, piastre di giunzione, flange per raccordo con le scatole, traversine reggicavo, posata a parete, a soffitto o su mensole, con la sola esclusione della posa di setti separatori, mensole e scatole di derivazione del tipo alveolare.- P.O. di canalina PVC 100x80	m		7,92	100,00%	7,92
06.A11.B01.595	F.O. Fornitura in opera di canalizzazione chiusa o asolata autoportante in materiale termoplastico isolante, antiurto e autoestinguente per la distribuzione e protezione dei cavi o per l'installazione di apparecchiature elettriche, predisposta per l'inserimento dei setti separatori, completa di curve, raccordi, derivazioni a "T" ed incroci sia in piano che per cambi di direzione, coperchi, piastre di giunzione, flange per raccordo con le scatole, traversine reggicavo, installata a parete, a soffitto o su mensole, con grado di protezione IP 40, compreso ogni accessorio per la posa in opera, escluso setti separatori, mensole e scatole di derivazione del tipo alveolare. P.O. posa in opera di canalizzazione in materiale termoplastico , comprese curve, raccordi, derivazioni a "T" ed incroci sia in piano che per cambi di direzione, coperchi, piastre di giunzione, flange per raccordo con le scatole, traversine reggicavo, posata a parete, a soffitto o su mensole, con la sola esclusione della posa di setti separatori, mensole e scatole di derivazione del tipo alveolare.- P.O. di canalina PVC 120x80	m		8,24	96,08%	7,92
06.A11.B01.600	F.O. Fornitura in opera di canalizzazione chiusa o asolata autoportante in materiale termoplastico isolante, antiurto e autoestinguente per la distribuzione e protezione dei cavi o per l'installazione di apparecchiature elettriche, predisposta per l'inserimento dei setti separatori, completa di curve, raccordi, derivazioni a "T" ed incroci sia in piano che per cambi di direzione, coperchi, piastre di giunzione, flange per raccordo con le scatole, traversine reggicavo, installata a parete, a soffitto o su mensole, con grado di protezione IP 40, compreso ogni accessorio per la posa in opera, escluso setti separatori, mensole e scatole di derivazione del tipo alveolare. P.O. posa in opera di canalizzazione in materiale termoplastico , comprese curve, raccordi, derivazioni a "T" ed incroci sia in piano che per cambi di direzione, coperchi, piastre di giunzione, flange per raccordo con le scatole, traversine reggicavo, posata a parete, a soffitto o su mensole, con la sola esclusione della posa di setti separatori, mensole e scatole di derivazione del tipo alveolare.- P.O. di canalina PVC 150x80	m		8,75	96,31%	8,43
06.A11.B01.605	F.O. Fornitura in opera di canalizzazione chiusa o asolata autoportante in materiale termoplastico isolante, antiurto e autoestinguente per la distribuzione e protezione dei cavi o per l'installazione di apparecchiature elettriche, predisposta per l'inserimento dei setti separatori, completa di curve, raccordi, derivazioni a "T" ed incroci sia in piano che per cambi di direzione, coperchi, piastre di giunzione, flange per raccordo con le scatole, traversine reggicavo, installata a parete, a soffitto o su mensole, con grado di protezione IP 40, compreso ogni accessorio per la posa in opera, escluso setti separatori, mensole e scatole di derivazione del tipo alveolare. P.O. posa in opera di canalizzazione in materiale termoplastico , comprese curve, raccordi, derivazioni a "T" ed incroci sia in piano che per cambi di direzione, coperchi, piastre di giunzione, flange per raccordo con le scatole, traversine reggicavo, posata a parete, a soffitto o su mensole, con la sola esclusione della posa di setti separatori, mensole e scatole di derivazione del tipo alveolare.- P.O. di canalina PVC 200x80	m		9,83	96,71%	9,51
06.A11.B02.005	F.O. Fornitura in opera di accessori per canaline in materiale termoplastico, separatori interni, testate di chiusura, flange passamuro, compreso la bulloneria per la posa in opera.- F.O. di separatore interno per canalina PVC h =40	m		1,56	17,11%	0,27
06.A11.B02.010	F.O. Fornitura in opera di accessori per canaline in materiale termoplastico, separatori interni, testate di chiusura, flange passamuro, compreso la bulloneria per la posa in opera.- F.O. di separatore interno per canalina PVC h = 60	m		1,98	13,46%	0,27
06.A11.B02.015	F.O. Fornitura in opera di accessori per canaline in materiale termoplastico, separatori interni, testate di chiusura, flange passamuro, compreso la bulloneria per la posa in opera.- F.O. di separatore interno per canalina PVC h = 80	m		2,43	10,98%	0,27
06.A11.B02.020	F.O. Fornitura in opera di accessori per canaline in materiale termoplastico, separatori interni, testate di chiusura, flange passamuro, compreso la bulloneria per la posa in opera.- F.O. di testate di chiusura fino a 100x60 mm	cad		1,98	13,46%	0,27
06.A11.B02.025	F.O. Fornitura in opera di accessori per canaline in materiale termoplastico, separatori interni, testate di chiusura, flange passamuro, compreso la bulloneria per la posa in opera.- F.O. di testate di chiusura oltre 100x60 mm	cad		4,16	6,42%	0,27
06.A11.B03.005	F.O. Fornitura in opera di scatola di derivazione e connessione con separatori interni, per canaline portacavi, in materiale termoplastico, grado di protezione minimo IP40, completa di tutti gli accessori per la posa in opera.- F.O. di scatola derivazione alveolare fino a 150x150x60	cad		24,85	33,91%	8,43
06.A11.B03.010	F.O. Fornitura in opera di scatola di derivazione e connessione con separatori interni, per canaline portacavi, in materiale termoplastico, grado di protezione minimo IP40, completa di tutti gli accessori per la posa in opera.- F.O. di scatola derivazione alveolare 200x200x80	cad		30,53	31,12%	9,50
06.A11.B03.015	F.O. Fornitura in opera di scatola di derivazione e connessione con separatori interni, per canaline portacavi, in materiale termoplastico, grado di protezione minimo IP40, completa di tutti gli accessori per la posa in opera.- F.O. di scatola derivazione alveolare 250x250x80	cad		38,11	27,76%	10,58
06.A11.B03.020	F.O. Fornitura in opera di scatola di derivazione e connessione con separatori interni, per canaline portacavi, in materiale termoplastico, grado di protezione minimo IP40, completa di tutti gli accessori per la posa in opera.- F.O. di scatola derivazione alveolare 300x300x80	cad		43,02	26,95%	11,59
06.A11.B04.005	F.O. Fornitura in opera di scatola portafrutto per canalina compreso ogni accessorio per la posa in opera.- F.O. di scatola portafrutti da parete per minicanali 3-4 moduli prof.53 mm	cad		6,31	35,40%	2,23
06.A11.B04.010	F.O. Fornitura in opera di scatola portafrutto per canalina compreso ogni accessorio per la posa in opera.- F.O. di scatola da incasso nella canalina 3-4 moduli	cad		3,05	36,06%	1,10
06.A11.B04.015	F.O. Fornitura in opera di scatola portafrutto per canalina compreso ogni accessorio per la posa in opera.- F.O. di scatola da incasso nella canalina 6 moduli	cad		4,94	22,27%	1,10
06.A11.B05.005	F.O. Fornitura in opera di coperchio per scatola portafrutto da incasso in canalina, completo di raccordi alla canalina stessa ed ogni accessorio per la posa in opera.- F.O. di coperchio/raccordo per scatola incasso in canalina 3-4 moduli	cad		2,63	21,55%	0,57
06.A11.B05.010	F.O. Fornitura in opera di coperchio per scatola portafrutto da incasso in canalina, completo di raccordi alla canalina stessa ed ogni accessorio per la posa in opera.- F.O. di coperchio/raccordo per scatola incasso in canalina 6 moduli	cad		3,16	17,91%	0,57
06.A11.C01.005	F.O. Fornitura in opera di canalizzazione tipo a cornice o battiscopa in materiale termoplastico isolante, antiurto e autoestinguente di qualsiasi colore, con grado di protezione minimo IP 40, completa di curve, raccordi, derivazione, coperchi, testate di chiusura, flange per raccordo con le cassette, separatori interni, compreso ogni accessorio per la posa in opera, escluso scatole portafrutti e cassette di derivazione alveolari. P.O. Posa in opera di canalina a cornice o battiscopa comprensiva di curve, raccordi, derivazione, coperchi, testate di chiusura, flange per raccodo con le cassette, separatori interni, compreso ogni accessorio per la posa in opera, escluso le scatole portafrutti e le cassette di derivazione alveolari.- F.O. di canalina a cornice 80x20	m		13,20	47,99%	6,33
06.A11.C01.010	F.O. Fornitura in opera di canalizzazione tipo a cornice o battiscopa in materiale termoplastico isolante, antiurto e autoestinguente di qualsiasi colore, con grado di protezione minimo IP 40, completa di curve, raccordi, derivazione, coperchi, testate di chiusura, flange per raccordo con le cassette, separatori interni, compreso ogni accessorio per la posa in opera, escluso scatole portafrutti e cassette di derivazione alveolari. P.O. Posa in opera di canalina a cornice o battiscopa comprensiva di curve, raccordi, derivazione, coperchi, testate di chiusura, flange per raccodo con le cassette, separatori interni, compreso ogni accessorio per la posa in opera, escluso le scatole portafrutti e le cassette di derivazione alveolari.- F.O. di canalina a cornice 120x20	m		18,66	39,73%	7,41
06.A11.C01.505	F.O. Fornitura in opera di canalizzazione tipo a cornice o battiscopa in materiale termoplastico isolante, antiurto e autoestinguente di qualsiasi colore, con grado di protezione minimo IP 40, completa di curve, raccordi, derivazione, coperchi, testate di chiusura, flange per raccordo con le cassette, separatori interni, compreso ogni accessorio per la posa in opera, escluso scatole portafrutti e cassette di derivazione alveolari. P.O. Posa in opera di canalina a cornice o battiscopa comprensiva di curve, raccordi, derivazione, coperchi, testate di chiusura, flange per raccodo con le cassette, separatori interni, compreso ogni accessorio per la posa in opera, escluso le scatole portafrutti e le cassette di derivazione alveolari.- P.O. di canalina a cornice 80x20	m		6,66	95,15%	6,34
06.A11.C01.510	F.O. Fornitura in opera di canalizzazione tipo a cornice o battiscopa in materiale termoplastico isolante, antiurto e autoestinguente di qualsiasi colore, con grado di protezione minimo IP 40, completa di curve, raccordi, derivazione, coperchi, testate di chiusura, flange per raccordo con le cassette, separatori interni, compreso ogni accessorio per la posa in opera, escluso scatole portafrutti e cassette di derivazione alveolari. P.O. Posa in opera di canalina a cornice o battiscopa comprensiva di curve, raccordi, derivazione, coperchi, testate di chiusura, flange per raccodo con le cassette, separatori interni, compreso ogni accessorio per la posa in opera, escluso le scatole portafrutti e le cassette di derivazione alveolari.- P.O. di canalina a cornice 120x20	m		7,74	95,82%	7,42
06.A11.C02.005	F.O. Fornitura in opera di scatola portafrutto per canalina tipo a cornice o battiscopa completa di sistema di aggancio alla canalina stessa, raccordi al coperchio ed ogni altro accessorio per la posa in opera.- F.O. di scatola portafrutti per canalina 80x20 a cornice 3-4 moduli	cad		10,02	49,90%	5,00
06.A11.C02.010	F.O. Fornitura in opera di scatola portafrutto per canalina tipo a cornice o battiscopa completa di sistema di aggancio alla canalina stessa, raccordi al coperchio ed ogni altro accessorio per la posa in opera.- F.O. di scatola portafrutti per canalina 80x20 a cornice 6 moduli	cad		12,47	44,67%	5,57
06.A11.C02.015	F.O. Fornitura in opera di scatola portafrutto per canalina tipo a cornice o battiscopa completa di sistema di aggancio alla canalina stessa, raccordi al coperchio ed ogni altro accessorio per la posa in opera.- F.O. di scatola portafrutti per canalina 120x20 a cornice 3/4 moduli	cad		16,15	34,49%	5,57
06.A11.C02.020	F.O. Fornitura in opera di scatola portafrutto per canalina tipo a cornice o battiscopa completa di sistema di aggancio alla canalina stessa, raccordi al coperchio ed ogni altro accessorio per la posa in opera.- F.O. di scatola portafrutti per canalina 120x20 a cornice 6 moduli	cad		18,40	33,18%	6,11
06.A11.C02.025	F.O. Fornitura in opera di scatola portafrutto per canalina tipo a cornice o battiscopa completa di sistema di aggancio alla canalina stessa, raccordi al coperchio ed ogni altro accessorio per la posa in opera.- F.O. di scatola portafrutti per canalina 120x20 a cornice 8 moduli	cad		24,10	25,32%	6,10
06.A11.D01.005	F.O. Fornitura in opera di canalizzazione per distribuzione sottopavimento a sezione rettangolare in materiale plastico isolante, completa di curve, raccordi, testate di chiusura, distanziali flange per raccordo con le scatole, compreso ogni accessorio per la posa in opera, escluso scatole di derivazione e portafrutti e bocchettoni per torrette. P.O. Posa in opera di canalizzazione per distribuzione sottopavimento, complese di, raccordi, testate di chiusura, distanziali flange per raccordo con le scatole, e ogni accessorio per la posa in opera.- F.O. di canalina PVC sottopavimento 75x30	m		10,88	48,32%	5,26
06.A11.D01.010	F.O. Fornitura in opera di canalizzazione per distribuzione sottopavimento a sezione rettangolare in materiale plastico isolante, completa di curve, raccordi, testate di chiusura, distanziali flange per raccordo con le scatole, compreso ogni accessorio per la posa in opera, escluso scatole di derivazione e portafrutti e bocchettoni per torrette. P.O. Posa in opera di canalizzazione per distribuzione sottopavimento, complese di, raccordi, testate di chiusura, distanziali flange per raccordo con le scatole, e ogni accessorio per la posa in opera.- F.O. di canalina PVC sottopavimento 120x30	m		13,18	48,08%	6,34
06.A11.D01.505	F.O. Fornitura in opera di canalizzazione per distribuzione sottopavimento a sezione rettangolare in materiale plastico isolante, completa di curve, raccordi, testate di chiusura, distanziali flange per raccordo con le scatole, compreso ogni accessorio per la posa in opera, escluso scatole di derivazione e portafrutti e bocchettoni per torrette. P.O. Posa in opera di canalizzazione per distribuzione sottopavimento, complese di, raccordi, testate di chiusura, distanziali flange per raccordo con le scatole, e ogni accessorio per la posa in opera.- P.O. di canalina PVC sottopavimento 75x30	m		4,84
06.A11.D01.510	F.O. Fornitura in opera di canalizzazione per distribuzione sottopavimento a sezione rettangolare in materiale plastico isolante, completa di curve, raccordi, testate di chiusura, distanziali flange per raccordo con le scatole, compreso ogni accessorio per la posa in opera, escluso scatole di derivazione e portafrutti e bocchettoni per torrette. P.O. Posa in opera di canalizzazione per distribuzione sottopavimento, complese di, raccordi, testate di chiusura, distanziali flange per raccordo con le scatole, e ogni accessorio per la posa in opera.- P.O. di canalina PVC sottopavimento 120x30	m		5,78
06.A11.D02.005	F.O. Fornitura in opera di curve rigide o flessibili e cambi di livello di qualsiasi tipo, compresi tutti gli accessori per la posa in opera.- F.O. di curve per canalina sottopavimento qualsiasi tipo	cad		5,26	20,90%	1,10
06.A11.D03.005	F.O. Fornitura in opera di manicotti e bocchettoni completi di tappi da fissare sulla canalina per installazione delle torrette.- F.O. di bocchettoni per canalina sottopavimento qualsiasi tipo	cad		3,97	27,71%	1,10
06.A11.D04.005	F. O. Fornitura in opera di cassetta di derivazione e connessione componibile con separatori interni, per canaline sottopavimento, completa di coperchio in metallo, compreso tutti gli accessori per la posa in opera.- F.O. di scatola di derivazione sottopavimento 270x270	cad		39,34	24,16%	9,50
06.A11.D04.010	F. O. Fornitura in opera di cassetta di derivazione e connessione componibile con separatori interni, per canaline sottopavimento, completa di coperchio in metallo, compreso tutti gli accessori per la posa in opera.- F.O. di scatola di derivazione sottopavimento 425x425	cad		87,83	13,20%	11,59
06.A11.D05.010	F.O. Fornitura in opera di coperchio speciale per pavimenti in marmo con bordo alto 25 mm- F.O. di Coperchio per pavimenti in marmo 425x425	cad		78,75	2,84%	2,24
06.A11.D06.010	F.O. Fornitura in opera di cornice di finitura in acciaio inox, ottone o alluminio- F.O. di Cornice di finitura in acciaio 425x425	cad		131,23	1,70%	2,23
06.A11.D07.005	F.O. Fornitura in opera di ghiera per fissaggio torretta completa di eventuale prolunga e tutti gli accessori per la posa in opera.- F.O. di Ghiera per fissaggio torretta	cad		4,61	36,14%	1,67
06.A11.D08.005	F.O. Fornitura in opera di tappo per la chiusura fori a pavimento.- F.O. di Tappo di chiusura in ABS	cad		5,17	32,24%	1,67
06.A11.D08.010	F.O. Fornitura in opera di tappo per la chiusura fori a pavimento.- F.O. di Tappo di chiusura in ottone	cad		18,40	9,06%	1,67
06.A11.D08.015	F.O. Fornitura in opera di tappo per la chiusura fori a pavimento.- F.O. di Tappo di chiusura in alluminio	cad		10,00	16,68%	1,67
06.A11.D09.005	F.O. Fornitura in opera di torretta modulare bifacciale o trifacciale per canali sottopavimento, componibili in orizzontale e verticale, predisposte per 3 o 4 frutti modulari per lato, completa di base, separatore interno, eventuali raccordi fra torrette ed ogni altro accessorio per la posa in opera.- F.O. di Torretta	cad		34,14	32,53%	11,11
06.A11.D10.005	F.O. Fornitura in opera di torretta a scomparsa con finitura antiscivolo, compreso ogni accessorio per la posa in opera.- F.O. di Torretta a scomparsa con finitura antiscivolo 200x300	cad		52,65	15,84%	8,34
06.A11.D10.010	F.O. Fornitura in opera di torretta a scomparsa con finitura antiscivolo, compreso ogni accessorio per la posa in opera.- F.O. di Torretta a scomparsa con finitura antiscivolo 340x300	cad		74,27	11,23%	8,34
06.A11.D11.005	F.O. Fornitura in opera di torretta a scomparsa con coperchio per pavimento in marmo o piastrelle, compreso ogni accessorio per la posa in opera.- F.O. di Torretta a scomparsa per piastrelle 200x300	cad		46,16	18,06%	8,34
06.A11.D11.010	F.O. Fornitura in opera di torretta a scomparsa con coperchio per pavimento in marmo o piastrelle, compreso ogni accessorio per la posa in opera.- F.O. di Torretta a scomparsa per piastrelle 340x300	cad		65,60	12,71%	8,34
06.A11.D12.005	F.O. Fornitura in opera di cassaforma in lamiera, compreso ogni accessorio per la posa in opera.- F.O. di Cassaforma 200x300	cad		68,84	10,51%	7,24
06.A11.D12.010	F.O. Fornitura in opera di cassaforma in lamiera, compreso ogni accessorio per la posa in opera.- F.O. di Cassaforma 340x300	cad		75,32	9,61%	7,24
06.A11.E01.005	F.O. Fornitura in opera di colonna bifacciale portaapparecchi in alluminio, ad alto livello estetico, possibilità di realizzare fino a 4 scompoarti interni, grado di protezione IP 52, coperchio apribile solo con atrezzo, completa della parte telecopica, delle basi e supporti per il fissaggio, compreso ogni accessorio per la posa in opera.- F.O. di colonna in alluminio altezza 1,30 m	cad		136,91	16,25%	22,25
06.A11.E01.010	F.O. Fornitura in opera di colonna bifacciale portaapparecchi in alluminio, ad alto livello estetico, possibilità di realizzare fino a 4 scompoarti interni, grado di protezione IP 52, coperchio apribile solo con atrezzo, completa della parte telecopica, delle basi e supporti per il fissaggio, compreso ogni accessorio per la posa in opera.- F.O. di colonna in alluminio altezza fino a 2,70 m	cad		385,43	13,69%	52,77
06.A11.E01.015	F.O. Fornitura in opera di colonna bifacciale portaapparecchi in alluminio, ad alto livello estetico, possibilità di realizzare fino a 4 scompoarti interni, grado di protezione IP 52, coperchio apribile solo con atrezzo, completa della parte telecopica, delle basi e supporti per il fissaggio, compreso ogni accessorio per la posa in opera.- F.O. di colonna in alluminio altezza fino a 3,70 m	cad		425,60	14,89%	63,37
06.A11.G01.005	F.O. Fornitura in opera di base per canalina chiusa (minimo IP 40) o asolata autoportante in lamiera di acciaio zincato a caldo, completa di mensole di sostegno, piastre di giunzione, testate di chiusura, flange per raccodo con le scatole o passamuro, compreso i giunti di messa a terra, la bolloneria ed ogni accessorio per la posa in opera; escluso coperchi, curve e derivazioni.- F.O. di canalina metallica 50x25	m		12,74	53,71%	6,84
06.A11.G01.010	F.O. Fornitura in opera di base per canalina chiusa (minimo IP 40) o asolata autoportante in lamiera di acciaio zincato a caldo, completa di mensole di sostegno, piastre di giunzione, testate di chiusura, flange per raccodo con le scatole o passamuro, compreso i giunti di messa a terra, la bolloneria ed ogni accessorio per la posa in opera; escluso coperchi, curve e derivazioni.- F.O. di canalina metallica 100x25	m		14,59	50,81%	7,41
06.A11.G01.015	F.O. Fornitura in opera di base per canalina chiusa (minimo IP 40) o asolata autoportante in lamiera di acciaio zincato a caldo, completa di mensole di sostegno, piastre di giunzione, testate di chiusura, flange per raccodo con le scatole o passamuro, compreso i giunti di messa a terra, la bolloneria ed ogni accessorio per la posa in opera; escluso coperchi, curve e derivazioni.- F.O. di canalina metallica 50x50	m		14,06	52,74%	7,42
06.A11.G01.020	F.O. Fornitura in opera di base per canalina chiusa (minimo IP 40) o asolata autoportante in lamiera di acciaio zincato a caldo, completa di mensole di sostegno, piastre di giunzione, testate di chiusura, flange per raccodo con le scatole o passamuro, compreso i giunti di messa a terra, la bolloneria ed ogni accessorio per la posa in opera; escluso coperchi, curve e derivazioni.- F.O. di canalina metallica 100x50	m		15,14	48,97%	7,41
06.A11.G01.025	F.O. Fornitura in opera di base per canalina chiusa (minimo IP 40) o asolata autoportante in lamiera di acciaio zincato a caldo, completa di mensole di sostegno, piastre di giunzione, testate di chiusura, flange per raccodo con le scatole o passamuro, compreso i giunti di messa a terra, la bolloneria ed ogni accessorio per la posa in opera; escluso coperchi, curve e derivazioni.- F.O. di canalina metallica 150x50	m		16,61	47,67%	7,92
06.A11.G01.030	F.O. Fornitura in opera di base per canalina chiusa (minimo IP 40) o asolata autoportante in lamiera di acciaio zincato a caldo, completa di mensole di sostegno, piastre di giunzione, testate di chiusura, flange per raccodo con le scatole o passamuro, compreso i giunti di messa a terra, la bolloneria ed ogni accessorio per la posa in opera; escluso coperchi, curve e derivazioni.- F.O. di canalina metallica 200x50	m		18,65	45,18%	8,43
06.A11.G01.035	F.O. Fornitura in opera di base per canalina chiusa (minimo IP 40) o asolata autoportante in lamiera di acciaio zincato a caldo, completa di mensole di sostegno, piastre di giunzione, testate di chiusura, flange per raccodo con le scatole o passamuro, compreso i giunti di messa a terra, la bolloneria ed ogni accessorio per la posa in opera; escluso coperchi, curve e derivazioni.- F.O. di canalina metallica 300x50	m		23,00	39,12%	9,00
06.A11.G01.040	F.O. Fornitura in opera di base per canalina chiusa (minimo IP 40) o asolata autoportante in lamiera di acciaio zincato a caldo, completa di mensole di sostegno, piastre di giunzione, testate di chiusura, flange per raccodo con le scatole o passamuro, compreso i giunti di messa a terra, la bolloneria ed ogni accessorio per la posa in opera; escluso coperchi, curve e derivazioni.- F.O. di canalina metallica 400x50	m		27,52	34,53%	9,50
06.A11.G01.045	F.O. Fornitura in opera di base per canalina chiusa (minimo IP 40) o asolata autoportante in lamiera di acciaio zincato a caldo, completa di mensole di sostegno, piastre di giunzione, testate di chiusura, flange per raccodo con le scatole o passamuro, compreso i giunti di messa a terra, la bolloneria ed ogni accessorio per la posa in opera; escluso coperchi, curve e derivazioni.- F.O. di canalina metallica 500x50	m		30,73	30,93%	9,50
06.A11.G01.050	F.O. Fornitura in opera di base per canalina chiusa (minimo IP 40) o asolata autoportante in lamiera di acciaio zincato a caldo, completa di mensole di sostegno, piastre di giunzione, testate di chiusura, flange per raccodo con le scatole o passamuro, compreso i giunti di messa a terra, la bolloneria ed ogni accessorio per la posa in opera; escluso coperchi, curve e derivazioni.- F.O. di canalina metallica 600x50	m		34,63	28,91%	10,01
06.A11.G01.055	F.O. Fornitura in opera di base per canalina chiusa (minimo IP 40) o asolata autoportante in lamiera di acciaio zincato a caldo, completa di mensole di sostegno, piastre di giunzione, testate di chiusura, flange per raccodo con le scatole o passamuro, compreso i giunti di messa a terra, la bolloneria ed ogni accessorio per la posa in opera; escluso coperchi, curve e derivazioni.- F.O. di canalina metallica 75x75	m		14,84	49,96%	7,41
06.A11.G01.060	F.O. Fornitura in opera di base per canalina chiusa (minimo IP 40) o asolata autoportante in lamiera di acciaio zincato a caldo, completa di mensole di sostegno, piastre di giunzione, testate di chiusura, flange per raccodo con le scatole o passamuro, compreso i giunti di messa a terra, la bolloneria ed ogni accessorio per la posa in opera; escluso coperchi, curve e derivazioni.- F.O. di canalina metallica 100x75	m		15,77	47,00%	7,41
06.A11.G01.065	F.O. Fornitura in opera di base per canalina chiusa (minimo IP 40) o asolata autoportante in lamiera di acciaio zincato a caldo, completa di mensole di sostegno, piastre di giunzione, testate di chiusura, flange per raccodo con le scatole o passamuro, compreso i giunti di messa a terra, la bolloneria ed ogni accessorio per la posa in opera; escluso coperchi, curve e derivazioni.- F.O. di canalina metallica 150x75	m		17,15	46,18%	7,92
06.A11.G01.070	F.O. Fornitura in opera di base per canalina chiusa (minimo IP 40) o asolata autoportante in lamiera di acciaio zincato a caldo, completa di mensole di sostegno, piastre di giunzione, testate di chiusura, flange per raccodo con le scatole o passamuro, compreso i giunti di messa a terra, la bolloneria ed ogni accessorio per la posa in opera; escluso coperchi, curve e derivazioni.- F.O. di canalina metallica 200x75	m		19,62	42,94%	8,42
06.A11.G01.075	F.O. Fornitura in opera di base per canalina chiusa (minimo IP 40) o asolata autoportante in lamiera di acciaio zincato a caldo, completa di mensole di sostegno, piastre di giunzione, testate di chiusura, flange per raccodo con le scatole o passamuro, compreso i giunti di messa a terra, la bolloneria ed ogni accessorio per la posa in opera; escluso coperchi, curve e derivazioni.- F.O. di canalina metallica 300x75	m		23,67	38,01%	9,00
06.A11.G01.080	F.O. Fornitura in opera di base per canalina chiusa (minimo IP 40) o asolata autoportante in lamiera di acciaio zincato a caldo, completa di mensole di sostegno, piastre di giunzione, testate di chiusura, flange per raccodo con le scatole o passamuro, compreso i giunti di messa a terra, la bolloneria ed ogni accessorio per la posa in opera; escluso coperchi, curve e derivazioni.- F.O. di canalina metallica 400x75	m		28,17	33,74%	9,50
06.A11.G01.085	F.O. Fornitura in opera di base per canalina chiusa (minimo IP 40) o asolata autoportante in lamiera di acciaio zincato a caldo, completa di mensole di sostegno, piastre di giunzione, testate di chiusura, flange per raccodo con le scatole o passamuro, compreso i giunti di messa a terra, la bolloneria ed ogni accessorio per la posa in opera; escluso coperchi, curve e derivazioni.- F.O. di canalina metallica 500x75	m		31,44	30,23%	9,50
06.A11.G01.090	F.O. Fornitura in opera di base per canalina chiusa (minimo IP 40) o asolata autoportante in lamiera di acciaio zincato a caldo, completa di mensole di sostegno, piastre di giunzione, testate di chiusura, flange per raccodo con le scatole o passamuro, compreso i giunti di messa a terra, la bolloneria ed ogni accessorio per la posa in opera; escluso coperchi, curve e derivazioni.- F.O. di canalina metallica 600x75	m		36,19	27,66%	10,01
06.A11.G01.095	F.O. Fornitura in opera di base per canalina chiusa (minimo IP 40) o asolata autoportante in lamiera di acciaio zincato a caldo, completa di mensole di sostegno, piastre di giunzione, testate di chiusura, flange per raccodo con le scatole o passamuro, compreso i giunti di messa a terra, la bolloneria ed ogni accessorio per la posa in opera; escluso coperchi, curve e derivazioni.- F.O. di canalina metallica 100x100	m		16,76	44,21%	7,41
06.A11.G01.100	F.O. Fornitura in opera di base per canalina chiusa (minimo IP 40) o asolata autoportante in lamiera di acciaio zincato a caldo, completa di mensole di sostegno, piastre di giunzione, testate di chiusura, flange per raccodo con le scatole o passamuro, compreso i giunti di messa a terra, la bolloneria ed ogni accessorio per la posa in opera; escluso coperchi, curve e derivazioni.- F.O. di canalina metallica 150x100	m		18,48	42,86%	7,92
06.A11.G01.105	F.O. Fornitura in opera di base per canalina chiusa (minimo IP 40) o asolata autoportante in lamiera di acciaio zincato a caldo, completa di mensole di sostegno, piastre di giunzione, testate di chiusura, flange per raccodo con le scatole o passamuro, compreso i giunti di messa a terra, la bolloneria ed ogni accessorio per la posa in opera; escluso coperchi, curve e derivazioni.- F.O. di canalina metallica 200x100	m		20,62	40,87%	8,43
06.A11.G01.110	F.O. Fornitura in opera di base per canalina chiusa (minimo IP 40) o asolata autoportante in lamiera di acciaio zincato a caldo, completa di mensole di sostegno, piastre di giunzione, testate di chiusura, flange per raccodo con le scatole o passamuro, compreso i giunti di messa a terra, la bolloneria ed ogni accessorio per la posa in opera; escluso coperchi, curve e derivazioni.- F.O. di canalina metallica 300x100	m		25,00	35,99%	9,00
06.A11.G01.115	F.O. Fornitura in opera di base per canalina chiusa (minimo IP 40) o asolata autoportante in lamiera di acciaio zincato a caldo, completa di mensole di sostegno, piastre di giunzione, testate di chiusura, flange per raccodo con le scatole o passamuro, compreso i giunti di messa a terra, la bolloneria ed ogni accessorio per la posa in opera; escluso coperchi, curve e derivazioni.- F.O. di canalina metallica 400x100	m		28,70	33,11%	9,50
06.A11.G01.120	F.O. Fornitura in opera di base per canalina chiusa (minimo IP 40) o asolata autoportante in lamiera di acciaio zincato a caldo, completa di mensole di sostegno, piastre di giunzione, testate di chiusura, flange per raccodo con le scatole o passamuro, compreso i giunti di messa a terra, la bolloneria ed ogni accessorio per la posa in opera; escluso coperchi, curve e derivazioni.- F.O. di canalina metallica 500x100	m		31,70	29,98%	9,50
06.A11.G01.125	F.O. Fornitura in opera di base per canalina chiusa (minimo IP 40) o asolata autoportante in lamiera di acciaio zincato a caldo, completa di mensole di sostegno, piastre di giunzione, testate di chiusura, flange per raccodo con le scatole o passamuro, compreso i giunti di messa a terra, la bolloneria ed ogni accessorio per la posa in opera; escluso coperchi, curve e derivazioni.- F.O. di canalina metallica 600x100	m		41,32	24,23%	10,01
06.A11.G02.005	F.O. Fornitura in opera di coperchi per canaline metalliche zincate.- F.O. di coperchio per canalina metallica larghezza 50	m		4,43	47,22%	2,09
06.A11.G02.010	F.O. Fornitura in opera di coperchi per canaline metalliche zincate.- F.O. di coperchio per canalina metallica larghezza 75	m		4,45	46,96%	2,09
06.A11.G02.015	F.O. Fornitura in opera di coperchi per canaline metalliche zincate.- F.O. di coperchio per canalina metallica larghezza 100	m		4,68	44,71%	2,09
06.A11.G02.020	F.O. Fornitura in opera di coperchi per canaline metalliche zincate.- F.O. di coperchio per canalina metallica larghezza 150	m		5,55	37,70%	2,09
06.A11.G02.025	F.O. Fornitura in opera di coperchi per canaline metalliche zincate.- F.O. di coperchio per canalina metallica larghezza 200	m		7,47	42,41%	3,17
06.A11.G02.030	F.O. Fornitura in opera di coperchi per canaline metalliche zincate.- F.O. di coperchio per canalina metallica larghezza 300	m		8,71	36,36%	3,17
06.A11.G02.035	F.O. Fornitura in opera di coperchi per canaline metalliche zincate.- F.O. di coperchio per canalina metallica larghezza 400	m		10,32	30,71%	3,17
06.A11.G02.040	F.O. Fornitura in opera di coperchi per canaline metalliche zincate.- F.O. di coperchio per canalina metallica larghezza 500	m		12,40	29,63%	3,67
06.A11.G02.045	F.O. Fornitura in opera di coperchi per canaline metalliche zincate.- F.O. di coperchio per canalina metallica larghezza 600	m		17,87	20,56%	3,67
06.A11.G03.005	F.O. Fornitura in opera di base per curve piane o verticali per canaline metalliche zincate, compreso i giunti di messa a terra, i raccordi, la bolloneria ed ogni accessorio per la posa in opera- F.O. di curve piane per canalina metallica 50x50	cad		14,75	50,27%	7,41
06.A11.G03.010	F.O. Fornitura in opera di base per curve piane o verticali per canaline metalliche zincate, compreso i giunti di messa a terra, i raccordi, la bolloneria ed ogni accessorio per la posa in opera- F.O. di curve piane per canalina metallica 100x50	cad		18,26	40,59%	7,41
06.A11.G03.015	F.O. Fornitura in opera di base per curve piane o verticali per canaline metalliche zincate, compreso i giunti di messa a terra, i raccordi, la bolloneria ed ogni accessorio per la posa in opera- F.O. di curve piane per canalina metallica 150x50	cad		20,20	39,20%	7,92
06.A11.G03.020	F.O. Fornitura in opera di base per curve piane o verticali per canaline metalliche zincate, compreso i giunti di messa a terra, i raccordi, la bolloneria ed ogni accessorio per la posa in opera- F.O. di curve piane per canalina metallica 200x50	cad		22,62	37,25%	8,43
06.A11.G03.025	F.O. Fornitura in opera di base per curve piane o verticali per canaline metalliche zincate, compreso i giunti di messa a terra, i raccordi, la bolloneria ed ogni accessorio per la posa in opera- F.O. di curve piane per canalina metallica 300x50	cad		26,64	31,63%	8,43
06.A11.G03.030	F.O. Fornitura in opera di base per curve piane o verticali per canaline metalliche zincate, compreso i giunti di messa a terra, i raccordi, la bolloneria ed ogni accessorio per la posa in opera- F.O. di curve piane per canalina metallica 400x50	cad		30,86	30,80%	9,50
06.A11.G03.035	F.O. Fornitura in opera di base per curve piane o verticali per canaline metalliche zincate, compreso i giunti di messa a terra, i raccordi, la bolloneria ed ogni accessorio per la posa in opera- F.O. di curve piane per canalina metallica 500x50	cad		34,66	27,42%	9,50
06.A11.G03.040	F.O. Fornitura in opera di base per curve piane o verticali per canaline metalliche zincate, compreso i giunti di messa a terra, i raccordi, la bolloneria ed ogni accessorio per la posa in opera- F.O. di curve piane per canalina metallica 600x50	cad		43,00	24,61%	10,58
06.A11.G03.045	F.O. Fornitura in opera di base per curve piane o verticali per canaline metalliche zincate, compreso i giunti di messa a terra, i raccordi, la bolloneria ed ogni accessorio per la posa in opera- F.O. di curve piane per canalina metallica 75x75	cad		14,15	52,39%	7,41
06.A11.G03.050	F.O. Fornitura in opera di base per curve piane o verticali per canaline metalliche zincate, compreso i giunti di messa a terra, i raccordi, la bolloneria ed ogni accessorio per la posa in opera- F.O. di curve piane per canalina metallica 100x75	cad		14,52	51,04%	7,41
06.A11.G03.055	F.O. Fornitura in opera di base per curve piane o verticali per canaline metalliche zincate, compreso i giunti di messa a terra, i raccordi, la bolloneria ed ogni accessorio per la posa in opera- F.O. di curve piane per canalina metallica 150x75	cad		16,68	47,47%	7,92
06.A11.G03.060	F.O. Fornitura in opera di base per curve piane o verticali per canaline metalliche zincate, compreso i giunti di messa a terra, i raccordi, la bolloneria ed ogni accessorio per la posa in opera- F.O. di curve piane per canalina metallica 200x75	cad		21,52	39,16%	8,43
06.A11.G03.065	F.O. Fornitura in opera di base per curve piane o verticali per canaline metalliche zincate, compreso i giunti di messa a terra, i raccordi, la bolloneria ed ogni accessorio per la posa in opera- F.O. di curve piane per canalina metallica 300x75	cad		25,22	33,41%	8,43
06.A11.G03.070	F.O. Fornitura in opera di base per curve piane o verticali per canaline metalliche zincate, compreso i giunti di messa a terra, i raccordi, la bolloneria ed ogni accessorio per la posa in opera- F.O. di curve piane per canalina metallica 400x75	cad		31,22	30,44%	9,50
06.A11.G03.075	F.O. Fornitura in opera di base per curve piane o verticali per canaline metalliche zincate, compreso i giunti di messa a terra, i raccordi, la bolloneria ed ogni accessorio per la posa in opera- F.O. di curve piane per canalina metallica 500x75	cad		35,52	26,76%	9,51
06.A11.G03.080	F.O. Fornitura in opera di base per curve piane o verticali per canaline metalliche zincate, compreso i giunti di messa a terra, i raccordi, la bolloneria ed ogni accessorio per la posa in opera- F.O. di curve piane per canalina metallica 600x75	cad		45,99	23,00%	10,58
06.A11.G03.085	F.O. Fornitura in opera di base per curve piane o verticali per canaline metalliche zincate, compreso i giunti di messa a terra, i raccordi, la bolloneria ed ogni accessorio per la posa in opera- F.O. di curve piane per canalina metallica 100x100	cad		15,23	48,67%	7,41
06.A11.G03.090	F.O. Fornitura in opera di base per curve piane o verticali per canaline metalliche zincate, compreso i giunti di messa a terra, i raccordi, la bolloneria ed ogni accessorio per la posa in opera- F.O. di curve piane per canalina metallica 150x100	cad		20,70	38,26%	7,92
06.A11.G03.095	F.O. Fornitura in opera di base per curve piane o verticali per canaline metalliche zincate, compreso i giunti di messa a terra, i raccordi, la bolloneria ed ogni accessorio per la posa in opera- F.O. di curve piane per canalina metallica 200x100	cad		23,37	36,06%	8,43
06.A11.G03.100	F.O. Fornitura in opera di base per curve piane o verticali per canaline metalliche zincate, compreso i giunti di messa a terra, i raccordi, la bolloneria ed ogni accessorio per la posa in opera- F.O. di curve piane per canalina metallica 300x100	cad		27,38	30,77%	8,42
06.A11.G03.105	F.O. Fornitura in opera di base per curve piane o verticali per canaline metalliche zincate, compreso i giunti di messa a terra, i raccordi, la bolloneria ed ogni accessorio per la posa in opera- F.O. di curve piane per canalina metallica 400x100	cad		32,69	29,08%	9,51
06.A11.G03.110	F.O. Fornitura in opera di base per curve piane o verticali per canaline metalliche zincate, compreso i giunti di messa a terra, i raccordi, la bolloneria ed ogni accessorio per la posa in opera- F.O. di curve piane per canalina metallica 500x100	cad		36,97	25,70%	9,50
06.A11.G03.115	F.O. Fornitura in opera di base per curve piane o verticali per canaline metalliche zincate, compreso i giunti di messa a terra, i raccordi, la bolloneria ed ogni accessorio per la posa in opera- F.O. di curve piane per canalina metallica 600x100	cad		46,07	22,97%	10,58
06.A11.G04.005	F.O. Fornitura in opera di coperchi per curve, per canaline metalliche zincate.- F.O. di coperchi per curve piane canalina metallica 50	cad		4,32	25,48%	1,10
06.A11.G04.010	F.O. Fornitura in opera di coperchi per curve, per canaline metalliche zincate.- F.O. di coperchi per curve piane canalina metallica 100	cad		4,84	22,73%	1,10
06.A11.G04.015	F.O. Fornitura in opera di coperchi per curve, per canaline metalliche zincate.- F.O. di coperchi per curve piane canalina metallica 150	cad		5,80	18,98%	1,10
06.A11.G04.020	F.O. Fornitura in opera di coperchi per curve, per canaline metalliche zincate.- F.O. di coperchi per curve piane canalina metallica 200	cad		6,86	16,05%	1,10
06.A11.G04.025	F.O. Fornitura in opera di coperchi per curve, per canaline metalliche zincate.- F.O. di coperchi per curve piane canalina metallica 300	cad		8,97	12,27%	1,10
06.A11.G04.030	F.O. Fornitura in opera di coperchi per curve, per canaline metalliche zincate.- F.O. di coperchi per curve piane canalina metallica 400	cad		11,02	9,99%	1,10
06.A11.G04.035	F.O. Fornitura in opera di coperchi per curve, per canaline metalliche zincate.- F.O. di coperchi per curve piane canalina metallica 500	cad		12,65	8,70%	1,10
06.A11.G04.040	F.O. Fornitura in opera di coperchi per curve, per canaline metalliche zincate.- F.O. di coperchi per curve piane canalina metallica 600	cad		15,92	6,91%	1,10
06.A11.G05.005	F.O. Fornitura in opera di base per derivazioni, incroci piani, riduzioni, per canaline metalliche zincate, compreso i giunti di messa a terra, i raccordi, la bolloneria ed ogni accessorio per la posa in opera.- F.O. di derivazione incroci per canalina metallica 50x50	cad		20,64	40,82%	8,43
06.A11.G05.010	F.O. Fornitura in opera di base per derivazioni, incroci piani, riduzioni, per canaline metalliche zincate, compreso i giunti di messa a terra, i raccordi, la bolloneria ed ogni accessorio per la posa in opera.- F.O. di derivazione , incroci, riduzioni per canalina metallica 100x50	cad		22,53	42,18%	9,50
06.A11.G05.015	F.O. Fornitura in opera di base per derivazioni, incroci piani, riduzioni, per canaline metalliche zincate, compreso i giunti di messa a terra, i raccordi, la bolloneria ed ogni accessorio per la posa in opera.- F.O. di derivazione , incroci, riduzioni per canalina metallica 150x50	cad		23,62	40,23%	9,50
06.A11.G05.020	F.O. Fornitura in opera di base per derivazioni, incroci piani, riduzioni, per canaline metalliche zincate, compreso i giunti di messa a terra, i raccordi, la bolloneria ed ogni accessorio per la posa in opera.- F.O. di derivazione , incroci, riduzioni per canalina metallica 200x50	cad		26,53	39,88%	10,58
06.A11.G05.025	F.O. Fornitura in opera di base per derivazioni, incroci piani, riduzioni, per canaline metalliche zincate, compreso i giunti di messa a terra, i raccordi, la bolloneria ed ogni accessorio per la posa in opera.- F.O. di derivazione , incroci, riduzioni per canalina metallica 300x50	cad		31,52	33,56%	10,58
06.A11.G05.030	F.O. Fornitura in opera di base per derivazioni, incroci piani, riduzioni, per canaline metalliche zincate, compreso i giunti di messa a terra, i raccordi, la bolloneria ed ogni accessorio per la posa in opera.- F.O. di derivazione , incroci, riduzioni per canalina metallica 400x50	cad		39,04	29,70%	11,59
06.A11.G05.035	F.O. Fornitura in opera di base per derivazioni, incroci piani, riduzioni, per canaline metalliche zincate, compreso i giunti di messa a terra, i raccordi, la bolloneria ed ogni accessorio per la posa in opera.- F.O. di derivazione , incroci, riduzioni per canalina metallica 500x50	cad		42,83	27,07%	11,59
06.A11.G05.040	F.O. Fornitura in opera di base per derivazioni, incroci piani, riduzioni, per canaline metalliche zincate, compreso i giunti di messa a terra, i raccordi, la bolloneria ed ogni accessorio per la posa in opera.- F.O. di derivazione , incroci, riduzioni per canalina metallica 600x50	cad		61,10	18,97%	11,59
06.A11.G05.045	F.O. Fornitura in opera di base per derivazioni, incroci piani, riduzioni, per canaline metalliche zincate, compreso i giunti di messa a terra, i raccordi, la bolloneria ed ogni accessorio per la posa in opera.- F.O. di derivazione , incroci, riduzioni per canalina metallica 75x75	cad		19,43	43,37%	8,43
06.A11.G05.050	F.O. Fornitura in opera di base per derivazioni, incroci piani, riduzioni, per canaline metalliche zincate, compreso i giunti di messa a terra, i raccordi, la bolloneria ed ogni accessorio per la posa in opera.- F.O. di derivazione , incroci, riduzioni per canalina metallica 100x75	cad		21,19	44,85%	9,50
06.A11.G05.055	F.O. Fornitura in opera di base per derivazioni, incroci piani, riduzioni, per canaline metalliche zincate, compreso i giunti di messa a terra, i raccordi, la bolloneria ed ogni accessorio per la posa in opera.- F.O. di derivazione , incroci, riduzioni per canalina metallica 150x75	cad		22,29	42,63%	9,50
06.A11.G05.060	F.O. Fornitura in opera di base per derivazioni, incroci piani, riduzioni, per canaline metalliche zincate, compreso i giunti di messa a terra, i raccordi, la bolloneria ed ogni accessorio per la posa in opera.- F.O. di derivazione , incroci, riduzioni per canalina metallica 200x75	cad		25,81	41,00%	10,58
06.A11.G05.065	F.O. Fornitura in opera di base per derivazioni, incroci piani, riduzioni, per canaline metalliche zincate, compreso i giunti di messa a terra, i raccordi, la bolloneria ed ogni accessorio per la posa in opera.- F.O. di derivazione , incroci, riduzioni per canalina metallica 300x75	cad		30,42	34,78%	10,58
06.A11.G05.070	F.O. Fornitura in opera di base per derivazioni, incroci piani, riduzioni, per canaline metalliche zincate, compreso i giunti di messa a terra, i raccordi, la bolloneria ed ogni accessorio per la posa in opera.- F.O. di derivazione , incroci, riduzioni per canalina metallica 400x75	cad		41,97	27,62%	11,59
06.A11.G05.075	F.O. Fornitura in opera di base per derivazioni, incroci piani, riduzioni, per canaline metalliche zincate, compreso i giunti di messa a terra, i raccordi, la bolloneria ed ogni accessorio per la posa in opera.- F.O. di derivazione , incroci, riduzioni per canalina metallica 500x75	cad		47,12	24,61%	11,60
06.A11.G05.080	F.O. Fornitura in opera di base per derivazioni, incroci piani, riduzioni, per canaline metalliche zincate, compreso i giunti di messa a terra, i raccordi, la bolloneria ed ogni accessorio per la posa in opera.- F.O. di derivazione , incroci, riduzioni per canalina metallica 600x75	cad		58,65	19,77%	11,60
06.A11.G05.085	F.O. Fornitura in opera di base per derivazioni, incroci piani, riduzioni, per canaline metalliche zincate, compreso i giunti di messa a terra, i raccordi, la bolloneria ed ogni accessorio per la posa in opera.- F.O. di derivazione , incroci, riduzioni per canalina metallica 100x100	cad		22,97	41,38%	9,50
06.A11.G05.090	F.O. Fornitura in opera di base per derivazioni, incroci piani, riduzioni, per canaline metalliche zincate, compreso i giunti di messa a terra, i raccordi, la bolloneria ed ogni accessorio per la posa in opera.- F.O. di derivazione , incroci, riduzioni per canalina metallica 150x100	cad		24,13	39,38%	9,50
06.A11.G05.095	F.O. Fornitura in opera di base per derivazioni, incroci piani, riduzioni, per canaline metalliche zincate, compreso i giunti di messa a terra, i raccordi, la bolloneria ed ogni accessorio per la posa in opera.- F.O. di derivazione , incroci, riduzioni per canalina metallica 200x100	cad		27,87	37,96%	10,58
06.A11.G05.100	F.O. Fornitura in opera di base per derivazioni, incroci piani, riduzioni, per canaline metalliche zincate, compreso i giunti di messa a terra, i raccordi, la bolloneria ed ogni accessorio per la posa in opera.- F.O. di derivazione , incroci, riduzioni per canalina metallica 300x100	cad		32,82	32,24%	10,58
06.A11.G05.105	F.O. Fornitura in opera di base per derivazioni, incroci piani, riduzioni, per canaline metalliche zincate, compreso i giunti di messa a terra, i raccordi, la bolloneria ed ogni accessorio per la posa in opera.- F.O. di derivazione , incroci, riduzioni per canalina metallica 400x100	cad		45,80	25,31%	11,59
06.A11.G05.110	F.O. Fornitura in opera di base per derivazioni, incroci piani, riduzioni, per canaline metalliche zincate, compreso i giunti di messa a terra, i raccordi, la bolloneria ed ogni accessorio per la posa in opera.- F.O. di derivazione , incroci, riduzioni per canalina metallica 500x100	cad		50,10	23,14%	11,59
06.A11.G05.115	F.O. Fornitura in opera di base per derivazioni, incroci piani, riduzioni, per canaline metalliche zincate, compreso i giunti di messa a terra, i raccordi, la bolloneria ed ogni accessorio per la posa in opera.- F.O. di derivazione , incroci, riduzioni per canalina metallica 600x100	cad		58,08	19,96%	11,59
06.A11.G06.005	F.O. Fornitura in opera di coperchi per derivazioni, incroci piani, riduzioni, per canaline metalliche zincate.- F.O. di coperchi derivazioni, incroci, riduzioni can. Metallica 50 - 75	cad		8,29	13,28%	1,10
06.A11.G06.010	F.O. Fornitura in opera di coperchi per derivazioni, incroci piani, riduzioni, per canaline metalliche zincate.- F.O. di coperchi derivazioni, incroci, riduzioni can. Metallica 100	cad		8,58	12,82%	1,10
06.A11.G06.015	F.O. Fornitura in opera di coperchi per derivazioni, incroci piani, riduzioni, per canaline metalliche zincate.- F.O. di coperchi derivazioni, incroci, riduzioni can. Metallica 150	cad		9,17	12,00%	1,10
06.A11.G06.020	F.O. Fornitura in opera di coperchi per derivazioni, incroci piani, riduzioni, per canaline metalliche zincate.- F.O. di coperchi derivazioni, incroci, riduzioni can. Metallica 200	cad		9,86	11,16%	1,10
06.A11.G06.025	F.O. Fornitura in opera di coperchi per derivazioni, incroci piani, riduzioni, per canaline metalliche zincate.- F.O. di coperchi derivazioni, incroci, riduzioni can. Metallica 300	cad		11,52	9,56%	1,10
06.A11.G06.030	F.O. Fornitura in opera di coperchi per derivazioni, incroci piani, riduzioni, per canaline metalliche zincate.- F.O. di coperchi derivazioni, incroci, riduzioni can. Metallica 400	cad		13,94	7,89%	1,10
06.A11.G06.035	F.O. Fornitura in opera di coperchi per derivazioni, incroci piani, riduzioni, per canaline metalliche zincate.- F.O. di coperchi derivazioni, incroci, riduzioni can. Metallica 500	cad		16,45	6,69%	1,10
06.A11.G06.040	F.O. Fornitura in opera di coperchi per derivazioni, incroci piani, riduzioni, per canaline metalliche zincate.- F.O. di coperchi derivazioni, incroci, riduzioni can. Metallica 600	cad		20,67	5,33%	1,10
06.A11.G07.005	F.O. Fornitura in opera di curve sghembe (cambi di direzione e/o variazioni di piano) complete di coperchi, per canaline metalliche zincate, compreso i giunti di messa a terra, i raccordi, la bolloneria ed ogni accessorio per la posa in opera.- F.O. di curve sghembe, per canalina metallica 50x50	cad		24,37	34,57%	8,42
06.A11.G07.010	F.O. Fornitura in opera di curve sghembe (cambi di direzione e/o variazioni di piano) complete di coperchi, per canaline metalliche zincate, compreso i giunti di messa a terra, i raccordi, la bolloneria ed ogni accessorio per la posa in opera.- F.O. di curve sghembe, per canalina metallica 100x50	cad		30,75	30,91%	9,50
06.A11.G07.015	F.O. Fornitura in opera di curve sghembe (cambi di direzione e/o variazioni di piano) complete di coperchi, per canaline metalliche zincate, compreso i giunti di messa a terra, i raccordi, la bolloneria ed ogni accessorio per la posa in opera.- F.O. di curve sghembe, per canalina metallica 150x50	cad		33,80	28,11%	9,50
06.A11.G07.020	F.O. Fornitura in opera di curve sghembe (cambi di direzione e/o variazioni di piano) complete di coperchi, per canaline metalliche zincate, compreso i giunti di messa a terra, i raccordi, la bolloneria ed ogni accessorio per la posa in opera.- F.O. di curve sghembe, per canalina metallica 200x50	cad		38,26	27,65%	10,58
06.A11.G07.025	F.O. Fornitura in opera di curve sghembe (cambi di direzione e/o variazioni di piano) complete di coperchi, per canaline metalliche zincate, compreso i giunti di messa a terra, i raccordi, la bolloneria ed ogni accessorio per la posa in opera.- F.O. di curve sghembe, per canalina metallica 300x50	cad		44,84	23,60%	10,58
06.A11.G07.030	F.O. Fornitura in opera di curve sghembe (cambi di direzione e/o variazioni di piano) complete di coperchi, per canaline metalliche zincate, compreso i giunti di messa a terra, i raccordi, la bolloneria ed ogni accessorio per la posa in opera.- F.O. di curve sghembe, per canalina metallica 400x50	cad		67,73	17,12%	11,60
06.A11.G07.035	F.O. Fornitura in opera di curve sghembe (cambi di direzione e/o variazioni di piano) complete di coperchi, per canaline metalliche zincate, compreso i giunti di messa a terra, i raccordi, la bolloneria ed ogni accessorio per la posa in opera.- F.O. di curve sghembe, per canalina metallica 500x50	cad		79,52	14,58%	11,59
06.A11.G07.040	F.O. Fornitura in opera di curve sghembe (cambi di direzione e/o variazioni di piano) complete di coperchi, per canaline metalliche zincate, compreso i giunti di messa a terra, i raccordi, la bolloneria ed ogni accessorio per la posa in opera.- F.O. di curve sghembe, per canalina metallica 600x50	cad		100,49	11,54%	11,60
06.A11.G07.045	F.O. Fornitura in opera di curve sghembe (cambi di direzione e/o variazioni di piano) complete di coperchi, per canaline metalliche zincate, compreso i giunti di messa a terra, i raccordi, la bolloneria ed ogni accessorio per la posa in opera.- F.O. di curve sghembe, per canalina metallica 75x75	cad		25,43	33,13%	8,42
06.A11.G07.050	F.O. Fornitura in opera di curve sghembe (cambi di direzione e/o variazioni di piano) complete di coperchi, per canaline metalliche zincate, compreso i giunti di messa a terra, i raccordi, la bolloneria ed ogni accessorio per la posa in opera.- F.O. di curve sghembe, per canalina metallica 100x75	cad		28,60	33,23%	9,50
06.A11.G07.055	F.O. Fornitura in opera di curve sghembe (cambi di direzione e/o variazioni di piano) complete di coperchi, per canaline metalliche zincate, compreso i giunti di messa a terra, i raccordi, la bolloneria ed ogni accessorio per la posa in opera.- F.O. di curve sghembe, per canalina metallica 150x75	cad		31,67	30,01%	9,50
06.A11.G07.060	F.O. Fornitura in opera di curve sghembe (cambi di direzione e/o variazioni di piano) complete di coperchi, per canaline metalliche zincate, compreso i giunti di messa a terra, i raccordi, la bolloneria ed ogni accessorio per la posa in opera.- F.O. di curve sghembe, per canalina metallica 200x75	cad		35,07	30,17%	10,58
06.A11.G07.065	F.O. Fornitura in opera di curve sghembe (cambi di direzione e/o variazioni di piano) complete di coperchi, per canaline metalliche zincate, compreso i giunti di messa a terra, i raccordi, la bolloneria ed ogni accessorio per la posa in opera.- F.O. di curve sghembe, per canalina metallica 300x75	cad		41,68	25,38%	10,58
06.A11.G07.070	F.O. Fornitura in opera di curve sghembe (cambi di direzione e/o variazioni di piano) complete di coperchi, per canaline metalliche zincate, compreso i giunti di messa a terra, i raccordi, la bolloneria ed ogni accessorio per la posa in opera.- F.O. di curve sghembe, per canalina metallica 400x75	cad		67,80	17,10%	11,59
06.A11.G07.075	F.O. Fornitura in opera di curve sghembe (cambi di direzione e/o variazioni di piano) complete di coperchi, per canaline metalliche zincate, compreso i giunti di messa a terra, i raccordi, la bolloneria ed ogni accessorio per la posa in opera.- F.O. di curve sghembe, per canalina metallica 500x75	cad		81,05	14,30%	11,59
06.A11.G07.080	F.O. Fornitura in opera di curve sghembe (cambi di direzione e/o variazioni di piano) complete di coperchi, per canaline metalliche zincate, compreso i giunti di messa a terra, i raccordi, la bolloneria ed ogni accessorio per la posa in opera.- F.O. di curve sghembe, per canalina metallica 600x75	cad		105,13	11,03%	11,60
06.A11.G07.085	F.O. Fornitura in opera di curve sghembe (cambi di direzione e/o variazioni di piano) complete di coperchi, per canaline metalliche zincate, compreso i giunti di messa a terra, i raccordi, la bolloneria ed ogni accessorio per la posa in opera.- F.O. di curve sghembe, per canalina metallica 100x100	cad		30,22	31,44%	9,50
06.A11.G07.090	F.O. Fornitura in opera di curve sghembe (cambi di direzione e/o variazioni di piano) complete di coperchi, per canaline metalliche zincate, compreso i giunti di messa a terra, i raccordi, la bolloneria ed ogni accessorio per la posa in opera.- F.O. di curve sghembe, per canalina metallica 150x100	cad		33,83	28,09%	9,50
06.A11.G07.095	F.O. Fornitura in opera di curve sghembe (cambi di direzione e/o variazioni di piano) complete di coperchi, per canaline metalliche zincate, compreso i giunti di messa a terra, i raccordi, la bolloneria ed ogni accessorio per la posa in opera.- F.O. di curve sghembe, per canalina metallica 200x100	cad		37,83	27,97%	10,58
06.A11.G07.100	F.O. Fornitura in opera di curve sghembe (cambi di direzione e/o variazioni di piano) complete di coperchi, per canaline metalliche zincate, compreso i giunti di messa a terra, i raccordi, la bolloneria ed ogni accessorio per la posa in opera.- F.O. di curve sghembe, per canalina metallica 300x100	cad		44,23	23,92%	10,58
06.A11.G07.105	F.O. Fornitura in opera di curve sghembe (cambi di direzione e/o variazioni di piano) complete di coperchi, per canaline metalliche zincate, compreso i giunti di messa a terra, i raccordi, la bolloneria ed ogni accessorio per la posa in opera.- F.O. di curve sghembe, per canalina metallica 400x100	cad		70,50	16,45%	11,60
06.A11.G07.110	F.O. Fornitura in opera di curve sghembe (cambi di direzione e/o variazioni di piano) complete di coperchi, per canaline metalliche zincate, compreso i giunti di messa a terra, i raccordi, la bolloneria ed ogni accessorio per la posa in opera.- F.O. di curve sghembe, per canalina metallica 500x100	cad		83,80	13,84%	11,60
06.A11.G08.005	F.O. Fornitura in opera di separatori per canaline metalliche zincate.- F.O. di separatori per canalina metallica altezza 50	cad		4,22	49,59%	2,09
06.A11.G08.010	F.O. Fornitura in opera di separatori per canaline metalliche zincate.- F.O. di separatori per canalina metallica altezza 75	cad		5,10	41,00%	2,09
06.A11.G08.015	F.O. Fornitura in opera di separatori per canaline metalliche zincate.- F.O. di separatori per canalina metallica altezza 100	cad		6,06	34,52%	2,09
06.A11.G09.005	F.O. Fornitura in opera di accessori per rendere la canalina IP 44 (Guarnizione, testata di chiusura, giunti base+coperchio)- F.O. di giunto per canalina IP44 qualsiasi altezza L=75	cad		4,32	34,71%	1,50
06.A11.G09.010	F.O. Fornitura in opera di accessori per rendere la canalina IP 44 (Guarnizione, testata di chiusura, giunti base+coperchio)- F.O. di giunto per canalina IP44 qualsiasi altezza L=100	cad		5,06	29,68%	1,50
06.A11.G09.015	F.O. Fornitura in opera di accessori per rendere la canalina IP 44 (Guarnizione, testata di chiusura, giunti base+coperchio)- F.O. di giunto per canalina IP44 qualsiasi altezza L=150	cad		6,29	23,87%	1,50
06.A11.G09.020	F.O. Fornitura in opera di accessori per rendere la canalina IP 44 (Guarnizione, testata di chiusura, giunti base+coperchio)- F.O. di giunto per canalina IP44 qualsiasi altezza L=200	cad		7,54	19,89%	1,50
06.A11.G09.025	F.O. Fornitura in opera di accessori per rendere la canalina IP 44 (Guarnizione, testata di chiusura, giunti base+coperchio)- F.O. di giunto per canalina IP44 qualsiasi altezza L=300	cad		9,97	15,06%	1,50
06.A11.G09.030	F.O. Fornitura in opera di accessori per rendere la canalina IP 44 (Guarnizione, testata di chiusura, giunti base+coperchio)- F.O. di giunto per canalina IP44 qualsiasi altezza L=400	cad		13,77	10,90%	1,50
06.A11.G09.035	F.O. Fornitura in opera di accessori per rendere la canalina IP 44 (Guarnizione, testata di chiusura, giunti base+coperchio)- F.O. di testata di chiusura per canalina IP44 qualsiasi altezza L=75	cad		5,23	18,94%	0,99
06.A11.G09.040	F.O. Fornitura in opera di accessori per rendere la canalina IP 44 (Guarnizione, testata di chiusura, giunti base+coperchio)- F.O. di testata di chiusura per canalina IP44 qualsiasi altezza L=100	cad		5,96	16,61%	0,99
06.A11.G09.045	F.O. Fornitura in opera di accessori per rendere la canalina IP 44 (Guarnizione, testata di chiusura, giunti base+coperchio)- F.O. di testata di chiusura per canalina IP44 qualsiasi altezza L=150	cad		7,06	14,03%	0,99
06.A11.G09.050	F.O. Fornitura in opera di accessori per rendere la canalina IP 44 (Guarnizione, testata di chiusura, giunti base+coperchio)- F.O. di testata di chiusura per canalina IP44 qualsiasi altezza L=200	cad		8,00	12,38%	0,99
06.A11.G09.055	F.O. Fornitura in opera di accessori per rendere la canalina IP 44 (Guarnizione, testata di chiusura, giunti base+coperchio)- F.O. di testata di chiusura per canalina IP44 qualsiasi altezza L=300	cad		9,98	9,92%	0,99
06.A11.G09.060	F.O. Fornitura in opera di accessori per rendere la canalina IP 44 (Guarnizione, testata di chiusura, giunti base+coperchio)- F.O. di guarnizione per canalina IP44	m		1,09	32,93%	0,36
06.A11.G10.005	F.O. Fornitura o posa di coperchio per canalina in lamiera di acciaio zincato a caldo o verniciata, per installazione a pavimento, calpestabile, con grado di protezione IP 40, compreso ogni accessorio per la posa in opera.- F.O. di coperchio metallico calpestabile 25x100	m		28,65	18,35%	5,26
06.A11.G10.010	F.O. Fornitura o posa di coperchio per canalina in lamiera di acciaio zincato a caldo o verniciata, per installazione a pavimento, calpestabile, con grado di protezione IP 40, compreso ogni accessorio per la posa in opera.- F.O. di coperchio metallico calpestabile 25x200	m		33,03	15,92%	5,26
06.A11.G10.015	F.O. Fornitura o posa di coperchio per canalina in lamiera di acciaio zincato a caldo o verniciata, per installazione a pavimento, calpestabile, con grado di protezione IP 40, compreso ogni accessorio per la posa in opera.- F.O. di coperchio metallico calpestabile 25x300	m		38,15	13,78%	5,26
06.A11.G10.020	F.O. Fornitura o posa di coperchio per canalina in lamiera di acciaio zincato a caldo o verniciata, per installazione a pavimento, calpestabile, con grado di protezione IP 40, compreso ogni accessorio per la posa in opera.- F.O. di coperchio metallico calpestabile 50x200	m		42,88	14,78%	6,34
06.A11.G10.025	F.O. Fornitura o posa di coperchio per canalina in lamiera di acciaio zincato a caldo o verniciata, per installazione a pavimento, calpestabile, con grado di protezione IP 40, compreso ogni accessorio per la posa in opera.- F.O. di coperchio metallico calpestabile 50x300	m		50,92	12,44%	6,33
06.A11.H01.005	F.O. Fornitura in opera di base per canalina chiusa o asolata autoportante in acciaio inox, con grado di protezione IP 40, completa di mensole di sostegno, piastre di giunzione, testate di chiusura, flange per raccordo con le scatole o passamuro, compreso ogni accessorio per la posa in opera; escluso curve e derivazioni.- F.O. di canalina inox dimensione 75x75	m		32,53	22,78%	7,41
06.A11.H01.010	F.O. Fornitura in opera di base per canalina chiusa o asolata autoportante in acciaio inox, con grado di protezione IP 40, completa di mensole di sostegno, piastre di giunzione, testate di chiusura, flange per raccordo con le scatole o passamuro, compreso ogni accessorio per la posa in opera; escluso curve e derivazioni.- F.O. di canalina inox dimensione 100x75	m		36,79	20,15%	7,41
06.A11.H01.015	F.O. Fornitura in opera di base per canalina chiusa o asolata autoportante in acciaio inox, con grado di protezione IP 40, completa di mensole di sostegno, piastre di giunzione, testate di chiusura, flange per raccordo con le scatole o passamuro, compreso ogni accessorio per la posa in opera; escluso curve e derivazioni.- F.O. di canalina inox dimensione 150x75	m		41,06	19,29%	7,92
06.A11.H01.020	F.O. Fornitura in opera di base per canalina chiusa o asolata autoportante in acciaio inox, con grado di protezione IP 40, completa di mensole di sostegno, piastre di giunzione, testate di chiusura, flange per raccordo con le scatole o passamuro, compreso ogni accessorio per la posa in opera; escluso curve e derivazioni.- F.O. di canalina inox dimensione 200x75	m		49,59	16,99%	8,43
06.A11.H01.025	F.O. Fornitura in opera di base per canalina chiusa o asolata autoportante in acciaio inox, con grado di protezione IP 40, completa di mensole di sostegno, piastre di giunzione, testate di chiusura, flange per raccordo con le scatole o passamuro, compreso ogni accessorio per la posa in opera; escluso curve e derivazioni.- F.O. di canalina inox dimensione 300x75	m		60,71	14,82%	9,00
06.A11.H01.030	F.O. Fornitura in opera di base per canalina chiusa o asolata autoportante in acciaio inox, con grado di protezione IP 40, completa di mensole di sostegno, piastre di giunzione, testate di chiusura, flange per raccordo con le scatole o passamuro, compreso ogni accessorio per la posa in opera; escluso curve e derivazioni.- F.O. di canalina inox dimensione 400x75	m		82,08	11,58%	9,50
06.A11.H02.005	F.O. Fornitura in opera di coperchi per canaline in acciaio inox.- F.O. di coperchio per canalina inox larghezza 75	m		11,11	18,81%	2,09
06.A11.H02.010	F.O. Fornitura in opera di coperchi per canaline in acciaio inox.- F.O. di coperchio per canalina inox larghezza 100	m		11,57	18,06%	2,09
06.A11.H02.015	F.O. Fornitura in opera di coperchi per canaline in acciaio inox.- F.O. di coperchio per canalina inox larghezza 150	m		15,23	13,73%	2,09
06.A11.H02.020	F.O. Fornitura in opera di coperchi per canaline in acciaio inox.- F.O. di coperchio per canalina inox larghezza 200	m		19,48	16,27%	3,17
06.A11.H02.025	F.O. Fornitura in opera di coperchi per canaline in acciaio inox.- F.O. di coperchio per canalina inox larghezza 300	m		25,43	12,46%	3,17
06.A11.H02.030	F.O. Fornitura in opera di coperchi per canaline in acciaio inox.- F.O. di coperchio per canalina inox larghezza 400	m		27,70	11,43%	3,17
06.A11.H03.005	F.O. Fornitura in opera di curve piane o verticali per canaline acciao inox, complete di coperchi, giunti di messa a terra, compreso raccordi, bolloneria ed ogni accessorio per la posa in opera.- F.O. di curve piane per canalina inox dimensione 75x75	cad		27,36	27,09%	7,41
06.A11.H03.010	F.O. Fornitura in opera di curve piane o verticali per canaline acciao inox, complete di coperchi, giunti di messa a terra, compreso raccordi, bolloneria ed ogni accessorio per la posa in opera.- F.O. di curve piane per canalina inox dimensione 100x75	cad		29,97	24,73%	7,41
06.A11.H03.015	F.O. Fornitura in opera di curve piane o verticali per canaline acciao inox, complete di coperchi, giunti di messa a terra, compreso raccordi, bolloneria ed ogni accessorio per la posa in opera.- F.O. di curve piane per canalina inox dimensione 150x75	cad		34,99	22,63%	7,92
06.A11.H03.020	F.O. Fornitura in opera di curve piane o verticali per canaline acciao inox, complete di coperchi, giunti di messa a terra, compreso raccordi, bolloneria ed ogni accessorio per la posa in opera.- F.O. di curve piane per canalina inox dimensione 200x75	cad		41,68	20,22%	8,43
06.A11.H03.025	F.O. Fornitura in opera di curve piane o verticali per canaline acciao inox, complete di coperchi, giunti di messa a terra, compreso raccordi, bolloneria ed ogni accessorio per la posa in opera.- F.O. di curve piane per canalina inox dimensione 300x75	cad		52,50	16,05%	8,43
06.A11.H03.030	F.O. Fornitura in opera di curve piane o verticali per canaline acciao inox, complete di coperchi, giunti di messa a terra, compreso raccordi, bolloneria ed ogni accessorio per la posa in opera.- F.O. di curve piane per canalina inox dimensione 400x75	cad		69,76	13,62%	9,50
06.A11.H04.005	F.O. Fornitura in opera di coperchi per curve piane, per canaline in acciaio inox.- F.O. di coperchio per curve piane per canalina inox 75	cad		8,73	12,60%	1,10
06.A11.H04.010	F.O. Fornitura in opera di coperchi per curve piane, per canaline in acciaio inox.- F.O. di coperchio per curve piane per canalina inox 100	cad		9,90	11,12%	1,10
06.A11.H04.015	F.O. Fornitura in opera di coperchi per curve piane, per canaline in acciaio inox.- F.O. di coperchio per curve piane per canalina inox 150	cad		12,21	9,01%	1,10
06.A11.H04.020	F.O. Fornitura in opera di coperchi per curve piane, per canaline in acciaio inox.- F.O. di coperchio per curve piane per canalina inox 200	cad		15,11	7,28%	1,10
06.A11.H04.025	F.O. Fornitura in opera di coperchi per curve piane, per canaline in acciaio inox.- F.O. di coperchio per curve piane per canalina inox 300	cad		20,04	5,49%	1,10
06.A11.H04.030	F.O. Fornitura in opera di coperchi per curve piane, per canaline in acciaio inox.- F.O. di coperchio per curve piane per canalina inox 400	cad		23,67	4,65%	1,10
06.A11.H05.005	F.O Fornitura in opera di base per derivazioni, incroci piani, riduzioni, per canaline in acciaio inox, compreso i giunti di messa a terra, i raccordi, la bolloneria ed ogni accessorio per la posa in opera.- F.O. di derivazione , incroci, riduzioni per canalina inox 75x75	cad		41,73	20,19%	8,43
06.A11.H05.010	F.O Fornitura in opera di base per derivazioni, incroci piani, riduzioni, per canaline in acciaio inox, compreso i giunti di messa a terra, i raccordi, la bolloneria ed ogni accessorio per la posa in opera.- F.O. di derivazione , incroci, riduzioni per canalina inox 100x75	cad		45,45	20,91%	9,50
06.A11.H05.015	F.O Fornitura in opera di base per derivazioni, incroci piani, riduzioni, per canaline in acciaio inox, compreso i giunti di messa a terra, i raccordi, la bolloneria ed ogni accessorio per la posa in opera.- F.O. di derivazione , incroci, riduzioni per canalina inox 150x75	cad		49,86	19,06%	9,50
06.A11.H05.020	F.O Fornitura in opera di base per derivazioni, incroci piani, riduzioni, per canaline in acciaio inox, compreso i giunti di messa a terra, i raccordi, la bolloneria ed ogni accessorio per la posa in opera.- F.O. di derivazione , incroci, riduzioni per canalina inox 200x75	cad		58,04	18,23%	10,58
06.A11.H05.025	F.O Fornitura in opera di base per derivazioni, incroci piani, riduzioni, per canaline in acciaio inox, compreso i giunti di messa a terra, i raccordi, la bolloneria ed ogni accessorio per la posa in opera.- F.O. di derivazione , incroci, riduzioni per canalina inox 300x75	cad		71,08	14,89%	10,58
06.A11.H05.030	F.O Fornitura in opera di base per derivazioni, incroci piani, riduzioni, per canaline in acciaio inox, compreso i giunti di messa a terra, i raccordi, la bolloneria ed ogni accessorio per la posa in opera.- F.O. di derivazione , incroci, riduzioni per canalina inox 400x75	cad		95,86	12,10%	11,60
06.A11.H06.005	F.O. Fornitura in opera di coperchi per derivazioni, incroci piani, riduzioni, per canaline in acciaio inox.- F.O. di coperchio per derivazione , incroci, riduzioni per canalina inox 75	cad		15,43	7,13%	1,10
06.A11.H06.010	F.O. Fornitura in opera di coperchi per derivazioni, incroci piani, riduzioni, per canaline in acciaio inox.- F.O. di coperchio per derivazione , incroci, riduzioni per canalina inox 100	cad		16,87	6,52%	1,10
06.A11.H06.015	F.O. Fornitura in opera di coperchi per derivazioni, incroci piani, riduzioni, per canaline in acciaio inox.- F.O. di coperchio per derivazione , incroci, riduzioni per canalina inox 150	cad		19,12	5,75%	1,10
06.A11.H06.020	F.O. Fornitura in opera di coperchi per derivazioni, incroci piani, riduzioni, per canaline in acciaio inox.- F.O. di coperchio per derivazione , incroci, riduzioni per canalina inox 200	cad		23,26	4,73%	1,10
06.A11.H06.025	F.O. Fornitura in opera di coperchi per derivazioni, incroci piani, riduzioni, per canaline in acciaio inox.- F.O. di coperchio per derivazione , incroci, riduzioni per canalina inox 300	cad		29,52	3,73%	1,10
06.A11.H06.030	F.O. Fornitura in opera di coperchi per derivazioni, incroci piani, riduzioni, per canaline in acciaio inox.- F.O. di coperchio per derivazione , incroci, riduzioni per canalina inox 400	cad		40,95	2,69%	1,10
06.A11.H07.005	F.O. Fornitura in opera di curve sghembe (cambi di direzione e/o variazioni di piano) complete di coperchi, per canaline in acciaio inox, compreso i giunti di messa a terra, i raccordi, la bolloneria ed ogni accessorio per la posa in opera.- F.O. di curva sghemba per canalina inox 75x75	cad		63,34	13,30%	8,42
06.A11.H07.010	F.O. Fornitura in opera di curve sghembe (cambi di direzione e/o variazioni di piano) complete di coperchi, per canaline in acciaio inox, compreso i giunti di messa a terra, i raccordi, la bolloneria ed ogni accessorio per la posa in opera.- F.O. di curva sghemba per canalina inox 100x75	cad		70,44	13,49%	9,50
06.A11.H07.015	F.O. Fornitura in opera di curve sghembe (cambi di direzione e/o variazioni di piano) complete di coperchi, per canaline in acciaio inox, compreso i giunti di messa a terra, i raccordi, la bolloneria ed ogni accessorio per la posa in opera.- F.O. di curva sghemba per canalina inox 150x75	cad		81,21	11,70%	9,50
06.A11.H07.020	F.O. Fornitura in opera di curve sghembe (cambi di direzione e/o variazioni di piano) complete di coperchi, per canaline in acciaio inox, compreso i giunti di messa a terra, i raccordi, la bolloneria ed ogni accessorio per la posa in opera.- F.O. di curva sghemba per canalina inox 200x75	cad		88,99	11,89%	10,58
06.A11.H07.025	F.O. Fornitura in opera di curve sghembe (cambi di direzione e/o variazioni di piano) complete di coperchi, per canaline in acciaio inox, compreso i giunti di messa a terra, i raccordi, la bolloneria ed ogni accessorio per la posa in opera.- F.O. di curva sghemba per canalina inox 300x75	cad		119,69	8,84%	10,58
06.A11.H07.030	F.O. Fornitura in opera di curve sghembe (cambi di direzione e/o variazioni di piano) complete di coperchi, per canaline in acciaio inox, compreso i giunti di messa a terra, i raccordi, la bolloneria ed ogni accessorio per la posa in opera.- F.O. di curva sghemba per canalina inox 400x75	cad		178,43	6,50%	11,60
06.A11.H08.005	F.O. Fornitura in opera di separatori per canaline in acciaio inox.- F.O. di separatore per canalina inox altezza 75	m		13,36	15,64%	2,09
06.A11.I01.005	F.O. Fornitura in opera di base per passerella a filo di acciao zincato a caldo autoportante, completa di mensole di sostegno, piastre di giunzione, testate di chiusura, flange per raccordo con le scatole o passamuro, compreso ogni accessorio per la posa in opera. (i coperchi, le curve, le derivazione, i separatori e gli altri accessori sono gli stessi dlla canalina chiusa in acciaio zincato)- F.O. di passerella a filo dimensione 100x25	m		13,52	54,82%	7,41
06.A11.I01.010	F.O. Fornitura in opera di base per passerella a filo di acciao zincato a caldo autoportante, completa di mensole di sostegno, piastre di giunzione, testate di chiusura, flange per raccordo con le scatole o passamuro, compreso ogni accessorio per la posa in opera. (i coperchi, le curve, le derivazione, i separatori e gli altri accessori sono gli stessi dlla canalina chiusa in acciaio zincato)- F.O. di passerella a filo dimensione 200x25	m		16,39	51,40%	8,42
06.A11.I01.015	F.O. Fornitura in opera di base per passerella a filo di acciao zincato a caldo autoportante, completa di mensole di sostegno, piastre di giunzione, testate di chiusura, flange per raccordo con le scatole o passamuro, compreso ogni accessorio per la posa in opera. (i coperchi, le curve, le derivazione, i separatori e gli altri accessori sono gli stessi dlla canalina chiusa in acciaio zincato)- F.O. di passerella a filo dimensione 75x50	m		13,42	55,23%	7,41
06.A11.I01.020	F.O. Fornitura in opera di base per passerella a filo di acciao zincato a caldo autoportante, completa di mensole di sostegno, piastre di giunzione, testate di chiusura, flange per raccordo con le scatole o passamuro, compreso ogni accessorio per la posa in opera. (i coperchi, le curve, le derivazione, i separatori e gli altri accessori sono gli stessi dlla canalina chiusa in acciaio zincato)- F.O. di passerella a filo dimensione 100x50	m		13,91	53,30%	7,41
06.A11.I01.025	F.O. Fornitura in opera di base per passerella a filo di acciao zincato a caldo autoportante, completa di mensole di sostegno, piastre di giunzione, testate di chiusura, flange per raccordo con le scatole o passamuro, compreso ogni accessorio per la posa in opera. (i coperchi, le curve, le derivazione, i separatori e gli altri accessori sono gli stessi dlla canalina chiusa in acciaio zincato)- F.O. di passerella a filo dimensione 150x50	m		15,46	51,24%	7,92
06.A11.I01.030	F.O. Fornitura in opera di base per passerella a filo di acciao zincato a caldo autoportante, completa di mensole di sostegno, piastre di giunzione, testate di chiusura, flange per raccordo con le scatole o passamuro, compreso ogni accessorio per la posa in opera. (i coperchi, le curve, le derivazione, i separatori e gli altri accessori sono gli stessi dlla canalina chiusa in acciaio zincato)- F.O. di passerella a filo dimensione 200x50	m		17,01	49,53%	8,43
06.A11.I01.035	F.O. Fornitura in opera di base per passerella a filo di acciao zincato a caldo autoportante, completa di mensole di sostegno, piastre di giunzione, testate di chiusura, flange per raccordo con le scatole o passamuro, compreso ogni accessorio per la posa in opera. (i coperchi, le curve, le derivazione, i separatori e gli altri accessori sono gli stessi dlla canalina chiusa in acciaio zincato)- F.O. di passerella a filo dimensione 300x50	m		20,56	43,75%	9,00
06.A11.I01.040	F.O. Fornitura in opera di base per passerella a filo di acciao zincato a caldo autoportante, completa di mensole di sostegno, piastre di giunzione, testate di chiusura, flange per raccordo con le scatole o passamuro, compreso ogni accessorio per la posa in opera. (i coperchi, le curve, le derivazione, i separatori e gli altri accessori sono gli stessi dlla canalina chiusa in acciaio zincato)- F.O. di passerella a filo dimensione 400x50	m		25,44	37,35%	9,50
06.A11.I01.045	F.O. Fornitura in opera di base per passerella a filo di acciao zincato a caldo autoportante, completa di mensole di sostegno, piastre di giunzione, testate di chiusura, flange per raccordo con le scatole o passamuro, compreso ogni accessorio per la posa in opera. (i coperchi, le curve, le derivazione, i separatori e gli altri accessori sono gli stessi dlla canalina chiusa in acciaio zincato)- F.O. di passerella a filo dimensione 500x50	m		29,11	32,64%	9,50
06.A11.I01.050	F.O. Fornitura in opera di base per passerella a filo di acciao zincato a caldo autoportante, completa di mensole di sostegno, piastre di giunzione, testate di chiusura, flange per raccordo con le scatole o passamuro, compreso ogni accessorio per la posa in opera. (i coperchi, le curve, le derivazione, i separatori e gli altri accessori sono gli stessi dlla canalina chiusa in acciaio zincato)- F.O. di passerella a filo dimensione 75x75	m		13,21	56,11%	7,41
06.A11.I01.055	F.O. Fornitura in opera di base per passerella a filo di acciao zincato a caldo autoportante, completa di mensole di sostegno, piastre di giunzione, testate di chiusura, flange per raccordo con le scatole o passamuro, compreso ogni accessorio per la posa in opera. (i coperchi, le curve, le derivazione, i separatori e gli altri accessori sono gli stessi dlla canalina chiusa in acciaio zincato)- F.O. di passerella a filo dimensione 100x75	m		13,91	53,30%	7,41
06.A11.I01.060	F.O. Fornitura in opera di base per passerella a filo di acciao zincato a caldo autoportante, completa di mensole di sostegno, piastre di giunzione, testate di chiusura, flange per raccordo con le scatole o passamuro, compreso ogni accessorio per la posa in opera. (i coperchi, le curve, le derivazione, i separatori e gli altri accessori sono gli stessi dlla canalina chiusa in acciaio zincato)- F.O. di passerella a filo dimensione 150x75	m		15,99	49,52%	7,92
06.A11.I01.065	F.O. Fornitura in opera di base per passerella a filo di acciao zincato a caldo autoportante, completa di mensole di sostegno, piastre di giunzione, testate di chiusura, flange per raccordo con le scatole o passamuro, compreso ogni accessorio per la posa in opera. (i coperchi, le curve, le derivazione, i separatori e gli altri accessori sono gli stessi dlla canalina chiusa in acciaio zincato)- F.O. di passerella a filo dimensione 200x75	m		17,44	48,32%	8,43
06.A11.I01.070	F.O. Fornitura in opera di base per passerella a filo di acciao zincato a caldo autoportante, completa di mensole di sostegno, piastre di giunzione, testate di chiusura, flange per raccordo con le scatole o passamuro, compreso ogni accessorio per la posa in opera. (i coperchi, le curve, le derivazione, i separatori e gli altri accessori sono gli stessi dlla canalina chiusa in acciaio zincato)- F.O. di passerella a filo dimensione 300x75	m		21,18	42,47%	9,00
06.A11.I01.075	F.O. Fornitura in opera di base per passerella a filo di acciao zincato a caldo autoportante, completa di mensole di sostegno, piastre di giunzione, testate di chiusura, flange per raccordo con le scatole o passamuro, compreso ogni accessorio per la posa in opera. (i coperchi, le curve, le derivazione, i separatori e gli altri accessori sono gli stessi dlla canalina chiusa in acciaio zincato)- F.O. di passerella a filo dimensione 400x75	m		26,15	36,34%	9,50
06.A11.I01.080	F.O. Fornitura in opera di base per passerella a filo di acciao zincato a caldo autoportante, completa di mensole di sostegno, piastre di giunzione, testate di chiusura, flange per raccordo con le scatole o passamuro, compreso ogni accessorio per la posa in opera. (i coperchi, le curve, le derivazione, i separatori e gli altri accessori sono gli stessi dlla canalina chiusa in acciaio zincato)- F.O. di passerella a filo dimensione 500x75	m		29,85	31,84%	9,50
06.A11.I01.085	F.O. Fornitura in opera di base per passerella a filo di acciao zincato a caldo autoportante, completa di mensole di sostegno, piastre di giunzione, testate di chiusura, flange per raccordo con le scatole o passamuro, compreso ogni accessorio per la posa in opera. (i coperchi, le curve, le derivazione, i separatori e gli altri accessori sono gli stessi dlla canalina chiusa in acciaio zincato)- F.O. di passerella a filo dimensione 200x100	m		20,41	41,29%	8,43
06.A11.I01.090	F.O. Fornitura in opera di base per passerella a filo di acciao zincato a caldo autoportante, completa di mensole di sostegno, piastre di giunzione, testate di chiusura, flange per raccordo con le scatole o passamuro, compreso ogni accessorio per la posa in opera. (i coperchi, le curve, le derivazione, i separatori e gli altri accessori sono gli stessi dlla canalina chiusa in acciaio zincato)- F.O. di passerella a filo dimensione 300x100	m		25,53	35,23%	8,99
06.A11.I01.095	F.O. Fornitura in opera di base per passerella a filo di acciao zincato a caldo autoportante, completa di mensole di sostegno, piastre di giunzione, testate di chiusura, flange per raccordo con le scatole o passamuro, compreso ogni accessorio per la posa in opera. (i coperchi, le curve, le derivazione, i separatori e gli altri accessori sono gli stessi dlla canalina chiusa in acciaio zincato)- F.O. di passerella a filo dimensione 400x100	m		30,07	31,61%	9,51
06.A11.I01.100	F.O. Fornitura in opera di base per passerella a filo di acciao zincato a caldo autoportante, completa di mensole di sostegno, piastre di giunzione, testate di chiusura, flange per raccordo con le scatole o passamuro, compreso ogni accessorio per la posa in opera. (i coperchi, le curve, le derivazione, i separatori e gli altri accessori sono gli stessi dlla canalina chiusa in acciaio zincato)- F.O. di passerella a filo dimensione 500x100	m		34,93	27,21%	9,50
06.A11.I01.105	F.O. Fornitura in opera di base per passerella a filo di acciao zincato a caldo autoportante, completa di mensole di sostegno, piastre di giunzione, testate di chiusura, flange per raccordo con le scatole o passamuro, compreso ogni accessorio per la posa in opera. (i coperchi, le curve, le derivazione, i separatori e gli altri accessori sono gli stessi dlla canalina chiusa in acciaio zincato)- F.O. di passerella a filo dimensione 600x100	m		45,35	23,33%	10,58
06.A11.I02.005	F.O. Fornitura in opera di base per passerella a filo di acciao inox autoportante, completa di mensole di sostegno, piastre di giunzione, testate di chiusura, flange per raccordo con le scatole o passamuro, compreso ogni accessorio per la posa in opera. (i coperchi, le curve, le derivazione, i separatori e gli altri accessori sono gli stessi dlla canalina chiusa in acciaio inox)- F.O. di passerella a filo in inox 100x25	m		29,46	25,16%	7,41
06.A11.I02.010	F.O. Fornitura in opera di base per passerella a filo di acciao inox autoportante, completa di mensole di sostegno, piastre di giunzione, testate di chiusura, flange per raccordo con le scatole o passamuro, compreso ogni accessorio per la posa in opera. (i coperchi, le curve, le derivazione, i separatori e gli altri accessori sono gli stessi dlla canalina chiusa in acciaio inox)- F.O. di passerella a filo in inox 200x25	m		38,31	22,00%	8,43
06.A11.I02.015	F.O. Fornitura in opera di base per passerella a filo di acciao inox autoportante, completa di mensole di sostegno, piastre di giunzione, testate di chiusura, flange per raccordo con le scatole o passamuro, compreso ogni accessorio per la posa in opera. (i coperchi, le curve, le derivazione, i separatori e gli altri accessori sono gli stessi dlla canalina chiusa in acciaio inox)- F.O. di passerella a filo in inox 75x50	m		29,69	24,97%	7,41
06.A11.I02.020	F.O. Fornitura in opera di base per passerella a filo di acciao inox autoportante, completa di mensole di sostegno, piastre di giunzione, testate di chiusura, flange per raccordo con le scatole o passamuro, compreso ogni accessorio per la posa in opera. (i coperchi, le curve, le derivazione, i separatori e gli altri accessori sono gli stessi dlla canalina chiusa in acciaio inox)- F.O. di passerella a filo in inox 100x50	m		34,30	21,61%	7,41
06.A11.I02.025	F.O. Fornitura in opera di base per passerella a filo di acciao inox autoportante, completa di mensole di sostegno, piastre di giunzione, testate di chiusura, flange per raccordo con le scatole o passamuro, compreso ogni accessorio per la posa in opera. (i coperchi, le curve, le derivazione, i separatori e gli altri accessori sono gli stessi dlla canalina chiusa in acciaio inox)- F.O. di passerella a filo in inox 150x50	m		37,54	21,10%	7,92
06.A11.I02.030	F.O. Fornitura in opera di base per passerella a filo di acciao inox autoportante, completa di mensole di sostegno, piastre di giunzione, testate di chiusura, flange per raccordo con le scatole o passamuro, compreso ogni accessorio per la posa in opera. (i coperchi, le curve, le derivazione, i separatori e gli altri accessori sono gli stessi dlla canalina chiusa in acciaio inox)- F.O. di passerella a filo in inox 200x50	m		43,27	19,47%	8,42
06.A11.I02.035	F.O. Fornitura in opera di base per passerella a filo di acciao inox autoportante, completa di mensole di sostegno, piastre di giunzione, testate di chiusura, flange per raccordo con le scatole o passamuro, compreso ogni accessorio per la posa in opera. (i coperchi, le curve, le derivazione, i separatori e gli altri accessori sono gli stessi dlla canalina chiusa in acciaio inox)- F.O. di passerella a filo in inox 300x50	m		52,42	17,16%	9,00
06.A11.I02.040	F.O. Fornitura in opera di base per passerella a filo di acciao inox autoportante, completa di mensole di sostegno, piastre di giunzione, testate di chiusura, flange per raccordo con le scatole o passamuro, compreso ogni accessorio per la posa in opera. (i coperchi, le curve, le derivazione, i separatori e gli altri accessori sono gli stessi dlla canalina chiusa in acciaio inox)- F.O. di passerella a filo in inox 400x50	m		68,74	13,83%	9,51
06.A11.I02.045	F.O. Fornitura in opera di base per passerella a filo di acciao inox autoportante, completa di mensole di sostegno, piastre di giunzione, testate di chiusura, flange per raccordo con le scatole o passamuro, compreso ogni accessorio per la posa in opera. (i coperchi, le curve, le derivazione, i separatori e gli altri accessori sono gli stessi dlla canalina chiusa in acciaio inox)- F.O. di passerella a filo in inox 500x50	m		80,26	11,84%	9,50
06.A11.I02.050	F.O. Fornitura in opera di base per passerella a filo di acciao inox autoportante, completa di mensole di sostegno, piastre di giunzione, testate di chiusura, flange per raccordo con le scatole o passamuro, compreso ogni accessorio per la posa in opera. (i coperchi, le curve, le derivazione, i separatori e gli altri accessori sono gli stessi dlla canalina chiusa in acciaio inox)- F.O. di passerella a filo in inox 75x75	m		35,33	20,98%	7,41
06.A11.I02.055	F.O. Fornitura in opera di base per passerella a filo di acciao inox autoportante, completa di mensole di sostegno, piastre di giunzione, testate di chiusura, flange per raccordo con le scatole o passamuro, compreso ogni accessorio per la posa in opera. (i coperchi, le curve, le derivazione, i separatori e gli altri accessori sono gli stessi dlla canalina chiusa in acciaio inox)- F.O. di passerella a filo in inox 100x75	m		38,73	19,14%	7,41
06.A11.I02.060	F.O. Fornitura in opera di base per passerella a filo di acciao inox autoportante, completa di mensole di sostegno, piastre di giunzione, testate di chiusura, flange per raccordo con le scatole o passamuro, compreso ogni accessorio per la posa in opera. (i coperchi, le curve, le derivazione, i separatori e gli altri accessori sono gli stessi dlla canalina chiusa in acciaio inox)- F.O. di passerella a filo in inox 150x75	m		42,41	18,67%	7,92
06.A11.I02.065	F.O. Fornitura in opera di base per passerella a filo di acciao inox autoportante, completa di mensole di sostegno, piastre di giunzione, testate di chiusura, flange per raccordo con le scatole o passamuro, compreso ogni accessorio per la posa in opera. (i coperchi, le curve, le derivazione, i separatori e gli altri accessori sono gli stessi dlla canalina chiusa in acciaio inox)- F.O. di passerella a filo in inox 200x75	m		48,90	17,23%	8,43
06.A11.I02.070	F.O. Fornitura in opera di base per passerella a filo di acciao inox autoportante, completa di mensole di sostegno, piastre di giunzione, testate di chiusura, flange per raccordo con le scatole o passamuro, compreso ogni accessorio per la posa in opera. (i coperchi, le curve, le derivazione, i separatori e gli altri accessori sono gli stessi dlla canalina chiusa in acciaio inox)- F.O. di passerella a filo in inox 300x75	m		59,57	15,10%	9,00
06.A11.I02.075	F.O. Fornitura in opera di base per passerella a filo di acciao inox autoportante, completa di mensole di sostegno, piastre di giunzione, testate di chiusura, flange per raccordo con le scatole o passamuro, compreso ogni accessorio per la posa in opera. (i coperchi, le curve, le derivazione, i separatori e gli altri accessori sono gli stessi dlla canalina chiusa in acciaio inox)- F.O. di passerella a filo in inox 400x75	m		74,48	12,76%	9,50
06.A11.I02.080	F.O. Fornitura in opera di base per passerella a filo di acciao inox autoportante, completa di mensole di sostegno, piastre di giunzione, testate di chiusura, flange per raccordo con le scatole o passamuro, compreso ogni accessorio per la posa in opera. (i coperchi, le curve, le derivazione, i separatori e gli altri accessori sono gli stessi dlla canalina chiusa in acciaio inox)- F.O. di passerella a filo in inox 500x75	m		86,71	10,96%	9,50
06.A11.I02.085	F.O. Fornitura in opera di base per passerella a filo di acciao inox autoportante, completa di mensole di sostegno, piastre di giunzione, testate di chiusura, flange per raccordo con le scatole o passamuro, compreso ogni accessorio per la posa in opera. (i coperchi, le curve, le derivazione, i separatori e gli altri accessori sono gli stessi dlla canalina chiusa in acciaio inox)- F.O. di passerella a filo in inox 200x100	m		54,85	15,36%	8,42
06.A11.I02.090	F.O. Fornitura in opera di base per passerella a filo di acciao inox autoportante, completa di mensole di sostegno, piastre di giunzione, testate di chiusura, flange per raccordo con le scatole o passamuro, compreso ogni accessorio per la posa in opera. (i coperchi, le curve, le derivazione, i separatori e gli altri accessori sono gli stessi dlla canalina chiusa in acciaio inox)- F.O. di passerella a filo in inox 300x100	m		74,02	12,15%	8,99
06.A11.I02.095	F.O. Fornitura in opera di base per passerella a filo di acciao inox autoportante, completa di mensole di sostegno, piastre di giunzione, testate di chiusura, flange per raccordo con le scatole o passamuro, compreso ogni accessorio per la posa in opera. (i coperchi, le curve, le derivazione, i separatori e gli altri accessori sono gli stessi dlla canalina chiusa in acciaio inox)- F.O. di passerella a filo in inox 400x100	m		90,63	10,49%	9,51
06.A11.I02.100	F.O. Fornitura in opera di base per passerella a filo di acciao inox autoportante, completa di mensole di sostegno, piastre di giunzione, testate di chiusura, flange per raccordo con le scatole o passamuro, compreso ogni accessorio per la posa in opera. (i coperchi, le curve, le derivazione, i separatori e gli altri accessori sono gli stessi dlla canalina chiusa in acciaio inox)- F.O. di passerella a filo in inox 500x100	m		102,69	9,25%	9,50
06.A11.I02.105	F.O. Fornitura in opera di base per passerella a filo di acciao inox autoportante, completa di mensole di sostegno, piastre di giunzione, testate di chiusura, flange per raccordo con le scatole o passamuro, compreso ogni accessorio per la posa in opera. (i coperchi, le curve, le derivazione, i separatori e gli altri accessori sono gli stessi dlla canalina chiusa in acciaio inox)- F.O. di passerella a filo in inox 600x100	m		114,79	9,22%	10,58
06.A11.J01.005	F.O. Fornitura in opera di base per passerella a traversini in acciao zincato a caldo dopo lavorazione, autoportante, completa di mensole di sostegno, piastre di giunzione, testate di chiusura, flange per raccordo con le scatole o passamuro, compreso ogni- 'F.O. di passerella a traversini 100x100	m		24,20	30,63%	7,41
06.A11.J01.010	F.O. Fornitura in opera di base per passerella a traversini in acciao zincato a caldo dopo lavorazione, autoportante, completa di mensole di sostegno, piastre di giunzione, testate di chiusura, flange per raccordo con le scatole o passamuro, compreso ogni- F.O. di passerella a traversini 200x100	m		25,58	32,94%	8,43
06.A11.J01.015	F.O. Fornitura in opera di base per passerella a traversini in acciao zincato a caldo dopo lavorazione, autoportante, completa di mensole di sostegno, piastre di giunzione, testate di chiusura, flange per raccordo con le scatole o passamuro, compreso ogni- F.O. di passerella a traversini 300x100	m		27,50	30,64%	8,43
06.A11.J01.020	F.O. Fornitura in opera di base per passerella a traversini in acciao zincato a caldo dopo lavorazione, autoportante, completa di mensole di sostegno, piastre di giunzione, testate di chiusura, flange per raccordo con le scatole o passamuro, compreso ogni- 'F.O. di passerella a traversini 400x100	m		30,73	30,93%	9,50
06.A11.J01.025	F.O. Fornitura in opera di base per passerella a traversini in acciao zincato a caldo dopo lavorazione, autoportante, completa di mensole di sostegno, piastre di giunzione, testate di chiusura, flange per raccordo con le scatole o passamuro, compreso ogni- 'F.O. di passerella a traversini 500x100	m		33,10	28,71%	9,50
06.A11.J01.030	F.O. Fornitura in opera di base per passerella a traversini in acciao zincato a caldo dopo lavorazione, autoportante, completa di mensole di sostegno, piastre di giunzione, testate di chiusura, flange per raccordo con le scatole o passamuro, compreso ogni- 'F.O. di passerella a traversini 600x100	m		37,50	28,22%	10,58
06.A11.J02.005	F.O. Fornitura in opera di curve piane o verticali per passarelle a traversini in accaio zincato a caldo dopo lavorazione, compresi giunti di messa a terra, raccordi, bolloneria ed ogni accessorio per la posa in opera esclusi coperchi.- F.O. di curve piane per passerella a traversini 100x100	cad		37,41	19,82%	7,41
06.A11.J02.010	F.O. Fornitura in opera di curve piane o verticali per passarelle a traversini in accaio zincato a caldo dopo lavorazione, compresi giunti di messa a terra, raccordi, bolloneria ed ogni accessorio per la posa in opera esclusi coperchi.- F.O. di curve piane per passerella a traversini 200x100	cad		38,83	19,91%	7,73
06.A11.J02.015	F.O. Fornitura in opera di curve piane o verticali per passarelle a traversini in accaio zincato a caldo dopo lavorazione, compresi giunti di messa a terra, raccordi, bolloneria ed ogni accessorio per la posa in opera esclusi coperchi.- F.O. di curve piane per passerella a traversini 300x100	cad		42,42	19,86%	8,42
06.A11.J02.020	F.O. Fornitura in opera di curve piane o verticali per passarelle a traversini in accaio zincato a caldo dopo lavorazione, compresi giunti di messa a terra, raccordi, bolloneria ed ogni accessorio per la posa in opera esclusi coperchi.- F.O. di curve piane per passerella a traversini 400x100	cad		45,77	20,76%	9,50
06.A11.J02.025	F.O. Fornitura in opera di curve piane o verticali per passarelle a traversini in accaio zincato a caldo dopo lavorazione, compresi giunti di messa a terra, raccordi, bolloneria ed ogni accessorio per la posa in opera esclusi coperchi.- F.O. di curve piane per passerella a traversini 500x100	cad		48,99	19,40%	9,50
06.A11.J02.030	F.O. Fornitura in opera di curve piane o verticali per passarelle a traversini in accaio zincato a caldo dopo lavorazione, compresi giunti di messa a terra, raccordi, bolloneria ed ogni accessorio per la posa in opera esclusi coperchi.- 'F.O. di curve piane per passerella a traversini 600x100	cad		54,87	19,28%	10,58
06.A11.J03.005	F.O. Fornitura in opera di curve sghembe (cambi di direzione e/o variazioni di piano) e derivazioni a "T", incroci, riduzioni, per passerella a traversini in acciaio zincato a caldo dopo lavoarazione, compresi giunti di messa a terra, raccordi, bolloneria- F.O. di curve sghembe, derivazioni per passerella a traversini 100x100	cad		59,38	16,00%	9,50
06.A11.J03.010	F.O. Fornitura in opera di curve sghembe (cambi di direzione e/o variazioni di piano) e derivazioni a "T", incroci, riduzioni, per passerella a traversini in acciaio zincato a caldo dopo lavoarazione, compresi giunti di messa a terra, raccordi, bolloneria- F.O. di curve sghembe, derivazioni per passerella a traversini 200x100	cad		60,46	17,50%	10,58
06.A11.J03.015	F.O. Fornitura in opera di curve sghembe (cambi di direzione e/o variazioni di piano) e derivazioni a "T", incroci, riduzioni, per passerella a traversini in acciaio zincato a caldo dopo lavoarazione, compresi giunti di messa a terra, raccordi, bolloneria- 'F.O. di curve sghembe, derivazioni per passerella a traversini 300x100	cad		64,29	16,46%	10,58
06.A11.J03.020	F.O. Fornitura in opera di curve sghembe (cambi di direzione e/o variazioni di piano) e derivazioni a "T", incroci, riduzioni, per passerella a traversini in acciaio zincato a caldo dopo lavoarazione, compresi giunti di messa a terra, raccordi, bolloneria- F.O. di curve sghembe, derivazioni per passerella a traversini 400x100	cad		69,10	16,78%	11,59
06.A11.J03.025	F.O. Fornitura in opera di curve sghembe (cambi di direzione e/o variazioni di piano) e derivazioni a "T", incroci, riduzioni, per passerella a traversini in acciaio zincato a caldo dopo lavoarazione, compresi giunti di messa a terra, raccordi, bolloneria- F.O. di curve sghembe, derivazioni per passerella a traversini 500x100	cad		74,51	15,56%	11,59
06.A11.J03.030	F.O. Fornitura in opera di curve sghembe (cambi di direzione e/o variazioni di piano) e derivazioni a "T", incroci, riduzioni, per passerella a traversini in acciaio zincato a caldo dopo lavoarazione, compresi giunti di messa a terra, raccordi, bolloneria- F.O. di curve sghembe, derivazioni per passerella a traversini 600x100	cad		80,36	14,43%	11,60
06.A11.K01.005	F.O Fornitura in opera di canalina in lamiera di acciaio zincata a caldo e verniciata a forno con resine di poliestere e stabilizzata ai raggi UV per sospensione apparecchi illuminati, completa di coperchio, giunti lineari, derivazioni o incroci, staffe di sospensione fisse (esclusa la sospensione a soffitto regolabile) compreso ogni accessorio per la posa. P.O. Posa in opera di canalina in lamiera per sospensone apparecchi illuminati, completa di coperchio, giunti lineari, staffe di sospensione fisse (esclusa la sospensione a soffitto regolabile) compreso ogni accessorio per la posa.- F.O. di canalina per sostegno apparecchi illuminanti 60x40	m		20,74	68,74%	14,26
06.A11.K01.010	F.O Fornitura in opera di canalina in lamiera di acciaio zincata a caldo e verniciata a forno con resine di poliestere e stabilizzata ai raggi UV per sospensione apparecchi illuminati, completa di coperchio, giunti lineari, derivazioni o incroci, staffe di sospensione fisse (esclusa la sospensione a soffitto regolabile) compreso ogni accessorio per la posa. P.O. Posa in opera di canalina in lamiera per sospensone apparecchi illuminati, completa di coperchio, giunti lineari, staffe di sospensione fisse (esclusa la sospensione a soffitto regolabile) compreso ogni accessorio per la posa.- F.O. di canalina per sostegno apparecchi illuminanti 80x45	m		22,96	62,08%	14,25
06.A11.K01.505	F.O Fornitura in opera di canalina in lamiera di acciaio zincata a caldo e verniciata a forno con resine di poliestere e stabilizzata ai raggi UV per sospensione apparecchi illuminati, completa di coperchio, giunti lineari, derivazioni o incroci, staffe di sospensione fisse (esclusa la sospensione a soffitto regolabile) compreso ogni accessorio per la posa. P.O. Posa in opera di canalina in lamiera per sospensone apparecchi illuminati, completa di coperchio, giunti lineari, staffe di sospensione fisse (esclusa la sospensione a soffitto regolabile) compreso ogni accessorio per la posa.- P.O. di canalina per sostegno apparecchi illuminanti 60x40	m		14,42	98,88%	14,26
06.A11.K01.510	F.O Fornitura in opera di canalina in lamiera di acciaio zincata a caldo e verniciata a forno con resine di poliestere e stabilizzata ai raggi UV per sospensione apparecchi illuminati, completa di coperchio, giunti lineari, derivazioni o incroci, staffe di sospensione fisse (esclusa la sospensione a soffitto regolabile) compreso ogni accessorio per la posa. P.O. Posa in opera di canalina in lamiera per sospensone apparecchi illuminati, completa di coperchio, giunti lineari, staffe di sospensione fisse (esclusa la sospensione a soffitto regolabile) compreso ogni accessorio per la posa.- P.O. di canalina per sostegno apparecchi illuminanti 80x45	m		14,42	98,88%	14,26
06.A11.K02.005	F.O. Fornitura in opera di sistema di sospensione a soffitto regolabile, a catena o fune, compreso i relativi accessori per la posa.- F.O. di sospensione a soffitto regolabile	cad		13,60	40,95%	5,57
06.A11.K03.005	F.O. Fornitura in opera di accessori.- F.O. di Giunto snodato	cad		9,21	18,10%	1,67
06.A11.K03.010	F.O. Fornitura in opera di accessori.- F.O. di giunto lineare	cad		5,37	41,63%	2,24
06.A11.K03.015	F.O. Fornitura in opera di accessori.- F.O. di Derivazione o incrocio	cad		1,45	39,11%	0,57
06.A11.K03.020	F.O. Fornitura in opera di accessori.- F.O. di staffa per apparecchio illuminante	cad		1,98	55,50%	1,10
06.A11.K03.025	F.O. Fornitura in opera di accessori.- F.O. di staffa fissa per sospensione canale	cad		3,44	16,49%	0,57
06.A11.L01.005	F.O. Fornitura in opera di staffa di ancoraggio a soffitto fissa o regolabile, completa di profilato semplice o doppio, asolato, esclusa mensola (già compresa con le canalizzazioni).- F.O. di sostegni a soffitto zincato portata standard fino a 100 kg	cad		20,73	40,22%	8,34
06.A11.L01.010	F.O. Fornitura in opera di staffa di ancoraggio a soffitto fissa o regolabile, completa di profilato semplice o doppio, asolato, esclusa mensola (già compresa con le canalizzazioni).- F.O. di sostegni a soffitto zincato tipo pesante portata fino a 200 kg	cad		24,16	34,51%	8,34
06.A11.L01.015	F.O. Fornitura in opera di staffa di ancoraggio a soffitto fissa o regolabile, completa di profilato semplice o doppio, asolato, esclusa mensola (già compresa con le canalizzazioni).- F.O. di sostegni a soffitto in acciaio inox portata standard fino a 100 kg	cad		52,17	15,98%	8,34
06.A11.L01.020	F.O. Fornitura in opera di staffa di ancoraggio a soffitto fissa o regolabile, completa di profilato semplice o doppio, asolato, esclusa mensola (già compresa con le canalizzazioni).- F.O. di sostegni a soffitto in acciaio inox tipo pesante portata fino a 200 kg	cad		78,24	10,66%	8,34
06.A11.L02.005	F.O. Fornitura in opera di mensole zincate (Nota: il prezzo di questi accessori è stato utilizato per la creazione dei prezzi di fornitura in opera delle canalizzazioni; pertanto il prezzo della posa non è stato calcolato)- F.O. di mensola a parete per canalina con larghezza fino a 150	cad		8,14	54,49%	4,44
06.A11.L02.010	F.O. Fornitura in opera di mensole zincate (Nota: il prezzo di questi accessori è stato utilizato per la creazione dei prezzi di fornitura in opera delle canalizzazioni; pertanto il prezzo della posa non è stato calcolato)- F.O. di mensola a parete per canalina con larghezza 200	cad		8,70	50,99%	4,44
06.A11.L02.015	F.O. Fornitura in opera di mensole zincate (Nota: il prezzo di questi accessori è stato utilizato per la creazione dei prezzi di fornitura in opera delle canalizzazioni; pertanto il prezzo della posa non è stato calcolato)- F.O. di mensola a parete per canalina con larghezza 300	cad		10,00	44,34%	4,43
06.A11.L02.020	F.O. Fornitura in opera di mensole zincate (Nota: il prezzo di questi accessori è stato utilizato per la creazione dei prezzi di fornitura in opera delle canalizzazioni; pertanto il prezzo della posa non è stato calcolato)- F.O. di mensola a parete per canalina con larghezza 400	cad		11,78	37,65%	4,44
06.A11.L02.025	F.O. Fornitura in opera di mensole zincate (Nota: il prezzo di questi accessori è stato utilizato per la creazione dei prezzi di fornitura in opera delle canalizzazioni; pertanto il prezzo della posa non è stato calcolato)- F.O. di mensola a parete per canalina con larghezza 500	cad		13,91	35,95%	5,00
06.A11.L02.030	F.O. Fornitura in opera di mensole zincate (Nota: il prezzo di questi accessori è stato utilizato per la creazione dei prezzi di fornitura in opera delle canalizzazioni; pertanto il prezzo della posa non è stato calcolato)- F.O. di mensola a parete per canalina con larghezza 600	cad		14,64	30,30%	4,44
06.A11.L03.005	F.O. Fornitura in opera di mensole in acciaio inox (Nota: il prezzo di questi accessori è stato utilizato per la creazione dei prezzi di fornitura in opera delle canalizzazioni; pertanto il prezzo della posa non è stato calcolato)- F.O. di mensola a parete per canalina inox larghezza fino a 150	cad		16,46	26,95%	4,44
06.A11.L03.010	F.O. Fornitura in opera di mensole in acciaio inox (Nota: il prezzo di questi accessori è stato utilizato per la creazione dei prezzi di fornitura in opera delle canalizzazioni; pertanto il prezzo della posa non è stato calcolato)- F.O. di mensola a parete per canalina inox larghezza 200	cad		19,21	23,08%	4,43
06.A11.L03.015	F.O. Fornitura in opera di mensole in acciaio inox (Nota: il prezzo di questi accessori è stato utilizato per la creazione dei prezzi di fornitura in opera delle canalizzazioni; pertanto il prezzo della posa non è stato calcolato)- F.O. di mensola a parete per canalina inox larghezza 300	cad		21,70	20,44%	4,44
06.A11.L03.020	F.O. Fornitura in opera di mensole in acciaio inox (Nota: il prezzo di questi accessori è stato utilizato per la creazione dei prezzi di fornitura in opera delle canalizzazioni; pertanto il prezzo della posa non è stato calcolato)- F.O. di mensola a parete per canalina inox larghezza 400	cad		31,68	14,00%	4,44
06.A11.L03.025	F.O. Fornitura in opera di mensole in acciaio inox (Nota: il prezzo di questi accessori è stato utilizato per la creazione dei prezzi di fornitura in opera delle canalizzazioni; pertanto il prezzo della posa non è stato calcolato)- F.O. di mensola a parete per canalina inox larghezza 500	cad		37,63	13,29%	5,00
06.A11.L03.030	F.O. Fornitura in opera di mensole in acciaio inox (Nota: il prezzo di questi accessori è stato utilizato per la creazione dei prezzi di fornitura in opera delle canalizzazioni; pertanto il prezzo della posa non è stato calcolato)- F.O. di mensola a parete per canalina inox larghezza 600	cad		43,30	11,55%	5,00
06.A11.L04.005	F.O. Fornitura in opera di accessori per il montaggio compresi bulloni e viteria- F.O. di giunzione semplice	cad		2,76	60,39%	1,67
06.A11.L04.010	F.O. Fornitura in opera di accessori per il montaggio compresi bulloni e viteria- F.O. di giunzione variabile	cad		3,98	41,90%	1,67
06.A11.P01.005	F.O. Fornitura in opera di base per canalina chiusa o asolata autoportante in vetroresina, con grado di protezione IP 54, completa di mensole di sostegno, piastre di giunzione, compreso ogni accesorio per la posa in opera; escluso curve e derivazioni.- F.O. di canalina vetroresina 50x50	m		34,10	22,79%	7,77
06.A11.P01.010	F.O. Fornitura in opera di base per canalina chiusa o asolata autoportante in vetroresina, con grado di protezione IP 54, completa di mensole di sostegno, piastre di giunzione, compreso ogni accesorio per la posa in opera; escluso curve e derivazioni.- F.O. di canalina vetroresina 100x80	m		38,16	20,36%	7,77
06.A11.P01.015	F.O. Fornitura in opera di base per canalina chiusa o asolata autoportante in vetroresina, con grado di protezione IP 54, completa di mensole di sostegno, piastre di giunzione, compreso ogni accesorio per la posa in opera; escluso curve e derivazioni.- F.O. di canalina vetroresina 150x80	m		42,98	18,08%	7,77
06.A11.P01.020	F.O. Fornitura in opera di base per canalina chiusa o asolata autoportante in vetroresina, con grado di protezione IP 54, completa di mensole di sostegno, piastre di giunzione, compreso ogni accesorio per la posa in opera; escluso curve e derivazioni.- F.O. di canalina vetroresina 200x80	m		48,77	18,26%	8,91
06.A11.P01.025	F.O. Fornitura in opera di base per canalina chiusa o asolata autoportante in vetroresina, con grado di protezione IP 54, completa di mensole di sostegno, piastre di giunzione, compreso ogni accesorio per la posa in opera; escluso curve e derivazioni.- F.O. di canalina vetroresina 250x80	m		51,08	17,43%	8,90
06.A11.P01.030	F.O. Fornitura in opera di base per canalina chiusa o asolata autoportante in vetroresina, con grado di protezione IP 54, completa di mensole di sostegno, piastre di giunzione, compreso ogni accesorio per la posa in opera; escluso curve e derivazioni.- F.O. di canalina vetroresina 300x80	m		55,85	15,94%	8,90
06.A11.P01.035	F.O. Fornitura in opera di base per canalina chiusa o asolata autoportante in vetroresina, con grado di protezione IP 54, completa di mensole di sostegno, piastre di giunzione, compreso ogni accesorio per la posa in opera; escluso curve e derivazioni.- F.O. di canalina vetroresina 400x80	m		86,22	10,95%	9,44
06.A11.P01.040	F.O. Fornitura in opera di base per canalina chiusa o asolata autoportante in vetroresina, con grado di protezione IP 54, completa di mensole di sostegno, piastre di giunzione, compreso ogni accesorio per la posa in opera; escluso curve e derivazioni.- F.O. di canalina vetroresina 500x80	m		97,43	9,69%	9,44
06.A11.P01.045	F.O. Fornitura in opera di base per canalina chiusa o asolata autoportante in vetroresina, con grado di protezione IP 54, completa di mensole di sostegno, piastre di giunzione, compreso ogni accesorio per la posa in opera; escluso curve e derivazioni.- F.O. di canalina vetroresina 600x80	m		109,09	9,69%	10,57
06.A11.P01.050	F.O. Fornitura in opera di base per canalina chiusa o asolata autoportante in vetroresina, con grado di protezione IP 54, completa di mensole di sostegno, piastre di giunzione, compreso ogni accesorio per la posa in opera; escluso curve e derivazioni.- F.O. di canalina vetroresina 100x110	m		47,31	16,42%	7,77
06.A11.P01.055	F.O. Fornitura in opera di base per canalina chiusa o asolata autoportante in vetroresina, con grado di protezione IP 54, completa di mensole di sostegno, piastre di giunzione, compreso ogni accesorio per la posa in opera; escluso curve e derivazioni.- F.O. di canalina vetroresina 200x110	m		56,31	15,81%	8,90
06.A11.P01.060	F.O. Fornitura in opera di base per canalina chiusa o asolata autoportante in vetroresina, con grado di protezione IP 54, completa di mensole di sostegno, piastre di giunzione, compreso ogni accesorio per la posa in opera; escluso curve e derivazioni.- F.O. di canalina vetroresina 300x110	m		62,02	14,36%	8,91
06.A11.P01.065	F.O. Fornitura in opera di base per canalina chiusa o asolata autoportante in vetroresina, con grado di protezione IP 54, completa di mensole di sostegno, piastre di giunzione, compreso ogni accesorio per la posa in opera; escluso curve e derivazioni.- F.O. di canalina vetroresina 400x110	m		91,39	10,33%	9,44
06.A11.P01.070	F.O. Fornitura in opera di base per canalina chiusa o asolata autoportante in vetroresina, con grado di protezione IP 54, completa di mensole di sostegno, piastre di giunzione, compreso ogni accesorio per la posa in opera; escluso curve e derivazioni.- F.O. di canalina vetroresina 500x110	m		102,92	9,17%	9,44
06.A11.P01.075	F.O. Fornitura in opera di base per canalina chiusa o asolata autoportante in vetroresina, con grado di protezione IP 54, completa di mensole di sostegno, piastre di giunzione, compreso ogni accesorio per la posa in opera; escluso curve e derivazioni.- F.O. di canalina vetroresina 600x110	m		115,54	9,15%	10,57
06.A11.P02.005	F.O. Fornitura in opera di coperchi per canaline in vetroresina.- F.O. di coperchio per canalina vetroresina 50	m		9,61	21,75%	2,09
06.A11.P02.010	F.O. Fornitura in opera di coperchi per canaline in vetroresina.- F.O. di coperchio per canalina vetroresina 100	m		13,25	15,78%	2,09
06.A11.P02.015	F.O. Fornitura in opera di coperchi per canaline in vetroresina.- F.O. di coperchio per canalina vetroresina 150	m		14,77	14,16%	2,09
06.A11.P02.020	F.O. Fornitura in opera di coperchi per canaline in vetroresina.- F.O. di coperchio per canalina vetroresina 200	m		18,58	17,05%	3,17
06.A11.P02.025	F.O. Fornitura in opera di coperchi per canaline in vetroresina.- F.O. di coperchio per canalina vetroresina 250	m		21,33	14,85%	3,17
06.A11.P02.030	F.O. Fornitura in opera di coperchi per canaline in vetroresina.- F.O. di coperchio per canalina vetroresina 300	m		23,83	13,30%	3,17
06.A11.P02.035	F.O. Fornitura in opera di coperchi per canaline in vetroresina.- F.O. di coperchio per canalina vetroresina 400	m		27,98	11,32%	3,17
06.A11.P02.040	F.O. Fornitura in opera di coperchi per canaline in vetroresina.- F.O. di coperchio per canalina vetroresina 500	m		37,50	9,80%	3,68
06.A11.P02.045	F.O. Fornitura in opera di coperchi per canaline in vetroresina.- F.O. di coperchio per canalina vetroresina 600	m		50,35	7,30%	3,68
06.A11.P03.005	F.O. Fornitura in opera di separatori per canaline in vetroresina.- F.O. di separatore per canalina h 80	m		13,39	15,61%	2,09
06.A11.P03.010	F.O. Fornitura in opera di separatori per canaline in vetroresina.- F.O. di separatore per canalina h 110	m		21,63	9,67%	2,09
06.A11.P04.005	F.O. Fornitura in opera di curve piane per canaline in vetroresina, complete di raccordi, bolloneria ed ogni accessorio per la posa in opera.- F.O. di curva piana per canalina vetroresina 50x50	cad		25,63	24,72%	6,34
06.A11.P04.010	F.O. Fornitura in opera di curve piane per canaline in vetroresina, complete di raccordi, bolloneria ed ogni accessorio per la posa in opera.- F.O. di curva piana per canalina vetroresina 100x80	cad		31,85	23,27%	7,41
06.A11.P04.015	F.O. Fornitura in opera di curve piane per canaline in vetroresina, complete di raccordi, bolloneria ed ogni accessorio per la posa in opera.- F.O. di curva piana per canalina vetroresina 150x80	cad		33,60	22,06%	7,41
06.A11.P04.020	F.O. Fornitura in opera di curve piane per canaline in vetroresina, complete di raccordi, bolloneria ed ogni accessorio per la posa in opera.- F.O. di curva piana per canalina vetroresina 200x80	cad		36,36	23,18%	8,43
06.A11.P04.025	F.O. Fornitura in opera di curve piane per canaline in vetroresina, complete di raccordi, bolloneria ed ogni accessorio per la posa in opera.- F.O. di curva piana per canalina vetroresina 250x80	cad		42,41	19,87%	8,43
06.A11.P04.030	F.O. Fornitura in opera di curve piane per canaline in vetroresina, complete di raccordi, bolloneria ed ogni accessorio per la posa in opera.- F.O. di curva piana per canalina vetroresina 300x80	cad		48,48	17,38%	8,43
06.A11.P04.035	F.O. Fornitura in opera di curve piane per canaline in vetroresina, complete di raccordi, bolloneria ed ogni accessorio per la posa in opera.- F.O. di curva piana per canalina vetroresina 400x80	cad		160,57	5,92%	9,51
06.A11.P04.040	F.O. Fornitura in opera di curve piane per canaline in vetroresina, complete di raccordi, bolloneria ed ogni accessorio per la posa in opera.- F.O. di curva piana per canalina vetroresina 500x80	cad		177,22	6,22%	11,02
06.A11.P04.045	F.O. Fornitura in opera di curve piane per canaline in vetroresina, complete di raccordi, bolloneria ed ogni accessorio per la posa in opera.- F.O. di curva piana per canalina vetroresina 600x80	cad		192,00	5,51%	10,58
06.A11.P04.050	F.O. Fornitura in opera di curve piane per canaline in vetroresina, complete di raccordi, bolloneria ed ogni accessorio per la posa in opera.- F.O. di curva piana per canalina vetroresina 100x110	cad		90,21	8,22%	7,42
06.A11.P04.055	F.O. Fornitura in opera di curve piane per canaline in vetroresina, complete di raccordi, bolloneria ed ogni accessorio per la posa in opera.- F.O. di curva piana per canalina vetroresina 200x110	cad		102,81	8,20%	8,43
06.A11.P04.060	F.O. Fornitura in opera di curve piane per canaline in vetroresina, complete di raccordi, bolloneria ed ogni accessorio per la posa in opera.- F.O. di curva piana per canalina vetroresina 300x110	cad		113,23	8,39%	9,50
06.A11.P04.065	F.O. Fornitura in opera di curve piane per canaline in vetroresina, complete di raccordi, bolloneria ed ogni accessorio per la posa in opera.- F.O. di curva piana per canalina vetroresina 400x110	cad		219,56	4,33%	9,51
06.A11.P04.070	F.O. Fornitura in opera di curve piane per canaline in vetroresina, complete di raccordi, bolloneria ed ogni accessorio per la posa in opera.- F.O. di curva piana per canalina vetroresina 500x110	cad		239,93	4,41%	10,58
06.A11.P04.075	F.O. Fornitura in opera di curve piane per canaline in vetroresina, complete di raccordi, bolloneria ed ogni accessorio per la posa in opera.- F.O. di curva piana per canalina vetroresina 600x110	cad		249,58	4,24%	10,58
06.A11.P05.005	F.O. Fornitura in opera di coperchi per curve piane in vetroresina, complete di raccordi, bolloneria ed ogni accessorio per la posa in opera.- F.O. di coperchio per curva piana vetroresina 50	cad		17,62	6,11%	1,08
06.A11.P05.010	F.O. Fornitura in opera di coperchi per curve piane in vetroresina, complete di raccordi, bolloneria ed ogni accessorio per la posa in opera.- F.O. di coperchio per curva piana vetroresina 100	cad		23,69	4,55%	1,08
06.A11.P05.015	F.O. Fornitura in opera di coperchi per curve piane in vetroresina, complete di raccordi, bolloneria ed ogni accessorio per la posa in opera.- F.O. di coperchio per curva piana vetroresina 150	cad		25,76	4,18%	1,08
06.A11.P05.020	F.O. Fornitura in opera di coperchi per curve piane in vetroresina, complete di raccordi, bolloneria ed ogni accessorio per la posa in opera.- F.O. di coperchio per curva piana vetroresina 200	cad		27,74	3,88%	1,08
06.A11.P05.025	F.O. Fornitura in opera di coperchi per curve piane in vetroresina, complete di raccordi, bolloneria ed ogni accessorio per la posa in opera.- F.O. di coperchio per curva piana vetroresina 250	cad		30,06	3,58%	1,08
06.A11.P05.030	F.O. Fornitura in opera di coperchi per curve piane in vetroresina, complete di raccordi, bolloneria ed ogni accessorio per la posa in opera.- F.O. di coperchio per curva piana vetroresina 300	cad		32,85	4,82%	1,58
06.A11.P05.035	F.O. Fornitura in opera di coperchi per curve piane in vetroresina, complete di raccordi, bolloneria ed ogni accessorio per la posa in opera.- F.O. di coperchio per curva piana vetroresina 400	cad		137,88	1,15%	1,59
06.A11.P05.040	F.O. Fornitura in opera di coperchi per curve piane in vetroresina, complete di raccordi, bolloneria ed ogni accessorio per la posa in opera.- F.O. di coperchio per curva piana vetroresina 500	cad		152,75	1,04%	1,59
06.A11.P05.045	F.O. Fornitura in opera di coperchi per curve piane in vetroresina, complete di raccordi, bolloneria ed ogni accessorio per la posa in opera.- F.O. di coperchio per curva piana vetroresina 600	cad		167,54	0,95%	1,59
06.A11.P06.005	F.O Fornitura in opera di curve verticali per canaline in vetroresina, complete di raccordi, bolloneria ed ogni accessorio per la posa in opera.- F.O. di curva verticale per canalina vetroresina 50x50	cad		26,81	23,63%	6,34
06.A11.P06.010	F.O Fornitura in opera di curve verticali per canaline in vetroresina, complete di raccordi, bolloneria ed ogni accessorio per la posa in opera.- F.O. di curva verticale per canalina vetroresina 100x80	cad		34,31	21,60%	7,41
06.A11.P06.015	F.O Fornitura in opera di curve verticali per canaline in vetroresina, complete di raccordi, bolloneria ed ogni accessorio per la posa in opera.- F.O. di curva verticale per canalina vetroresina 150x80	cad		36,20	20,48%	7,41
06.A11.P06.020	F.O Fornitura in opera di curve verticali per canaline in vetroresina, complete di raccordi, bolloneria ed ogni accessorio per la posa in opera.- F.O. di curva verticale per canalina vetroresina 200x80	cad		39,10	21,55%	8,43
06.A11.P06.025	F.O Fornitura in opera di curve verticali per canaline in vetroresina, complete di raccordi, bolloneria ed ogni accessorio per la posa in opera.- F.O. di curva verticale per canalina vetroresina 250x80	cad		42,84	19,67%	8,43
06.A11.P06.030	F.O Fornitura in opera di curve verticali per canaline in vetroresina, complete di raccordi, bolloneria ed ogni accessorio per la posa in opera.- F.O. di curva verticale per canalina vetroresina 300x80	cad		46,62	18,07%	8,42
06.A11.P06.035	F.O Fornitura in opera di curve verticali per canaline in vetroresina, complete di raccordi, bolloneria ed ogni accessorio per la posa in opera.- F.O. di curva verticale per canalina vetroresina 400x80	cad		61,04	15,57%	9,50
06.A11.P06.040	F.O Fornitura in opera di curve verticali per canaline in vetroresina, complete di raccordi, bolloneria ed ogni accessorio per la posa in opera.- F.O. di curva verticale per canalina vetroresina 500x80	cad		81,56	11,65%	9,50
06.A11.P06.045	F.O Fornitura in opera di curve verticali per canaline in vetroresina, complete di raccordi, bolloneria ed ogni accessorio per la posa in opera.- F.O. di curva verticale per canalina vetroresina 600x80	cad		93,00	11,38%	10,58
06.A11.P06.050	F.O Fornitura in opera di curve verticali per canaline in vetroresina, complete di raccordi, bolloneria ed ogni accessorio per la posa in opera.- F.O. di curva verticale per canalina vetroresina 100x110	cad		115,02	6,44%	7,41
06.A11.P06.055	F.O Fornitura in opera di curve verticali per canaline in vetroresina, complete di raccordi, bolloneria ed ogni accessorio per la posa in opera.- F.O. di curva verticale per canalina vetroresina 200x110	cad		121,99	6,91%	8,43
06.A11.P06.060	F.O Fornitura in opera di curve verticali per canaline in vetroresina, complete di raccordi, bolloneria ed ogni accessorio per la posa in opera.- F.O. di curva verticale per canalina vetroresina 300x110	cad		127,55	7,45%	9,50
06.A11.P06.065	F.O Fornitura in opera di curve verticali per canaline in vetroresina, complete di raccordi, bolloneria ed ogni accessorio per la posa in opera.- F.O. di curva verticale per canalina vetroresina 400x110	cad		131,99	7,20%	9,50
06.A11.P06.070	F.O Fornitura in opera di curve verticali per canaline in vetroresina, complete di raccordi, bolloneria ed ogni accessorio per la posa in opera.- F.O. di curva verticale per canalina vetroresina 500x110	cad		137,48	7,70%	10,59
06.A11.P06.075	F.O Fornitura in opera di curve verticali per canaline in vetroresina, complete di raccordi, bolloneria ed ogni accessorio per la posa in opera.- F.O. di curva verticale per canalina vetroresina 600x110	cad		141,95	7,45%	10,58
06.A11.P07.005	F.O. Fornitura in opera di coperchi per curve verticali in vetroresina, complete, raccordi, bolloneria ed ogni accessorio per la posa in opera.- F.O. di coperchio per curva verticale vetroresina 50	cad		19,05	5,65%	1,08
06.A11.P07.010	F.O. Fornitura in opera di coperchi per curve verticali in vetroresina, complete, raccordi, bolloneria ed ogni accessorio per la posa in opera.- F.O. di coperchio per curva verticale vetroresina 100	cad		25,34	4,25%	1,08
06.A11.P07.015	F.O. Fornitura in opera di coperchi per curve verticali in vetroresina, complete, raccordi, bolloneria ed ogni accessorio per la posa in opera.- F.O. di coperchio per curva verticale vetroresina 150	cad		26,00	4,14%	1,08
06.A11.P07.020	F.O. Fornitura in opera di coperchi per curve verticali in vetroresina, complete, raccordi, bolloneria ed ogni accessorio per la posa in opera.- F.O. di coperchio per curva verticale vetroresina 200	cad		28,63	3,76%	1,08
06.A11.P07.025	F.O. Fornitura in opera di coperchi per curve verticali in vetroresina, complete, raccordi, bolloneria ed ogni accessorio per la posa in opera.- F.O. di coperchio per curva verticale vetroresina 250	cad		32,05	3,36%	1,08
06.A11.P07.030	F.O. Fornitura in opera di coperchi per curve verticali in vetroresina, complete, raccordi, bolloneria ed ogni accessorio per la posa in opera.- F.O. di coperchio per curva verticale vetroresina 300	cad		35,97	4,40%	1,58
06.A11.P07.035	F.O. Fornitura in opera di coperchi per curve verticali in vetroresina, complete, raccordi, bolloneria ed ogni accessorio per la posa in opera.- F.O. di coperchio per curva verticale vetroresina 400	cad		52,04	3,04%	1,58
06.A11.P07.040	F.O. Fornitura in opera di coperchi per curve verticali in vetroresina, complete, raccordi, bolloneria ed ogni accessorio per la posa in opera.- F.O. di coperchio per curva verticale vetroresina 500	cad		55,06	2,88%	1,59
06.A11.P07.045	F.O. Fornitura in opera di coperchi per curve verticali in vetroresina, complete, raccordi, bolloneria ed ogni accessorio per la posa in opera.- F.O. di coperchio per curva verticale vetroresina 600	cad		62,48	2,54%	1,59
06.A11.P08.005	F.O. Fornitura in opera di derivazioni per canaline in vetroresina, complete, raccordi, bolloneria ed ogni accessorio per la posa in opera.- F.O. di derivazione per canalina vetroresina 50x50	cad		27,37	34,73%	9,51
06.A11.P08.010	F.O. Fornitura in opera di derivazioni per canaline in vetroresina, complete, raccordi, bolloneria ed ogni accessorio per la posa in opera.- F.O. di derivazione per canalina vetroresina 100x80	cad		39,89	23,82%	9,50
06.A11.P08.015	F.O. Fornitura in opera di derivazioni per canaline in vetroresina, complete, raccordi, bolloneria ed ogni accessorio per la posa in opera.- F.O. di derivazione per canalina vetroresina 150x80	cad		43,95	24,07%	10,58
06.A11.P08.020	F.O. Fornitura in opera di derivazioni per canaline in vetroresina, complete, raccordi, bolloneria ed ogni accessorio per la posa in opera.- F.O. di derivazione per canalina vetroresina 200x80	cad		46,89	22,57%	10,58
06.A11.P08.025	F.O. Fornitura in opera di derivazioni per canaline in vetroresina, complete, raccordi, bolloneria ed ogni accessorio per la posa in opera.- F.O. di derivazione per canalina vetroresina 250x80	cad		51,74	22,41%	11,59
06.A11.P08.030	F.O. Fornitura in opera di derivazioni per canaline in vetroresina, complete, raccordi, bolloneria ed ogni accessorio per la posa in opera.- F.O. di derivazione per canalina vetroresina 300x80	cad		56,55	22,41%	12,67
06.A11.P08.035	F.O. Fornitura in opera di derivazioni per canaline in vetroresina, complete, raccordi, bolloneria ed ogni accessorio per la posa in opera.- F.O. di derivazione per canalina vetroresina 400x80	cad		66,43	19,07%	12,67
06.A11.P08.040	F.O. Fornitura in opera di derivazioni per canaline in vetroresina, complete, raccordi, bolloneria ed ogni accessorio per la posa in opera.- F.O. di derivazione per canalina vetroresina 500x80	cad		79,99	17,19%	13,75
06.A11.P08.045	F.O. Fornitura in opera di derivazioni per canaline in vetroresina, complete, raccordi, bolloneria ed ogni accessorio per la posa in opera.- F.O. di derivazione per canalina vetroresina 600x80	cad		90,28	15,23%	13,75
06.A11.P08.050	F.O. Fornitura in opera di derivazioni per canaline in vetroresina, complete, raccordi, bolloneria ed ogni accessorio per la posa in opera.- F.O. di derivazione per canalina vetroresina 100x110	cad		114,18	8,32%	9,50
06.A11.P08.055	F.O. Fornitura in opera di derivazioni per canaline in vetroresina, complete, raccordi, bolloneria ed ogni accessorio per la posa in opera.- F.O. di derivazione per canalina vetroresina 200x110	cad		120,83	8,76%	10,58
06.A11.P08.060	F.O. Fornitura in opera di derivazioni per canaline in vetroresina, complete, raccordi, bolloneria ed ogni accessorio per la posa in opera.- F.O. di derivazione per canalina vetroresina 300x110	cad		126,23	10,04%	12,67
06.A11.P08.065	F.O. Fornitura in opera di derivazioni per canaline in vetroresina, complete, raccordi, bolloneria ed ogni accessorio per la posa in opera.- F.O. di derivazione per canalina vetroresina 400x110	cad		130,34	10,55%	13,75
06.A11.P08.070	F.O. Fornitura in opera di derivazioni per canaline in vetroresina, complete, raccordi, bolloneria ed ogni accessorio per la posa in opera.- F.O. di derivazione per canalina vetroresina 500x110	cad		133,46	10,30%	13,75
06.A11.P08.075	F.O. Fornitura in opera di derivazioni per canaline in vetroresina, complete, raccordi, bolloneria ed ogni accessorio per la posa in opera.- F.O. di derivazione per canalina vetroresina 600x110	cad		137,60	10,73%	14,76
06.A11.P09.005	F.O. Fornitura in opera di coperchi per derivazioni in vetroresina, complete, raccordi, bolloneria ed ogni accessorio per la posa in opera.- F.O. di coperchio per derivazione vetroresina 50	cad		13,12	8,21%	1,08
06.A11.P09.010	F.O. Fornitura in opera di coperchi per derivazioni in vetroresina, complete, raccordi, bolloneria ed ogni accessorio per la posa in opera.- F.O. di coperchio per derivazione vetroresina 100	cad		28,06	3,84%	1,08
06.A11.P09.015	F.O. Fornitura in opera di coperchi per derivazioni in vetroresina, complete, raccordi, bolloneria ed ogni accessorio per la posa in opera.- F.O. di coperchio per derivazione vetroresina 150	cad		30,01	3,59%	1,08
06.A11.P09.020	F.O. Fornitura in opera di coperchi per derivazioni in vetroresina, complete, raccordi, bolloneria ed ogni accessorio per la posa in opera.- F.O. di coperchio per derivazione vetroresina 200	cad		33,79	3,19%	1,08
06.A11.P09.025	F.O. Fornitura in opera di coperchi per derivazioni in vetroresina, complete, raccordi, bolloneria ed ogni accessorio per la posa in opera.- F.O. di coperchio per derivazione vetroresina 250	cad		37,35	2,88%	1,08
06.A11.P09.030	F.O. Fornitura in opera di coperchi per derivazioni in vetroresina, complete, raccordi, bolloneria ed ogni accessorio per la posa in opera.- F.O. di coperchio per derivazione vetroresina 300	cad		41,43	3,82%	1,58
06.A11.P09.035	F.O. Fornitura in opera di coperchi per derivazioni in vetroresina, complete, raccordi, bolloneria ed ogni accessorio per la posa in opera.- F.O. di coperchio per derivazione vetroresina 400	cad		50,47	3,14%	1,58
06.A11.P09.040	F.O. Fornitura in opera di coperchi per derivazioni in vetroresina, complete, raccordi, bolloneria ed ogni accessorio per la posa in opera.- F.O. di coperchio per derivazione vetroresina 500	cad		61,77	2,56%	1,58
06.A11.P09.045	F.O. Fornitura in opera di coperchi per derivazioni in vetroresina, complete, raccordi, bolloneria ed ogni accessorio per la posa in opera.- F.O. di coperchio per derivazione vetroresina 600	cad		71,18	2,23%	1,59
06.A11.P10.005	F.O. Fornitura in opera di riduzioni per canaline in vetroresina, complete, raccordi, bolloneria ed ogni accessorio per la posa in opera.- F.O. di riduzione per canalina vetroresina 200/100 h 80	cad		51,49	18,46%	9,51
06.A11.P10.010	F.O. Fornitura in opera di riduzioni per canaline in vetroresina, complete, raccordi, bolloneria ed ogni accessorio per la posa in opera.- F.O. di riduzione per canalina vetroresina 300/200 h 80	cad		55,40	19,10%	10,58
06.A11.P10.015	F.O. Fornitura in opera di riduzioni per canaline in vetroresina, complete, raccordi, bolloneria ed ogni accessorio per la posa in opera.- F.O. di riduzione per canalina vetroresina 400/300 h 80	cad		70,77	14,95%	10,58
06.A11.P10.020	F.O. Fornitura in opera di riduzioni per canaline in vetroresina, complete, raccordi, bolloneria ed ogni accessorio per la posa in opera.- F.O. di riduzione per canalina vetroresina 500/400 h 80	cad		79,20	14,64%	11,59
06.A11.P10.025	F.O. Fornitura in opera di riduzioni per canaline in vetroresina, complete, raccordi, bolloneria ed ogni accessorio per la posa in opera.- F.O. di riduzione per canalina vetroresina 600/500 h 80	cad		85,11	13,62%	11,59
06.A11.P10.030	F.O. Fornitura in opera di riduzioni per canaline in vetroresina, complete, raccordi, bolloneria ed ogni accessorio per la posa in opera.- F.O. di riduzione per canalina vetroresina 300/200 h 110	cad		133,18	7,14%	9,51
06.A11.P10.035	F.O. Fornitura in opera di riduzioni per canaline in vetroresina, complete, raccordi, bolloneria ed ogni accessorio per la posa in opera.- F.O. di riduzione per canalina vetroresina 400/300 h 110	cad		165,04	6,41%	10,58
06.A11.P10.040	F.O. Fornitura in opera di riduzioni per canaline in vetroresina, complete, raccordi, bolloneria ed ogni accessorio per la posa in opera.- F.O. di riduzione per canalina vetroresina 500/400 h 110	cad		179,84	5,88%	10,57
06.A11.P10.045	F.O. Fornitura in opera di riduzioni per canaline in vetroresina, complete, raccordi, bolloneria ed ogni accessorio per la posa in opera.- F.O. di riduzione per canalina vetroresina 600/500 h 110	cad		192,76	6,01%	11,58
06.A11.P11.005	F.O. Fornitura in opera di coperchi per riduzioni in vetroresina, complete, raccordi, bolloneria ed ogni accessorio per la posa in opera.- F.O. di coperchi per riduzione vetroresina 200/100	cad		40,58	28,57%	11,59
06.A11.P11.010	F.O. Fornitura in opera di coperchi per riduzioni in vetroresina, complete, raccordi, bolloneria ed ogni accessorio per la posa in opera.- F.O. di coperchi per riduzione vetroresina 300/200	cad		34,94	3,08%	1,08
06.A11.P11.015	F.O. Fornitura in opera di coperchi per riduzioni in vetroresina, complete, raccordi, bolloneria ed ogni accessorio per la posa in opera.- F.O. di coperchi per riduzione vetroresina 400/300	cad		49,26	2,19%	1,08
06.A11.P11.020	F.O. Fornitura in opera di coperchi per riduzioni in vetroresina, complete, raccordi, bolloneria ed ogni accessorio per la posa in opera.- F.O. di coperchi per riduzione vetroresina 500/400	cad		57,76	2,74%	1,58
06.A11.P11.025	F.O. Fornitura in opera di coperchi per riduzioni in vetroresina, complete, raccordi, bolloneria ed ogni accessorio per la posa in opera.- F.O. di coperchi per riduzione vetroresina 600/500	cad		64,38	2,46%	1,58
06.A11.P12.005	F.O. Fornitura in opera di terminali per canaline in vetroresina.- F.O. di terminale per canalina vetroresina 50x50	cad		8,16	13,20%	1,08
06.A11.P12.010	F.O. Fornitura in opera di terminali per canaline in vetroresina.- F.O. di terminale per canalina vetroresina 100x80	cad		8,68	12,40%	1,08
06.A11.P12.015	F.O. Fornitura in opera di terminali per canaline in vetroresina.- F.O. di terminale per canalina vetroresina 150x80	cad		9,34	11,53%	1,08
06.A11.P12.020	F.O. Fornitura in opera di terminali per canaline in vetroresina.- F.O. di terminale per canalina vetroresina 200x80	cad		9,93	10,85%	1,08
06.A11.P12.025	F.O. Fornitura in opera di terminali per canaline in vetroresina.- F.O. di terminale per canalina vetroresina 250x80	cad		10,91	9,87%	1,08
06.A11.P12.030	F.O. Fornitura in opera di terminali per canaline in vetroresina.- F.O. di terminale per canalina vetroresina 300x80	cad		12,70	12,48%	1,58
06.A11.P12.035	F.O. Fornitura in opera di terminali per canaline in vetroresina.- F.O. di terminale per canalina vetroresina 400x80	cad		14,49	10,93%	1,58
06.A11.P12.040	F.O. Fornitura in opera di terminali per canaline in vetroresina.- F.O. di terminale per canalina vetroresina 500x80	cad		19,23	8,23%	1,58
06.A11.P12.045	F.O. Fornitura in opera di terminali per canaline in vetroresina.- F.O. di terminale per canalina vetroresina 600x80	cad		26,51	5,98%	1,59
06.A11.P12.050	F.O. Fornitura in opera di terminali per canaline in vetroresina.- F.O. di terminale per canalina vetroresina 100x110	cad		17,77	6,06%	1,08
06.A11.P12.055	F.O. Fornitura in opera di terminali per canaline in vetroresina.- F.O. di terminale per canalina vetroresina 200x110	cad		22,13	4,87%	1,08
06.A11.P12.060	F.O. Fornitura in opera di terminali per canaline in vetroresina.- F.O. di terminale per canalina vetroresina 300x110	cad		24,84	6,38%	1,58
06.A11.P12.065	F.O. Fornitura in opera di terminali per canaline in vetroresina.- F.O. di terminale per canalina vetroresina 400x110	cad		27,53	5,75%	1,58
06.A11.P12.070	F.O. Fornitura in opera di terminali per canaline in vetroresina.- F.O. di terminale per canalina vetroresina 500x110	cad		39,84	3,98%	1,59
06.A11.P12.075	F.O. Fornitura in opera di terminali per canaline in vetroresina.- F.O. di terminale per canalina vetroresina 600x110	cad		52,07	3,04%	1,58
06.A11.P13.005	F.O. Fornitura in opera di rastrelliere in vetroresina per fissaggio cavi, compreso le mensole di sostegno, la bolloneria ed ogni accessorio.- F.O. di rastrelliere per fissaggio cavi fino a 200	cad		4,99	31,74%	1,58
06.A11.P13.010	F.O. Fornitura in opera di rastrelliere in vetroresina per fissaggio cavi, compreso le mensole di sostegno, la bolloneria ed ogni accessorio.- F.O. di rastrelliere per fissaggio cavi fino a 250	cad		6,27	25,26%	1,58
06.A11.P13.015	F.O. Fornitura in opera di rastrelliere in vetroresina per fissaggio cavi, compreso le mensole di sostegno, la bolloneria ed ogni accessorio.- F.O. di rastrelliere per fissaggio cavi fino a 300	cad		6,93	22,86%	1,58
06.A11.P13.020	F.O. Fornitura in opera di rastrelliere in vetroresina per fissaggio cavi, compreso le mensole di sostegno, la bolloneria ed ogni accessorio.- F.O. di rastrelliere per fissaggio cavi fino a 400	cad		8,33	25,10%	2,09
06.A11.P13.025	F.O. Fornitura in opera di rastrelliere in vetroresina per fissaggio cavi, compreso le mensole di sostegno, la bolloneria ed ogni accessorio.- F.O. di rastrelliere per fissaggio cavi fino a 500	cad		10,56	19,81%	2,09
06.A11.P13.030	F.O. Fornitura in opera di rastrelliere in vetroresina per fissaggio cavi, compreso le mensole di sostegno, la bolloneria ed ogni accessorio.- F.O. di rastrelliere per fissaggio cavi fino a 600	cad		11,82	17,68%	2,09
06.A11.P14.005	F.O. Fornitura in opera di clips per fissaggio coperchio.- F.O. di clips per fissaggio coperchio	cad		2,03	13,13%	0,27
06.A11.P15.005	F.O. Fornitura in opera di base per passerella a traversini in vetroresina, autoportante, completa di mensole di sostegno, piastre di giunzione, compreso ogni accesorio per la posa in opera; escluse curve e derivazioni.- F.O. di passerella a traversini in vetroresina 150x100	m		71,06	13,37%	9,50
06.A11.P15.010	F.O. Fornitura in opera di base per passerella a traversini in vetroresina, autoportante, completa di mensole di sostegno, piastre di giunzione, compreso ogni accesorio per la posa in opera; escluse curve e derivazioni.- F.O. di passerella a traversini in vetroresina 200x100	m		75,64	13,99%	10,58
06.A11.P15.015	F.O. Fornitura in opera di base per passerella a traversini in vetroresina, autoportante, completa di mensole di sostegno, piastre di giunzione, compreso ogni accesorio per la posa in opera; escluse curve e derivazioni.- F.O. di passerella a traversini in vetroresina 300x100	m		82,87	12,77%	10,58
06.A11.P15.020	F.O. Fornitura in opera di base per passerella a traversini in vetroresina, autoportante, completa di mensole di sostegno, piastre di giunzione, compreso ogni accesorio per la posa in opera; escluse curve e derivazioni.- F.O. di passerella a traversini in vetroresina 400x100	m		87,38	13,27%	11,60
06.A11.P15.025	F.O. Fornitura in opera di base per passerella a traversini in vetroresina, autoportante, completa di mensole di sostegno, piastre di giunzione, compreso ogni accesorio per la posa in opera; escluse curve e derivazioni.- F.O. di passerella a traversini in vetroresina 500x100	m		91,69	13,82%	12,67
06.A11.P15.030	F.O. Fornitura in opera di base per passerella a traversini in vetroresina, autoportante, completa di mensole di sostegno, piastre di giunzione, compreso ogni accesorio per la posa in opera; escluse curve e derivazioni.- F.O. di passerella a traversini in vetroresina 600x100	m		95,36	13,29%	12,67
06.A11.P15.035	F.O. Fornitura in opera di base per passerella a traversini in vetroresina, autoportante, completa di mensole di sostegno, piastre di giunzione, compreso ogni accesorio per la posa in opera; escluse curve e derivazioni.- F.O. di passerella a traversini in vetroresina 700x100	m		99,09	13,87%	13,74
06.A11.P15.040	F.O. Fornitura in opera di base per passerella a traversini in vetroresina, autoportante, completa di mensole di sostegno, piastre di giunzione, compreso ogni accesorio per la posa in opera; escluse curve e derivazioni.- F.O. di passerella a traversini in vetroresina 800x100	m		104,18	14,17%	14,76
06.A11.P15.045	F.O. Fornitura in opera di base per passerella a traversini in vetroresina, autoportante, completa di mensole di sostegno, piastre di giunzione, compreso ogni accesorio per la posa in opera; escluse curve e derivazioni.- F.O. di passerella a traversini in vetroresina 900x100	m		114,47	13,84%	15,84
06.A11.P16.005	F.O. Fornitura in opera di curve piane per passarella a traversini in vetroresina, complete, raccordi, bolloneria ed ogni accessorio per la posa in opera.- F.O. di curve piane o verticali per passerella vetroresina 150x100	cad		152,37	4,86%	7,41
06.A11.P16.010	F.O. Fornitura in opera di curve piane per passarella a traversini in vetroresina, complete, raccordi, bolloneria ed ogni accessorio per la posa in opera.- F.O. di curve piane o verticali per passerella vetroresina 200x100	cad		156,26	5,39%	8,42
06.A11.P16.015	F.O. Fornitura in opera di curve piane per passarella a traversini in vetroresina, complete, raccordi, bolloneria ed ogni accessorio per la posa in opera.- F.O. di curve piane o verticali per passerella vetroresina 300x100	cad		163,16	5,82%	9,50
06.A11.P16.020	F.O. Fornitura in opera di curve piane per passarella a traversini in vetroresina, complete, raccordi, bolloneria ed ogni accessorio per la posa in opera.- F.O. di curve piane o verticali per passerella vetroresina 400x100	cad		170,15	5,59%	9,51
06.A11.P16.025	F.O. Fornitura in opera di curve piane per passarella a traversini in vetroresina, complete, raccordi, bolloneria ed ogni accessorio per la posa in opera.- F.O. di curve piane o verticali per passerella vetroresina 500x100	cad		179,89	5,88%	10,58
06.A11.P16.030	F.O. Fornitura in opera di curve piane per passarella a traversini in vetroresina, complete, raccordi, bolloneria ed ogni accessorio per la posa in opera.- F.O. di curve piane o verticali per passerella vetroresina 600x100	cad		189,82	5,57%	10,57
06.A11.P16.035	F.O. Fornitura in opera di curve piane per passarella a traversini in vetroresina, complete, raccordi, bolloneria ed ogni accessorio per la posa in opera.- F.O. di curve piane o verticali per passerella vetroresina 700x100	cad		201,85	5,74%	11,59
06.A11.P16.040	F.O. Fornitura in opera di curve piane per passarella a traversini in vetroresina, complete, raccordi, bolloneria ed ogni accessorio per la posa in opera.- F.O. di curve piane o verticali per passerella vetroresina 800x100	cad		214,31	5,91%	12,67
06.A11.P16.045	F.O. Fornitura in opera di curve piane per passarella a traversini in vetroresina, complete, raccordi, bolloneria ed ogni accessorio per la posa in opera.- F.O. di curve piane o verticali per passerella vetroresina 900x100	cad		226,92	6,06%	13,75
06.A11.P17.005	F.O. Fornitura in opera di derivazioni per passarella a traversini in vetroresina, complete, raccordi, bolloneria ed ogni accessorio per la posa in opera.- F.O. di derivazioni o incroci per passerella vetroresina 150x100	cad		299,47	3,17%	9,49
06.A11.P17.010	F.O. Fornitura in opera di derivazioni per passarella a traversini in vetroresina, complete, raccordi, bolloneria ed ogni accessorio per la posa in opera.- F.O. di derivazioni o incroci per passerella vetroresina 200x100	cad		306,27	3,45%	10,57
06.A11.P17.015	F.O. Fornitura in opera di derivazioni per passarella a traversini in vetroresina, complete, raccordi, bolloneria ed ogni accessorio per la posa in opera.- F.O. di derivazioni o incroci per passerella vetroresina 300x100	cad		319,98	3,96%	12,67
06.A11.P17.020	F.O. Fornitura in opera di derivazioni per passarella a traversini in vetroresina, complete, raccordi, bolloneria ed ogni accessorio per la posa in opera.- F.O. di derivazioni o incroci per passerella vetroresina 400x100	cad		335,01	4,10%	13,74
06.A11.P17.025	F.O. Fornitura in opera di derivazioni per passarella a traversini in vetroresina, complete, raccordi, bolloneria ed ogni accessorio per la posa in opera.- F.O. di derivazioni o incroci per passerella vetroresina 500x100	cad		352,40	3,90%	13,74
06.A11.P17.030	F.O. Fornitura in opera di derivazioni per passarella a traversini in vetroresina, complete, raccordi, bolloneria ed ogni accessorio per la posa in opera.- F.O. di derivazioni o incroci per passerella vetroresina 600x100	cad		373,08	3,96%	14,77
06.A11.P17.035	F.O. Fornitura in opera di derivazioni per passarella a traversini in vetroresina, complete, raccordi, bolloneria ed ogni accessorio per la posa in opera.- F.O. di derivazioni o incroci per passerella vetroresina 700x100	cad		396,35	4,00%	15,85
06.A11.P17.040	F.O. Fornitura in opera di derivazioni per passarella a traversini in vetroresina, complete, raccordi, bolloneria ed ogni accessorio per la posa in opera.- F.O. di derivazioni o incroci per passerella vetroresina 800x100	cad		420,36	4,02%	16,90
06.A11.P17.045	F.O. Fornitura in opera di derivazioni per passarella a traversini in vetroresina, complete, raccordi, bolloneria ed ogni accessorio per la posa in opera.- F.O. di derivazioni o incroci per passerella vetroresina 900x100	cad		444,19	4,04%	17,95
06.A12	CASSETTE DI DERIVAZIONE, SCATOLE PORTAFRUTTI, POZZETTI, PRESSACAVI(La fornitura in opera comprende tutte le operazioni ed i materiali di fissaggio necessario per l'installazione, sia ex-novo che in sostituzione ed gli accessori per il collegamento al resto del sistema.)
06.A12.A01.005	F.O. Fornitura in opera di cassette di derivazione da incasso completa di coperchio, separatori e accessori, compreso le opere edili di scasso e ripristino della mutarura con malta cementizia.- F.O. di cassetta da incasso rotonda D.85	cad		6,55	80,26%	5,26
06.A12.A01.010	F.O. Fornitura in opera di cassette di derivazione da incasso completa di coperchio, separatori e accessori, compreso le opere edili di scasso e ripristino della mutarura con malta cementizia.- F.O. di cassetta da incasso 92x92x45	cad		6,56	80,11%	5,26
06.A12.A01.015	F.O. Fornitura in opera di cassette di derivazione da incasso completa di coperchio, separatori e accessori, compreso le opere edili di scasso e ripristino della mutarura con malta cementizia.- F.O. di cassetta da incasso 118x118x70	cad		8,22	82,17%	6,75
06.A12.A01.020	F.O. Fornitura in opera di cassette di derivazione da incasso completa di coperchio, separatori e accessori, compreso le opere edili di scasso e ripristino della mutarura con malta cementizia.- F.O. di cassetta da incasso 152x152x70	cad		9,80	84,27%	8,26
06.A12.A01.025	F.O. Fornitura in opera di cassette di derivazione da incasso completa di coperchio, separatori e accessori, compreso le opere edili di scasso e ripristino della mutarura con malta cementizia.- F.O. di cassetta da incasso 160x130x70	cad		11,36	84,03%	9,55
06.A12.A01.030	F.O. Fornitura in opera di cassette di derivazione da incasso completa di coperchio, separatori e accessori, compreso le opere edili di scasso e ripristino della mutarura con malta cementizia.- F.O. di cassetta da incasso 196x152x70	cad		12,25	82,85%	10,15
06.A12.A01.035	F.O. Fornitura in opera di cassette di derivazione da incasso completa di coperchio, separatori e accessori, compreso le opere edili di scasso e ripristino della mutarura con malta cementizia.- F.O. di cassetta da incasso 294x152x70	cad		15,33	81,84%	12,55
06.A12.A01.040	F.O. Fornitura in opera di cassette di derivazione da incasso completa di coperchio, separatori e accessori, compreso le opere edili di scasso e ripristino della mutarura con malta cementizia.- F.O. di cassetta da incasso 392x152x70	cad		21,80	80,46%	17,54
06.A12.A01.045	F.O. Fornitura in opera di cassette di derivazione da incasso completa di coperchio, separatori e accessori, compreso le opere edili di scasso e ripristino della mutarura con malta cementizia.- F.O. di cassetta da incasso 480x160x70	cad		26,09	79,37%	20,71
06.A12.A01.050	F.O. Fornitura in opera di cassette di derivazione da incasso completa di coperchio, separatori e accessori, compreso le opere edili di scasso e ripristino della mutarura con malta cementizia.- F.O. di cassetta da incasso 516x202x80	cad		37,41	80,49%	30,11
06.A12.A01.055	F.O. Fornitura in opera di cassette di derivazione da incasso completa di coperchio, separatori e accessori, compreso le opere edili di scasso e ripristino della mutarura con malta cementizia.- F.O. di cassetta da incasso 516x294x80	cad		55,49	72,32%	40,13
06.A12.A02.005	F.O. Fornitura in opera di coperchi in materiale termoplastico, per cassette di derivazione da incasso.- F.O. di coperchio per cassetta da incasso rotonda D.85	cad		0,87	58,59%	0,51
06.A12.A02.010	F.O. Fornitura in opera di coperchi in materiale termoplastico, per cassette di derivazione da incasso.- F.O. di coperchio per cassetta da incasso 92x92x45	cad		0,92	55,43%	0,51
06.A12.A02.015	F.O. Fornitura in opera di coperchi in materiale termoplastico, per cassette di derivazione da incasso.- F.O. di coperchio per cassetta da incasso 118x118x70	cad		0,97	52,59%	0,51
06.A12.A02.020	F.O. Fornitura in opera di coperchi in materiale termoplastico, per cassette di derivazione da incasso.- F.O. di coperchio per cassetta da incasso 152x152x70	cad		1,11	46,09%	0,51
06.A12.A02.025	F.O. Fornitura in opera di coperchi in materiale termoplastico, per cassette di derivazione da incasso.- F.O. di coperchio per cassetta da incasso 160x130x70	cad		1,72	43,62%	0,75
06.A12.A02.030	F.O. Fornitura in opera di coperchi in materiale termoplastico, per cassette di derivazione da incasso.- F.O. di coperchio per cassetta da incasso 196x152x70	cad		2,01	37,40%	0,75
06.A12.A02.035	F.O. Fornitura in opera di coperchi in materiale termoplastico, per cassette di derivazione da incasso.- F.O. di coperchio per cassetta da incasso 294x152x70	cad		2,52	29,82%	0,75
06.A12.A02.040	F.O. Fornitura in opera di coperchi in materiale termoplastico, per cassette di derivazione da incasso.- F.O. di coperchio per cassetta da incasso 392x152x70	cad		4,16	18,05%	0,75
06.A12.A02.045	F.O. Fornitura in opera di coperchi in materiale termoplastico, per cassette di derivazione da incasso.- F.O. di coperchio per cassetta da incasso 480x160x70	cad		5,38	18,41%	0,99
06.A12.A02.050	F.O. Fornitura in opera di coperchi in materiale termoplastico, per cassette di derivazione da incasso.- F.O. di coperchio per cassetta da incasso 516x202x80	cad		6,83	14,49%	0,99
06.A12.A02.055	F.O. Fornitura in opera di coperchi in materiale termoplastico, per cassette di derivazione da incasso.- F.O. di coperchio per cassetta da incasso 516x294x80	cad		8,42	11,76%	0,99
06.A12.B01.005	F.O. Fornitura in opera di scatola di derivazione da esterno in PVC con coperchio basso, grado di protezione minimo IP 55, compreso l'esecuzione dei fori, dei raccordi per le tubazioni ed ogni ulteriore accessorio per la posa in opera.- F.O. di cassetta da parete rotonda fino a D.100 mm	cad		5,77	76,93%	4,44
06.A12.B01.010	F.O. Fornitura in opera di scatola di derivazione da esterno in PVC con coperchio basso, grado di protezione minimo IP 55, compreso l'esecuzione dei fori, dei raccordi per le tubazioni ed ogni ulteriore accessorio per la posa in opera.- F.O. di cassetta da parete 80x80x40	cad		5,94	74,68%	4,44
06.A12.B01.015	F.O. Fornitura in opera di scatola di derivazione da esterno in PVC con coperchio basso, grado di protezione minimo IP 55, compreso l'esecuzione dei fori, dei raccordi per le tubazioni ed ogni ulteriore accessorio per la posa in opera.- F.O. di cassetta da parete 100x100x50	cad		7,33	68,28%	5,00
06.A12.B01.020	F.O. Fornitura in opera di scatola di derivazione da esterno in PVC con coperchio basso, grado di protezione minimo IP 55, compreso l'esecuzione dei fori, dei raccordi per le tubazioni ed ogni ulteriore accessorio per la posa in opera.- F.O. di cassetta da parete 150x110x70	cad		9,55	58,34%	5,57
06.A12.B01.025	F.O. Fornitura in opera di scatola di derivazione da esterno in PVC con coperchio basso, grado di protezione minimo IP 55, compreso l'esecuzione dei fori, dei raccordi per le tubazioni ed ogni ulteriore accessorio per la posa in opera.- F.O. di cassetta da parete 190x140x70	cad		11,86	46,96%	5,57
06.A12.B01.030	F.O. Fornitura in opera di scatola di derivazione da esterno in PVC con coperchio basso, grado di protezione minimo IP 55, compreso l'esecuzione dei fori, dei raccordi per le tubazioni ed ogni ulteriore accessorio per la posa in opera.- F.O. di cassetta da parete 240x190x90	cad		15,90	38,39%	6,10
06.A12.B01.035	F.O. Fornitura in opera di scatola di derivazione da esterno in PVC con coperchio basso, grado di protezione minimo IP 55, compreso l'esecuzione dei fori, dei raccordi per le tubazioni ed ogni ulteriore accessorio per la posa in opera.- F.O. di cassetta da parete 300x220x120	cad		25,76	25,89%	6,67
06.A12.B01.040	F.O. Fornitura in opera di scatola di derivazione da esterno in PVC con coperchio basso, grado di protezione minimo IP 55, compreso l'esecuzione dei fori, dei raccordi per le tubazioni ed ogni ulteriore accessorio per la posa in opera.- F.O. di cassetta da parete 380x300x120	cad		31,14	23,24%	7,24
06.A12.B01.045	F.O. Fornitura in opera di scatola di derivazione da esterno in PVC con coperchio basso, grado di protezione minimo IP 55, compreso l'esecuzione dei fori, dei raccordi per le tubazioni ed ogni ulteriore accessorio per la posa in opera.- F.O. di cassetta da parete 460x380x120	cad		39,51	18,32%	7,24
06.A12.B02.005	F.O. Fornitura in opera di scatola di derivazione da esterno in PVC con coperchio alto, grado di protezione minimo IP 55, compreso l'esecuzione dei fori, dei raccordi per le tubazioni ed ogni ulteriore accessorio per la posa in opera.- F.O. di cassetta da parete con coperchio alto 100x100x120	cad		8,07	61,97%	5,00
06.A12.B02.010	F.O. Fornitura in opera di scatola di derivazione da esterno in PVC con coperchio alto, grado di protezione minimo IP 55, compreso l'esecuzione dei fori, dei raccordi per le tubazioni ed ogni ulteriore accessorio per la posa in opera.- F.O. di cassetta da parete con coperchio alto 150x110x140	cad		10,72	51,98%	5,57
06.A12.B02.015	F.O. Fornitura in opera di scatola di derivazione da esterno in PVC con coperchio alto, grado di protezione minimo IP 55, compreso l'esecuzione dei fori, dei raccordi per le tubazioni ed ogni ulteriore accessorio per la posa in opera.- F.O. di cassetta da parete con coperchio alto 190x140x140	cad		13,66	40,77%	5,57
06.A12.B02.020	F.O. Fornitura in opera di scatola di derivazione da esterno in PVC con coperchio alto, grado di protezione minimo IP 55, compreso l'esecuzione dei fori, dei raccordi per le tubazioni ed ogni ulteriore accessorio per la posa in opera.- F.O. di cassetta da parete con coperchio alto 240x190x160	cad		18,51	32,97%	6,10
06.A12.B02.025	F.O. Fornitura in opera di scatola di derivazione da esterno in PVC con coperchio alto, grado di protezione minimo IP 55, compreso l'esecuzione dei fori, dei raccordi per le tubazioni ed ogni ulteriore accessorio per la posa in opera.- F.O. di cassetta da parete con coperchio alto 300x220x180	cad		26,97	24,73%	6,67
06.A12.B02.030	F.O. Fornitura in opera di scatola di derivazione da esterno in PVC con coperchio alto, grado di protezione minimo IP 55, compreso l'esecuzione dei fori, dei raccordi per le tubazioni ed ogni ulteriore accessorio per la posa in opera.- F.O. di cassetta da parete con coperchio alto 380x300x180	cad		30,69	23,58%	7,24
06.A12.B02.035	F.O. Fornitura in opera di scatola di derivazione da esterno in PVC con coperchio alto, grado di protezione minimo IP 55, compreso l'esecuzione dei fori, dei raccordi per le tubazioni ed ogni ulteriore accessorio per la posa in opera.- F.O. di cassetta da parete con coperchio alto 460x380x180	cad		40,65	17,80%	7,24
06.A12.B03.005	F.O. Fornitura in opera di scatola di derivazione da esterno in PVC con coperchio basso trasparente, grado di protezione minimo IP 55, compreso l'esecuzione dei fori, dei raccordi per le tubazioni ed ogni ulteriore accessorio per la posa in opera.- F.O. di cassetta da parete con coperchio trasparente 150x110x70	cad		11,80	47,21%	5,57
06.A12.B03.010	F.O. Fornitura in opera di scatola di derivazione da esterno in PVC con coperchio basso trasparente, grado di protezione minimo IP 55, compreso l'esecuzione dei fori, dei raccordi per le tubazioni ed ogni ulteriore accessorio per la posa in opera.- F.O. di cassetta da parete con coperchio trasparente 190x140x70	cad		15,50	35,93%	5,57
06.A12.B03.015	F.O. Fornitura in opera di scatola di derivazione da esterno in PVC con coperchio basso trasparente, grado di protezione minimo IP 55, compreso l'esecuzione dei fori, dei raccordi per le tubazioni ed ogni ulteriore accessorio per la posa in opera.- F.O. di cassetta da parete con coperchio trasparente 240x190x90	cad		22,15	27,55%	6,10
06.A12.B03.020	F.O. Fornitura in opera di scatola di derivazione da esterno in PVC con coperchio basso trasparente, grado di protezione minimo IP 55, compreso l'esecuzione dei fori, dei raccordi per le tubazioni ed ogni ulteriore accessorio per la posa in opera.- F.O. di cassetta da parete con coperchio trasparente 300x220x120	cad		28,96	23,03%	6,67
06.A12.B03.025	F.O. Fornitura in opera di scatola di derivazione da esterno in PVC con coperchio basso trasparente, grado di protezione minimo IP 55, compreso l'esecuzione dei fori, dei raccordi per le tubazioni ed ogni ulteriore accessorio per la posa in opera.- F.O. di cassetta da parete con coperchio trasparente 380x300x120	cad		39,70	18,23%	7,24
06.A12.B03.030	F.O. Fornitura in opera di scatola di derivazione da esterno in PVC con coperchio basso trasparente, grado di protezione minimo IP 55, compreso l'esecuzione dei fori, dei raccordi per le tubazioni ed ogni ulteriore accessorio per la posa in opera.- F.O. di cassetta da parete con coperchio trasparente 460x380x120	cad		53,07	13,64%	7,24
06.A12.B04.005	F.O. Fornitura in opera di scatola di derivazione da esterno in PVC con coperchio alto trasparente, grado di protezione minimo IP 55, compreso l'esecuzione dei fori, dei raccordi per le tubazioni ed ogni ulteriore accessorio per la posa in opera.- F.O. di cassetta da parete con coperchio trasparente alto 150x110x140	cad		13,97	39,86%	5,57
06.A12.B04.010	F.O. Fornitura in opera di scatola di derivazione da esterno in PVC con coperchio alto trasparente, grado di protezione minimo IP 55, compreso l'esecuzione dei fori, dei raccordi per le tubazioni ed ogni ulteriore accessorio per la posa in opera.- F.O. di cassetta da parete con coperchio trasparente alto 190x140x140	cad		18,00	30,94%	5,57
06.A12.B04.015	F.O. Fornitura in opera di scatola di derivazione da esterno in PVC con coperchio alto trasparente, grado di protezione minimo IP 55, compreso l'esecuzione dei fori, dei raccordi per le tubazioni ed ogni ulteriore accessorio per la posa in opera.- F.O. di cassetta da parete con coperchio trasparente alto 240x190x160	cad		24,45	24,96%	6,10
06.A12.B04.020	F.O. Fornitura in opera di scatola di derivazione da esterno in PVC con coperchio alto trasparente, grado di protezione minimo IP 55, compreso l'esecuzione dei fori, dei raccordi per le tubazioni ed ogni ulteriore accessorio per la posa in opera.- F.O. di cassetta da parete con coperchio trasparente alto 300x220x180	cad		32,23	20,70%	6,67
06.A12.B04.025	F.O. Fornitura in opera di scatola di derivazione da esterno in PVC con coperchio alto trasparente, grado di protezione minimo IP 55, compreso l'esecuzione dei fori, dei raccordi per le tubazioni ed ogni ulteriore accessorio per la posa in opera.- F.O. di cassetta da parete con coperchio trasparente alto 380x300x180	cad		46,22	15,66%	7,24
06.A12.B04.030	F.O. Fornitura in opera di scatola di derivazione da esterno in PVC con coperchio alto trasparente, grado di protezione minimo IP 55, compreso l'esecuzione dei fori, dei raccordi per le tubazioni ed ogni ulteriore accessorio per la posa in opera.- F.O. di cassetta da parete con coperchio trasparente alto 460x380x180	cad		60,56	11,95%	7,24
06.A12.C01.005	F.O. Fornitura in opera di cassette di derivazione da esterno in metallo, grado di protezione minimo IP 67, completa di coperchio, piastre e guarnizioni, compreso l'esecuzione dei fori per i raccordi delle tubazioni e ogni altro accessorio per la posa in opera.- F.O. di cassetta metallica IP 67 100x100x50	cad		15,55	62,19%	9,67
06.A12.C01.010	F.O. Fornitura in opera di cassette di derivazione da esterno in metallo, grado di protezione minimo IP 67, completa di coperchio, piastre e guarnizioni, compreso l'esecuzione dei fori per i raccordi delle tubazioni e ogni altro accessorio per la posa in opera.- F.O. di cassetta metallica IP 67 150x110x70	cad		19,37	55,09%	10,67
06.A12.C01.015	F.O. Fornitura in opera di cassette di derivazione da esterno in metallo, grado di protezione minimo IP 67, completa di coperchio, piastre e guarnizioni, compreso l'esecuzione dei fori per i raccordi delle tubazioni e ogni altro accessorio per la posa in opera.- F.O. di cassetta metallica IP 67 190x140x70	cad		26,83	49,73%	13,34
06.A12.C01.020	F.O. Fornitura in opera di cassette di derivazione da esterno in metallo, grado di protezione minimo IP 67, completa di coperchio, piastre e guarnizioni, compreso l'esecuzione dei fori per i raccordi delle tubazioni e ogni altro accessorio per la posa in opera.- F.O. di cassetta metallica IP 67 240x190x90	cad		36,79	42,60%	15,67
06.A12.C01.025	F.O. Fornitura in opera di cassette di derivazione da esterno in metallo, grado di protezione minimo IP 67, completa di coperchio, piastre e guarnizioni, compreso l'esecuzione dei fori per i raccordi delle tubazioni e ogni altro accessorio per la posa in opera.- F.O. di cassetta metallica IP 67 300x220x120	cad		52,90	35,31%	18,68
06.A12.C01.030	F.O. Fornitura in opera di cassette di derivazione da esterno in metallo, grado di protezione minimo IP 67, completa di coperchio, piastre e guarnizioni, compreso l'esecuzione dei fori per i raccordi delle tubazioni e ogni altro accessorio per la posa in opera.- F.O. di cassetta metallica IP 67 380x300x120	cad		82,07	23,94%	19,65
06.A12.C02.005	F.O. Fornitura in opera di cassette di derivazione da esterno in alluminio pressofuso per impianti AD-PE, grado di protezione minimo IP 67, completa di coperchio, piastre e guarnizioni, compreso l'esecuzione dei fori per i raccordi delle tubazioni e ogni altro accessorio per la posa in opera.- F.O. di cassetta in alluminio atex 90x90x65	cad		16,53	58,11%	9,61
06.A12.C02.010	F.O. Fornitura in opera di cassette di derivazione da esterno in alluminio pressofuso per impianti AD-PE, grado di protezione minimo IP 67, completa di coperchio, piastre e guarnizioni, compreso l'esecuzione dei fori per i raccordi delle tubazioni e ogni altro accessorio per la posa in opera.- F.O. di cassetta in alluminio atex 130x105x65	cad		20,01	48,00%	9,60
06.A12.C02.015	F.O. Fornitura in opera di cassette di derivazione da esterno in alluminio pressofuso per impianti AD-PE, grado di protezione minimo IP 67, completa di coperchio, piastre e guarnizioni, compreso l'esecuzione dei fori per i raccordi delle tubazioni e ogni altro accessorio per la posa in opera.- F.O. di cassetta in alluminio atex 155x130x65	cad		27,00	39,52%	10,67
06.A12.C02.020	F.O. Fornitura in opera di cassette di derivazione da esterno in alluminio pressofuso per impianti AD-PE, grado di protezione minimo IP 67, completa di coperchio, piastre e guarnizioni, compreso l'esecuzione dei fori per i raccordi delle tubazioni e ogni altro accessorio per la posa in opera.- F.O. di cassetta in alluminio atex 180x150x90	cad		37,62	35,81%	13,47
06.A12.C02.025	F.O. Fornitura in opera di cassette di derivazione da esterno in alluminio pressofuso per impianti AD-PE, grado di protezione minimo IP 67, completa di coperchio, piastre e guarnizioni, compreso l'esecuzione dei fori per i raccordi delle tubazioni e ogni altro accessorio per la posa in opera.- F.O. di cassetta in alluminio atex 240x200x90	cad		42,85	36,50%	15,64
06.A12.C02.030	F.O. Fornitura in opera di cassette di derivazione da esterno in alluminio pressofuso per impianti AD-PE, grado di protezione minimo IP 67, completa di coperchio, piastre e guarnizioni, compreso l'esecuzione dei fori per i raccordi delle tubazioni e ogni altro accessorio per la posa in opera.- F.O. di cassetta in alluminio atex 290x250x120	cad		65,16	29,07%	18,94
06.A12.C02.035	F.O. Fornitura in opera di cassette di derivazione da esterno in alluminio pressofuso per impianti AD-PE, grado di protezione minimo IP 67, completa di coperchio, piastre e guarnizioni, compreso l'esecuzione dei fori per i raccordi delle tubazioni e ogni altro accessorio per la posa in opera.- F.O. di cassetta in alluminio atex 390x300x120	cad		82,90	23,53%	19,51
06.A12.D01.005	F.O. Fornitura in opera di scatola portafrutti modulari da parete in materiale termoplasitico per l'installazione di apparecchiatura modulare componibile, con grado di protezione IP40, compreso l'esecuzione dei fori, i raccordi ed ogni ulteriore accessorio per la posa in opera.- F.O. di scat.portafrutti da parete IP40 da 1 o 2 moduli	cad		6,33	71,13%	4,50
06.A12.D01.010	F.O. Fornitura in opera di scatola portafrutti modulari da parete in materiale termoplasitico per l'installazione di apparecchiatura modulare componibile, con grado di protezione IP40, compreso l'esecuzione dei fori, i raccordi ed ogni ulteriore accessorio per la posa in opera.- F.O. di scat.portafrutti da parete IP40 da 3 o 4 moduli	cad		6,68	67,42%	4,50
06.A12.D01.015	F.O. Fornitura in opera di scatola portafrutti modulari da parete in materiale termoplasitico per l'installazione di apparecchiatura modulare componibile, con grado di protezione IP40, compreso l'esecuzione dei fori, i raccordi ed ogni ulteriore accessorio per la posa in opera.- F.O. di scat.portafrutti da parete IP40 da 6 o 8 moduli	cad		7,78	64,38%	5,01
06.A12.D01.020	F.O. Fornitura in opera di scatola portafrutti modulari da parete in materiale termoplasitico per l'installazione di apparecchiatura modulare componibile, con grado di protezione IP40, compreso l'esecuzione dei fori, i raccordi ed ogni ulteriore accessorio per la posa in opera.- F.O. di scat.portafrutti da parete IP40 da 12 moduli	cad		9,82	55,94%	5,49
06.A12.D02.005	F.O. Fornitura in opera di scatola portafrutti modulari da parete in materiale termoplasitico per l'installazione di apparecchiatura modulare componibile, con grado di protezione IP55, compreso l'esecuzione dei fori, i raccordi ed ogni ulteriore accessorio per la posa in opera.- F.O. di scat.portafrutti da parete IP55 da 1 o 2 moduli	cad		7,04	63,96%	4,50
06.A12.D02.010	F.O. Fornitura in opera di scatola portafrutti modulari da parete in materiale termoplasitico per l'installazione di apparecchiatura modulare componibile, con grado di protezione IP55, compreso l'esecuzione dei fori, i raccordi ed ogni ulteriore accessorio per la posa in opera.- F.O. di scat.portafrutti da parete IP55 da 3 moduli	cad		8,04	55,96%	4,50
06.A12.D02.015	F.O. Fornitura in opera di scatola portafrutti modulari da parete in materiale termoplasitico per l'installazione di apparecchiatura modulare componibile, con grado di protezione IP55, compreso l'esecuzione dei fori, i raccordi ed ogni ulteriore accessorio per la posa in opera.- F.O. di scat.portafrutti da parete IP55 da 4 moduli	cad		10,02	44,92%	4,50
06.A12.D02.020	F.O. Fornitura in opera di scatola portafrutti modulari da parete in materiale termoplasitico per l'installazione di apparecchiatura modulare componibile, con grado di protezione IP55, compreso l'esecuzione dei fori, i raccordi ed ogni ulteriore accessorio per la posa in opera.- F.O. di scat.portafrutti da parete IP55 da 6 moduli	cad		13,79	36,35%	5,01
06.A12.D02.025	F.O. Fornitura in opera di scatola portafrutti modulari da parete in materiale termoplasitico per l'installazione di apparecchiatura modulare componibile, con grado di protezione IP55, compreso l'esecuzione dei fori, i raccordi ed ogni ulteriore accessorio per la posa in opera.- F.O. di scat.portafrutti da parete IP55 da 12 moduli	cad		17,19	31,95%	5,49
06.A12.D03.005	F.O. Fornitura in opera di scatola portafrutti modulari in materiale termoplasitico da incasso per l'installazione di apparecchiatura modulare componibile, compreso il supporto portafrutti, la malta cementizia, lo scasso ed il ripristino della muratura.- F.O. di scat.portafrutti da incasso fino a 3 moduli o tonde	cad		7,36	80,40%	5,92
06.A12.D03.010	F.O. Fornitura in opera di scatola portafrutti modulari in materiale termoplasitico da incasso per l'installazione di apparecchiatura modulare componibile, compreso il supporto portafrutti, la malta cementizia, lo scasso ed il ripristino della muratura.- F.O. di scat.portafrutti da incasso da 4 moduli	cad		8,75	76,39%	6,68
06.A12.D03.015	F.O. Fornitura in opera di scatola portafrutti modulari in materiale termoplasitico da incasso per l'installazione di apparecchiatura modulare componibile, compreso il supporto portafrutti, la malta cementizia, lo scasso ed il ripristino della muratura.- F.O. di scat.portafrutti da incasso da 6 moduli	cad		11,18	74,23%	8,30
06.A12.D03.020	F.O. Fornitura in opera di scatola portafrutti modulari in materiale termoplasitico da incasso per l'installazione di apparecchiatura modulare componibile, compreso il supporto portafrutti, la malta cementizia, lo scasso ed il ripristino della muratura.- F.O. di scat.portafrutti da incasso telefoniche	cad		6,49	74,93%	4,86
06.A12.D04.005	F.O. Fornitura in opera di scatola portafrutti modulari in materiale termoplasitico da cartongesso per l'installazione di apparecchiatura modulare componibile, compreso il supporto portafrutti, la formazione del foro rifinito a regola d'arte per il fissaggio del contenitore ed eventuali accessori per la posa in opera.- F.O. di scat.portafrutti per cartongesso da 3 moduli	cad		5,01	70,01%	3,51
06.A12.D04.010	F.O. Fornitura in opera di scatola portafrutti modulari in materiale termoplasitico da cartongesso per l'installazione di apparecchiatura modulare componibile, compreso il supporto portafrutti, la formazione del foro rifinito a regola d'arte per il fissaggio del contenitore ed eventuali accessori per la posa in opera.- F.O. di scat.portafrutti per cartongesso da 4 moduli	cad		6,21	56,55%	3,51
06.A12.D04.015	F.O. Fornitura in opera di scatola portafrutti modulari in materiale termoplasitico da cartongesso per l'installazione di apparecchiatura modulare componibile, compreso il supporto portafrutti, la formazione del foro rifinito a regola d'arte per il fissaggio del contenitore ed eventuali accessori per la posa in opera.- F.O. di scat.portafrutti per cartongesso da 6 moduli	cad		8,56	46,98%	4,02
06.A12.D04.020	F.O. Fornitura in opera di scatola portafrutti modulari in materiale termoplasitico da cartongesso per l'installazione di apparecchiatura modulare componibile, compreso il supporto portafrutti, la formazione del foro rifinito a regola d'arte per il fissaggio del contenitore ed eventuali accessori per la posa in opera.- F.O. di scat.portafrutti per cartongesso telefoniche	cad		3,57	83,99%	3,00
06.A12.D05.005	F.O. Fornitura in opera di scatola portafrutti modulari in materiale termoplasitico da tavolo, grado di protezione minimo IP40, per l'installazione di apparecchiatura modulare componibile, compreso l'esecuzione dei fori, dei raccordi ed ogni ulteriore accessorio per la posa in opera.- F.O. di scat.portafrutti da tavolo da 3 o 4 moduli	cad		4,42	22,40%	0,99
06.A12.D05.010	F.O. Fornitura in opera di scatola portafrutti modulari in materiale termoplasitico da tavolo, grado di protezione minimo IP40, per l'installazione di apparecchiatura modulare componibile, compreso l'esecuzione dei fori, dei raccordi ed ogni ulteriore accessorio per la posa in opera.- F.O. di scat.portafrutti da tavolo da 6 o 8 moduli	cad		5,42	18,29%	0,99
06.A12.E01.005	F.O. Fornitura in opera di pozzetto in termopolimero con pretranciatura dei fori e dei fondi e possibilità di sovrapposizione, coperchi ad alta resistenza chiusi o grigliati, carico di rottura del coperchio non inferiore a 7 Kg/cm2, completo di guarnizione, separatore interno ed eventuali viti di acciaio per il fissaggio del coperchio ed ogni altro accessorio, compreso il fissaggio con malta cementizia, escluso la formazione e il ripristino degli scavi.- F.O. di Pozzetto in PVC 200x200x200	cad		49,48	85,40%	42,26
06.A12.E01.010	F.O. Fornitura in opera di pozzetto in termopolimero con pretranciatura dei fori e dei fondi e possibilità di sovrapposizione, coperchi ad alta resistenza chiusi o grigliati, carico di rottura del coperchio non inferiore a 7 Kg/cm2, completo di guarnizione, separatore interno ed eventuali viti di acciaio per il fissaggio del coperchio ed ogni altro accessorio, compreso il fissaggio con malta cementizia, escluso la formazione e il ripristino degli scavi.- F.O. di Pozzetto in PVC 300x300x300	cad		61,05	77,83%	47,52
06.A12.E01.015	F.O. Fornitura in opera di pozzetto in termopolimero con pretranciatura dei fori e dei fondi e possibilità di sovrapposizione, coperchi ad alta resistenza chiusi o grigliati, carico di rottura del coperchio non inferiore a 7 Kg/cm2, completo di guarnizione, separatore interno ed eventuali viti di acciaio per il fissaggio del coperchio ed ogni altro accessorio, compreso il fissaggio con malta cementizia, escluso la formazione e il ripristino degli scavi.- F.O. di Pozzetto in PVC 400x400x400	cad		78,89	66,90%	52,78
06.A12.E01.020	F.O. Fornitura in opera di pozzetto in termopolimero con pretranciatura dei fori e dei fondi e possibilità di sovrapposizione, coperchi ad alta resistenza chiusi o grigliati, carico di rottura del coperchio non inferiore a 7 Kg/cm2, completo di guarnizione, separatore interno ed eventuali viti di acciaio per il fissaggio del coperchio ed ogni altro accessorio, compreso il fissaggio con malta cementizia, escluso la formazione e il ripristino degli scavi.- F.O. di Pozzetto in PVC 550x550x550	cad		160,84	36,12%	58,10
06.A12.E02.005	F.O. Fornitura in opera di coperchi per pozzetti in termopolimero ad alta resistenza chiusi o grigliati, carico di rottura del coperchio non inferiore a 7 Kg/cm2, completo di guarnizione ed eventuali viti di acciaio per il fissaggio.- F.O. di coperchio per pozzetto 200x200	cad		3,82	39,23%	1,50
06.A12.E02.010	F.O. Fornitura in opera di coperchi per pozzetti in termopolimero ad alta resistenza chiusi o grigliati, carico di rottura del coperchio non inferiore a 7 Kg/cm2, completo di guarnizione ed eventuali viti di acciaio per il fissaggio.- F.O. di coperchio per pozzetto 300x300	cad		5,83	25,75%	1,50
06.A12.E02.015	F.O. Fornitura in opera di coperchi per pozzetti in termopolimero ad alta resistenza chiusi o grigliati, carico di rottura del coperchio non inferiore a 7 Kg/cm2, completo di guarnizione ed eventuali viti di acciaio per il fissaggio.- F.O. di coperchio per pozzetto 400x400	cad		13,69	10,96%	1,50
06.A12.E02.020	F.O. Fornitura in opera di coperchi per pozzetti in termopolimero ad alta resistenza chiusi o grigliati, carico di rottura del coperchio non inferiore a 7 Kg/cm2, completo di guarnizione ed eventuali viti di acciaio per il fissaggio.- F.O. di coperchio per pozzetto 550x550	cad		28,87	5,20%	1,50
06.A12.E03.005	F.O Fornitura in opera di chiusino in ghisa per traffico incontrollato per pozzetto realizzato in muratura di mattoni pieni o in getto di calcestruzzo, completo di bordino a tenuta ermetica.- F.O. di chiusino 75 kg carr.	cad		162,30	18,49%	30,01
06.A12.E03.010	F.O Fornitura in opera di chiusino in ghisa per traffico incontrollato per pozzetto realizzato in muratura di mattoni pieni o in getto di calcestruzzo, completo di bordino a tenuta ermetica.- F.O. di chiusino 90 kg carr.	cad		188,75	15,90%	30,01
06.A12.E04.005	F.o. di pozzetto Realizzato in muratura di mattoni pieni o in getto di calcestruzzo, completo di bordino e di chiusino in ghisa a tenuta ermetica carrabile profondità fino a 90 cm. Compreso scavo, ripristino e smaltimento materiale di risulta.- F.O. di pozzetto 40x40x90 cm con chiusino 90 kg carr.	cad		275,23	32,71%	90,03
06.A12.E04.010	F.o. di pozzetto Realizzato in muratura di mattoni pieni o in getto di calcestruzzo, completo di bordino e di chiusino in ghisa a tenuta ermetica carrabile profondità fino a 90 cm. Compreso scavo, ripristino e smaltimento materiale di risulta.- F.O. di pozzetto 40x40x90 cm con chiusino 75 kg carr.	cad		248,78	36,18%	90,01
06.A12.E04.015	F.o. di pozzetto Realizzato in muratura di mattoni pieni o in getto di calcestruzzo, completo di bordino e di chiusino in ghisa a tenuta ermetica carrabile profondità fino a 90 cm. Compreso scavo, ripristino e smaltimento materiale di risulta.- F.O. di pozzetto 50x50x90 cm con chiusino 90 kg carr.	cad		298,00	35,24%	105,02
06.A12.E04.020	F.o. di pozzetto Realizzato in muratura di mattoni pieni o in getto di calcestruzzo, completo di bordino e di chiusino in ghisa a tenuta ermetica carrabile profondità fino a 90 cm. Compreso scavo, ripristino e smaltimento materiale di risulta.- F.O. di pozzetto 50x50x90 cm con chiusino 75 kg carr.	cad		271,55	38,67%	105,01
06.A12.E04.025	F.o. di pozzetto Realizzato in muratura di mattoni pieni o in getto di calcestruzzo, completo di bordino e di chiusino in ghisa a tenuta ermetica carrabile profondità fino a 90 cm. Compreso scavo, ripristino e smaltimento materiale di risulta.- F.O. di pozzetto 60x60x90 cm con chiusino 90 kg carr.	cad		321,41	37,34%	120,01
06.A12.E04.030	F.o. di pozzetto Realizzato in muratura di mattoni pieni o in getto di calcestruzzo, completo di bordino e di chiusino in ghisa a tenuta ermetica carrabile profondità fino a 90 cm. Compreso scavo, ripristino e smaltimento materiale di risulta.- F.O. di pozzetto 60x60x90 cm con chiusino 75 kg carr.	cad		294,96	40,69%	120,02
06.A12.F01.005	F.O. Fornitura in opera di pressacavi, compreso l'eventuale foro nella scatola.- F.O. di pressacavo in materiale termoplastico fino a PG 9 - fino a D. 8 mm	cad		1,75	85,79%	1,50
06.A12.F01.010	F.O. Fornitura in opera di pressacavi, compreso l'eventuale foro nella scatola.- F.O. di pressacavo in materiale termoplastico fino a PG 16 - da D. 9 a D.14 mm	cad		1,86	80,63%	1,50
06.A12.F01.015	F.O. Fornitura in opera di pressacavi, compreso l'eventuale foro nella scatola.- F.O. di pressacavo in materiale termoplastico PG 21 - da D.14 a D.18 mm	cad		2,25	77,35%	1,74
06.A12.F01.020	F.O. Fornitura in opera di pressacavi, compreso l'eventuale foro nella scatola.- F.O. di pressacavo in materiale termoplastico PG 29 - da D.19 a D.26 mm	cad		2,63	76,39%	2,01
06.A12.F01.025	F.O. Fornitura in opera di pressacavi, compreso l'eventuale foro nella scatola.- F.O. di pressacavo in materiale termoplastico PG 36 - da D.30 a D.34 mm	cad		3,29	68,31%	2,25
06.A12.F01.030	F.O. Fornitura in opera di pressacavi, compreso l'eventuale foro nella scatola.- F.O. di pressacavo in materiale termoplastico PG 42 - da D.30 a D.38 mm	cad		3,87	64,35%	2,49
06.A12.F01.035	F.O. Fornitura in opera di pressacavi, compreso l'eventuale foro nella scatola.- F.O. di pressacavo in materiale termoplastico PG 48 - da D.38 a D.50 mm	cad		4,26	64,73%	2,76
06.A13	APPARECCHIATURE CIVILI(Vengono considerati: apparecchi modulari componibili della serie civile standard di normale livello estetico, (tipo: serie Magic della Bticino, serie System della Gewiss, serie Cross della Legrand ecc.), di qualsiasi colore, per tensioni fino a 230 V; apparecchi modulari componibili della serie civile èlite di alto livello estetico e qualitativo, (tipo: serie Living della Bticino; serie Playbus della Gewiss, serie Vela della Legrand ecc.), di qualsiasi colore, per tensioni fino a 230 V.)
06.A13.A01.005	F.O. Fornitura in opera, entro contenitori predisposti, di apparecchi modulari di comando componibili, compresi i collegamenti elettrici.- F.O. di interruttore 1P 16A	cad		3,71	60,17%	2,23
06.A13.A01.010	F.O. Fornitura in opera, entro contenitori predisposti, di apparecchi modulari di comando componibili, compresi i collegamenti elettrici.- F.O. di interruttore 1P 16A luminoso	cad		4,65	48,10%	2,24
06.A13.A01.015	F.O. Fornitura in opera, entro contenitori predisposti, di apparecchi modulari di comando componibili, compresi i collegamenti elettrici.- F.O. di interruttore 2P 16A	cad		6,98	39,65%	2,77
06.A13.A01.020	F.O. Fornitura in opera, entro contenitori predisposti, di apparecchi modulari di comando componibili, compresi i collegamenti elettrici.- F.O. di interruttore 2P 16A luminoso	cad		6,90	44,49%	3,07
06.A13.A01.025	F.O. Fornitura in opera, entro contenitori predisposti, di apparecchi modulari di comando componibili, compresi i collegamenti elettrici.- F.O. di interruttore 2P 16A a chiave	cad		16,88	16,40%	2,77
06.A13.A01.030	F.O. Fornitura in opera, entro contenitori predisposti, di apparecchi modulari di comando componibili, compresi i collegamenti elettrici.- F.O. di interruttore 2P 25A	cad		16,14	19,00%	3,07
06.A13.A01.035	F.O. Fornitura in opera, entro contenitori predisposti, di apparecchi modulari di comando componibili, compresi i collegamenti elettrici.- F.O. di deviatore 1P 16A	cad		4,34	57,62%	2,50
06.A13.A01.040	F.O. Fornitura in opera, entro contenitori predisposti, di apparecchi modulari di comando componibili, compresi i collegamenti elettrici.- F.O. di deviatore 1P 16A luminoso	cad		5,47	50,65%	2,77
06.A13.A01.045	F.O. Fornitura in opera, entro contenitori predisposti, di apparecchi modulari di comando componibili, compresi i collegamenti elettrici.- F.O. di invertitore 1P 16A	cad		7,53	36,77%	2,77
06.A13.A01.050	F.O. Fornitura in opera, entro contenitori predisposti, di apparecchi modulari di comando componibili, compresi i collegamenti elettrici.- F.O. di commutatore 1P 16A	cad		7,39	37,45%	2,77
06.A13.A01.055	F.O. Fornitura in opera, entro contenitori predisposti, di apparecchi modulari di comando componibili, compresi i collegamenti elettrici.- F.O. di pulsante 1P 10A	cad		3,97	56,22%	2,23
06.A13.A01.060	F.O. Fornitura in opera, entro contenitori predisposti, di apparecchi modulari di comando componibili, compresi i collegamenti elettrici.- F.O. di pulsante 1P 10A luminoso	cad		5,05	49,54%	2,50
06.A13.A01.065	F.O. Fornitura in opera, entro contenitori predisposti, di apparecchi modulari di comando componibili, compresi i collegamenti elettrici.- F.O. di pulsante 1P 10A a chiave	cad		17,51	12,76%	2,23
06.A13.A01.070	F.O. Fornitura in opera, entro contenitori predisposti, di apparecchi modulari di comando componibili, compresi i collegamenti elettrici.- F.O. di pulsante 1P 10A a tirante	cad		8,69	28,78%	2,50
06.A13.A01.075	F.O. Fornitura in opera, entro contenitori predisposti, di apparecchi modulari di comando componibili, compresi i collegamenti elettrici.- F.O. di targa portanome a pulsante	cad		8,29	26,96%	2,23
06.A13.A01.080	F.O. Fornitura in opera, entro contenitori predisposti, di apparecchi modulari di comando componibili, compresi i collegamenti elettrici.- F.O. di copriforo	cad		0,70	38,01%	0,27
06.A13.A01.085	F.O. Fornitura in opera, entro contenitori predisposti, di apparecchi modulari di comando componibili, compresi i collegamenti elettrici.- F.O. di relè passo passo 1P 10A	cad		13,00	21,30%	2,77
06.A13.A01.090	F.O. Fornitura in opera, entro contenitori predisposti, di apparecchi modulari di comando componibili, compresi i collegamenti elettrici.- F.O. di relè passo passo 2P 10A	cad		15,21	21,93%	3,34
06.A13.A01.095	F.O. Fornitura in opera, entro contenitori predisposti, di apparecchi modulari di comando componibili, compresi i collegamenti elettrici.- F.O. di relè monostabile 1P 10A	cad		16,24	17,04%	2,77
06.A13.A01.100	F.O. Fornitura in opera, entro contenitori predisposti, di apparecchi modulari di comando componibili, compresi i collegamenti elettrici.- F.O. di rivelatore infrarossi con relè e crepuscolare 1P 10A	cad		64,21	4,31%	2,77
06.A13.A01.105	F.O. Fornitura in opera, entro contenitori predisposti, di apparecchi modulari di comando componibili, compresi i collegamenti elettrici.- F.O. di lampada a scarica per comandi luminosi	cad		2,23	25,39%	0,57
06.A13.A02.005	F.O. Fornitura in opera, entro contenitori predisposti, di prese elettriche componibili, compresi i collegamenti elettrici.- F.O. di presa italiano 2P+T 10A	cad		4,45	56,17%	2,50
06.A13.A02.010	F.O. Fornitura in opera, entro contenitori predisposti, di prese elettriche componibili, compresi i collegamenti elettrici.- F.O. di presa italiano 2P+T 10/16A	cad		4,64	53,92%	2,50
06.A13.A02.015	F.O. Fornitura in opera, entro contenitori predisposti, di prese elettriche componibili, compresi i collegamenti elettrici.- F.O. di presa tedesco-italiano 2P+T 10/16A	cad		6,88	36,37%	2,50
06.A13.A03.005	F.O. Fornitura in opera entro contenitori predisposti, di presa elettrica di qualsiasi tipo (10A - 16 A - bivalente - universale) con dispositivo di protezione magnetotermico differenziale, potenza fissa o regolabile, corrente differenziale da 10 o 30 mA, compresi i collegamenti elettrici.- F.O. di presa protetta potenza massima fissa	cad		110,54	2,50%	2,76
06.A13.A03.010	F.O. Fornitura in opera entro contenitori predisposti, di presa elettrica di qualsiasi tipo (10A - 16 A - bivalente - universale) con dispositivo di protezione magnetotermico differenziale, potenza fissa o regolabile, corrente differenziale da 10 o 30 mA, compresi i collegamenti elettrici.- F.O. di presa protetta potenza massima regolabile	cad		117,63	2,35%	2,76
06.A13.A04.005	F.O. Fornitura in opera, entro contenitori predisposti, di connettori modulari per i segnali TV, telefono, dati, ecc., compresi i collegamenti elettrici.- F.O. di presa TV terrestre attenuata o passante	cad		10,50	42,24%	4,44
06.A13.A04.010	F.O. Fornitura in opera, entro contenitori predisposti, di connettori modulari per i segnali TV, telefono, dati, ecc., compresi i collegamenti elettrici.- F.O. di presa TV SAT	cad		9,95	44,56%	4,43
06.A13.A04.015	F.O. Fornitura in opera, entro contenitori predisposti, di connettori modulari per i segnali TV, telefono, dati, ecc., compresi i collegamenti elettrici.- F.O. di miscelatore per TV	cad		37,88	29,32%	11,11
06.A13.A04.020	F.O. Fornitura in opera, entro contenitori predisposti, di connettori modulari per i segnali TV, telefono, dati, ecc., compresi i collegamenti elettrici.- F.O. di presa circuiti ausiliari polarizzata	cad		4,45	50,25%	2,24
06.A13.A04.025	F.O. Fornitura in opera, entro contenitori predisposti, di connettori modulari per i segnali TV, telefono, dati, ecc., compresi i collegamenti elettrici.- F.O. di presa per altoparlante	cad		3,29	67,90%	2,23
06.A13.A04.030	F.O. Fornitura in opera, entro contenitori predisposti, di connettori modulari per i segnali TV, telefono, dati, ecc., compresi i collegamenti elettrici.- F.O. di presa dati RJ45 cat 5e UTP	cad		13,62	36,74%	5,00
06.A13.A04.035	F.O. Fornitura in opera, entro contenitori predisposti, di connettori modulari per i segnali TV, telefono, dati, ecc., compresi i collegamenti elettrici.- F.O. di presa dati RJ45 cat 6 UTP	cad		15,73	31,80%	5,00
06.A13.A04.040	F.O. Fornitura in opera, entro contenitori predisposti, di connettori modulari per i segnali TV, telefono, dati, ecc., compresi i collegamenti elettrici.- F.O. di presa dati RJ45 cat 5e-6 FTP schermata	cad		16,33	30,64%	5,00
06.A13.A04.045	F.O. Fornitura in opera, entro contenitori predisposti, di connettori modulari per i segnali TV, telefono, dati, ecc., compresi i collegamenti elettrici.- F.O. di presa telefono RJ12-RJ11	cad		11,14	39,83%	4,44
06.A13.A05.005	F.O. Fornitura in opera, entro contenitori predisposti, di apparecchi modulari di protezione componibili, con potere d'interruzione fino a 3kA, compresi i collegamenti elettrici.- F.O. di interr. MT 1P fino a 16A	cad		24,17	11,45%	2,77
06.A13.A05.010	F.O. Fornitura in opera, entro contenitori predisposti, di apparecchi modulari di protezione componibili, con potere d'interruzione fino a 3kA, compresi i collegamenti elettrici.- F.O. di interr. MT 1P+N fino a 16A	cad		28,89	11,54%	3,33
06.A13.A05.015	F.O. Fornitura in opera, entro contenitori predisposti, di apparecchi modulari di protezione componibili, con potere d'interruzione fino a 3kA, compresi i collegamenti elettrici.- F.O. di interr. MTD 1P+N fino a 16A	cad		69,38	4,81%	3,34
06.A13.A05.020	F.O. Fornitura in opera, entro contenitori predisposti, di apparecchi modulari di protezione componibili, con potere d'interruzione fino a 3kA, compresi i collegamenti elettrici.- F.O. di portafusibile	cad		6,20	44,65%	2,77
06.A13.A05.025	F.O. Fornitura in opera, entro contenitori predisposti, di apparecchi modulari di protezione componibili, con potere d'interruzione fino a 3kA, compresi i collegamenti elettrici.- F.O. di limitatore di sovratensione	cad		15,68	17,65%	2,77
06.A13.A06.005	F.O. Fornitura in opera, entro contenitori predisposti, di apparecchi modulari per la regolazione elettronica di carichi resistivi e induttivi (Dimmer), compresi i collegamenti elettrici.- F.O. di Dimmer per carico resistivo	cad		17,06	16,22%	2,77
06.A13.A06.010	F.O. Fornitura in opera, entro contenitori predisposti, di apparecchi modulari per la regolazione elettronica di carichi resistivi e induttivi (Dimmer), compresi i collegamenti elettrici.- F.O. di Dimmer per carico resistivo/induttivo con deviatore	cad		22,57	13,59%	3,07
06.A13.A06.015	F.O. Fornitura in opera, entro contenitori predisposti, di apparecchi modulari per la regolazione elettronica di carichi resistivi e induttivi (Dimmer), compresi i collegamenti elettrici.- F.O. di Regolatore per agitatori d'aria	cad		33,27	8,32%	2,77
06.A13.A06.020	F.O. Fornitura in opera, entro contenitori predisposti, di apparecchi modulari per la regolazione elettronica di carichi resistivi e induttivi (Dimmer), compresi i collegamenti elettrici.- F.O. di Regolatore per alimentatori elettronici	cad		39,18	7,07%	2,77
06.A13.A07.005	F.O. Fornitura in opera, entro contenitori predisposti, di apparecchi modulari di controllo del clima elettronici con funzione estate invermo, compresi i collegamenti elettrici.- F.O. di cronotermostato settimanale a batteria 3 livelli di temperatura	cad		109,80	3,04%	3,34
06.A13.A07.010	F.O. Fornitura in opera, entro contenitori predisposti, di apparecchi modulari di controllo del clima elettronici con funzione estate invermo, compresi i collegamenti elettrici.- F.O. di termostato con display e tastiera	cad		77,78	4,29%	3,34
06.A13.A07.015	F.O. Fornitura in opera, entro contenitori predisposti, di apparecchi modulari di controllo del clima elettronici con funzione estate invermo, compresi i collegamenti elettrici.- F.O. di termostato a manopola con led	cad		73,04	4,57%	3,34
06.A13.A08.005	F.O. Fornitura in opera, entro contenitori predisposti, di apparecchi modulari di segnalazione ottica acustica, compresi i collegamenti elettrici.- F.O. di suonerie e ronzatori	cad		11,52	19,40%	2,23
06.A13.A08.010	F.O. Fornitura in opera, entro contenitori predisposti, di apparecchi modulari di segnalazione ottica acustica, compresi i collegamenti elettrici.- F.O. di suoneria elettronica 3 toni	cad		50,97	4,38%	2,23
06.A13.A08.015	F.O. Fornitura in opera, entro contenitori predisposti, di apparecchi modulari di segnalazione ottica acustica, compresi i collegamenti elettrici.- F.O. di spia di segnalazione	cad		5,65	39,53%	2,23
06.A13.A08.020	F.O. Fornitura in opera, entro contenitori predisposti, di apparecchi modulari di segnalazione ottica acustica, compresi i collegamenti elettrici.- F.O. di spia di segnalazione doppia	cad		8,45	32,76%	2,77
06.A13.A08.025	F.O. Fornitura in opera, entro contenitori predisposti, di apparecchi modulari di segnalazione ottica acustica, compresi i collegamenti elettrici.- F.O. di lampada segnapasso	cad		13,86	16,13%	2,24
06.A13.A08.030	F.O. Fornitura in opera, entro contenitori predisposti, di apparecchi modulari di segnalazione ottica acustica, compresi i collegamenti elettrici.- F.O. di lampada emergenza estraibile	cad		38,57	5,79%	2,23
06.A13.A08.035	F.O. Fornitura in opera, entro contenitori predisposti, di apparecchi modulari di segnalazione ottica acustica, compresi i collegamenti elettrici.- F.O. di lampada emergenza fissa	cad		54,79	4,08%	2,24
06.A13.A08.040	F.O. Fornitura in opera, entro contenitori predisposti, di apparecchi modulari di segnalazione ottica acustica, compresi i collegamenti elettrici.- F.O. di lampada a siluro da 2W di ricambio	cad		2,42	45,51%	1,10
06.A13.B01.005	F.O. Fornitura in opera, entro contenitori predisposti, di apparecchi modulari di comando componibili, compresi i collegamenti elettrici- F.O. di interruttore 1P 16A - serie èlite	cad		5,06	44,19%	2,24
06.A13.B01.010	F.O. Fornitura in opera, entro contenitori predisposti, di apparecchi modulari di comando componibili, compresi i collegamenti elettrici- F.O. di interruttore 1P 16A luminoso - serie èlite	cad		6,01	41,64%	2,50
06.A13.B01.015	F.O. Fornitura in opera, entro contenitori predisposti, di apparecchi modulari di comando componibili, compresi i collegamenti elettrici- F.O. di interruttore 2P 16A - serie èlite	cad		7,67	36,11%	2,77
06.A13.B01.020	F.O. Fornitura in opera, entro contenitori predisposti, di apparecchi modulari di comando componibili, compresi i collegamenti elettrici- F.O. di interruttore 2P 16A luminoso - serie èlite	cad		8,29	37,02%	3,07
06.A13.B01.025	F.O. Fornitura in opera, entro contenitori predisposti, di apparecchi modulari di comando componibili, compresi i collegamenti elettrici- F.O. di interruttore 2P 16A a chiave - serie èlite	cad		24,81	11,16%	2,77
06.A13.B01.035	F.O. Fornitura in opera, entro contenitori predisposti, di apparecchi modulari di comando componibili, compresi i collegamenti elettrici- F.O. di deviatore 1P 16A - serie èlite	cad		5,83	42,88%	2,50
06.A13.B01.040	F.O. Fornitura in opera, entro contenitori predisposti, di apparecchi modulari di comando componibili, compresi i collegamenti elettrici- F.O. di deviatore 1P 16A luminoso - serie èlite	cad		6,65	41,65%	2,77
06.A13.B01.045	F.O. Fornitura in opera, entro contenitori predisposti, di apparecchi modulari di comando componibili, compresi i collegamenti elettrici- F.O. di invertitore 1P 16A - serie èlite	cad		8,36	33,10%	2,77
06.A13.B01.050	F.O. Fornitura in opera, entro contenitori predisposti, di apparecchi modulari di comando componibili, compresi i collegamenti elettrici- F.O. di commutatore 1P 16A - serie èlite	cad		6,88	40,22%	2,77
06.A13.B01.055	F.O. Fornitura in opera, entro contenitori predisposti, di apparecchi modulari di comando componibili, compresi i collegamenti elettrici- F.O. di pulsante 1P 10A - serie èlite	cad		5,43	41,16%	2,23
06.A13.B01.060	F.O. Fornitura in opera, entro contenitori predisposti, di apparecchi modulari di comando componibili, compresi i collegamenti elettrici- F.O. di pulsante 1P 10A luminoso - serie èlite	cad		6,22	40,23%	2,50
06.A13.B01.065	F.O. Fornitura in opera, entro contenitori predisposti, di apparecchi modulari di comando componibili, compresi i collegamenti elettrici- F.O. di pulsante 1P 10A a chiave - serie èlite	cad		19,54	11,44%	2,24
06.A13.B01.070	F.O. Fornitura in opera, entro contenitori predisposti, di apparecchi modulari di comando componibili, compresi i collegamenti elettrici- F.O. di targa portanome - serie èlite	cad		10,17	24,59%	2,50
06.A13.B01.075	F.O. Fornitura in opera, entro contenitori predisposti, di apparecchi modulari di comando componibili, compresi i collegamenti elettrici- F.O. di copriforo - serie èlite	cad		0,78	34,36%	0,27
06.A13.B01.080	F.O. Fornitura in opera, entro contenitori predisposti, di apparecchi modulari di comando componibili, compresi i collegamenti elettrici- F.O. di relè passo passo 1P 10A - serie èlite	cad		11,92	23,23%	2,77
06.A13.B01.085	F.O. Fornitura in opera, entro contenitori predisposti, di apparecchi modulari di comando componibili, compresi i collegamenti elettrici- F.O. di relè passo passo 2P 10A - serie èlite	cad		14,67	22,73%	3,33
06.A13.B01.090	F.O. Fornitura in opera, entro contenitori predisposti, di apparecchi modulari di comando componibili, compresi i collegamenti elettrici- F.O. di relè monostabile 1P 10A - serie èlite	cad		16,57	16,71%	2,77
06.A13.B01.095	F.O. Fornitura in opera, entro contenitori predisposti, di apparecchi modulari di comando componibili, compresi i collegamenti elettrici- F.O. di rivelatore infrarossi con relè e crepuscolare 1P 10A - serie èlite	cad		56,03	4,94%	2,77
06.A13.B01.100	F.O. Fornitura in opera, entro contenitori predisposti, di apparecchi modulari di comando componibili, compresi i collegamenti elettrici- F.O. di pulsante 1P 10A a tirante	cad		8,69	28,78%	2,50
06.A13.B02.005	F.O. Fornitura in opera, entro contenitori predisposti, di prese elettrche componibili, compresi i collegamenti elettrici.- F.O. di presa italiano 2P+T 10A - serie èlite	cad		4,95	50,53%	2,50
06.A13.B02.010	F.O. Fornitura in opera, entro contenitori predisposti, di prese elettrche componibili, compresi i collegamenti elettrici.- F.O. di presa italiano 2P+T 10/16A - serie èlite	cad		5,80	43,16%	2,50
06.A13.B02.015	F.O. Fornitura in opera, entro contenitori predisposti, di prese elettrche componibili, compresi i collegamenti elettrici.- F.O. di presa tedesco-italiano 2P+T 10/16A - serie èlite	cad		9,01	27,75%	2,50
06.A13.B04.005	F.O. Fornitura in opera, entro contenitori predisposti, di connettori modulari per i segnali TV, telefono, dati, ecc., compresi i collegamenti elettrici.- F.O. di presa TV terrestre - serie èlite	cad		12,06	36,79%	4,44
06.A13.B04.010	F.O. Fornitura in opera, entro contenitori predisposti, di connettori modulari per i segnali TV, telefono, dati, ecc., compresi i collegamenti elettrici.- F.O. di presa TV SAT - serie èlite	cad		9,85	45,01%	4,43
06.A13.B04.015	F.O. Fornitura in opera, entro contenitori predisposti, di connettori modulari per i segnali TV, telefono, dati, ecc., compresi i collegamenti elettrici.- F.O. di Miscelatore TV	cad		37,88	29,32%	11,11
06.A13.B04.020	F.O. Fornitura in opera, entro contenitori predisposti, di connettori modulari per i segnali TV, telefono, dati, ecc., compresi i collegamenti elettrici.- F.O. di presa circuiti ausiliari polarizzata - serie èlite	cad		4,32	51,69%	2,23
06.A13.B04.025	F.O. Fornitura in opera, entro contenitori predisposti, di connettori modulari per i segnali TV, telefono, dati, ecc., compresi i collegamenti elettrici.- F.O. di presa per altoparlante - serie èlite	cad		8,42	26,52%	2,23
06.A13.B04.030	F.O. Fornitura in opera, entro contenitori predisposti, di connettori modulari per i segnali TV, telefono, dati, ecc., compresi i collegamenti elettrici.- F.O. di presa dati RJ45 cat 5e UTP - serie èlite	cad		12,72	39,32%	5,00
06.A13.B04.035	F.O. Fornitura in opera, entro contenitori predisposti, di connettori modulari per i segnali TV, telefono, dati, ecc., compresi i collegamenti elettrici.- F.O. di presa dati RJ45 cat 6 UTP - serie èlite	cad		14,14	35,38%	5,00
06.A13.B04.040	F.O. Fornitura in opera, entro contenitori predisposti, di connettori modulari per i segnali TV, telefono, dati, ecc., compresi i collegamenti elettrici.- F.O. di presa dati RJ45 cat 5e-6 FTP scherm - serie èlite	cad		18,75	26,68%	5,00
06.A13.B04.045	F.O. Fornitura in opera, entro contenitori predisposti, di connettori modulari per i segnali TV, telefono, dati, ecc., compresi i collegamenti elettrici.- F.O. di presa telefono RJ12-RJ11 - serie èlite	cad		12,78	34,72%	4,44
06.A13.B05.005	F.O. Fornitura in opera, entro contenitori predisposti, di apparecchi modulari di protezione componibili, con potere d'interruzione fino a 3kA, compresi i collegamenti elettrici.- F.O. di interr. MT 1P fino a 16A - serie èlite	cad		23,10	11,98%	2,77
06.A13.B05.010	F.O. Fornitura in opera, entro contenitori predisposti, di apparecchi modulari di protezione componibili, con potere d'interruzione fino a 3kA, compresi i collegamenti elettrici.- F.O. di interr. MT 1P+N fino a 16A - serie èlite	cad		29,77	11,20%	3,33
06.A13.B05.015	F.O. Fornitura in opera, entro contenitori predisposti, di apparecchi modulari di protezione componibili, con potere d'interruzione fino a 3kA, compresi i collegamenti elettrici.- F.O. di interr. MT differenziale 1P+N fino a 16A - serie èlite	cad		69,11	4,83%	3,34
06.A13.B05.020	F.O. Fornitura in opera, entro contenitori predisposti, di apparecchi modulari di protezione componibili, con potere d'interruzione fino a 3kA, compresi i collegamenti elettrici.- F.O. di portafusibile - serie èlite	cad		7,74	35,76%	2,77
06.A13.B05.025	F.O. Fornitura in opera, entro contenitori predisposti, di apparecchi modulari di protezione componibili, con potere d'interruzione fino a 3kA, compresi i collegamenti elettrici.- F.O. di limitatore di sovratensione - serie èlite	cad		16,22	17,07%	2,77
06.A13.B06.005	F.O. Fornitura in opera, entro contenitori predisposti, di apparecchi modulari per la regolazione elettronica di carichi resistivi e induttivi (Dimmer), compresi i collegamenti elettrici.- F.O. di Dimmer per carico resistivo - serie èlite	cad		17,21	16,08%	2,77
06.A13.B06.010	F.O. Fornitura in opera, entro contenitori predisposti, di apparecchi modulari per la regolazione elettronica di carichi resistivi e induttivi (Dimmer), compresi i collegamenti elettrici.- F.O. di Dimmer per carico resistivo/induttivo con deviatore - serie èlite	cad		22,88	13,41%	3,07
06.A13.B06.015	F.O. Fornitura in opera, entro contenitori predisposti, di apparecchi modulari per la regolazione elettronica di carichi resistivi e induttivi (Dimmer), compresi i collegamenti elettrici.- F.O. di Regolatore per agitatori d'aria - serie èlite	cad		23,39	11,83%	2,77
06.A13.B06.020	F.O. Fornitura in opera, entro contenitori predisposti, di apparecchi modulari per la regolazione elettronica di carichi resistivi e induttivi (Dimmer), compresi i collegamenti elettrici.- F.O. di Regolatore per alimentatori elettronici - serie èlite	cad		36,61	7,56%	2,77
06.A13.B07.005	F.O. Fornitura in opera, entro contenitori predisposti, di apparecchi modulari di controllo del clima elettronici con funzione estate invermo, compresi i collegamenti elettrici.- F.O. di cronotermostato settimanale 3 livelli di temperatura - serie èlite	cad		115,76	2,88%	3,33
06.A13.B07.010	F.O. Fornitura in opera, entro contenitori predisposti, di apparecchi modulari di controllo del clima elettronici con funzione estate invermo, compresi i collegamenti elettrici.- F.O. di termostato con display e tastiera - serie èlite	cad		87,54	3,81%	3,34
06.A13.B07.015	F.O. Fornitura in opera, entro contenitori predisposti, di apparecchi modulari di controllo del clima elettronici con funzione estate invermo, compresi i collegamenti elettrici.- F.O. di termostato digitale - serie èlite	cad		57,43	5,81%	3,34
06.A13.B08.005	F.O. Fornitura in opera, entro contenitori predisposti, di apparecchi modulari di segnalazione ottica acustica, compresi i collegamenti elettrici.- F.O. di suonerie e ronzatori - serie èlite	cad		13,52	16,53%	2,23
06.A13.B08.010	F.O. Fornitura in opera, entro contenitori predisposti, di apparecchi modulari di segnalazione ottica acustica, compresi i collegamenti elettrici.- F.O. di suoneria elettronica 3 toni - serie èlite	cad		47,95	4,66%	2,23
06.A13.B08.015	F.O. Fornitura in opera, entro contenitori predisposti, di apparecchi modulari di segnalazione ottica acustica, compresi i collegamenti elettrici.- F.O. di spia di segnalazione - serie èlite	cad		5,57	40,15%	2,24
06.A13.B08.020	F.O. Fornitura in opera, entro contenitori predisposti, di apparecchi modulari di segnalazione ottica acustica, compresi i collegamenti elettrici.- F.O. di spia di segnalazione doppia - serie èlite	cad		7,67	36,11%	2,77
06.A13.B08.025	F.O. Fornitura in opera, entro contenitori predisposti, di apparecchi modulari di segnalazione ottica acustica, compresi i collegamenti elettrici.- F.O. di lampada segnapasso - serie èlite	cad		14,43	15,49%	2,24
06.A13.B08.030	F.O. Fornitura in opera, entro contenitori predisposti, di apparecchi modulari di segnalazione ottica acustica, compresi i collegamenti elettrici.- F.O. di lampada emergenza estraibile - serie èlite	cad		58,99	1,87%	1,10
06.A13.C01.005	F.O. Fornitura in opera di supporti in materiale isolante per l'installazione di apparecchiature modulari componibili nelle scatole portafrutti da incasso. Compreso l'eventuale sostituzione dei supporti esistenti.- F.O. di supporti fino a 3 moduli	cad		1,04	48,83%	0,51
06.A13.C01.010	F.O. Fornitura in opera di supporti in materiale isolante per l'installazione di apparecchiature modulari componibili nelle scatole portafrutti da incasso. Compreso l'eventuale sostituzione dei supporti esistenti.- F.O. di supporti da 4 moduli	cad		1,80	28,29%	0,51
06.A13.C01.015	F.O. Fornitura in opera di supporti in materiale isolante per l'installazione di apparecchiature modulari componibili nelle scatole portafrutti da incasso. Compreso l'eventuale sostituzione dei supporti esistenti.- F.O. di supporti da 6 moduli	cad		2,82	18,08%	0,51
06.A13.C01.020	F.O. Fornitura in opera di supporti in materiale isolante per l'installazione di apparecchiature modulari componibili nelle scatole portafrutti da incasso. Compreso l'eventuale sostituzione dei supporti esistenti.- F.O. di supporti da 7 a 14 moduli	cad		4,21	23,52%	0,99
06.A13.C02.005	F.O. Fornitura in opera di placche di copertura in materiale plastico con finitura in tecnopolimero o alluminio anotizzato, installate a vite o ad incastro. Compreso l'eventuale sostituzione delle placche esistenti.- F.O. di placche finitura in tecnopolimero fino a 3 moduli	cad		1,92	12,51%	0,24
06.A13.C02.010	F.O. Fornitura in opera di placche di copertura in materiale plastico con finitura in tecnopolimero o alluminio anotizzato, installate a vite o ad incastro. Compreso l'eventuale sostituzione delle placche esistenti.- F.O. di placche finitura in tecnopolimero da 4 moduli	cad		2,69	8,93%	0,24
06.A13.C02.015	F.O. Fornitura in opera di placche di copertura in materiale plastico con finitura in tecnopolimero o alluminio anotizzato, installate a vite o ad incastro. Compreso l'eventuale sostituzione delle placche esistenti.- F.O. di placche finitura in tecnopolimero da 6 moduli	cad		3,76	6,39%	0,24
06.A13.C02.020	F.O. Fornitura in opera di placche di copertura in materiale plastico con finitura in tecnopolimero o alluminio anotizzato, installate a vite o ad incastro. Compreso l'eventuale sostituzione delle placche esistenti.- F.O. di placche finitura in tecnopolimero da 7 a 14 moduli	cad		9,17	5,56%	0,51
06.A13.C03.005	F.O. Fornitura in opera di placche di copertura con finitura metallica, installate a vite o ad incastro.- F.O. di placche finitura metallica fino a 3 moduli	cad		5,93	4,05%	0,24
06.A13.C03.010	F.O. Fornitura in opera di placche di copertura con finitura metallica, installate a vite o ad incastro.- F.O. di placche finitura metallica da 4 moduli	cad		8,87	2,71%	0,24
06.A13.C03.015	F.O. Fornitura in opera di placche di copertura con finitura metallica, installate a vite o ad incastro.- F.O. di placche finitura metallica da 6 moduli	cad		12,00	2,00%	0,24
06.A13.C03.020	F.O. Fornitura in opera di placche di copertura con finitura metallica, installate a vite o ad incastro.- F.O. di placche finitura metallica da 7 a 14 moduli	cad		10,65	4,79%	0,51
06.A13.C04.005	F.O. Fornitura in opera di placche di copertura autoportanti, in materiale plastico con grado di protezione IP55 installate a vite sulle scatole da incasso. Compreso l'eventuale sostituzione delle placche esistenti.- F.O. di placche stagne fino a 3 moduli	cad		4,56	21,73%	0,99
06.A13.C04.010	F.O. Fornitura in opera di placche di copertura autoportanti, in materiale plastico con grado di protezione IP55 installate a vite sulle scatole da incasso. Compreso l'eventuale sostituzione delle placche esistenti.- F.O. di placche stagne da 4 moduli	cad		6,24	15,88%	0,99
06.A13.C05.005	F.O Fornitura in opera di placche autoportanti, in materiale plastico complete di scatola isolante per pannelli e profilati installate a vite.- F.O. di placche per profilati da 1 o 2 moduli	cad		1,89	26,99%	0,51
06.A13.C05.010	F.O Fornitura in opera di placche autoportanti, in materiale plastico complete di scatola isolante per pannelli e profilati installate a vite.- F.O. di placche per profilati da 4 moduli	cad		2,50	20,41%	0,51
06.A13.D01.005	F.O. Fornitura in opera di spine per condutture mobili di qualsiasi tipo (piatte, rotonde, ad angolo) standard italiano o straniero, a 2 poli + terra, per correnti fino a 16A con tensioni fino a 250 V, compresi i collegamenti elettrici.- F.O. di spina mobile fino a 16A	cad		4,70	84,92%	3,99
06.A13.D02.005	F.O Fornitura in opera di prese per condutture mobili di qualsiasi tipo (piatte, rotonde, ad angolo) standard italino o straniero, a 2 poli + terra, per correnti fino a 16A con tensioni fino a 250 V, compresi i collegamenti elettrici.- F.O. di presa mobile fino a 16A	cad		5,01	79,66%	3,99
06.A13.D02.010	F.O Fornitura in opera di prese per condutture mobili di qualsiasi tipo (piatte, rotonde, ad angolo) standard italino o straniero, a 2 poli + terra, per correnti fino a 16A con tensioni fino a 250 V, compresi i collegamenti elettrici.- F.O. di presa mobile bivalente 10/16A	cad		5,28	75,53%	3,99
06.A13.D03.005	F.O. Fornitura in opera di adattatori di qualsiasi tipo, 2P + terra, per correnti fino a 16A con tensioni fino a 250 V.- F.O. di adattatore fino a 16 A	cad		1,55	15,54%	0,24
06.A13.D03.010	F.O. Fornitura in opera di adattatori di qualsiasi tipo, 2P + terra, per correnti fino a 16A con tensioni fino a 250 V.- F.O. di adattatore universale bivalente 10/16 A	cad		1,74	13,76%	0,24
06.A13.D04.005	F.O. Fornitura in opera di prese multiple con cavo fino a 2 metri, spina da 16A e fino a 6 uscite da 16A per tensioni fino a 250 V.- F.O. di presa mobile multipla con 6 uscite da 10 o 16 A	cad		9,23	16,25%	1,50
06.A13.D04.010	F.O. Fornitura in opera di prese multiple con cavo fino a 2 metri, spina da 16A e fino a 6 uscite da 16A per tensioni fino a 250 V.- F.O. di presa mobile multipla con 6 uscite universali	cad		9,62	15,60%	1,50
06.A13.E01.005	F.O. Fornitura in opera di apparecchi di comando (atex) completi di scatola in materiale isolante autoestinguente munita di pressacavo, coperchio a sportello o a membrana.- F.O. di interruttore bipolare (atex)	cad		164,39	12,84%	21,11
06.A13.E01.010	F.O. Fornitura in opera di apparecchi di comando (atex) completi di scatola in materiale isolante autoestinguente munita di pressacavo, coperchio a sportello o a membrana.- F.O. di pulsante (atex) a 1 funzione	cad		103,71	20,36%	21,12
06.A13.E01.015	F.O. Fornitura in opera di apparecchi di comando (atex) completi di scatola in materiale isolante autoestinguente munita di pressacavo, coperchio a sportello o a membrana.- F.O. di pulsante (atex) a 2 funzioni	cad		150,95	13,98%	21,10
06.A13.E01.020	F.O. Fornitura in opera di apparecchi di comando (atex) completi di scatola in materiale isolante autoestinguente munita di pressacavo, coperchio a sportello o a membrana.- F.O. di pulsante (atex)a 3 funzioni	cad		192,36	10,97%	21,10
06.A13.F01.005	F.o. impianto luce interrotto. Sistema per il comando e l'alimentazione di un corpo illuminante, a partire dalla dorsale di alimentazione sino alla cassetta terminale dalla quale sarà derivata l'alimentazione al corpo illuminante incluso quindi canalizzazioni, cassette, telaio portafrutti, interruttore unipolare 10 A, placca e collegamento al corpo iluminante (escluso). - ( vengono considerati i sistemi distributivi completi, che comprendono quindi canalizzazioni, cassette, organi di comando nonche' i collegamenti elettrici (inclusa incidenza della derivazione da dorsale) all'interno di locali con superficie massima di 50 m² . Per situazioni non comprese nei limiti suddetti si dovra' procedere per composizione delle voci elementari. Sono previsti conduttori flessibili h07v-k di adeguata sezione in relazione alla potenza prelevabile, con il minimo di 1.5 mm² per i sistemi luce e 2.5 mm² per i sistemi f.m. compresi gli scassi, le tracce in mattoni forati, il ripristino dell'intonaco alle condizioni originali del manufatto e lo smaltimento dei materiali di risulta.)- F.O. di Impianto in tubo PVC a vista punto luce interrotto	cad		60,28	67,11%	40,45
06.A13.F01.010	F.o. impianto luce interrotto. Sistema per il comando e l'alimentazione di un corpo illuminante, a partire dalla dorsale di alimentazione sino alla cassetta terminale dalla quale sarà derivata l'alimentazione al corpo illuminante incluso quindi canalizzazioni, cassette, telaio portafrutti, interruttore unipolare 10 A, placca e collegamento al corpo iluminante (escluso). - ( vengono considerati i sistemi distributivi completi, che comprendono quindi canalizzazioni, cassette, organi di comando nonche' i collegamenti elettrici (inclusa incidenza della derivazione da dorsale) all'interno di locali con superficie massima di 50 m² . Per situazioni non comprese nei limiti suddetti si dovra' procedere per composizione delle voci elementari. Sono previsti conduttori flessibili h07v-k di adeguata sezione in relazione alla potenza prelevabile, con il minimo di 1.5 mm² per i sistemi luce e 2.5 mm² per i sistemi f.m. compresi gli scassi, le tracce in mattoni forati, il ripristino dell'intonaco alle condizioni originali del manufatto e lo smaltimento dei materiali di risulta.)- F.O. di Impianto in tubo PVC incassato punto luce interrotto	cad		138,46	78,68%	108,94
06.A13.F01.015	F.o. impianto luce interrotto. Sistema per il comando e l'alimentazione di un corpo illuminante, a partire dalla dorsale di alimentazione sino alla cassetta terminale dalla quale sarà derivata l'alimentazione al corpo illuminante incluso quindi canalizzazioni, cassette, telaio portafrutti, interruttore unipolare 10 A, placca e collegamento al corpo iluminante (escluso). - ( vengono considerati i sistemi distributivi completi, che comprendono quindi canalizzazioni, cassette, organi di comando nonche' i collegamenti elettrici (inclusa incidenza della derivazione da dorsale) all'interno di locali con superficie massima di 50 m² . Per situazioni non comprese nei limiti suddetti si dovra' procedere per composizione delle voci elementari. Sono previsti conduttori flessibili h07v-k di adeguata sezione in relazione alla potenza prelevabile, con il minimo di 1.5 mm² per i sistemi luce e 2.5 mm² per i sistemi f.m. compresi gli scassi, le tracce in mattoni forati, il ripristino dell'intonaco alle condizioni originali del manufatto e lo smaltimento dei materiali di risulta.)- F.O. di Impianto in tubo metallico zincato punto luce interrotto	cad		125,75	65,42%	82,27
06.A13.F02.005	F.O. Fornitura in opera di sistema per l'alimentazione di un corpo illuminante in parallelo ad un punto luce già alimentato.- F.O. di Impianto in tubo PVC a vista punto luce in parallelo	cad		32,18	67,30%	21,66
06.A13.F02.010	F.O. Fornitura in opera di sistema per l'alimentazione di un corpo illuminante in parallelo ad un punto luce già alimentato.- F.O. di Impianto in tubo PVC incassato punto luce in parallelo	cad		79,83	78,69%	62,82
06.A13.F02.015	F.O. Fornitura in opera di sistema per l'alimentazione di un corpo illuminante in parallelo ad un punto luce già alimentato.- F.O. di Impianto in tubo metallico zincato punto luce in parallelo	cad		71,04	63,48%	45,10
06.A13.F03.005	F.O. Fornitura in opera di sistema come il punto luce interrotto, ma con due deviatori per il comando di un singolo corpo illuminante da due punti diversi- F.O. di Impianto in tubo PVC a vista punto luce con 2 deviatori	cad		74,93	68,16%	51,07
06.A13.F03.010	F.O. Fornitura in opera di sistema come il punto luce interrotto, ma con due deviatori per il comando di un singolo corpo illuminante da due punti diversi- F.O. di Impianto in tubo PVC incassato punto luce con 2 deviatori	cad		173,64	76,64%	133,08
06.A13.F03.015	F.O. Fornitura in opera di sistema come il punto luce interrotto, ma con due deviatori per il comando di un singolo corpo illuminante da due punti diversi- F.O. di Impianto in tubo metallico zincato punto luce con 2 deviatori	cad		152,20	66,05%	100,53
06.A13.F04.005	F.O. Fornitura in opera di sistema come il punto luce interrotto, ma con un pulsante di comando ed un relè 10A.- F.O. di Impianto in tubo PVC a vista punto luce con relè	cad		74,46	61,18%	45,55
06.A13.F04.010	F.O. Fornitura in opera di sistema come il punto luce interrotto, ma con un pulsante di comando ed un relè 10A.- F.O. di Impianto in tubo PVC incassato punto luce con relè	cad		152,52	72,88%	111,16
06.A13.F04.015	F.O. Fornitura in opera di sistema come il punto luce interrotto, ma con un pulsante di comando ed un relè 10A.- F.O. di Impianto in tubo metallico zincato punto luce con relè	cad		138,75	62,93%	87,32
06.A13.F05.005	F.o. di comandi a relè successivi al primo- F.O. di Impianto in tubo PVC a vista punto di comando successivo al primo	cad		34,31	65,69%	22,54
06.A13.F05.010	F.o. di comandi a relè successivi al primo- F.O. di Impianto in tubo PVC incassato punto di comando successivo al primo	cad		70,72	75,90%	53,68
06.A13.F05.015	F.o. di comandi a relè successivi al primo- F.O. di Imp. in tubo metallico zincato punto di comando successivo al primo	cad		66,81	64,04%	42,79
06.A13.G01.005	F.o. Fornitura in opera di impianti per comando piccoli utilizzatori -( vengono considerati i sistemi distributivi completi, che comprendono quindi canalizzazioni, cassette, organi di comando nonche' i collegamenti elettrici (inclusa incidenza della derivazione da dorsale) all'interno di locali con superficie massima di 50 m² . Per situazioni non comprese nei limiti suddetti si dovra' procedere per composizione delle voci elementari. Sono previsti conduttori flessibili h07v-k di adeguata sezione in relazione alla potenza prelevabile, con il minimo di 1.5 mm² per i sistemi luce e 2.5 mm² per i sistemi f.m. compresi gli scassi, le tracce in mattoni forati, il ripristino dell'intonaco alle condizioni originali del manufatto e lo smaltimento dei materiali di risulta.)- F.O. di Imp. in tubo PVC a vista punto di comando con int. 2P 16A	cad		59,03	62,19%	36,71
06.A13.G01.010	F.o. Fornitura in opera di impianti per comando piccoli utilizzatori -( vengono considerati i sistemi distributivi completi, che comprendono quindi canalizzazioni, cassette, organi di comando nonche' i collegamenti elettrici (inclusa incidenza della derivazione da dorsale) all'interno di locali con superficie massima di 50 m² . Per situazioni non comprese nei limiti suddetti si dovra' procedere per composizione delle voci elementari. Sono previsti conduttori flessibili h07v-k di adeguata sezione in relazione alla potenza prelevabile, con il minimo di 1.5 mm² per i sistemi luce e 2.5 mm² per i sistemi f.m. compresi gli scassi, le tracce in mattoni forati, il ripristino dell'intonaco alle condizioni originali del manufatto e lo smaltimento dei materiali di risulta.)- F.O. di Imp.in tubo PVC incassato punto di comando con int. 2P 16A	cad		112,59	73,39%	82,63
06.A13.G01.015	F.o. Fornitura in opera di impianti per comando piccoli utilizzatori -( vengono considerati i sistemi distributivi completi, che comprendono quindi canalizzazioni, cassette, organi di comando nonche' i collegamenti elettrici (inclusa incidenza della derivazione da dorsale) all'interno di locali con superficie massima di 50 m² . Per situazioni non comprese nei limiti suddetti si dovra' procedere per composizione delle voci elementari. Sono previsti conduttori flessibili h07v-k di adeguata sezione in relazione alla potenza prelevabile, con il minimo di 1.5 mm² per i sistemi luce e 2.5 mm² per i sistemi f.m. compresi gli scassi, le tracce in mattoni forati, il ripristino dell'intonaco alle condizioni originali del manufatto e lo smaltimento dei materiali di risulta.)- F.O. di Imp. in tubo metallico zincato punto di comando con int. 2P 16A	cad		101,18	66,17%	66,95
06.A13.H01.005	F.O. Impianto per presa civile di qualsiasi tipo- F.O. di Impianto in tubo PVC a vista punto presa civile	cad		59,56	63,60%	37,88
06.A13.H01.010	F.O. Impianto per presa civile di qualsiasi tipo- F.O. di Impianto in tubo PVC incassato punto presa civile	cad		118,73	74,38%	88,31
06.A13.H01.015	F.O. Impianto per presa civile di qualsiasi tipo- F.O. di Impianto in tubo metallico zincato punto presa civile	cad		99,89	65,61%	65,54
06.A13.H02.005	F.O. Impianto per presa protetta con MT (Valgono le note dell'articolo 06.A13.H01)- Impianto in tubo PVC a vista punto presa con MT 16A	cad		86,72	46,26%	40,12
06.A13.H02.010	F.O. Impianto per presa protetta con MT (Valgono le note dell'articolo 06.A13.H01)- F.O. di Impianto in tubo PVC incassato punto presa con MT 16A	cad		146,94	61,95%	91,03
06.A13.H02.015	F.O. Impianto per presa protetta con MT (Valgono le note dell'articolo 06.A13.H01)- F.O. di Impianto in tubo metallico zincato punto presa con MT	cad		129,55	53,69%	69,56
06.A13.H03.005	F.O. Impianto per presa protetta con MTD (Valgono le note dell'articolo 06.A13.H01)- F.O. di Impianto in tubo PVC a vista punto presa con MTD 16A	cad		127,20	31,54%	40,12
06.A13.H03.010	F.O. Impianto per presa protetta con MTD (Valgono le note dell'articolo 06.A13.H01)- F.O. di Impianto in tubo PVC incassato punto presa con MTD 16A	cad		185,20	48,20%	89,27
06.A13.H03.015	F.O. Impianto per presa protetta con MTD (Valgono le note dell'articolo 06.A13.H01)- F.O. di Impianto in tubo metallico zincato punto presa con MTD	cad		170,03	40,91%	69,56
06.A13.H05.005	F.O. quadretto con prese, contenente un interruttore magnetotermico da 16A con differenziale da 30 maA e tre prese 2P+T da 16 A (Valgono le note dell'articolo 06.A13.H01)- F.O. di Impianto in tubo PVC a vista con quadretto prese 1MTD 2P e 3 prese	cad		184,51	33,66%	62,11
06.A13.H05.010	F.O. quadretto con prese, contenente un interruttore magnetotermico da 16A con differenziale da 30 maA e tre prese 2P+T da 16 A (Valgono le note dell'articolo 06.A13.H01)- F.O. di Impianto in tubo PVC incassato con quadretto prese 1MTD 2P e 3 prese	cad		244,90	50,77%	124,34
06.A13.H05.015	F.O. quadretto con prese, contenente un interruttore magnetotermico da 16A con differenziale da 30 maA e tre prese 2P+T da 16 A (Valgono le note dell'articolo 06.A13.H01)- F.O. di Imp. in tubo metallico zincato con quadretto prese 1MTD 2P e 3 prese	cad		224,43	39,69%	89,08
06.A14	PRESE E SPINE INDUSTRIALI
06.A14.A01.005	F.O. Fornitura in opera di prese tipo CEE-17 in materiale plastico IP-44/55. In esecuzione da parete o incasso senza interruttore di blocco- F.O. di presa tipo CEE 17 , 2p+t, 16 A,	cad		18,81	59,03%	11,10
06.A14.A01.010	F.O. Fornitura in opera di prese tipo CEE-17 in materiale plastico IP-44/55. In esecuzione da parete o incasso senza interruttore di blocco- F.O. di presa tipo CEE 17 , 3p+t, 16 A,	cad		19,16	57,96%	11,11
06.A14.A01.015	F.O. Fornitura in opera di prese tipo CEE-17 in materiale plastico IP-44/55. In esecuzione da parete o incasso senza interruttore di blocco- F.O. di presa tipo CEE 17 , 4p+t, 16 A,	cad		25,60	43,38%	11,11
06.A14.A01.020	F.O. Fornitura in opera di prese tipo CEE-17 in materiale plastico IP-44/55. In esecuzione da parete o incasso senza interruttore di blocco- F.O. di presa tipo CEE 17 , 2p+t, 32 A,	cad		25,31	54,96%	13,91
06.A14.A01.025	F.O. Fornitura in opera di prese tipo CEE-17 in materiale plastico IP-44/55. In esecuzione da parete o incasso senza interruttore di blocco- F.O. di presa tipo CEE 17 , 3p+t, 32 A,	cad		24,78	56,11%	13,90
06.A14.A01.030	F.O. Fornitura in opera di prese tipo CEE-17 in materiale plastico IP-44/55. In esecuzione da parete o incasso senza interruttore di blocco- F.O. di presa tipo CEE 17 , 4p+t, 32 A,	cad		26,80	51,90%	13,91
06.A14.A02.005	F.O. Fornitura in opera di prese tipo CEE-17 in materiale plastico IP-55/67. In esecuzione da parete con interruttore di blocco- F.O. di presa tipo CEE 17 , interbloc. 2p+t, 16 A,	cad		59,54	23,36%	13,91
06.A14.A02.010	F.O. Fornitura in opera di prese tipo CEE-17 in materiale plastico IP-55/67. In esecuzione da parete con interruttore di blocco- F.O. di presa tipo CEE 17 , interbloc. 3p+t, 16 A,	cad		62,41	22,28%	13,90
06.A14.A02.015	F.O. Fornitura in opera di prese tipo CEE-17 in materiale plastico IP-55/67. In esecuzione da parete con interruttore di blocco- F.O. di presa tipo CEE 17 , interbloc. 4p+t, 16 A,	cad		68,05	20,44%	13,91
06.A14.A02.020	F.O. Fornitura in opera di prese tipo CEE-17 in materiale plastico IP-55/67. In esecuzione da parete con interruttore di blocco- F.O. di presa tipo CEE 17 , interbloc. 2p+t, 32 A,	cad		81,76	19,05%	15,58
06.A14.A02.025	F.O. Fornitura in opera di prese tipo CEE-17 in materiale plastico IP-55/67. In esecuzione da parete con interruttore di blocco- F.O. di presa tipo CEE 17 , interbloc. 3p+t, 32 A,	cad		87,53	17,79%	15,57
06.A14.A02.030	F.O. Fornitura in opera di prese tipo CEE-17 in materiale plastico IP-55/67. In esecuzione da parete con interruttore di blocco- F.O. di presa tipo CEE 17 , interbloc. 4p+t, 32 A,	cad		94,89	16,41%	15,57
06.A14.A02.035	F.O. Fornitura in opera di prese tipo CEE-17 in materiale plastico IP-55/67. In esecuzione da parete con interruttore di blocco- F.O. di presa tipo CEE 17 , interbloc. 3p+t, 63 A,	cad		117,95	14,14%	16,68
06.A14.A02.040	F.O. Fornitura in opera di prese tipo CEE-17 in materiale plastico IP-55/67. In esecuzione da parete con interruttore di blocco- F.O. di presa tipo CEE 17 , interbloc. 4p+t, 63 A,	cad		129,68	12,86%	16,68
06.A14.A03.005	F.O. Fornitura in opera di prese tipo CEE-17 in materiale plastico IP-55/67 in esecuzione da parete con interruttore di blocco e fusibili di protezione o predisposizione apparecchi modulari- F.O. di presa CEE-17 interbloc. 2p+t, 16 A, con fusibili o predisposizione apparecchi modulari, 6 h	cad		70,08	19,84%	13,90
06.A14.A03.010	F.O. Fornitura in opera di prese tipo CEE-17 in materiale plastico IP-55/67 in esecuzione da parete con interruttore di blocco e fusibili di protezione o predisposizione apparecchi modulari- F.O. di presa CEE-17 interbloc. 3p+t, 16 A, con fusibili o predisposizione apparecchi modulari, 6 h	cad		75,73	18,36%	13,90
06.A14.A03.015	F.O. Fornitura in opera di prese tipo CEE-17 in materiale plastico IP-55/67 in esecuzione da parete con interruttore di blocco e fusibili di protezione o predisposizione apparecchi modulari- F.O. di presa CEE-17 interbloc. 4p+t, 16 A, con fusibili o predisposizione apparecchi modulari, 6 h	cad		79,48	17,50%	13,91
06.A14.A03.020	F.O. Fornitura in opera di prese tipo CEE-17 in materiale plastico IP-55/67 in esecuzione da parete con interruttore di blocco e fusibili di protezione o predisposizione apparecchi modulari- F.O. di presa CEE-17 interbloc. 2p+t, 32 A, con fusibili o predisposizione apparecchi modulari, 6 h	cad		105,02	14,83%	15,57
06.A14.A03.025	F.O. Fornitura in opera di prese tipo CEE-17 in materiale plastico IP-55/67 in esecuzione da parete con interruttore di blocco e fusibili di protezione o predisposizione apparecchi modulari- F.O. di presa CEE-17 interbloc. 3p+t, 32 A, con fusibili o predisposizione apparecchi modulari, 6 h	cad		109,71	14,20%	15,58
06.A14.A03.030	F.O. Fornitura in opera di prese tipo CEE-17 in materiale plastico IP-55/67 in esecuzione da parete con interruttore di blocco e fusibili di protezione o predisposizione apparecchi modulari- F.O. di presa CEE-17 interbloc. 4p+t, 32 A, con fusibili o predisposizione apparecchi modulari, 6 h	cad		115,03	13,54%	15,58
06.A14.A03.035	F.O. Fornitura in opera di prese tipo CEE-17 in materiale plastico IP-55/67 in esecuzione da parete con interruttore di blocco e fusibili di protezione o predisposizione apparecchi modulari- F.O. di presa CEE-17 interbloc. 3p+t, 63 A, con fusibili o predisposizione apparecchi modulari,6 h	cad		140,34	11,88%	16,67
06.A14.A03.040	F.O. Fornitura in opera di prese tipo CEE-17 in materiale plastico IP-55/67 in esecuzione da parete con interruttore di blocco e fusibili di protezione o predisposizione apparecchi modulari- F.O. di presa CEE-17 interbloc. 4p+t, 63 A, con fusibili o predisposizione apparecchi modulari, 6 h	cad		157,38	10,60%	16,68
06.A14.A03.045	F.O. Fornitura in opera di prese tipo CEE-17 in materiale plastico IP-55/67 in esecuzione da parete con interruttore di blocco e fusibili di protezione o predisposizione apparecchi modulari- F.O. di presa CEE-17 2p,16 A,+trasf.380/24 V,144 VA, 1pr	cad		140,57	15,82%	22,24
06.A14.A03.050	F.O. Fornitura in opera di prese tipo CEE-17 in materiale plastico IP-55/67 in esecuzione da parete con interruttore di blocco e fusibili di protezione o predisposizione apparecchi modulari- F.O. di presa CEE-17 2p,16 A,+trasf.380/24 V,144 VA, 2pr	cad		241,85	9,20%	22,25
06.A14.A04.005	F.O. Fornitura in opera di prese tipo CEE-17 in contenitore metallico IP-55 e IP-65 in esecuzione da parete con interruttore di blocco e fusibili di protezione- F.O. di presa CEE-17 interbloc. 2p+t, 16 A, IP-65, 6 h	cad		64,11	21,69%	13,91
06.A14.A04.010	F.O. Fornitura in opera di prese tipo CEE-17 in contenitore metallico IP-55 e IP-65 in esecuzione da parete con interruttore di blocco e fusibili di protezione- F.O. di presa CEE-17 interbloc. 3p+t, 16 A, IP-65, 6 h	cad		67,63	20,56%	13,90
06.A14.A04.015	F.O. Fornitura in opera di prese tipo CEE-17 in contenitore metallico IP-55 e IP-65 in esecuzione da parete con interruttore di blocco e fusibili di protezione- F.O. di presa CEE-17 interbloc. 4p+t, 16 A, IP-65, 6 h	cad		73,82	18,84%	13,91
06.A14.A04.020	F.O. Fornitura in opera di prese tipo CEE-17 in contenitore metallico IP-55 e IP-65 in esecuzione da parete con interruttore di blocco e fusibili di protezione- F.O. di presa CEE-17 interbloc. 2p+t, 32 A, IP-65, 6 h	cad		97,03	16,05%	15,57
06.A14.A04.025	F.O. Fornitura in opera di prese tipo CEE-17 in contenitore metallico IP-55 e IP-65 in esecuzione da parete con interruttore di blocco e fusibili di protezione- F.O. di presa CEE-17 interbloc. 3p+t, 32 A, IP-65, 6 h	cad		99,69	15,62%	15,57
06.A14.A04.030	F.O. Fornitura in opera di prese tipo CEE-17 in contenitore metallico IP-55 e IP-65 in esecuzione da parete con interruttore di blocco e fusibili di protezione- F.O. di presa CEE-17 interbloc. 4p+t, 32 A, IP-65, 6 h	cad		103,74	15,01%	15,57
06.A14.A04.035	F.O. Fornitura in opera di prese tipo CEE-17 in contenitore metallico IP-55 e IP-65 in esecuzione da parete con interruttore di blocco e fusibili di protezione- F.O. di presa CEE-17 interbloc. 3p+t, 63 A, IP-55, 6 h	cad		129,68	12,86%	16,68
06.A14.A04.040	F.O. Fornitura in opera di prese tipo CEE-17 in contenitore metallico IP-55 e IP-65 in esecuzione da parete con interruttore di blocco e fusibili di protezione- F.O. di presa CEE-17 interbloc. 4p+t, 63 A, IP-55, 6 h	cad		140,34	11,88%	16,67
06.A14.A04.045	F.O. Fornitura in opera di prese tipo CEE-17 in contenitore metallico IP-55 e IP-65 in esecuzione da parete con interruttore di blocco e fusibili di protezione- F.O. di presa CEE-17 2p,16 A,+trasf.380/24 V,144 VA,1 pr	cad		138,44	16,07%	22,25
06.A14.A04.050	F.O. Fornitura in opera di prese tipo CEE-17 in contenitore metallico IP-55 e IP-65 in esecuzione da parete con interruttore di blocco e fusibili di protezione- F.O. di presa CEE-17 2p,16 A,+trasf.380/24 V,144 VA,2 pr	cad		219,46	10,14%	22,25
06.A14.A05.005	F.O. Fornitura in opera di basi modulari per montaggio in batteria di prese CEE con interruttore di blocco complete di accessori- F.O. di base modulare per 1 presa 16/32 A	cad		18,99	29,32%	5,57
06.A14.A05.010	F.O. Fornitura in opera di basi modulari per montaggio in batteria di prese CEE con interruttore di blocco complete di accessori- F.O. di base modulare per 2 prese 16/32 A	cad		28,06	19,85%	5,57
06.A14.A05.015	F.O. Fornitura in opera di basi modulari per montaggio in batteria di prese CEE con interruttore di blocco complete di accessori- F.O. di base modulare per 3 prese 16/32 A	cad		39,68	14,04%	5,57
06.A14.A05.020	F.O. Fornitura in opera di basi modulari per montaggio in batteria di prese CEE con interruttore di blocco complete di accessori- F.O. di base modulare per 1 presa 63 A	cad		17,08	32,61%	5,57
06.A14.B01.005	F.O. Fornitura in opera di spine a norma CEE-17 protette grado di protezione IP-44/55 50/60 Hz- F.O. di spiNa 2p+t, 16 A, 220 V, ore 6	cad		8,07	69,03%	5,57
06.A14.B01.010	F.O. Fornitura in opera di spine a norma CEE-17 protette grado di protezione IP-44/55 50/60 Hz- F.O. di spiNa 3p+t, 16 A, 380 V, ore 6	cad		10,28	70,38%	7,24
06.A14.B01.015	F.O. Fornitura in opera di spine a norma CEE-17 protette grado di protezione IP-44/55 50/60 Hz- F.O. di spiNa 3p+n+t, 16 A, 380 V, ore 6	cad		11,92	69,96%	8,34
06.A14.B01.020	F.O. Fornitura in opera di spine a norma CEE-17 protette grado di protezione IP-44/55 50/60 Hz- F.O. di spiNa 2p+t, 32 A, 220 V, ore 6	cad		9,52	58,49%	5,57
06.A14.B01.025	F.O. Fornitura in opera di spine a norma CEE-17 protette grado di protezione IP-44/55 50/60 Hz- F.O. di spiNa 3p+t, 32 A, 380 V, ore 6	cad		11,72	61,73%	7,23
06.A14.B01.030	F.O. Fornitura in opera di spine a norma CEE-17 protette grado di protezione IP-44/55 50/60 Hz- F.O. di spiNa 3p+n+t, 32 A, 380 V, ore 6	cad		13,36	62,41%	8,34
06.A14.B02.005	F.O. Fornitura in opera di spine a norma CEE-17 protette grado di protezione IP-67 50/60 Hz- F.O. di spiNa 2p+t, 16 A, 220 V, ore 6	cad		9,86	56,50%	5,57
06.A14.B02.010	F.O. Fornitura in opera di spine a norma CEE-17 protette grado di protezione IP-67 50/60 Hz- F.O. di spiNa 3p+t, 16 A, 380 V, ore 6	cad		12,26	59,04%	7,24
06.A14.B02.015	F.O. Fornitura in opera di spine a norma CEE-17 protette grado di protezione IP-67 50/60 Hz- F.O. di spiNa 3p+n+t, 16 A, 380 V, ore 6	cad		14,15	58,90%	8,33
06.A14.B02.020	F.O. Fornitura in opera di spine a norma CEE-17 protette grado di protezione IP-67 50/60 Hz- F.O. di spiNa 2p+t, 32 A, 220 V, ore 6	cad		11,95	46,62%	5,57
06.A14.B02.025	F.O. Fornitura in opera di spine a norma CEE-17 protette grado di protezione IP-67 50/60 Hz- F.O. di spiNa 3p+t, 32 A, 380 V, ore 6	cad		14,14	51,20%	7,24
06.A14.B02.030	F.O. Fornitura in opera di spine a norma CEE-17 protette grado di protezione IP-67 50/60 Hz- F.O. di spiNa 3p+n+t, 32 A, 380 V, ore 6	cad		15,96	52,25%	8,34
06.A14.B02.035	F.O. Fornitura in opera di spine a norma CEE-17 protette grado di protezione IP-67 50/60 Hz- F.O. di spiNa 3p+t, 63 A, 380 V, ore 6	cad		22,33	42,27%	9,44
06.A14.B02.040	F.O. Fornitura in opera di spine a norma CEE-17 protette grado di protezione IP-67 50/60 Hz- F.O. di spiNa 3p+n+t, 63 A, 380 V, ore 6	cad		24,00	44,06%	10,57
06.A14.D01.005	F.O. impianto per presa tipo CEE 2P+T (escluso il gruppo presa)- F.O. di impianto a vista con tubo PVC per presa CEE2P+T 16A (cond. min. 4 mmq)	cad		55,36	65,73%	36,39
06.A14.D01.010	F.O. impianto per presa tipo CEE 2P+T (escluso il gruppo presa)- F.O. di imp, incassato con tubo PVC per presa CEE2P+T 16A (cond. min. 4 mmq)	cad		101,73	76,43%	77,75
06.A14.D01.015	F.O. impianto per presa tipo CEE 2P+T (escluso il gruppo presa)- F.O. di imp. a vista con tubo metalico per presa CEE2P+T 16A (cond. min. 4 mmq)	cad		89,47	67,18%	60,11
06.A14.D01.020	F.O. impianto per presa tipo CEE 2P+T (escluso il gruppo presa)- F.O. di impianto a vista con tubo PVC per presa CEE2P+T 32A (cond. min. 6 mmq)	cad		61,76	60,60%	37,43
06.A14.D01.025	F.O. impianto per presa tipo CEE 2P+T (escluso il gruppo presa)- F.O. di imp. incassato con tubo PVC per presa CEE2P+T 32A (cond. min. 6 mmq)	cad		108,58	72,98%	79,24
06.A14.D01.030	F.O. impianto per presa tipo CEE 2P+T (escluso il gruppo presa)- F.O. di imp. a vista con tubo metalico per presa CEE2P+T 32A (cond. min. 6 mmq)	cad		95,31	64,43%	61,41
06.A14.D02.005	F.O. impianto per presa tipo CEE 3P+T (escluso il gruppo presa)- Valgono le note dell'art. 06.A14.D01- F.O. di impianto a vista con tubo PVC per presa CEE3P+T 16A (cond. min. 4 mmq)	cad		61,44	62,41%	38,34
06.A14.D02.010	F.O. impianto per presa tipo CEE 3P+T (escluso il gruppo presa)- Valgono le note dell'art. 06.A14.D01- F.O. di imp.incassato con tubo PVC per presa CEE 3+T 16A (cond. min. 4 mmq)	cad		107,86	74,07%	79,89
06.A14.D02.015	F.O. impianto per presa tipo CEE 3P+T (escluso il gruppo presa)- Valgono le note dell'art. 06.A14.D01- F.O. di imp. a vista con tubo metalico per presa CEE3P+T 16A (cond. min. 4 mmq)	cad		96,77	65,19%	63,08
06.A14.D02.020	F.O. impianto per presa tipo CEE 3P+T (escluso il gruppo presa)- Valgono le note dell'art. 06.A14.D01- F.O. di impianto a vista con tubo PVC per presa CEE3P+T 32A (cond. min. 6 mmq)	cad		72,74	56,76%	41,29
06.A14.D02.025	F.O. impianto per presa tipo CEE 3P+T (escluso il gruppo presa)- Valgono le note dell'art. 06.A14.D01- F.O. di imp. incassato con tubo PVC per presa CEE3P+T 32A (cond. min. 6 mmq)	cad		119,09	70,46%	83,91
06.A14.D02.030	F.O. impianto per presa tipo CEE 3P+T (escluso il gruppo presa)- Valgono le note dell'art. 06.A14.D01- F.O. di imp. a vista con tubo metalico per presa CEE3P+T 32A (cond. min. 6 mmq)	cad		113,94	59,31%	67,58
06.A14.D02.035	F.O. impianto per presa tipo CEE 3P+T (escluso il gruppo presa)- Valgono le note dell'art. 06.A14.D01- F.O. di imp. a vista con tubo PVC per presa CEE3P+T 63A (cond. min. 10 mmq)	cad		90,78	51,16%	46,44
06.A14.D02.040	F.O. impianto per presa tipo CEE 3P+T (escluso il gruppo presa)- Valgono le note dell'art. 06.A14.D01- F.O. di imp. incassato con tubo PVC per presa CEE3P+T 63A (cond. min. 10 mmq)	cad		133,81	64,28%	86,01
06.A14.D02.045	F.O. impianto per presa tipo CEE 3P+T (escluso il gruppo presa)- Valgono le note dell'art. 06.A14.D01- F.O. di imp. a vista con tubo metallico per presa CEE3P+T 63A (cond. min. 10 mmq)	cad		133,27	55,10%	73,43
06.A14.D03.005	F.O. impianto per presa tipo CEE 4p+t (escluso il gruppo presa)Valgono le note dell'art. 06.A14.D01- F.O. di imp. a vista con tubo PVC per presa CEE4P+T 16A (cond. min. 4 mmq)	cad		71,18	60,19%	42,84
06.A14.D03.010	F.O. impianto per presa tipo CEE 4p+t (escluso il gruppo presa)Valgono le note dell'art. 06.A14.D01- F.O. di impianto incassato con tubo PVC per presa CEE 4+T 16A (cond. min. 4 mmq)	cad		115,48	72,74%	84,00
06.A14.D03.015	F.O. impianto per presa tipo CEE 4p+t (escluso il gruppo presa)Valgono le note dell'art. 06.A14.D01- F.O. di imp. a vista con tubo metalico per presa CEE4P+T 16A (cond. min. 4 mmq)	cad		111,93	61,15%	68,45
06.A14.D03.020	F.O. impianto per presa tipo CEE 4p+t (escluso il gruppo presa)Valgono le note dell'art. 06.A14.D01- F.O. di imp. a vista con tubo PVC per presa CEE4P+T 32A (cond. min. 6 mmq)	cad		84,19	56,03%	47,17
06.A14.D03.025	F.O. impianto per presa tipo CEE 4p+t (escluso il gruppo presa)Valgono le note dell'art. 06.A14.D01- F.O. di imp. incassato con tubo PVC per presa CEE4P+T 32A (cond. min. 6 mmq)	cad		126,92	69,01%	87,59
06.A14.D03.030	F.O. impianto per presa tipo CEE 4p+t (escluso il gruppo presa)Valgono le note dell'art. 06.A14.D01- F.O. di imp. a vista con tubo metallico per presa CEE4P+T 32A (cond. min. 6 mmq)	cad		123,88	59,16%	73,29
06.A14.D03.035	F.O. impianto per presa tipo CEE 4p+t (escluso il gruppo presa)Valgono le note dell'art. 06.A14.D01- F.O. di imp. a vista con tubo PVC per presa CEE4P+T 63A (cond. min. 10 mmq)	cad		105,18	46,15%	48,54
06.A14.D03.040	F.O. impianto per presa tipo CEE 4p+t (escluso il gruppo presa)Valgono le note dell'art. 06.A14.D01- F.O. di imp. incassato con tubo PVC per presa CEE4P+T 63A (cond. min. 10 mmq)	cad		147,18	62,54%	92,05
06.A14.D03.045	F.O. impianto per presa tipo CEE 4p+t (escluso il gruppo presa)Valgono le note dell'art. 06.A14.D01- F.O. di imp. a vista con tubo metallico per presa CEE4P+T 63A (cond. min. 10 mmq)	cad		151,42	51,75%	78,36
06.A15	SEGNALAZIONI ACUSTICHE E LUMINOSE(I componenti modulari sono compresi nel capitolo apparecchi civili.)
06.A15.A04.505	PO. Posa in opera di suonerie e campanelle- P.O. di suonerie e campanelle	cad		10,90	97,03%	10,58
06.A15.B04.505	P.O. Posa in opera trasformatori di sicurezza per suonerie e segnalazioni. Tipi: da parete, con calotta in resina; da incasso con placca in alluminio anodizzato; a giorno; con coprimorsetti di entrata; modulari con moduli 25 mm.- P.O. di trasformatore per suonerie e segnalazioni	cad		11,11	100,00%	11,11
06.A15.C04.505	P.O. Posa in opera di quadretti indicatori da incasso a numeri basculanti o a numeri luminosi compresa traccia e foratura formati da scatola da incasso, placca con supporto, eventuale trasformatore, fotorele', con pellicola adesiva numerata. quadretti con numeri basculanti e luminosi- P.O. di quadretti ind. Fino a 8 chiamate	cad		49,57	93,42%	46,31
06.A15.C04.510	P.O. Posa in opera di quadretti indicatori da incasso a numeri basculanti o a numeri luminosi compresa traccia e foratura formati da scatola da incasso, placca con supporto, eventuale trasformatore, fotorele', con pellicola adesiva numerata. quadretti con numeri basculanti e luminosi- P.O. di quadretti ind. Da 10 a 12 chiamate	cad		79,70	91,81%	73,17
06.A15.C04.515	P.O. Posa in opera di quadretti indicatori da incasso a numeri basculanti o a numeri luminosi compresa traccia e foratura formati da scatola da incasso, placca con supporto, eventuale trasformatore, fotorele', con pellicola adesiva numerata. quadretti con numeri basculanti e luminosi- P.O. di quadretti ind. Da 14 a 20 chiamate	cad		101,68	91,44%	92,98
06.A15.D01.010	F.O. Fornitura in opera di pulsantiera e centralini richiesta di udienza; pulsantiere da tavolo; centralini da incasso fuori porta compresi i collegamenti.- F.O. di pulsantiera da tavolo 12 - 24 V 50 Hz con 2 int 1 pulsante	cad		56,30	14,81%	8,34
06.A15.D01.015	F.O. Fornitura in opera di pulsantiera e centralini richiesta di udienza; pulsantiere da tavolo; centralini da incasso fuori porta compresi i collegamenti.- F.O. di centralino fuori porta 12-24V richiesta udienza con puls 3 segn. Ronzatore	cad		84,58	35,91%	30,37
06.A15.E01.005	F.O. Fornitura in opera di impianto (esterno o in tracce predisposte) di chiamata comprendente suoneria a ronzatore, pulsante canalizzazioni scatole portafrutti, cassette di derivazione, linea cavo di sez. 1,5 mm2- F.O. di impianto di chiamata con ronzatore	cad		61,49	58,76%	36,13
06.A15.E02.005	F.O. Fornitura in opera di impianto (esterno o in tracce predisposte) di chiamata con pulsante a tirante e pulsante di tacitazione a 12-24V, segnalazione acustica a 12-24V,segnalazione ottica di ripetizione,comprese canalizzazioni scatole portafrutti, cassette di derivazione, linea cavo di sez. 1,5 mm2 trasformatore 230/12-24V- F.O. di impianto di chiamata con pulsante a tirante	cad		134,85	48,84%	65,86
06.A15.E02.010	F.O. Fornitura in opera di impianto (esterno o in tracce predisposte) di chiamata con pulsante a tirante e pulsante di tacitazione a 12-24V, segnalazione acustica a 12-24V,segnalazione ottica di ripetizione,comprese canalizzazioni scatole portafrutti, cassette di derivazione, linea cavo di sez. 1,5 mm2 trasformatore 230/12-24V- F.O. di pulsante addizionale	cad		38,24	67,90%	25,96
06.A15.E02.015	F.O. Fornitura in opera di impianto (esterno o in tracce predisposte) di chiamata con pulsante a tirante e pulsante di tacitazione a 12-24V, segnalazione acustica a 12-24V,segnalazione ottica di ripetizione,comprese canalizzazioni scatole portafrutti, cassette di derivazione, linea cavo di sez. 1,5 mm2 trasformatore 230/12-24V- F.O. di segnalazione addizionale	cad		35,37	62,02%	21,94
06.A15.E03.005	F.O. Fornitura in opera di impianto ( esterno o in tracce predisposte) richiesta udienza comprendente centralina da tavolo , centralina fuori porta canalizzazioni scatole portafrutti, cassette di derivazione, linea cavo di sez. 1,5 mm2- F.O. di impianto di richiesta udienza	cad		170,40	33,78%	57,56
06.A16	CITOFONI, VIDEOCITOFONI, INTERFONI, TELEFONI(La fornitura in opera (f.o.) e la posa in opera (p.o) comprendendono la posa di tutti i componenti/ accessori necessari a realizzare l'opera e garantire il corretto funzionamento . I componenti modulari sono compresi nel capitolo apparecchi civili)
06.A16.A11.505	P.O. Posa in opera di pulsantiera e posto interno citofonico- P.O. di collegamento a ogni singolo pulsante	cad		3,33	100,00%	3,33
06.A16.A11.510	P.O. Posa in opera di pulsantiera e posto interno citofonico- P.O. di pulsantiera per impianti citofonici	cad		55,59	100,00%	55,59
06.A16.A11.515	P.O. Posa in opera di pulsantiera e posto interno citofonico- P.O. di di posto interno bicanale	cad		32,78	100,00%	32,78
06.A16.A12.005	F.O. Fornitura in opera di citofoni da parete e da tavolo per portiere elettrico o centralino.- F.O. di citofono con cordone spiralato	cad		31,88	50,52%	16,11
06.A16.A12.010	F.O. Fornitura in opera di citofoni da parete e da tavolo per portiere elettrico o centralino.- F.O. di citofono con commutatore incorporato	cad		72,74	29,80%	21,68
06.A16.A13.005	F.O. Fornitura in opera di citofoni intercomunicanti a tasti selettivi per un servizio (intercomunicante) o per due servizi (intercomunicante e portiere elettrico); tipo a un servizio con tasti di selezione e tasto di chiamata (ch); tipo a due servizi con tasti di selezione e tasto di chiamata, portiere elettrico, apriporta (ch + pe + ap).- F.O. di citofono intercom a 2 tasti	cad		36,32	48,94%	17,78
06.A16.A13.010	F.O. Fornitura in opera di citofoni intercomunicanti a tasti selettivi per un servizio (intercomunicante) o per due servizi (intercomunicante e portiere elettrico); tipo a un servizio con tasti di selezione e tasto di chiamata (ch); tipo a due servizi con tasti di selezione e tasto di chiamata, portiere elettrico, apriporta (ch + pe + ap).- F.O. di citofono intercom a 4 tasti	cad		45,83	50,94%	23,35
06.A16.A13.015	F.O. Fornitura in opera di citofoni intercomunicanti a tasti selettivi per un servizio (intercomunicante) o per due servizi (intercomunicante e portiere elettrico); tipo a un servizio con tasti di selezione e tasto di chiamata (ch); tipo a due servizi con tasti di selezione e tasto di chiamata, portiere elettrico, apriporta (ch + pe + ap).- F.O. di citofono intercom a 8 tasti	cad		92,33	31,32%	28,92
06.A16.A13.020	F.O. Fornitura in opera di citofoni intercomunicanti a tasti selettivi per un servizio (intercomunicante) o per due servizi (intercomunicante e portiere elettrico); tipo a un servizio con tasti di selezione e tasto di chiamata (ch); tipo a due servizi con tasti di selezione e tasto di chiamata, portiere elettrico, apriporta (ch + pe + ap).- F.O. di citofono intercom a 10-12 tasti	cad		109,75	31,91%	35,02
06.A16.A13.025	F.O. Fornitura in opera di citofoni intercomunicanti a tasti selettivi per un servizio (intercomunicante) o per due servizi (intercomunicante e portiere elettrico); tipo a un servizio con tasti di selezione e tasto di chiamata (ch); tipo a due servizi con tasti di selezione e tasto di chiamata, portiere elettrico, apriporta (ch + pe + ap).- F.O. di citofono intercom a 14-16 tasti	cad		125,98	32,22%	40,59
06.A16.A13.030	F.O. Fornitura in opera di citofoni intercomunicanti a tasti selettivi per un servizio (intercomunicante) o per due servizi (intercomunicante e portiere elettrico); tipo a un servizio con tasti di selezione e tasto di chiamata (ch); tipo a due servizi con tasti di selezione e tasto di chiamata, portiere elettrico, apriporta (ch + pe + ap).- F.O. di citofono intercom intelligente 1 + 1	cad		34,83	51,04%	17,78
06.A16.A15.005	F.O. Fornitura in opera di Centralini citofonici da parete, da incasso, o da tavolo. Per servizio normale e con commutazione a portiere elettrico.- F.O. di centralino da parete o incasso a 12 utenti	cad		437,03	36,80%	160,83
06.A16.A15.010	F.O. Fornitura in opera di Centralini citofonici da parete, da incasso, o da tavolo. Per servizio normale e con commutazione a portiere elettrico.- F.O. di centralino da parete o incasso a 20 utenti	cad		577,82	36,14%	208,82
06.A16.A15.015	F.O. Fornitura in opera di Centralini citofonici da parete, da incasso, o da tavolo. Per servizio normale e con commutazione a portiere elettrico.- F.O. di centralino da parete o incasso a 24 utenti	cad		652,51	39,70%	259,05
06.A16.A15.020	F.O. Fornitura in opera di Centralini citofonici da parete, da incasso, o da tavolo. Per servizio normale e con commutazione a portiere elettrico.- F.O. di centralino da parete o incasso a 30 utenti	cad		764,15	39,85%	304,51
06.A16.A15.025	F.O. Fornitura in opera di Centralini citofonici da parete, da incasso, o da tavolo. Per servizio normale e con commutazione a portiere elettrico.- F.O. di centralino da parete o incasso a 36 utenti	cad		859,93	41,09%	353,35
06.A16.A15.030	F.O. Fornitura in opera di Centralini citofonici da parete, da incasso, o da tavolo. Per servizio normale e con commutazione a portiere elettrico.- F.O. di centralino da parete o incasso a 45 utenti	cad		979,78	40,89%	400,63
06.A16.A15.035	F.O. Fornitura in opera di Centralini citofonici da parete, da incasso, o da tavolo. Per servizio normale e con commutazione a portiere elettrico.- F.O. di centralino da parete o incasso a 60 utenti	cad		1238,01	36,43%	451,01
06.A16.A15.040	F.O. Fornitura in opera di Centralini citofonici da parete, da incasso, o da tavolo. Per servizio normale e con commutazione a portiere elettrico.- F.O. di centralino da parete o incasso a 75 utenti	cad		1414,32	34,93%	494,02
06.A16.A15.045	F.O. Fornitura in opera di Centralini citofonici da parete, da incasso, o da tavolo. Per servizio normale e con commutazione a portiere elettrico.- F.O. di centralino da parete o incasso a 90 utenti	cad		1657,25	32,69%	541,76
06.A16.B01.705	P.O. Posa in opera di monitor da parete e da tavolo, da 4" e 6", con apriporta separato.- P.O. di monitor	cad		83,94	100,00%	83,94
06.A16.B02.705	P.O. Posa in opera di pulsantiera videocitofonica . I collegamenti ad ogni singolo pulsante devono essere conteggiati a parte- P.O. di pulsantiera videocitofonica	cad		88,94	100,00%	88,94
06.A16.B03.505	F.O. fornitura in opera di collegamento ad ogni singolo pulsante- P.O. di collegamento a ogni singolo pulsante	cad		3,33	100,00%	3,33
06.A16.B05.705	P.O. posa in opera di unità di ripresa e telecamere da incasso e da esterno, con accessori- P.O. di unità di ripresa	cad		66,70	100,00%	66,70
06.A16.B06.705	P.O. Posa in opera di alimentatori per videocitofoni- P.O. di alimentatore per impianti videocitofonici	cad		32,78	100,00%	32,78
06.A16.B07.705	P.O. Posa in opera di accessori per impianti di videocitofono dispositivi di commutazione- P.O. di dispositivo di commutazione modulare	cad		13,91	100,00%	13,91
06.A16.C01.505	P.O. Posa in opera di apparecchi per impianti interfonici monocanale con segreto di conversazione.- P.O. di posto principale a 3 tasti senza borchia 1 can.	cad		166,75	100,00%	166,75
06.A16.C01.510	P.O. Posa in opera di apparecchi per impianti interfonici monocanale con segreto di conversazione.- P.O. di posto princ. 6 tasti con borchia e cord. 1 can.	cad		521,36	100,00%	521,36
06.A16.C01.515	P.O. Posa in opera di apparecchi per impianti interfonici monocanale con segreto di conversazione.- P.O. di posto princ. 12 tasti con borchia e cord. 1 can.	cad		651,99	100,00%	651,99
06.A16.C01.520	P.O. Posa in opera di apparecchi per impianti interfonici monocanale con segreto di conversazione.- P.O. di derivato semplice senza borchia 1 canale	cad		260,69
06.A16.C02.505	P.O. Posa in opera di apparecchi per impianti interfonici pluricanale con segreto di conversazione.- P.O. di posto principale imp. fino 6 linee pluricanale	cad		651,99	100,00%	651,99
06.A16.C02.510	P.O. Posa in opera di apparecchi per impianti interfonici pluricanale con segreto di conversazione.- P.O. di posto principale imp. fino 12 linee pluricanale	cad		844,85	100,00%	844,85
06.A16.C03.505	P.O. Posa in opera di apparecchi per impianti interfonici a onde convogliate in FM- P.O. di apparecchio interfonico a onde convogliate FM	cad		36,12	100,00%	36,12
06.A16.D02.705	P.O. Posa in opera di apparecchiature per impianti telefonici. la posa della centralina telefonica viene considerata mediante l'insieme di due componenti: centralina base (escluse le linee) e quota addizionale per ogni linea collegata- P.O. di centralina telefonica base	cad		222,34	100,00%	222,34
06.A16.D02.710	P.O. Posa in opera di apparecchiature per impianti telefonici. la posa della centralina telefonica viene considerata mediante l'insieme di due componenti: centralina base (escluse le linee) e quota addizionale per ogni linea collegata- P.O. di collegamento linea	cad		11,11	100,00%	11,11
06.A16.D03.505	P.O. Posa in opera di accessori per impianti telefonici- P.O. di presa unificata a 3 poli	cad		5,57	100,00%	5,57
06.A16.D03.510	P.O. Posa in opera di accessori per impianti telefonici- P.O. di presa unificata standard USA	cad		8,34	100,00%	8,34
06.A16.D04.005	F.O. Fornitura in opera di punti presa per impianti telefonici incassati o esterni realizzati con tubazioni/canalizzazioni , compresi i ripristini e tutti gli accessori per rendere l'impianto funzionante. Per la presa USA è compresa la programmazione del centralino.- F.O. di presa unificata a 3 poli	cad		163,31	79,19%	129,33
06.A16.D04.010	F.O. Fornitura in opera di punti presa per impianti telefonici incassati o esterni realizzati con tubazioni/canalizzazioni , compresi i ripristini e tutti gli accessori per rendere l'impianto funzionante. Per la presa USA è compresa la programmazione del centralino.- F.O. di presa unificata standard USA	cad		178,30	77,45%	138,09
06.A17	TELECAMERE E COMPONENTI VARI PER IMPIANTI DI TV CC AD ALTA SENSIBILITA' - TV
06.A17.A01.005	Fornitura in opera di telecamere per impianti di tv cc ad alta sensibilità con componenti- F.O. Telecamera analogica a colori da esterno tipo "bullet", giorno-notte con ottica fissa da 3,6 mm, dotata di illuminatore IR a led, sensore CCD 1/3",da almeno 700 linee completa di ogni accessorio necessario al suo completo funzionamento quali: elementi di fissaggio, etc	cad		85,52	37,04%	31,68
06.A17.A01.010	Fornitura in opera di telecamere per impianti di tv cc ad alta sensibilità con componenti- F.O. Telecamera analogica a colori "mini dome" manuale da soffitto, giorno-notte con ottica fissa da 3,6 mm, dotata di illuminatore IR a led, sensore CCD 1/3",da almeno 700 linee completa di ogni accessorio necessario al suo completo funzionamento quali: elementi di fissaggio, etc	cad		86,89	36,46%	31,68
06.A17.A01.015	Fornitura in opera di telecamere per impianti di tv cc ad alta sensibilità con componenti- F.O. Alimentatore stabilizzato 230/12V per telecamere da minimo 1 A	cad		17,03	37,21%	6,34
06.A17.A05.005	F.O. Fornitura in opera video registratori digitali e componenti- F.O. Videoregistratore digitale a 4 canali, 960h, algoritmo di compressione H.264, con uscita USB 2.0 per esportazione immagini, uscita video VGA,dotato di interfaccia di rete Lan/ethernet, predisposto per HDD SATA fino a 1 TB alimentato a 220v	cad		212,84	22,33%	47,53
06.A17.A05.010	F.O. Fornitura in opera video registratori digitali e componenti- F.O. Videoregistratore digitale a 8 canali, 960h, algoritmo di compressione H.264, con uscita USB 2.0 per esportazione immagini, uscita video VGA,dotato di interfaccia di rete Lan/ethernet, predisposto per HDD SATA fino a 1 TB alimentato a 220v	cad		254,95	18,64%	47,52
06.A17.A05.015	F.O. Fornitura in opera video registratori digitali e componenti- F.O. Hard disk per videoregistratori digitali, capacità 500 GB SATA	cad		131,52	13,65%	17,95
06.A17.A05.020	F.O. Fornitura in opera video registratori digitali e componenti- F.O. Hard disk per videoregistratori digitali, capacità 1 TGB SATA	cad		154,32	11,63%	17,95
06.A17.A10.005	Fornitura in opera Monitor- F.O. Monitor LCD da 19" a 22 - a matrice attiva Antiriflesso, antigraffio,Risoluzione: 1920x1080@75Hz,Contrasto: 5.000.000:1	cad		328,07	2,74%	8,99
06.A17.A15.005	Fornitura in opera Telecamere IP- F.O. Telecamere tipo bullet IP con obbiettivo compreso tra 2.8 -12 mm, risoluzione minima 2 Mpixel alimentata 12 Vdc o PoE completa di ogni accessorio necessario al suo completo funzionamento quali: elementi di fissaggio, etc	cad		331,31	9,56%	31,67
06.A17.A15.010	Fornitura in opera Telecamere IP- F.O. Telecamere tipo mini dome IP con obbiettivo compreso tra 2.8 -12 mm, risoluzione minima 3 Mpixel alimentata 12 Vdc o PoE completa di ogni accessorio necessario al suo completo funzionamento quali: elementi di fissaggio, etc	cad		279,11	11,35%	31,68
06.A17.A15.015	Fornitura in opera Telecamere IP- F.O. Telecamere tipo speeddome IP con obbiettivo compreso tra 4,7 e almeno 84,6 mm, risoluzione minima 1,3 Mpixel alimentata Vdc o HiPoE, IR, completa di ogni accessorio necessario al suo completo funzionamento quali: elementi di fissaggio, etc	cad		1412,08	4,49%	63,40
06.A17.A20.005	Fornitura in opera Encoder Swich Componenti- F.O. Encoder video per segnali video analogici H.264 a 4 porte con uscita IP, frequenza immagine di almeno 25 fps per canale	cad		446,03	7,10%	31,67
06.A17.A20.010	Fornitura in opera Encoder Swich Componenti- F.O. Encoder video per segnali video analogici H.264 a 16 porte con uscita IP, frequenza immagine di almeno 25 fps per canale	cad		1059,76	2,99%	31,69
06.A17.A20.015	Fornitura in opera Encoder Swich Componenti- F.O. Switch di Rete da 4 a 10 Porte fino a 1 Gbs in POE . Comprensivo di Accessoristica per l¿installazione a Rack.	cad		1139,02	4,17%	47,50
06.A17.A20.020	Fornitura in opera Encoder Swich Componenti- F.O. Alimentatore per singolo dispositivo	cad		100,67	6,29%	6,33
06.A17.A25.005	Posa in opera di Software- P.O. di Software per gestioni immagini su server di impianti complessi con telecamere aventi indirizzi IP o analogiche supportate da encoder/swich.	cad		21,55	100,00%	21,55
06.A17.A30.005	Posa in opera Start - Up- Start-up per sistema di video sorveglianza d'impianto complesso gestito da software installato su pc-server, prezzo per telecamera o flusso video	cad		21,55	100,00%	21,55
06.A17.B01.705	P.O. Posa in opera di monitor video bianco e nero (b/n) o a colori per fissaggio su armadio a rack o a tavolo, con regolazione luminosa e contrasto 220V 50Hz.- P.O. di monitor da tavolo	cad		16,67	100,00%	16,67
06.A17.B01.710	P.O. Posa in opera di monitor video bianco e nero (b/n) o a colori per fissaggio su armadio a rack o a tavolo, con regolazione luminosa e contrasto 220V 50Hz.- P.O. di monitor su rack	cad		33,35	100,00%	33,35
06.A17.C01.705	P.O. Posa in opera di dispositivo di brandeggio motorizzato con rotazione orizzontale e verticale- P.O. di brandeggio portata 5 kg	cad		34,48	74,48%	25,68
06.A17.C01.710	P.O. Posa in opera di dispositivo di brandeggio motorizzato con rotazione orizzontale e verticale- P.O. di brandeggio portata 15 kg	cad		39,48	77,71%	30,68
06.A17.H01.005	F.O. Fornitura in opera di antenne per ricezione tv di vario tipo complete di accessori di montaggio su tutti i tipi di tetto ed i collegamenti compresi accessori e collegamenti con la sola esclusione della fornitura del palo.- F.O. di antenna logaritmica acc. zincocrom. attacco palo	cad		125,16	78,15%	97,81
06.A17.H01.010	F.O. Fornitura in opera di antenne per ricezione tv di vario tipo complete di accessori di montaggio su tutti i tipi di tetto ed i collegamenti compresi accessori e collegamenti con la sola esclusione della fornitura del palo.- F.O. di antenna logaritmica allum. anodizz. attacco palo	cad		128,60	76,50%	98,38
06.A17.H01.015	F.O. Fornitura in opera di antenne per ricezione tv di vario tipo complete di accessori di montaggio su tutti i tipi di tetto ed i collegamenti compresi accessori e collegamenti con la sola esclusione della fornitura del palo.- F.O. di antenna logaritmica 5 elem. VHF guad. 3.5-8 db	cad		140,77	69,89%	98,38
06.A17.H01.020	F.O. Fornitura in opera di antenne per ricezione tv di vario tipo complete di accessori di montaggio su tutti i tipi di tetto ed i collegamenti compresi accessori e collegamenti con la sola esclusione della fornitura del palo.- F.O. di antenna direttiva larga banda UHF fino 90 elem.	cad		189,16	52,01%	98,38
06.A17.H01.025	F.O. Fornitura in opera di antenne per ricezione tv di vario tipo complete di accessori di montaggio su tutti i tipi di tetto ed i collegamenti compresi accessori e collegamenti con la sola esclusione della fornitura del palo.- F.O. di antenna UHF a pannello	cad		128,60	76,50%	98,38
06.A17.H03.005	F.O. Fornitura in opera di centralini a larga banda completamente schermati con componenti s.m.d. 5 ingressi, contenitore in metallo pressofuso ingressi ed uscita con connettori coassiali alimentazione 220 V, circuito automatico di protezione contro i cortocircuiti, fissaggio a parete, telealimentazione su ogni ingresso, attenuatore da 0 a 20 db per ogni ingresso, uNa sola uscita miscelata corrente di telealimentazione fino a 50 MA uscita fino a 119 db- F.O. di centralino a larga banda	cad		280,96	23,74%	66,70
06.A17.H04.005	F.O. Fornitura in opera di moduli amplificatori di potenza a larga banda per amplificare il segnale automiscelato in uscita. 1 ingresso rf+dc, 1 ingresso dc r.o.s. minore di 2 2 uscite indipendenti supporto modulare, 1 ponticello, 2 ganci di ritenuta gn80, 2 spine 2 attenuatori variabili da 0 a 20 db guadagno fino a 26 db, consumo 500 MA, banda passante 470-862 MHz compresi accessori e collegamenti- F.O. di modulo amplificatore di potenza a larga banda	cad		238,33	27,99%	66,71
06.A17.H05.005	F.O. Fornitura in opera di accessori vari, tra cui: filtri attivi alimentati 12 V, dislivello tra portante video e portante colore minore 1 db due connettori in uscita per automiscelazione - finali amplificazione separata 2+3 transistori con attenuatori variabili da 0 a 20 db - convertitori con 2 conn. uscita per automisc. compresi accessori e collegamenti- F.O. di filtro attivo di canale, alimentazione 12 V	cad		87,61	38,07%	33,35
06.A17.H05.010	F.O. Fornitura in opera di accessori vari, tra cui: filtri attivi alimentati 12 V, dislivello tra portante video e portante colore minore 1 db due connettori in uscita per automiscelazione - finali amplificazione separata 2+3 transistori con attenuatori variabili da 0 a 20 db - convertitori con 2 conn. uscita per automisc. compresi accessori e collegamenti- F.O. di convertitore, alimentazione 12 V	cad		233,76	14,27%	33,36
06.A17.H05.015	F.O. Fornitura in opera di accessori vari, tra cui: filtri attivi alimentati 12 V, dislivello tra portante video e portante colore minore 1 db due connettori in uscita per automiscelazione - finali amplificazione separata 2+3 transistori con attenuatori variabili da 0 a 20 db - convertitori con 2 conn. uscita per automisc. compresi accessori e collegamenti- F.O. di finale larga banda VHF-UHF amplificaz. separata	cad		112,02	29,77%	33,35
06.A17.H05.020	F.O. Fornitura in opera di accessori vari, tra cui: filtri attivi alimentati 12 V, dislivello tra portante video e portante colore minore 1 db due connettori in uscita per automiscelazione - finali amplificazione separata 2+3 transistori con attenuatori variabili da 0 a 20 db - convertitori con 2 conn. uscita per automisc. compresi accessori e collegamenti- F.O. di modulo alimentatore stabiliz. uscita fino 100 MA	cad		101,90	32,73%	33,35
06.A17.H07.005	F.O. Fornitura in opera di accessori demiscelatore- F.O. di demiscelatore VHF/UHF	cad		40,51	82,33%	33,35
06.A17.H08.005	F.O. Fornitura in opera di prese per antenne TV inclusa linea in cavo coassiale- F.O. di impianto presa per antenna TV	cad		107,57	68,07%	73,22
06.A18	ANTI-INTRUSIONE
06.A18.A02.705	P.O. Posa in opera di centrali di controllo e comando per impianti anti-intrusione a moduli da 1 a 16 moduli compresa la posa degli accessori,dei moduli e di tutti i collegamenti- P.O. di centrale a moduli	cad		67,02	99,52%	66,70
06.A18.B02.705	P.O. Posa in opera di contatti magnetici compresi collegamenti- P.O. di contatto magnetico	cad		67,02	99,52%	66,70
06.A18.B03.705	P.O. Posa in opera di microfoni selettivi e sensori a vibrazione compresi accessori e collegamenti- P.O. di microfono selettivo	cad		100,05	100,00%	100,05
06.A18.B04.705	P.O. Posa in opera di rivelatori volumetrici da interno compresi i collegamenti- P.O. di rivelatore volumetrico	cad		72,59	99,55%	72,26
06.A18.B05.705	P.O. Posa in opera di rivelatori volumetrici da esterno compresi i collegamenti- P.O. di rivelatore volumetrico da esterno	cad		100,37	99,68%	100,05
06.A18.B06.705	P.O. Posa in opera di barriere laser da esterno composte da: - 2 colonne compreso gli accessori e tutti i collegamenti- P.O. di barriere laser	cad		100,70	99,36%	100,06
06.A18.B07.505	P.O. Posa in opera di segnalatori acustici e luminosi compresi collegamenti- P.O. di sirena elettronica da interno 12 V	cad		11,11	100,00%	11,11
06.A18.B07.510	P.O. Posa in opera di segnalatori acustici e luminosi compresi collegamenti- P.O. di sirena elettronica da esterno con lampeggiatore	cad		22,24
06.A18.B07.515	P.O. Posa in opera di segnalatori acustici e luminosi compresi collegamenti- P.O. di sirena elettronica da esterno autoprotetta	cad		22,24	100,00%	22,24
06.A19	RIVELAZIONE FUMI E GAS
06.A19.A01.005	F.O. Fornitura in opera di componenti individuali per sistema ,sensori, zoccoli e basi per rivelatori di tipo convenzionale- F.O. di sensore termico di massima temperatura 58/82 gradi	cad		32,49	25,93%	8,42
06.A19.A01.010	F.O. Fornitura in opera di componenti individuali per sistema ,sensori, zoccoli e basi per rivelatori di tipo convenzionale- F.O. di sensore termovelocimetrico più massima temperatura	cad		27,52	30,62%	8,43
06.A19.A01.015	F.O. Fornitura in opera di componenti individuali per sistema ,sensori, zoccoli e basi per rivelatori di tipo convenzionale- F.O. di sensore ottico di fumo	cad		29,82	28,26%	8,43
06.A19.A01.020	F.O. Fornitura in opera di componenti individuali per sistema ,sensori, zoccoli e basi per rivelatori di tipo convenzionale- F.O. di sensore ottico multicriterio (almeno doppia tecnologia)	cad		29,82	28,26%	8,43
06.A19.A01.025	F.O. Fornitura in opera di componenti individuali per sistema ,sensori, zoccoli e basi per rivelatori di tipo convenzionale- F.O. di base standard per sensori convenzionali o analogici	cad		21,69	77,99%	16,92
06.A19.A01.030	F.O. Fornitura in opera di componenti individuali per sistema ,sensori, zoccoli e basi per rivelatori di tipo convenzionale- F.O. di base per sensori convenzionali o analogici, con relè allarme	cad		39,52	53,39%	21,10
06.A19.A02.005	F.O. Fornitura in opera di centrali a microprocessore per rilevazione fumi di tipo convenzionale con analisi linee ad assorbimento, display lcd per segnalazione zona di allarme controllo mancanza rete, orologio e alimentatori- F.O. di cle antinc, conv. >= 12 zone espandibili , con aliment. >= 1,8 A 24V, display, tastiera, memoria eventi.	cad		583,71	27,14%	158,42
06.A19.A02.010	F.O. Fornitura in opera di centrali a microprocessore per rilevazione fumi di tipo convenzionale con analisi linee ad assorbimento, display lcd per segnalazione zona di allarme controllo mancanza rete, orologio e alimentatori- F.O. di scheda di espansione da almeno 8 zone	cad		236,37	26,80%	63,35
06.A19.A02.015	F.O. Fornitura in opera di centrali a microprocessore per rilevazione fumi di tipo convenzionale con analisi linee ad assorbimento, display lcd per segnalazione zona di allarme controllo mancanza rete, orologio e alimentatori- F.O. di scheda di espansione 8 relè di uscita + 8 o.c.	cad		171,25	37,00%	63,36
06.A19.A02.020	F.O. Fornitura in opera di centrali a microprocessore per rilevazione fumi di tipo convenzionale con analisi linee ad assorbimento, display lcd per segnalazione zona di allarme controllo mancanza rete, orologio e alimentatori- F.O. di alimentatore in armadio metallico 24v 4+1 A (per ricarica) con vano batterie di 24/28ah	cad		360,47	17,58%	63,37
06.A19.A02.025	F.O. Fornitura in opera di centrali a microprocessore per rilevazione fumi di tipo convenzionale con analisi linee ad assorbimento, display lcd per segnalazione zona di allarme controllo mancanza rete, orologio e alimentatori- F.O. di cle antinc. Conv. da 4 zone espandibili ad almeno 8, completa di aliment., segnalazioni a led, tastiera.	cad		491,97	19,32%	95,05
06.A19.A02.030	F.O. Fornitura in opera di centrali a microprocessore per rilevazione fumi di tipo convenzionale con analisi linee ad assorbimento, display lcd per segnalazione zona di allarme controllo mancanza rete, orologio e alimentatori- F.O. di espansione da 4 zone per cle conv. con analisi linee ad assorb. da 4 zone espandibili ad 8.	cad		133,52	35,59%	47,52
06.A19.A03.005	F.O. Fornitura in opera di sensori, zoccoli, basi, isolatori, unità di interfaccia per sistemi di rivelazione fumi analogici (compreso eventuale modulo isolatore integrato nel componente)- F.O. di sensore analogico multicriterio (almeno doppia tecnologia)	cad		94,48	11,20%	10,58
06.A19.A03.010	F.O. Fornitura in opera di sensori, zoccoli, basi, isolatori, unità di interfaccia per sistemi di rivelazione fumi analogici (compreso eventuale modulo isolatore integrato nel componente)- F.O. di sensore analogico termico o termovelocimetrico	cad		49,11	21,54%	10,58
06.A19.A03.015	F.O. Fornitura in opera di sensori, zoccoli, basi, isolatori, unità di interfaccia per sistemi di rivelazione fumi analogici (compreso eventuale modulo isolatore integrato nel componente)- F.O. di sensore analogico ottico di fumo	cad		61,70	17,15%	10,58
06.A19.A03.020	F.O. Fornitura in opera di sensori, zoccoli, basi, isolatori, unità di interfaccia per sistemi di rivelazione fumi analogici (compreso eventuale modulo isolatore integrato nel componente)- F.O. di unità interfaccia ad un ingresso indirizzata	cad		74,36	28,37%	21,10
06.A19.A03.025	F.O. Fornitura in opera di sensori, zoccoli, basi, isolatori, unità di interfaccia per sistemi di rivelazione fumi analogici (compreso eventuale modulo isolatore integrato nel componente)- F.O. di unità interfaccia ad un ingresso e ad una uscita indirizzate	cad		86,90	29,16%	25,34
06.A19.A03.030	F.O. Fornitura in opera di sensori, zoccoli, basi, isolatori, unità di interfaccia per sistemi di rivelazione fumi analogici (compreso eventuale modulo isolatore integrato nel componente)- F.O. di unità interfaccia ad almeno 4 ingressi e 4 uscite indirizzate	cad		381,17	9,69%	36,94
06.A19.A03.035	F.O. Fornitura in opera di sensori, zoccoli, basi, isolatori, unità di interfaccia per sistemi di rivelazione fumi analogici (compreso eventuale modulo isolatore integrato nel componente)- F.O. di unità interfaccia a 10 ingressi	cad		377,40	11,20%	42,27
06.A19.A03.036	F.O. Fornitura in opera di sensori, zoccoli, basi, isolatori, unità di interfaccia per sistemi di rivelazione fumi analogici (compreso eventuale modulo isolatore integrato nel componente)- F.O. di unita' interfaccia a 10 uscite	cad		439,55	9,61%	42,24
06.A19.A03.040	F.O. Fornitura in opera di sensori, zoccoli, basi, isolatori, unità di interfaccia per sistemi di rivelazione fumi analogici (compreso eventuale modulo isolatore integrato nel componente)- F.O. di modulo isolatore di linea	cad		68,84	12,24%	8,43
06.A19.A03.045	F.O. Fornitura in opera di sensori, zoccoli, basi, isolatori, unità di interfaccia per sistemi di rivelazione fumi analogici (compreso eventuale modulo isolatore integrato nel componente)- F.O. di unità relè indirizzabile	cad		118,64	17,78%	21,09
06.A19.A03.050	F.O. Fornitura in opera di sensori, zoccoli, basi, isolatori, unità di interfaccia per sistemi di rivelazione fumi analogici (compreso eventuale modulo isolatore integrato nel componente)- F.O. di camera d'analisi per condotte d'aria, con tubi di campionamento, escluso sensore e relativa base.	cad		193,31
06.A19.A04.005	F.O. Fornitura in opera di Centrali indirizzate a microprocessore, display lcd multiriga da 2 a 4 linee di collegamento espandibili, almeno 125 dispositivi collegabili ogni linea loop; scheda di comunicazione dati predisposizione per stampante segnalazione di preallarme, allarme e guasto- F.O. di cle antinc. a 2 loop non espand. con alimentatore, display e tastiera , per gestire almeno 396 dispositivi	cad		1354,39	9,36%	126,77
06.A19.A04.010	F.O. Fornitura in opera di Centrali indirizzate a microprocessore, display lcd multiriga da 2 a 4 linee di collegamento espandibili, almeno 125 dispositivi collegabili ogni linea loop; scheda di comunicazione dati predisposizione per stampante segnalazione di preallarme, allarme e guasto- F.O. di cle antinc. a 2 loop non espand. con alimentatore, display e tastiera , per gestire almeno 125 dispositivi	cad		1818,45	6,97%	126,75
06.A19.A04.015	F.O. Fornitura in opera di Centrali indirizzate a microprocessore, display lcd multiriga da 2 a 4 linee di collegamento espandibili, almeno 125 dispositivi collegabili ogni linea loop; scheda di comunicazione dati predisposizione per stampante segnalazione di preallarme, allarme e guasto- F.O. di cle antinc. 4 loop espand. con alimentatore, display, tastiera, per gestire 792 dispositivi (non espansa)	cad		2945,80	4,84%	142,58
06.A19.A04.020	F.O. Fornitura in opera di Centrali indirizzate a microprocessore, display lcd multiriga da 2 a 4 linee di collegamento espandibili, almeno 125 dispositivi collegabili ogni linea loop; scheda di comunicazione dati predisposizione per stampante segnalazione di preallarme, allarme e guasto- F.O. di cle antinc. 4 loop espand. con alimentatore, display, tastiera, per gestire 348 dispositivi	cad		1370,68	10,40%	142,55
06.A19.A04.025	F.O. Fornitura in opera di Centrali indirizzate a microprocessore, display lcd multiriga da 2 a 4 linee di collegamento espandibili, almeno 125 dispositivi collegabili ogni linea loop; scheda di comunicazione dati predisposizione per stampante segnalazione di preallarme, allarme e guasto- F.O. di struttura per 4 schede di espansione, da 4 loop ciascuna, da inserire nella cle 06.P19.A04.015	cad		259,82	2,02%	5,25
06.A19.A04.030	F.O. Fornitura in opera di Centrali indirizzate a microprocessore, display lcd multiriga da 2 a 4 linee di collegamento espandibili, almeno 125 dispositivi collegabili ogni linea loop; scheda di comunicazione dati predisposizione per stampante segnalazione di preallarme, allarme e guasto- F.O. di scheda di espansione per centrale da 4 loop per art. 06.P19.A04.015 (max 3 installabili)	cad		409,07	15,49%	63,36
06.A19.A04.035	F.O. Fornitura in opera di Centrali indirizzate a microprocessore, display lcd multiriga da 2 a 4 linee di collegamento espandibili, almeno 125 dispositivi collegabili ogni linea loop; scheda di comunicazione dati predisposizione per stampante segnalazione di preallarme, allarme e guasto- F.O. di scheda espans. per cle 4 loop 06.P19.A04.020 modulo analog. per 2 loop, gestente fino 128 dispositivi	cad		136,20	15,49%	21,10
06.A19.A04.040	F.O. Fornitura in opera di Centrali indirizzate a microprocessore, display lcd multiriga da 2 a 4 linee di collegamento espandibili, almeno 125 dispositivi collegabili ogni linea loop; scheda di comunicazione dati predisposizione per stampante segnalazione di preallarme, allarme e guasto- F.O. di display lcd remoto visione stato impianto e invio di comandi per 06.P19.A04.005 e 015	cad		832,49	2,53%	21,06
06.A19.A04.045	F.O. Fornitura in opera di Centrali indirizzate a microprocessore, display lcd multiriga da 2 a 4 linee di collegamento espandibili, almeno 125 dispositivi collegabili ogni linea loop; scheda di comunicazione dati predisposizione per stampante segnalazione di preallarme, allarme e guasto- F.O. di display lcd remoto visione stato dell'impianto e invio comandi elementari per art. 06.P19.A04.020	cad		124,93	16,89%	21,10
06.A19.A04.050	F.O. Fornitura in opera di Centrali indirizzate a microprocessore, display lcd multiriga da 2 a 4 linee di collegamento espandibili, almeno 125 dispositivi collegabili ogni linea loop; scheda di comunicazione dati predisposizione per stampante segnalazione di preallarme, allarme e guasto- F.O. di unità autonoma di controllo e gestione di sistema di estinzione incendi aut/man - 2 zone indipendenti	cad		822,39	7,70%	63,32
06.A19.A04.055	F.O. Fornitura in opera di Centrali indirizzate a microprocessore, display lcd multiriga da 2 a 4 linee di collegamento espandibili, almeno 125 dispositivi collegabili ogni linea loop; scheda di comunicazione dati predisposizione per stampante segnalazione di preallarme, allarme e guasto- F.O. di scheda programm. E gestione cle. 06.P19.A04.015 e pannelli "annunciator", da p.c. con porta rs-232	cad		298,05	5,31%	15,83
06.A19.A05.005	programmazione di centralina antincendio- F.O. di programmazione di cle antincendio di qualunque tipo, anche con uso di PC, per ogni sensore installato	cad		5,47	100,00%	5,47
06.A19.A05.010	programmazione di centralina antincendio- F.O. di startup di cle antincendio avvio/verifica imp. controllo sensori e attuazioni. per ogni sensore installato	cad		7,71	100,00%	7,71
06.A19.B01.005	F.O. Fornitura in opera di rivelatori di gas esplosivi (metano, etano, propano, butano, etc.) completi di centralina con dispositivo di analisi e sirena resettabilecampo di temperatura da 20 a 40 gradi campo di pressione da 920 a 1080 millibar corrente di riscaldamento 0,14- F.O. di interfaccia ad indirizzo per la gestione completa di un sensore gas	cad		118,57	17,79%	21,09
06.A19.B01.010	F.O. Fornitura in opera di rivelatori di gas esplosivi (metano, etano, propano, butano, etc.) completi di centralina con dispositivo di analisi e sirena resettabilecampo di temperatura da 20 a 40 gradi campo di pressione da 920 a 1080 millibar corrente di riscaldamento 0,14- F.O. di sensore catalitico gas esplosivi uscita a relè in contenitore ip55	cad		286,40	16,59%	47,51
06.A19.B01.015	F.O. Fornitura in opera di rivelatori di gas esplosivi (metano, etano, propano, butano, etc.) completi di centralina con dispositivo di analisi e sirena resettabilecampo di temperatura da 20 a 40 gradi campo di pressione da 920 a 1080 millibar corrente di riscaldamento 0,14- F.O. di sensore catalitico gas esplos. uscita a relè in contenitore ip55 antipolvere	cad		279,79	16,98%	47,51
06.A19.B01.020	F.O. Fornitura in opera di rivelatori di gas esplosivi (metano, etano, propano, butano, etc.) completi di centralina con dispositivo di analisi e sirena resettabilecampo di temperatura da 20 a 40 gradi campo di pressione da 920 a 1080 millibar corrente di riscaldamento 0,14- F.O. di sensore catalitico gas esplos.4-20 ma in contenitore ip55 antipolvere	cad		293,15	16,21%	47,52
06.A19.B01.025	F.O. Fornitura in opera di rivelatori di gas esplosivi (metano, etano, propano, butano, etc.) completi di centralina con dispositivo di analisi e sirena resettabilecampo di temperatura da 20 a 40 gradi campo di pressione da 920 a 1080 millibar corrente di riscaldamento 0,14- F.O. di sensore catalitico per analisi monossido di carbonio (co) in cont. ip55 antipolvere	cad		292,84	16,23%	47,53
06.A19.B01.030	F.O. Fornitura in opera di rivelatori di gas esplosivi (metano, etano, propano, butano, etc.) completi di centralina con dispositivo di analisi e sirena resettabilecampo di temperatura da 20 a 40 gradi campo di pressione da 920 a 1080 millibar corrente di riscaldamento 0,14- F.O. di sensore catalitico gas esplos. antideflagrante certificato cesi per aree atex	cad		514,10	10,27%	52,80
06.A19.B02.005	F.O. Fornitura in opera di accessori per impianti di rivelazione fumi e gas (compreso eventuale modulo isolatore integrato nel componente)- F.O. di stampante per centrali antincendio	cad		914,55	1,16%	10,61
06.A19.B02.010	F.O. Fornitura in opera di accessori per impianti di rivelazione fumi e gas (compreso eventuale modulo isolatore integrato nel componente)- F.O. di sirena 24 v in corrente continua	cad		48,98	32,34%	15,84
06.A19.B02.015	F.O. Fornitura in opera di accessori per impianti di rivelazione fumi e gas (compreso eventuale modulo isolatore integrato nel componente)- F.O. di campana antincendio 12/24 v	cad		66,96	31,51%	21,10
06.A19.B02.020	F.O. Fornitura in opera di accessori per impianti di rivelazione fumi e gas (compreso eventuale modulo isolatore integrato nel componente)- F.O. di pulsante riarmabile oppure di tipo con vetro a rottura per impianti convenzionali	cad		34,81	45,50%	15,84
06.A19.B02.025	F.O. Fornitura in opera di accessori per impianti di rivelazione fumi e gas (compreso eventuale modulo isolatore integrato nel componente)- F.O. di pulsante manuale riarmabile, per impianti convenzionali	cad		32,92	48,12%	15,84
06.A19.B02.030	F.O. Fornitura in opera di accessori per impianti di rivelazione fumi e gas (compreso eventuale modulo isolatore integrato nel componente)- F.O. di pulsante riarmabile oppure di tipo con vetro a rottura con indirizzamento a bordo	cad		88,44	23,85%	21,09
06.A19.B02.035	F.O. Fornitura in opera di accessori per impianti di rivelazione fumi e gas (compreso eventuale modulo isolatore integrato nel componente)- F.O. di ripetitore ottico di allarme per linee loop o tradizionali	cad		22,65	46,71%	10,58
06.A19.B02.040	F.O. Fornitura in opera di accessori per impianti di rivelazione fumi e gas (compreso eventuale modulo isolatore integrato nel componente)- F.O. di segnalatore acustico/luminoso con o senza crittogramma non autoalimentato	cad		126,70	12,50%	15,84
06.A19.B02.045	F.O. Fornitura in opera di accessori per impianti di rivelazione fumi e gas (compreso eventuale modulo isolatore integrato nel componente)- F.O. di segnalatore acustico/luminoso con o senza crittogramma autoalimentato	cad		149,39	10,60%	15,84
06.A19.B02.050	F.O. Fornitura in opera di accessori per impianti di rivelazione fumi e gas (compreso eventuale modulo isolatore integrato nel componente)- F.O. di magnete di trattenimento porte, con pulsante di sgancio, da 100 kg e contropiastra	cad		112,51	37,56%	42,26
06.A19.B03.005	F.O. Fornitura in opera di rilevatori ottici a barriera- F.O. di barriera a riflessione su catadiottro con indirizz. a bordo o uscite a relè, portata fino a 70 m.	cad		944,51	10,06%	95,02
06.A19.B03.010	F.O. Fornitura in opera di rilevatori ottici a barriera- F.O. di barriera formata da 2 elementi separati tx e rx per portate fino a 100 metri	cad		1174,61	10,79%	126,74
06.A19.B04.005	F.O. Fornitura in opera di cavi termosensibilicompreso ogni accessorio per la posa ed i collegamenti elettrici.- F.O. di cavo termosensibile 68 °C	cad		6,84	30,57%	2,09
06.A19.B04.010	F.O. Fornitura in opera di cavi termosensibilicompreso ogni accessorio per la posa ed i collegamenti elettrici.- F.O. di cavo termosensibile 105 °C	cad		5,58	37,44%	2,09
06.A19.E01.005	Verifica di centrale rilevazione fumi, gas ed antincendio, compreso: il controllo del funzionamento ordinario della centrale, il rilievo degli eventi e allarmi in memoria, eventuali tarature, il controllo dell'alimentatore e delle batterie tampone, la pulizia della centrale e delle schede, la prova di funzionamento tramite simulazione di allarme, back up del sistema, la documentazione finale che attesti la verifica e messa a punto e la compilazione del registro antincendio e/o informatico.- Verifica centrale	cad		53,87	100,00%	53,87
06.A19.E01.010	Verifica di centrale rilevazione fumi, gas ed antincendio, compreso: il controllo del funzionamento ordinario della centrale, il rilievo degli eventi e allarmi in memoria, eventuali tarature, il controllo dell'alimentatore e delle batterie tampone, la pulizia della centrale e delle schede, la prova di funzionamento tramite simulazione di allarme, back up del sistema, la documentazione finale che attesti la verifica e messa a punto e la compilazione del registro antincendio e/o informatico.- Verifica alimentatore ausiliario	cad		6,00	100,00%	6,00
06.A19.E02.005	Verifica di sensori ed apparecchiature, compresa la pulizia, la taratura e la documentazione finale che attesti la verifica effettuata.- Verifica rilevatori fumo o gas h<=4 m	cad		3,55	83,96%	2,98
06.A19.E02.010	Verifica di sensori ed apparecchiature, compresa la pulizia, la taratura e la documentazione finale che attesti la verifica effettuata.- verifica rivelatori fumo o gas h>4 m	cad		5,73	72,71%	4,17
06.A19.E02.015	Verifica di sensori ed apparecchiature, compresa la pulizia, la taratura e la documentazione finale che attesti la verifica effettuata.- verifica rivelatori termici/termovelocimetrici h<4 m	cad		5,96	90,44%	5,39
06.A19.E02.020	Verifica di sensori ed apparecchiature, compresa la pulizia, la taratura e la documentazione finale che attesti la verifica effettuata.- verifica rivelatori/termovelocimetrici h>4 m	cad		8,14	80,78%	6,58
06.A19.E02.025	Verifica di sensori ed apparecchiature, compresa la pulizia, la taratura e la documentazione finale che attesti la verifica effettuata.- verifica rivelatori lineari	cad		8,83	93,55%	8,26
06.A19.E02.030	Verifica di sensori ed apparecchiature, compresa la pulizia, la taratura e la documentazione finale che attesti la verifica effettuata.- verifica pulsanti manuali/ moduli /allarmi	cad		2,98
06.A19.E02.035	Verifica di sensori ed apparecchiature, compresa la pulizia, la taratura e la documentazione finale che attesti la verifica effettuata.- Verifica elettromagnete/avvisatori (POA, sirene etc.)	cad		4,17	100,00%	4,17
06.A19.E02.040	Verifica di sensori ed apparecchiature, compresa la pulizia, la taratura e la documentazione finale che attesti la verifica effettuata.- Verifica di elettrovalvole/attuatori	cad		4,78	100,00%	4,78
06.A19.E02.050	Verifica di sensori ed apparecchiature, compresa la pulizia, la taratura e la documentazione finale che attesti la verifica effettuata.- Verifica di rivelatore di fumo con camera di analisi	cad		20,44	95,13%	19,44
06.A19.E02.055	Verifica di sensori ed apparecchiature, compresa la pulizia, la taratura e la documentazione finale che attesti la verifica effettuata.- Verifica serrande tagliafuoco di qualunque tipo	cad		6,67	100,00%	6,67
06.A20	ESTINZIONE INCENDI(impianti a spegnimento a gas inerte)
06.A20.A01.005	F.O. fornitura e posa in opera o in sostituzione di bombola 300bar, colore rosso RAL 3000, con ogiva verde- F.O. di bombola da l140 300 bar	cad		2347,00	1,48%	34,74
06.A20.A01.010	F.O. fornitura e posa in opera o in sostituzione di bombola 300bar, colore rosso RAL 3000, con ogiva verde- F.O. di bombola da l 90 300 bar	cad		1166,15	2,97%	34,63
06.A20.A02.005	F.O Fornitura e posa in opera o in sostituzione di bombola PILOTA 300bar per IG-55, colore rosso RAL 3000, con ogiva verde completa di: Valvola a scarica rapida per gas inerti uscita ¾ dia valvola di sicurezza (disco di rottura e a elemento fusibile 90C°), Collo d oca flessibile per alte alte pressioni diametro ¾ , manichetta flessibile di attuazione bombole, carica con AZOTO 50%+ARGON 50%, comando di attuazione removibile composto da elettrovalvola solenoide 24Vcc e comando manuale a volantino, manometro, sfiatatore, cappellotto di protezione in acciaio f 102mm FORMA T per innesto diretto sulla bombola e Certificato T-Ped. Compresa eventuale sostituzione di bombola esistente.- F.O. di bombola 300 bar da l 140, con 56,15 kg di carica IG55 (pilota)	cad		3798,28	9,03%	342,98
06.A20.A02.010	F.O Fornitura e posa in opera o in sostituzione di bombola PILOTA 300bar per IG-55, colore rosso RAL 3000, con ogiva verde completa di: Valvola a scarica rapida per gas inerti uscita ¾ dia valvola di sicurezza (disco di rottura e a elemento fusibile 90C°), Collo d oca flessibile per alte alte pressioni diametro ¾ , manichetta flessibile di attuazione bombole, carica con AZOTO 50%+ARGON 50%, comando di attuazione removibile composto da elettrovalvola solenoide 24Vcc e comando manuale a volantino, manometro, sfiatatore, cappellotto di protezione in acciaio f 102mm FORMA T per innesto diretto sulla bombola e Certificato T-Ped. Compresa eventuale sostituzione di bombola esistente.- F.O. di bombola 300 bar da l 90, con 32,4 kg di carica IG55 (pilota)	cad		2353,93	14,04%	330,49
06.A20.A03.005	F.O. Fornitura in opera di bombola 300bar, colore rosso RAL 3000, con ogiva verde completa di: Valvola a scarica rapida per gas inerti uscita ¾ completa di valvola di sicurezza, gruppo removibile con manometro, collo d oca flessibile per alte pressioni diametro ¾ , manichetta flessibile di attuazione bombole, carica con Azoto 50%+Argon 50%, cappellotto di protezione in acciaio f 102mm FORMA T per innesto diretto sulla bombola e Certificato T-Ped.- F.O. di bombola 300 bar da l 140, con 56,15 kg di carica IG55 (pilotata)	cad		3674,05	8,84%	324,79
06.A20.A03.010	F.O. Fornitura in opera di bombola 300bar, colore rosso RAL 3000, con ogiva verde completa di: Valvola a scarica rapida per gas inerti uscita ¾ completa di valvola di sicurezza, gruppo removibile con manometro, collo d oca flessibile per alte pressioni diametro ¾ , manichetta flessibile di attuazione bombole, carica con Azoto 50%+Argon 50%, cappellotto di protezione in acciaio f 102mm FORMA T per innesto diretto sulla bombola e Certificato T-Ped.- F.O. di bombola 300 bar da l 90, con 32,4 kg di carica IG55 (pilotata)	cad		2227,91	13,93%	310,35
06.A20.A04.005	F.O. valvole ed elettrovalvole- F.O. di valvola sfogo aria automatica a galleggiante oltre Ø ¾	cad		45,54	78,85%	35,91
06.A20.A04.010	F.O. valvole ed elettrovalvole- F.O. di valvola di sicurezza a membrana Ø ½* ¾	cad		78,92	45,50%	35,91
06.A20.A04.015	F.O. valvole ed elettrovalvole- F.O. di separatore d'aria con valvola di sfogo D.1"	cad		62,89	28,55%	17,96
06.A20.A04.020	F.O. valvole ed elettrovalvole- F.O. di elettrovalvola per intercettazione per gas Ø 1 -1/4	cad		191,01	15,98%	30,52
06.A20.A04.025	F.O. valvole ed elettrovalvole- F.O. di elettrovalvola a riarmo manuale per gas Ø 3/4	cad		132,21	27,16%	35,91
06.A20.A05.005	F.O. gruppo di comando- F.O. di Comando pilota removibile 24V cc, con manometro e volantino	cad		359,67	19,97%	71,83
06.A20.A05.010	F.O. gruppo di comando- F.O. di Comando removibile, con manometro e volantino	cad		271,71	33,04%	89,77
06.A20.A06.005	F.O. gruppo di sicurezza- F.O. di valvola a scarica rapida 3/4	cad		203,38	52,97%	107,73
06.A20.A07.005	F.O. estinguente- F.O. di gas IG-55	kg		11,28	6,36%	0,72
06.A20.A07.010	F.O. estinguente- F.O. di recupero e smaltimento gas	kg		23,70	100,00%	23,70
06.A20.A08.005	F.O di componenti per impianti a gas inerte ad alta pressione- F.O. di collo d'oca flessibile alta pressione 3/4	cad		92,54	19,40%	17,95
06.A20.A08.010	F.O di componenti per impianti a gas inerte ad alta pressione- F.O. di manichetta flessibile di attuazione	cad		49,03	36,62%	17,95
06.A20.A08.015	F.O di componenti per impianti a gas inerte ad alta pressione- F.O. di cappellotto di protezione	cad		18,49	12,62%	2,33
06.A20.A08.020	F.O di componenti per impianti a gas inerte ad alta pressione- F.O. di manometro a gas a membrana	cad		37,04	16,10%	5,96
06.A20.A09.005	F.O. ugelli- F.O. di ugelli radiali in alluminio con diaframma calibrato da Ø 1/2 a Ø 1"	cad		136,47	38,06%	51,94
06.A20.A09.010	F.O. ugelli- F.O. di ugelli radiali in alluminio con diaframma calibrato da Ø 1 a Ø 1"1/2	cad		158,76	43,63%	69,27
06.A20.A10.005	F.O. Fornitura e posa in opera di collettore per IG.55 fino a 6 posti bombola posizionate su 1 o 2 file, completo di valvole di non ritorno e staffe per fissaggio a parete- F.O. di Collettore per bombole a 300 bar	cad		352,49	29,47%	103,88
06.A20.A11.005	F.O. accessori- F.O. di riduttore di pressione 300-60 bar ASA6000	cad		215,55	7,74%	16,68
06.A20.A11.010	F.O. accessori- F.O. di Interruttore a pressione (300 bar) a 2 contatti con riarmo manuale	cad		230,85	30,00%	69,26
06.A20.A11.015	F.O. accessori- F.O. di staffaggio completo di profilato per ogni bombola su 1 fila	cad		112,39	14,84%	16,68
06.A20.A11.020	F.O. accessori- F.O. di staffaggio completo di profilato per ogni bombola su 2 file	cad		109,90	15,17%	16,67
06.A20.B01.005	F.O. Fornitura e posa in opera di tubazione in acciaio trafilato senza saldatura API schedula 80. diametro Ø 1/2 - inclusi pezzi speciali (Tee, Gomiti e Nippli ASA 3000)- F.O. di tubazione D. 1/2" inclusi pezzi speciali schedula 80	m		58,28	61,61%	35,91
06.A20.B01.010	F.O. Fornitura e posa in opera di tubazione in acciaio trafilato senza saldatura API schedula 80. diametro Ø 1/2 - inclusi pezzi speciali (Tee, Gomiti e Nippli ASA 3000)- F.O. di tubazione D. 1" inclusi pezzi speciali schedula 80	m		78,17	66,61%	52,07
06.A20.B01.015	F.O. Fornitura e posa in opera di tubazione in acciaio trafilato senza saldatura API schedula 80. diametro Ø 1/2 - inclusi pezzi speciali (Tee, Gomiti e Nippli ASA 3000)- F.O. di tubazione D. 1"1/2 inclusi pezzi speciali schedula 80	m		103,99	64,14%	66,70
06.A20.B01.020	F.O. Fornitura e posa in opera di tubazione in acciaio trafilato senza saldatura API schedula 80. diametro Ø 1/2 - inclusi pezzi speciali (Tee, Gomiti e Nippli ASA 3000)- F.O. di tubazione D. 2" inclusi pezzi speciali schedula 80	m		129,37	64,45%	83,38
06.A20.B01.025	F.O. Fornitura e posa in opera di tubazione in acciaio trafilato senza saldatura API schedula 80. diametro Ø 1/2 - inclusi pezzi speciali (Tee, Gomiti e Nippli ASA 3000)- F.O. di tubazione D. 2"1/2 inclusi pezzi speciali schedula 80	m		155,98	64,14%	100,05
06.A20.C02.010	Verifica di tenuta locali ( DOOR FAN INTEGRITY TEST) completa di report, per ogni ciclo di verifiche- Prova di tenuta di un locale	cad		1269,80	33,13%	420,68
06.A20.C02.015	Verifica di tenuta locali ( DOOR FAN INTEGRITY TEST) completa di report, per ogni ciclo di verifiche- Prova di tenuta di ogni locale successivo (compreso nello stesso ciclo di verifiche).	cad		245,63	13,58%	33,36
06.A20.E01.005	F.O. Fornitura in opera di impianti a Sali di potassio- F.O. Erogatore di sali di potassio ad Aerosol g 416 acciaio inox	cad		867,61	12,74%	110,53
06.A20.E01.010	F.O. Fornitura in opera di impianti a Sali di potassio- F.O. Erogatore di sali di potassio ad Aerosol g 715 acciaio inox	cad		924,03	11,97%	110,61
06.A20.E01.015	F.O. Fornitura in opera di impianti a Sali di potassio- F.O. Erogatore di sali di potassio ad Aerosol g 1430 acciaio inox	cad		1056,78	10,46%	110,54
06.A20.E01.020	F.O. Fornitura in opera di impianti a Sali di potassio- F.O. Erogatore di sali di potassio ad Aerosol g 2210 acciaio inox	cad		1240,79	8,91%	110,55
06.A20.E01.025	F.O. Fornitura in opera di impianti a Sali di potassio- F.O. Erogatore di sali di potassio ad Aerosol g 4420acciaio inox	cad		2483,87	4,45%	110,53
06.A20.E01.030	F.O. Fornitura in opera di impianti a Sali di potassio- F.O. Erogatore di sali di potassio ad Aerosol g 2860 acciaio inox a plafoniera	cad		2751,92	5,28%	145,30
06.A20.E01.035	F.O. Fornitura in opera di impianti a Sali di potassio- F.O. Erogatore di sali di potassio ad Aerosol g 4420 acciaio inox a plafoniera	cad		2836,00	5,12%	145,20
06.A20.E01.040	F.O. Fornitura in opera di impianti a Sali di potassio- F.O. Unità di supporto centrale comando 5 linee per erogatore ad Aerosol	cad		1553,27	13,59%	211,09
06.A20.E01.045	F.O. Fornitura in opera di impianti a Sali di potassio- F.O. Box connessioni ad una via per erogatore ad Aerosol	cad		119,34	60,83%	72,59
06.A20.E01.050	F.O. Fornitura in opera di impianti a Sali di potassio- F.O. Box connessioni a due vie per erogatore ad Aerosol	cad		114,55	63,38%	72,60
06.A20.E01.055	F.O. Fornitura in opera di impianti a Sali di potassio- F.O. Kit test completo linea 10 elementi per erogatori ad Aerosol	cad		295,13	48,07%	141,87
06.A20.E01.060	F.O. Fornitura in opera di impianti a Sali di potassio- F.O. Modulo controllo batteria per unità di supporto centrale per erogatore ad Aerosol	cad		230,75	31,46%	72,59
06.A20.E01.065	F.O. Fornitura in opera di impianti a Sali di potassio- F.O. Attivatore intercambiabile per erogatore ad Aerosolerogatore ad Aerosol	cad		212,58	40,42%	85,92
06.A20.M01.005	F.O. Fornitura in opera di sistema di rilevazione e spegnimento automatico per apparecchiature completo di pressostato e manometro- F.O. di sistema a Co2 2 kg m 5	cad		1239,27	10,50%	130,12
06.A20.M01.010	F.O. Fornitura in opera di sistema di rilevazione e spegnimento automatico per apparecchiature completo di pressostato e manometro- F.O. di sistema a Co2 3,5 kg m 5	cad		1280,60	10,17%	130,24
06.A20.M01.015	F.O. Fornitura in opera di sistema di rilevazione e spegnimento automatico per apparecchiature completo di pressostato e manometro- F.O. di sistema a Co2 5 kg m 5	cad		1307,50	9,96%	130,23
06.A20.N01.005	F.O. Fornitura in opera di nuovo estintore d'incendio portatile o carrellato, omologato in base alla normativa vigente esclusa eventuale fornitura in opera del supporto. Per ogni tipologia, è indicata la capacità estinguente minima richiesta.- F.O. di Estintore a Co2 kg 2 34BC	cad		81,75	2,37%	1,94
06.A20.N01.010	F.O. Fornitura in opera di nuovo estintore d'incendio portatile o carrellato, omologato in base alla normativa vigente esclusa eventuale fornitura in opera del supporto. Per ogni tipologia, è indicata la capacità estinguente minima richiesta.- F.O. di Estintore a Co2 kg 5 113BC	cad		120,18	1,61%	1,93
06.A20.N01.015	F.O. Fornitura in opera di nuovo estintore d'incendio portatile o carrellato, omologato in base alla normativa vigente esclusa eventuale fornitura in opera del supporto. Per ogni tipologia, è indicata la capacità estinguente minima richiesta.- F.O. di Estintore a Co2 carrellato kg 18 B1C	cad		535,26	0,73%	3,91
06.A20.N01.020	F.O. Fornitura in opera di nuovo estintore d'incendio portatile o carrellato, omologato in base alla normativa vigente esclusa eventuale fornitura in opera del supporto. Per ogni tipologia, è indicata la capacità estinguente minima richiesta.- F.O. di Estintore a Co2 carrellato kg 27 B1C	cad		596,46	0,65%	3,88
06.A20.N01.025	F.O. Fornitura in opera di nuovo estintore d'incendio portatile o carrellato, omologato in base alla normativa vigente esclusa eventuale fornitura in opera del supporto. Per ogni tipologia, è indicata la capacità estinguente minima richiesta.- F.O. di Estintore a Co2 carrellato kg 54 (bibombola) B1C	cad		1456,35	0,27%	3,93
06.A20.N01.030	F.O. Fornitura in opera di nuovo estintore d'incendio portatile o carrellato, omologato in base alla normativa vigente esclusa eventuale fornitura in opera del supporto. Per ogni tipologia, è indicata la capacità estinguente minima richiesta.- F.O. di Estintore a polvere ABC kg 2 13A 89BC	cad		30,55	6,33%	1,93
06.A20.N01.035	F.O. Fornitura in opera di nuovo estintore d'incendio portatile o carrellato, omologato in base alla normativa vigente esclusa eventuale fornitura in opera del supporto. Per ogni tipologia, è indicata la capacità estinguente minima richiesta.- F.O. di Estintore a polvere ABC kg 6 34A 233BC	cad		40,23	4,81%	1,94
06.A20.N01.040	F.O. Fornitura in opera di nuovo estintore d'incendio portatile o carrellato, omologato in base alla normativa vigente esclusa eventuale fornitura in opera del supporto. Per ogni tipologia, è indicata la capacità estinguente minima richiesta.- F.O. di Estintore a polvere ABC kg 6 55A 233BC	cad		51,43	3,76%	1,93
06.A20.N01.045	F.O. Fornitura in opera di nuovo estintore d'incendio portatile o carrellato, omologato in base alla normativa vigente esclusa eventuale fornitura in opera del supporto. Per ogni tipologia, è indicata la capacità estinguente minima richiesta.- F.O. di Estintore a polvere ABC kg 9 55A 233BC	cad		56,92	3,40%	1,94
06.A20.N01.050	F.O. Fornitura in opera di nuovo estintore d'incendio portatile o carrellato, omologato in base alla normativa vigente esclusa eventuale fornitura in opera del supporto. Per ogni tipologia, è indicata la capacità estinguente minima richiesta.- F.O. di Estintore a polvere ABC kg 12 55A 233BC	cad		62,92	3,07%	1,93
06.A20.N01.055	F.O. Fornitura in opera di nuovo estintore d'incendio portatile o carrellato, omologato in base alla normativa vigente esclusa eventuale fornitura in opera del supporto. Per ogni tipologia, è indicata la capacità estinguente minima richiesta.- F.O. di Estintore a polvere ABC carrellato kg 30 AB1C	cad		246,14	1,59%	3,91
06.A20.N01.060	F.O. Fornitura in opera di nuovo estintore d'incendio portatile o carrellato, omologato in base alla normativa vigente esclusa eventuale fornitura in opera del supporto. Per ogni tipologia, è indicata la capacità estinguente minima richiesta.- F.O. di Estintore a polvere ABC carrellato kg 50 AB1C	cad		302,16	1,29%	3,90
06.A20.N01.065	F.O. Fornitura in opera di nuovo estintore d'incendio portatile o carrellato, omologato in base alla normativa vigente esclusa eventuale fornitura in opera del supporto. Per ogni tipologia, è indicata la capacità estinguente minima richiesta.- F.O. di Estintore a polvere ABC carrellato kg 100 AB1C	cad		508,64	1,09%	5,54
06.A20.N02.005	F.O. Fornitura in opera di cassetta per estintori d'incendio, verniciata rossa con portella trasparente, completa di lastra Safe-Crash, compresi tutti gli accessori per la posa in opera.- F.O. di cassetta in acciaio per estintore kg 6	cad		42,81	11,68%	5,00
06.A20.N02.010	F.O. Fornitura in opera di cassetta per estintori d'incendio, verniciata rossa con portella trasparente, completa di lastra Safe-Crash, compresi tutti gli accessori per la posa in opera.- F.O. di cassetta in acciaio per estintore kg 9-12	cad		52,80	9,48%	5,01
06.A20.N02.015	F.O. Fornitura in opera di cassetta per estintori d'incendio, verniciata rossa con portella trasparente, completa di lastra Safe-Crash, compresi tutti gli accessori per la posa in opera.- F.O. di cassetta in materiale plastico per estintore kg 6	cad		61,86	8,09%	5,00
06.A20.N02.020	F.O. Fornitura in opera di cassetta per estintori d'incendio, verniciata rossa con portella trasparente, completa di lastra Safe-Crash, compresi tutti gli accessori per la posa in opera.- F.O. di cassetta in materiale plastico per estintore kg 9-12	cad		73,65	6,79%	5,00
06.A20.N03.005	F.O. di Fornitura in opera di piantana per estintore- F.O. di Piantana semplice per estintore	cad		20,00	2,84%	0,57
06.A20.N03.010	F.O. di Fornitura in opera di piantana per estintore- F.O. di Piantana semplice per estintore con asta e cartello	cad		35,30	1,61%	0,57
06.A20.N03.015	F.O. di Fornitura in opera di piantana per estintore- F.O. di Piantana doppia per estintore	cad		26,43	2,14%	0,57
06.A20.N03.020	F.O. di Fornitura in opera di piantana per estintore- F.O. di Piantana doppia per estintore con asta e cartello	cad		39,20	1,45%	0,57
06.A20.N04.005	F.O. di Fornitura in opera di staffa da parete per estintore- F.O. di Staffa da parete per estintore portatile	cad		6,34	78,84%	5,00
06.A20.N05.005	Verifiche e revisioni di estintori di qualunque tipo secondo la normativa vigente, compreso l'eventuale trasporto in officina, la riconsegna ed ogni altra operazione necessaria. La verifica comprende anche il controllo del periodo di scadenza, la compilazione dell'eventuale registro antincendio e del supporto informatico ove previsto. La revisione comprende lo smontaggio e rimontaggio dei suoi componenti, la sostituzione e ricarica dell'agente estinguente, la sostituzione di eventuali parti non più idonee, lo smaltimento dell'agente estinguente, la sigillatura, l'eventuale inserimento del collare in pvc di controllo, la compilazione dell'eventuale registro antincendio e del supporto informatico ove previsto.- Verifica estintori, quota fissa di intervento per ogni complesso edilizio	cad		27,78	100,00%	27,78
06.A20.N05.010	Verifiche e revisioni di estintori di qualunque tipo secondo la normativa vigente, compreso l'eventuale trasporto in officina, la riconsegna ed ogni altra operazione necessaria. La verifica comprende anche il controllo del periodo di scadenza, la compilazione dell'eventuale registro antincendio e del supporto informatico ove previsto. La revisione comprende lo smontaggio e rimontaggio dei suoi componenti, la sostituzione e ricarica dell'agente estinguente, la sostituzione di eventuali parti non più idonee, lo smaltimento dell'agente estinguente, la sigillatura, l'eventuale inserimento del collare in pvc di controllo, la compilazione dell'eventuale registro antincendio e del supporto informatico ove previsto.- Verifica estintore di qualunque tipo	cad		2,50	100,00%	2,50
06.A20.N05.015	Verifiche e revisioni di estintori di qualunque tipo secondo la normativa vigente, compreso l'eventuale trasporto in officina, la riconsegna ed ogni altra operazione necessaria. La verifica comprende anche il controllo del periodo di scadenza, la compilazione dell'eventuale registro antincendio e del supporto informatico ove previsto. La revisione comprende lo smontaggio e rimontaggio dei suoi componenti, la sostituzione e ricarica dell'agente estinguente, la sostituzione di eventuali parti non più idonee, lo smaltimento dell'agente estinguente, la sigillatura, l'eventuale inserimento del collare in pvc di controllo, la compilazione dell'eventuale registro antincendio e del supporto informatico ove previsto.- Revisione estintore a Co2 da kg 2	cad		14,49	57,54%	8,34
06.A20.N05.020	Verifiche e revisioni di estintori di qualunque tipo secondo la normativa vigente, compreso l'eventuale trasporto in officina, la riconsegna ed ogni altra operazione necessaria. La verifica comprende anche il controllo del periodo di scadenza, la compilazione dell'eventuale registro antincendio e del supporto informatico ove previsto. La revisione comprende lo smontaggio e rimontaggio dei suoi componenti, la sostituzione e ricarica dell'agente estinguente, la sostituzione di eventuali parti non più idonee, lo smaltimento dell'agente estinguente, la sigillatura, l'eventuale inserimento del collare in pvc di controllo, la compilazione dell'eventuale registro antincendio e del supporto informatico ove previsto.- Revisione estintore a Co2 da kg 5	cad		21,20	39,32%	8,34
06.A20.N05.025	Verifiche e revisioni di estintori di qualunque tipo secondo la normativa vigente, compreso l'eventuale trasporto in officina, la riconsegna ed ogni altra operazione necessaria. La verifica comprende anche il controllo del periodo di scadenza, la compilazione dell'eventuale registro antincendio e del supporto informatico ove previsto. La revisione comprende lo smontaggio e rimontaggio dei suoi componenti, la sostituzione e ricarica dell'agente estinguente, la sostituzione di eventuali parti non più idonee, lo smaltimento dell'agente estinguente, la sigillatura, l'eventuale inserimento del collare in pvc di controllo, la compilazione dell'eventuale registro antincendio e del supporto informatico ove previsto.- Revisione estintore a Co2 kg 18	cad		53,06	20,93%	11,11
06.A20.N05.030	Verifiche e revisioni di estintori di qualunque tipo secondo la normativa vigente, compreso l'eventuale trasporto in officina, la riconsegna ed ogni altra operazione necessaria. La verifica comprende anche il controllo del periodo di scadenza, la compilazione dell'eventuale registro antincendio e del supporto informatico ove previsto. La revisione comprende lo smontaggio e rimontaggio dei suoi componenti, la sostituzione e ricarica dell'agente estinguente, la sostituzione di eventuali parti non più idonee, lo smaltimento dell'agente estinguente, la sigillatura, l'eventuale inserimento del collare in pvc di controllo, la compilazione dell'eventuale registro antincendio e del supporto informatico ove previsto.- Revisione estintore a Co2 kg 27	cad		75,99	18,30%	13,91
06.A20.N05.035	Verifiche e revisioni di estintori di qualunque tipo secondo la normativa vigente, compreso l'eventuale trasporto in officina, la riconsegna ed ogni altra operazione necessaria. La verifica comprende anche il controllo del periodo di scadenza, la compilazione dell'eventuale registro antincendio e del supporto informatico ove previsto. La revisione comprende lo smontaggio e rimontaggio dei suoi componenti, la sostituzione e ricarica dell'agente estinguente, la sostituzione di eventuali parti non più idonee, lo smaltimento dell'agente estinguente, la sigillatura, l'eventuale inserimento del collare in pvc di controllo, la compilazione dell'eventuale registro antincendio e del supporto informatico ove previsto.- Revisione estintore a Co2 kg 54	cad		139,17	11,98%	16,67
06.A20.N05.040	Verifiche e revisioni di estintori di qualunque tipo secondo la normativa vigente, compreso l'eventuale trasporto in officina, la riconsegna ed ogni altra operazione necessaria. La verifica comprende anche il controllo del periodo di scadenza, la compilazione dell'eventuale registro antincendio e del supporto informatico ove previsto. La revisione comprende lo smontaggio e rimontaggio dei suoi componenti, la sostituzione e ricarica dell'agente estinguente, la sostituzione di eventuali parti non più idonee, lo smaltimento dell'agente estinguente, la sigillatura, l'eventuale inserimento del collare in pvc di controllo, la compilazione dell'eventuale registro antincendio e del supporto informatico ove previsto.- Revisione estintore a polvere ABC da kg 2 - 13A 89BC	cad		10,48	53,15%	5,57
06.A20.N05.045	Verifiche e revisioni di estintori di qualunque tipo secondo la normativa vigente, compreso l'eventuale trasporto in officina, la riconsegna ed ogni altra operazione necessaria. La verifica comprende anche il controllo del periodo di scadenza, la compilazione dell'eventuale registro antincendio e del supporto informatico ove previsto. La revisione comprende lo smontaggio e rimontaggio dei suoi componenti, la sostituzione e ricarica dell'agente estinguente, la sostituzione di eventuali parti non più idonee, lo smaltimento dell'agente estinguente, la sigillatura, l'eventuale inserimento del collare in pvc di controllo, la compilazione dell'eventuale registro antincendio e del supporto informatico ove previsto.- Revisione estintore a polvere ABC da kg 6 - 13A 233BC	cad		15,81	28,06%	4,44
06.A20.N05.050	Verifiche e revisioni di estintori di qualunque tipo secondo la normativa vigente, compreso l'eventuale trasporto in officina, la riconsegna ed ogni altra operazione necessaria. La verifica comprende anche il controllo del periodo di scadenza, la compilazione dell'eventuale registro antincendio e del supporto informatico ove previsto. La revisione comprende lo smontaggio e rimontaggio dei suoi componenti, la sostituzione e ricarica dell'agente estinguente, la sostituzione di eventuali parti non più idonee, lo smaltimento dell'agente estinguente, la sigillatura, l'eventuale inserimento del collare in pvc di controllo, la compilazione dell'eventuale registro antincendio e del supporto informatico ove previsto.- Revisione estintore a polvere ABC da kg 6 - 55A 233BC	cad		18,61	38,89%	7,24
06.A20.N05.055	Verifiche e revisioni di estintori di qualunque tipo secondo la normativa vigente, compreso l'eventuale trasporto in officina, la riconsegna ed ogni altra operazione necessaria. La verifica comprende anche il controllo del periodo di scadenza, la compilazione dell'eventuale registro antincendio e del supporto informatico ove previsto. La revisione comprende lo smontaggio e rimontaggio dei suoi componenti, la sostituzione e ricarica dell'agente estinguente, la sostituzione di eventuali parti non più idonee, lo smaltimento dell'agente estinguente, la sigillatura, l'eventuale inserimento del collare in pvc di controllo, la compilazione dell'eventuale registro antincendio e del supporto informatico ove previsto.- Revisione estintore a polvere ABC da kg 9 - 55A 233BC	cad		24,56	33,95%	8,34
06.A20.N05.060	Verifiche e revisioni di estintori di qualunque tipo secondo la normativa vigente, compreso l'eventuale trasporto in officina, la riconsegna ed ogni altra operazione necessaria. La verifica comprende anche il controllo del periodo di scadenza, la compilazione dell'eventuale registro antincendio e del supporto informatico ove previsto. La revisione comprende lo smontaggio e rimontaggio dei suoi componenti, la sostituzione e ricarica dell'agente estinguente, la sostituzione di eventuali parti non più idonee, lo smaltimento dell'agente estinguente, la sigillatura, l'eventuale inserimento del collare in pvc di controllo, la compilazione dell'eventuale registro antincendio e del supporto informatico ove previsto.- Revisione estintore a polvere ABC da kg 12 - 55A 233BC	cad		32,41	34,99%	11,34
06.A20.N05.065	Verifiche e revisioni di estintori di qualunque tipo secondo la normativa vigente, compreso l'eventuale trasporto in officina, la riconsegna ed ogni altra operazione necessaria. La verifica comprende anche il controllo del periodo di scadenza, la compilazione dell'eventuale registro antincendio e del supporto informatico ove previsto. La revisione comprende lo smontaggio e rimontaggio dei suoi componenti, la sostituzione e ricarica dell'agente estinguente, la sostituzione di eventuali parti non più idonee, lo smaltimento dell'agente estinguente, la sigillatura, l'eventuale inserimento del collare in pvc di controllo, la compilazione dell'eventuale registro antincendio e del supporto informatico ove previsto.- Revisione estintore a polvere ABC carrellato da kg 30	cad		71,70	30,04%	21,54
06.A20.N05.070	Verifiche e revisioni di estintori di qualunque tipo secondo la normativa vigente, compreso l'eventuale trasporto in officina, la riconsegna ed ogni altra operazione necessaria. La verifica comprende anche il controllo del periodo di scadenza, la compilazione dell'eventuale registro antincendio e del supporto informatico ove previsto. La revisione comprende lo smontaggio e rimontaggio dei suoi componenti, la sostituzione e ricarica dell'agente estinguente, la sostituzione di eventuali parti non più idonee, lo smaltimento dell'agente estinguente, la sigillatura, l'eventuale inserimento del collare in pvc di controllo, la compilazione dell'eventuale registro antincendio e del supporto informatico ove previsto.- Revisione estintore a polvere ABC carrellato da kg 50	cad		104,01	20,71%	21,54
06.A20.N05.075	Verifiche e revisioni di estintori di qualunque tipo secondo la normativa vigente, compreso l'eventuale trasporto in officina, la riconsegna ed ogni altra operazione necessaria. La verifica comprende anche il controllo del periodo di scadenza, la compilazione dell'eventuale registro antincendio e del supporto informatico ove previsto. La revisione comprende lo smontaggio e rimontaggio dei suoi componenti, la sostituzione e ricarica dell'agente estinguente, la sostituzione di eventuali parti non più idonee, lo smaltimento dell'agente estinguente, la sigillatura, l'eventuale inserimento del collare in pvc di controllo, la compilazione dell'eventuale registro antincendio e del supporto informatico ove previsto.- Revisione estintore a polvere ABC carrellato da kg 100	cad		194,95	16,25%	31,68
06.A20.N05.080	Verifiche e revisioni di estintori di qualunque tipo secondo la normativa vigente, compreso l'eventuale trasporto in officina, la riconsegna ed ogni altra operazione necessaria. La verifica comprende anche il controllo del periodo di scadenza, la compilazione dell'eventuale registro antincendio e del supporto informatico ove previsto. La revisione comprende lo smontaggio e rimontaggio dei suoi componenti, la sostituzione e ricarica dell'agente estinguente, la sostituzione di eventuali parti non più idonee, lo smaltimento dell'agente estinguente, la sigillatura, l'eventuale inserimento del collare in pvc di controllo, la compilazione dell'eventuale registro antincendio e del supporto informatico ove previsto.- Smaltimento estintori di qualunque tipo compreso agente estinguente	cad		0,81	37,06%	0,30
06.A20.P01.005	VERIFICA IMPIANTO DI SPEGNIMENTO A GAS Verifica, controllo periodico, prove specifiche di funzionamento di tutti i componenti (centrale e centraline di controllo e comando UDS o similare, valvole, ugelli, ecc..) dell'impianto di spegnimento incendi di tipo a gas estinguente. Sono comprese la compilazione del registro cartaceo e/o informatico e tutti gli oneri connessi all'espletamento completo del rapporto di verifica.- Verifica impianto completo fino a 3 bombole	cad		224,33	92,62%	207,77
06.A20.P01.010	VERIFICA IMPIANTO DI SPEGNIMENTO A GAS Verifica, controllo periodico, prove specifiche di funzionamento di tutti i componenti (centrale e centraline di controllo e comando UDS o similare, valvole, ugelli, ecc..) dell'impianto di spegnimento incendi di tipo a gas estinguente. Sono comprese la compilazione del registro cartaceo e/o informatico e tutti gli oneri connessi all'espletamento completo del rapporto di verifica.- Verifica di ogni ulteriore bombola	cad		16,67	100,00%	16,67
06.A20.P02.005	VERIFICA IMPIANTO DI SPEGNIMENTO A SPRINKLER DA ACQUEDOTTO Verifica, controllo periodico, prove specifiche di funzionamento di tutti i componenti (centrale e centraline di controllo e comando, valvole, ecc..) facenti parte dell'impianto di spegnimento incendi di tipo sprinkler ad umido alimentato da acquedotto. Sono comprese la compilazione del registro antincendio e/o informatico e tutti gli oneri connessi all'espletamento completo del rapporto di verifica.- Verifica impianto completo (con una valvola a "clapet")	cad		231,44	89,78%	207,79
06.A20.P02.010	VERIFICA IMPIANTO DI SPEGNIMENTO A SPRINKLER DA ACQUEDOTTO Verifica, controllo periodico, prove specifiche di funzionamento di tutti i componenti (centrale e centraline di controllo e comando, valvole, ecc..) facenti parte dell'impianto di spegnimento incendi di tipo sprinkler ad umido alimentato da acquedotto. Sono comprese la compilazione del registro antincendio e/o informatico e tutti gli oneri connessi all'espletamento completo del rapporto di verifica.- per ogni ulteriore valvola a "clapet"	cad		76,37	90,69%	69,26
06.A20.P02.015	VERIFICA IMPIANTO DI SPEGNIMENTO A SPRINKLER DA ACQUEDOTTO Verifica, controllo periodico, prove specifiche di funzionamento di tutti i componenti (centrale e centraline di controllo e comando, valvole, ecc..) facenti parte dell'impianto di spegnimento incendi di tipo sprinkler ad umido alimentato da acquedotto. Sono comprese la compilazione del registro antincendio e/o informatico e tutti gli oneri connessi all'espletamento completo del rapporto di verifica.- Verifica di ogni sprinker	cad		0,83	100,00%	0,83
06.A20.P03.005	VERIFICA IMPIANTO DI SPEGNIMENTO A SPRINKLER Verifica, controllo periodico, prove specifiche di funzionamento di tutti i componenti (centrale e centraline di controllo e comando, gruppi di pressurizzazione, vasche di accumulo, valvole, compressori, ecc..) facenti parte dell'impianto di spegnimento incendi di tipo sprinkler ad umido o a secco alimentato da stazione di pompaggio. Sono comprese la compilazione del registro antincendio e/o informatico e tutti gli oneri connessi all'espletamento completo del rapporto di verifica.- Verifica impianto completo (con una valvola a "clapet"	cad		335,33	92,95%	311,69
06.A20.P03.010	VERIFICA IMPIANTO DI SPEGNIMENTO A SPRINKLER Verifica, controllo periodico, prove specifiche di funzionamento di tutti i componenti (centrale e centraline di controllo e comando, gruppi di pressurizzazione, vasche di accumulo, valvole, compressori, ecc..) facenti parte dell'impianto di spegnimento incendi di tipo sprinkler ad umido o a secco alimentato da stazione di pompaggio. Sono comprese la compilazione del registro antincendio e/o informatico e tutti gli oneri connessi all'espletamento completo del rapporto di verifica.- per ogni ulteriore valvola a "clapet"	cad		94,54	92,48%	87,43
06.A20.P03.015	VERIFICA IMPIANTO DI SPEGNIMENTO A SPRINKLER Verifica, controllo periodico, prove specifiche di funzionamento di tutti i componenti (centrale e centraline di controllo e comando, gruppi di pressurizzazione, vasche di accumulo, valvole, compressori, ecc..) facenti parte dell'impianto di spegnimento incendi di tipo sprinkler ad umido o a secco alimentato da stazione di pompaggio. Sono comprese la compilazione del registro antincendio e/o informatico e tutti gli oneri connessi all'espletamento completo del rapporto di verifica.- Verifica di ogni sprinkler	cad		0,83	100,00%	0,83
06.A20.P04.005	VERIFICA IMPIANTO DI SPEGNIMENTO A WATER-MIST Verifica, controllo periodico, prove specifiche di funzionamento di tutti i componenti facenti parte dell'impianto water-mist secondo le prescrizioni del costruttore. Sono comprese la compilazione del registro antincendio e/o informatico e tutti gli oneri connessi all'espletamento completo del rapporto di verifica.- Verifica impianto completo water-mist	cad		480,59	96,56%	464,06
06.A20.Q01.005	REVISIONE BOMBOLE IMPIANTI SPEGNIMENTO Ricarica e revisione di bombola per impianto di spegnimento, compreso lo smontaggio, il prelievo dal sito di installazione, il trasporto, le operazioni di revisione e ricarica, la riconsegna e la messa in esercizio. Sono comprese la sostituzione di parti non più idonee, il travaso dell'agente estinguente, la compilazione del registro antincendio e/o del supporto informatico quando previsto e ogni altra operazione necessaria con la sola esclusione della fornitura del gas estinguente necessario per il rabbocco.- Revisione di bombola per gas estinguente	cad		293,11	75,70%	221,88
06.A20.Q01.010	REVISIONE BOMBOLE IMPIANTI SPEGNIMENTO Ricarica e revisione di bombola per impianto di spegnimento, compreso lo smontaggio, il prelievo dal sito di installazione, il trasporto, le operazioni di revisione e ricarica, la riconsegna e la messa in esercizio. Sono comprese la sostituzione di parti non più idonee, il travaso dell'agente estinguente, la compilazione del registro antincendio e/o del supporto informatico quando previsto e ogni altra operazione necessaria con la sola esclusione della fornitura del gas estinguente necessario per il rabbocco.- Revisione di ogni ulteriore bombola fino a 15 L	cad		94,97	79,01%	75,04
06.A20.Q01.015	REVISIONE BOMBOLE IMPIANTI SPEGNIMENTO Ricarica e revisione di bombola per impianto di spegnimento, compreso lo smontaggio, il prelievo dal sito di installazione, il trasporto, le operazioni di revisione e ricarica, la riconsegna e la messa in esercizio. Sono comprese la sostituzione di parti non più idonee, il travaso dell'agente estinguente, la compilazione del registro antincendio e/o del supporto informatico quando previsto e ogni altra operazione necessaria con la sola esclusione della fornitura del gas estinguente necessario per il rabbocco.- Revisione di ogni ulteriore bombola oltre a 15 L fino a 50 L	cad		128,32	84,47%	108,39
06.A20.Q01.020	REVISIONE BOMBOLE IMPIANTI SPEGNIMENTO Ricarica e revisione di bombola per impianto di spegnimento, compreso lo smontaggio, il prelievo dal sito di installazione, il trasporto, le operazioni di revisione e ricarica, la riconsegna e la messa in esercizio. Sono comprese la sostituzione di parti non più idonee, il travaso dell'agente estinguente, la compilazione del registro antincendio e/o del supporto informatico quando previsto e ogni altra operazione necessaria con la sola esclusione della fornitura del gas estinguente necessario per il rabbocco.- Revisione di ogni ulteriore bombola oltre a 15 L fino a 90 L	cad		175,13	88,62%	155,20
06.A20.Q01.025	REVISIONE BOMBOLE IMPIANTI SPEGNIMENTO Ricarica e revisione di bombola per impianto di spegnimento, compreso lo smontaggio, il prelievo dal sito di installazione, il trasporto, le operazioni di revisione e ricarica, la riconsegna e la messa in esercizio. Sono comprese la sostituzione di parti non più idonee, il travaso dell'agente estinguente, la compilazione del registro antincendio e/o del supporto informatico quando previsto e ogni altra operazione necessaria con la sola esclusione della fornitura del gas estinguente necessario per il rabbocco.- Revisione di ogni ulteriore bombola oltre a 90	cad		192,44	89,64%	172,50
06.A20.R01.005	F.O. fornitura in opera di GAS ESTINGUENTI- F.O. di HCF 125	kg		21,86	3,29%	0,72
06.A20.R01.010	F.O. fornitura in opera di GAS ESTINGUENTI- F.O. di HCF 227	kg		68,06	1,06%	0,72
06.A20.R01.015	F.O. fornitura in opera di GAS ESTINGUENTI- F.O. di IG 01Argon	kg		17,00	4,22%	0,72
06.A20.R01.020	F.O. fornitura in opera di GAS ESTINGUENTI- F.O. di IG 100 Azoto	kg		6,42	11,18%	0,72
06.A20.R01.025	F.O. fornitura in opera di GAS ESTINGUENTI- F.O. di IG541 azoto/argon/Co2	kg		11,74	6,12%	0,72
06.A20.R01.030	F.O. fornitura in opera di GAS ESTINGUENTI- F.O. di IG55	kg		11,28	6,36%	0,72
06.A20.R01.035	F.O. fornitura in opera di GAS ESTINGUENTI- F.O. di Co2	kg		2,96	24,30%	0,72
06.A21	CANCELLI, PORTE, PORTONI E BARRIERE AUTOMATICHE - CONTROLLO ACCESSI
06.A21.B01.005	F.O. Fornitura in opera di impianti per la motorizzazione di cancelli- F.O. di impianto motorizzazione cancelli	cad		2856,23	41,90%	1196,76
06.A22	OROLOGI ELETTRICI
06.A22.A01.505	P.O. Posa in opera di orologi elettrici ed apparecchiature annesse, inclusi i collegamenti e programmazione.- P.O. di orologio pilota modulo rack 19"	cad		131,16	100,00%	131,16
06.A22.A01.510	P.O. Posa in opera di orologi elettrici ed apparecchiature annesse, inclusi i collegamenti e programmazione.- P.O. di orologio pilota e segnalatore 6 circ. rack 19"	cad		151,74	100,00%	151,74
06.A22.A01.515	P.O. Posa in opera di orologi elettrici ed apparecchiature annesse, inclusi i collegamenti e programmazione.- P.O. di orologio segnalatore 2 circuiti	cad		131,16	100,00%	131,16
06.A22.A02.505	P.O. Posa in opera di orologi elettrici secondari comprese apparecchiature annesse, collegamenti e programmazione.- P.O. di orologio a cristalli liquidi 220 V	cad		32,78	100,00%	32,78
06.A22.A02.705	P.O. Posa in opera di orologi elettrici secondari comprese apparecchiature annesse, collegamenti e programmazione.- P.O. di orologio ricevitore a lancette o palette	cad		16,11	100,00%	16,11
06.A22.A03.505	P.O. Posa in opera di accessori per orologi elettrici- P.O. di gruppo ripetitore impulsi 5/6 ah alim. batt.	cad		32,78	100,00%	32,78
06.A23	DIFFUSIONE SONORA(La (P.O.) posa in opera di apparecchi per impianti di diffusione sonora comprende: microfoni completi di supporto, altoparlanti, trombe esponenziali, unità di riproduzione sonora quali amplificatori, equalizzatori o altre apparecchiature. Inclusi i collegamenti elettrici.)
06.A23.A01.705	P.O. Posa in opera di microfoni completi di supporti, accessori e collegamenti.- P.O. di microfono	cad		22,24	100,00%	22,24
06.A23.B01.705	P.O. Posa in opera di diffusori sonori inclusi i collegamenti- P.O. di diffusore sonoro	cad		16,67	100,00%	16,67
06.A23.B02.705	P.O. Posa in opera di proiettori di suono inclusi i collegamenti- P.O. di proiettore di suono	cad		13,91	100,00%	13,91
06.A23.B03.705	P.O. Posa in opera di cassette con altoparlanti in materiale plastico o in legno di diversa potenza ed installazione inclusi i collegamenti- P.O. di altoparlante	cad		13,91	100,00%	13,91
06.A23.B04.705	P.O. Posa in opera di altoparlanti da plafone e da incasso inclusi i collegamenti- P.O. di altoparlante a plafone	cad		16,67	100,00%	16,67
06.A23.B05.705	P.O. Posa in opera di colonne sonore inclusi i collegamenti- P.O. di colonne sonore	cad		11,11	100,00%	11,11
06.A23.B06.705	P.O. Posa in opera di trombe esponenziali inclusi i collegamenti- P.O. di tromba esponenziale	cad		66,70	100,00%	66,70
06.A23.C01.705	P.O. Posa in opera di Amplificatori ingresso din pentapolare con regolatore di livello. manopole frontali con indice mobile per la memorizzazione delle regolazioni controlli di volume e tono compresa la posa degli accessori e i collegamenti- P.O. di unità di amplificazione	cad		11,11	100,00%	11,11
06.A23.D01.705	P.O. Posa in opera di unità di potenza compresi accessori e i collegamenti.- P.O. di unità di potenza	cad		19,44	100,00%	19,44
06.A23.E01.705	P.O. Posa in opera di miscelatore inseribile in rack 19" compresi accessori e collegamenti- P.O. di miscelatore	cad		16,67	100,00%	16,67
06.A23.E02.705	P.O.Posa in opera di amplificatori con ingressi microfonici ed aux, booster, equalizzatore, ricevitore, - accensione e protezione generale e monitor con altoparlante, strumento di misura, commutatore traslatore di linea, volume miscelatore, filodiffusione, lettore di cassette registratore di cassette, sintonizzatore con ricerca automatica della frequenza, preselezione di canale compresi accessori e collegamenti.- P.O. di unità di amplificazione/ riproduzione sonora	cad		33,35	100,00%	33,35
06.A23.G01.505	P.O. posa in opera di sistema di diffusione sonora secondo normativa EVAC. E' compreso il montaggio dei componenti, l'attivazione, la messa in servizio con le prove e test tipiche di funzionamento e la relativa dichiarazione di Conformità.- P.O. posa in opera di sistema di diffusione sonora secondo normativa EVAC.	cad		143,64	100,00%	143,64
06.A23.G01.520	P.O. posa in opera di sistema di diffusione sonora secondo normativa EVAC. E' compreso il montaggio dei componenti, l'attivazione, la messa in servizio con le prove e test tipiche di funzionamento e la relativa dichiarazione di Conformità.- P.O. diffusore di suono	cad		16,67	100,00%	16,67
06.A23.H01.505	P.O.di combinatore telefonico tipo GSM con collegamento elettrico alla centrale antintrusione esistente. E' compresa la programmazione e l'inizializzazione del Combinatore telefonico con la scheda SIM fornita dal Committente.Prove di funzionamento, test di funzionamento, impostazione dei parametri software.- P.O.di combinatore telefonico tipo GSM.	cad		66,70	100,00%	66,70
06.A23.H02.030	plaf. 200w tartaruga Atex IP 66- plaf. 200w tartaruga Atex IP 66	cad		61,53
06.A24	ILLUMINAZIONE CIVILE E INDUSTRIALE - APPARECCHI ILLUMINATI(La posa in opera (p.o.) dei corpi illuminanti (c.i.) comprende tutte le operazioni ed il materiale di fissaggio necessario (tasselli, sospensioni, etc.), indipendentemente dalle particolari condizioni operative e con la sola esclusione della fornitura del corpo illuminante e delle relative lampade. Nessun sovrapprezzo e' dovuto nel caso in cui un corpo illuminante debba essere collegato ad un sistema con accensioni multiple.)
06.A24.T01.705	P.O. Posa in opera di corpi illuminanti da interno, sporgenti ed incassati, di tipo civile o industriale.- P.O. di corpo illuminante civile/ind. 1x18 W	cad		18,42	96,49%	17,77
06.A24.T01.710	P.O. Posa in opera di corpi illuminanti da interno, sporgenti ed incassati, di tipo civile o industriale.- P.O. di corpo illuminante civile/ind. 1x36 W	cad		20,66	96,87%	20,01
06.A24.T01.715	P.O. Posa in opera di corpi illuminanti da interno, sporgenti ed incassati, di tipo civile o industriale.- P.O. di corpo illuminante civile/ind. 1x58 W	cad		22,32	97,10%	21,67
06.A24.T01.720	P.O. Posa in opera di corpi illuminanti da interno, sporgenti ed incassati, di tipo civile o industriale.- P.O. di corpo illuminante civile/ind. 2x18 W	cad		25,09	97,42%	24,44
06.A24.T01.725	P.O. Posa in opera di corpi illuminanti da interno, sporgenti ed incassati, di tipo civile o industriale.- P.O. di corpo illuminante civile/ind. 2x36 W	cad		27,89	97,68%	27,24
06.A24.T01.730	P.O. Posa in opera di corpi illuminanti da interno, sporgenti ed incassati, di tipo civile o industriale.- P.O. di corpo illuminante civile/ind. 2x58 W	cad		30,66	97,89%	30,01
06.A24.T01.735	P.O. Posa in opera di corpi illuminanti da interno, sporgenti ed incassati, di tipo civile o industriale.- P.O. di corpo illuminante civile/ind. 3x18 W	cad		30,66	97,89%	30,01
06.A24.T01.740	P.O. Posa in opera di corpi illuminanti da interno, sporgenti ed incassati, di tipo civile o industriale.- P.O. di corpo illuminante civile/ind. 3x36 W	cad		31,23	97,93%	30,58
06.A24.T01.745	P.O. Posa in opera di corpi illuminanti da interno, sporgenti ed incassati, di tipo civile o industriale.- P.O. di corpo illuminante civile/ind. 3x58 W	cad		32,90	98,04%	32,26
06.A24.T01.750	P.O. Posa in opera di corpi illuminanti da interno, sporgenti ed incassati, di tipo civile o industriale.- P.O. di corpo illuminante civile/ind. 4x18 W	cad		34,00	98,10%	33,35
06.A24.T01.755	P.O. Posa in opera di corpi illuminanti da interno, sporgenti ed incassati, di tipo civile o industriale.- P.O. di corpo illuminante civile/ind. 4x36 W	cad		34,00	98,10%	33,35
06.A24.T01.760	P.O. Posa in opera di corpi illuminanti da interno, sporgenti ed incassati, di tipo civile o industriale.- P.O. di corpo illuminante civile/ind. 4x58 W	cad		35,66	98,19%	35,01
06.A24.T01.765	P.O. Posa in opera di corpi illuminanti da interno, sporgenti ed incassati, di tipo civile o industriale.- P.O. di corpo illuminante tipo tartaruga	cad		7,56	95,73%	7,24
06.A24.T01.770	P.O. Posa in opera di corpi illuminanti da interno, sporgenti ed incassati, di tipo civile o industriale.- P.O. di corpo illuminante ad-pe 1/2x36 W	cad		41,77	98,45%	41,12
06.A24.T01.775	P.O. Posa in opera di corpi illuminanti da interno, sporgenti ed incassati, di tipo civile o industriale.- P.O. di riflettore industriale 150/250/400 W	cad		39,42	88,84%	35,02
06.A24.T02.705	P.O. posa in opera di proiettori ed armature tipo stradale su pali di varie altezze o sbracci a palo o a parete. posa di pali e sbracci a parete inclusa messa a piombo, sigillatura, messa a terra, numerazione, ecc. escluso eventuale nolo di macchine con cestello. l'ambito di applicazione di queste voci riguarda i complessi residenziali e sportivi, con esclusione degli impianti di illuminazione pubblica e stradale.- P.O. di proiettore 200/400 W vari tipi	cad		27,75	84,14%	23,35
06.A24.T02.710	P.O. posa in opera di proiettori ed armature tipo stradale su pali di varie altezze o sbracci a palo o a parete. posa di pali e sbracci a parete inclusa messa a piombo, sigillatura, messa a terra, numerazione, ecc. escluso eventuale nolo di macchine con cestello. l'ambito di applicazione di queste voci riguarda i complessi residenziali e sportivi, con esclusione degli impianti di illuminazione pubblica e stradale.- P.O. di proiettore 1000/2000 W vari tipi	cad		43,29	89,83%	38,89
06.A24.T02.715	P.O. posa in opera di proiettori ed armature tipo stradale su pali di varie altezze o sbracci a palo o a parete. posa di pali e sbracci a parete inclusa messa a piombo, sigillatura, messa a terra, numerazione, ecc. escluso eventuale nolo di macchine con cestello. l'ambito di applicazione di queste voci riguarda i complessi residenziali e sportivi, con esclusione degli impianti di illuminazione pubblica e stradale.- P.O. di armatura stradale sino a 250 W	cad		12,74	65,45%	8,34
06.A24.T02.720	P.O. posa in opera di proiettori ed armature tipo stradale su pali di varie altezze o sbracci a palo o a parete. posa di pali e sbracci a parete inclusa messa a piombo, sigillatura, messa a terra, numerazione, ecc. escluso eventuale nolo di macchine con cestello. l'ambito di applicazione di queste voci riguarda i complessi residenziali e sportivi, con esclusione degli impianti di illuminazione pubblica e stradale.- P.O. di armatura stradale sino a 400 W	cad		13,84	68,20%	9,44
06.A24.T02.725	P.O. posa in opera di proiettori ed armature tipo stradale su pali di varie altezze o sbracci a palo o a parete. posa di pali e sbracci a parete inclusa messa a piombo, sigillatura, messa a terra, numerazione, ecc. escluso eventuale nolo di macchine con cestello. l'ambito di applicazione di queste voci riguarda i complessi residenziali e sportivi, con esclusione degli impianti di illuminazione pubblica e stradale.- P.O. di lampione a sfera sino a 150 W	cad		10,00	100,00%	10,00
06.A24.T02.730	P.O. posa in opera di proiettori ed armature tipo stradale su pali di varie altezze o sbracci a palo o a parete. posa di pali e sbracci a parete inclusa messa a piombo, sigillatura, messa a terra, numerazione, ecc. escluso eventuale nolo di macchine con cestello. l'ambito di applicazione di queste voci riguarda i complessi residenziali e sportivi, con esclusione degli impianti di illuminazione pubblica e stradale.- P.O. di lampione a sfera sino a 250 W	cad		15,01	100,00%	15,01
06.A24.T02.735	P.O. posa in opera di proiettori ed armature tipo stradale su pali di varie altezze o sbracci a palo o a parete. posa di pali e sbracci a parete inclusa messa a piombo, sigillatura, messa a terra, numerazione, ecc. escluso eventuale nolo di macchine con cestello. l'ambito di applicazione di queste voci riguarda i complessi residenziali e sportivi, con esclusione degli impianti di illuminazione pubblica e stradale.- P.O. di palo altezza franco terra 5-6 m	cad		37,15	76,31%	28,35
06.A24.T02.740	P.O. posa in opera di proiettori ed armature tipo stradale su pali di varie altezze o sbracci a palo o a parete. posa di pali e sbracci a parete inclusa messa a piombo, sigillatura, messa a terra, numerazione, ecc. escluso eventuale nolo di macchine con cestello. l'ambito di applicazione di queste voci riguarda i complessi residenziali e sportivi, con esclusione degli impianti di illuminazione pubblica e stradale.- P.O. di palo altezza franco terra 8-10 m	cad		62,16	85,84%	53,36
06.A24.T02.745	P.O. posa in opera di proiettori ed armature tipo stradale su pali di varie altezze o sbracci a palo o a parete. posa di pali e sbracci a parete inclusa messa a piombo, sigillatura, messa a terra, numerazione, ecc. escluso eventuale nolo di macchine con cestello. l'ambito di applicazione di queste voci riguarda i complessi residenziali e sportivi, con esclusione degli impianti di illuminazione pubblica e stradale.- P.O. di palo altezza franco terra 12 m	cad		70,50	87,52%	61,70
06.A24.T02.750	P.O. posa in opera di proiettori ed armature tipo stradale su pali di varie altezze o sbracci a palo o a parete. posa di pali e sbracci a parete inclusa messa a piombo, sigillatura, messa a terra, numerazione, ecc. escluso eventuale nolo di macchine con cestello. l'ambito di applicazione di queste voci riguarda i complessi residenziali e sportivi, con esclusione degli impianti di illuminazione pubblica e stradale.- P.O. di sbraccio a parete	cad		23,24	62,13%	14,44
06.A24.U01.205	smontaggio di corpi illuminanti da interno civili ed industriali, pulizia coppe in plexiglass o policarbonato tramite lavaggio con acqua e detersivo e rimontaggio.- P.O. di c.i. fino 2x58 W compreso smontaggio e pulizia	cad		33,35	100,00%	33,35
06.A24.U01.210	smontaggio di corpi illuminanti da interno civili ed industriali, pulizia coppe in plexiglass o policarbonato tramite lavaggio con acqua e detersivo e rimontaggio.- P.O. di c.i. fino 4x58 W compreso smontaggio e pulizia	cad		38,92	100,00%	38,92
06.A25	ILLUMINAZIONE DI SICUREZZA(La Fornitura in opera (F.O.) dei corpi illuminanti (c.i.) comprende tutte le operazioni ed il materiale di fissaggio necessario (tasselli, sospensioni, etc.), indipendentemente dalle particolari condizioni operative comprese le lampade. Sono compresi i collegamenti elettrici il collegamento del Bus , l'indirizzamento nel sistema di gestione e la posa degli accessori.)
06.A25.A02.005	F.O. Fornitura in opera di plafoniere per illuminazione di emergenza i di tipo fisso con: corpo in materiale plastico, schermo in materiale acrilico, accumulatori ermetici Ni-Cd ricaricabili incorporati.- F.O. di plaf. emerg. fissa 1x 6 W fluor. auton. 2 h	cad		56,70	34,29%	19,44
06.A25.A02.010	F.O. Fornitura in opera di plafoniere per illuminazione di emergenza i di tipo fisso con: corpo in materiale plastico, schermo in materiale acrilico, accumulatori ermetici Ni-Cd ricaricabili incorporati.- F.O. di plaf. emerg. fissa 1x 8 W fluor. auton. 2 h	cad		80,93	24,02%	19,44
06.A25.A02.015	F.O. Fornitura in opera di plafoniere per illuminazione di emergenza i di tipo fisso con: corpo in materiale plastico, schermo in materiale acrilico, accumulatori ermetici Ni-Cd ricaricabili incorporati.- F.O. di plaf. emerg. fissa 1x18 W fluor. auton. 2 h	cad		98,82	19,67%	19,44
06.A25.A02.020	F.O. Fornitura in opera di plafoniere per illuminazione di emergenza i di tipo fisso con: corpo in materiale plastico, schermo in materiale acrilico, accumulatori ermetici Ni-Cd ricaricabili incorporati.- F.O. di plaf. emerg. fissa 2x 6 W fluor. auton. 2 h	cad		95,49	28,53%	27,24
06.A25.A02.025	F.O. Fornitura in opera di plafoniere per illuminazione di emergenza i di tipo fisso con: corpo in materiale plastico, schermo in materiale acrilico, accumulatori ermetici Ni-Cd ricaricabili incorporati.- F.O. di plaf. emerg. fissa 2x 6 W fluor. auton. 4 h	cad		106,62	25,55%	27,24
06.A25.A02.030	F.O. Fornitura in opera di plafoniere per illuminazione di emergenza i di tipo fisso con: corpo in materiale plastico, schermo in materiale acrilico, accumulatori ermetici Ni-Cd ricaricabili incorporati.- F.O. di plaf. emerg. fissa 2x(2.4 V/0.5 A) inc. aut. 2 h	cad		48,07	56,68%	27,25
06.A25.A03.005	F.O. Fornitura in opera di plafoniere per illuminazione di emergenza indirizzabili di tipo fisso con: corpo in materiale plastico, schermo in materiale acrilico, accumulatori ermetici Ni-Cd ricaricabili incorporati; per funzionamento normale permanente con rete.- F.O. di plaf. emerg. fissa 1x 8 W fluor. perm. auton. 2	cad		111,92	17,37%	19,44
06.A25.A03.010	F.O. Fornitura in opera di plafoniere per illuminazione di emergenza indirizzabili di tipo fisso con: corpo in materiale plastico, schermo in materiale acrilico, accumulatori ermetici Ni-Cd ricaricabili incorporati; per funzionamento normale permanente con rete.- F.O. di plaf. emerg. fissa 1x18 W fluor. perm. auton. 2	cad		135,53	14,35%	19,45
06.A25.A03.015	F.O. Fornitura in opera di plafoniere per illuminazione di emergenza indirizzabili di tipo fisso con: corpo in materiale plastico, schermo in materiale acrilico, accumulatori ermetici Ni-Cd ricaricabili incorporati; per funzionamento normale permanente con rete.- F.O. di plaf. emerg. fissa 2x 6 W fluor. perm. auton. 2	cad		121,49	22,43%	27,25
06.A25.A03.020	F.O. Fornitura in opera di plafoniere per illuminazione di emergenza indirizzabili di tipo fisso con: corpo in materiale plastico, schermo in materiale acrilico, accumulatori ermetici Ni-Cd ricaricabili incorporati; per funzionamento normale permanente con rete.- F.O. di plaf. emerg. fissa 2x 6 W fluor. perm. auton. 4	cad		138,13	19,72%	27,24
06.A25.A04.005	F.O. Fornitura in opera di plafoniere IP-65 per illuminazione di emergenza indirizzabili con: corpo in materiale plastico, schermo in materiale acrilico, accumulatori ermetici Ni-Cd ricaricabili incorporati.- F.O. di plaf. emerg. IP-65 1x 8 W fluores. auton. 2 h	cad		103,40	18,80%	19,44
06.A25.A04.010	F.O. Fornitura in opera di plafoniere IP-65 per illuminazione di emergenza indirizzabili con: corpo in materiale plastico, schermo in materiale acrilico, accumulatori ermetici Ni-Cd ricaricabili incorporati.- F.O. di plaf. emerg. IP-65 2x 8 W fluores. auton. 2 h	cad		124,19	15,66%	19,45
06.A25.A04.015	F.O. Fornitura in opera di plafoniere IP-65 per illuminazione di emergenza indirizzabili con: corpo in materiale plastico, schermo in materiale acrilico, accumulatori ermetici Ni-Cd ricaricabili incorporati.- F.O. di plaf. emerg. IP-65 1x18 W fluores. auton. 2 h	cad		121,49	16,00%	19,44
06.A25.A04.020	F.O. Fornitura in opera di plafoniere IP-65 per illuminazione di emergenza indirizzabili con: corpo in materiale plastico, schermo in materiale acrilico, accumulatori ermetici Ni-Cd ricaricabili incorporati.- F.O. di plaf. emerg. IP-65 pl 24 W fluores. auton. 2 h	cad		124,19	15,66%	19,45
06.A25.A05.005	F.O. Fornitura in opera di plafoniere di emergenza per segnalazioni varie: a bandiera, segnagradino, ecc...- F.O. di plaf. emer. att. bandiera 1x 8 W fluor. aut. 2 h	cad		110,99	17,52%	19,45
06.A25.A05.010	F.O. Fornitura in opera di plafoniere di emergenza per segnalazioni varie: a bandiera, segnagradino, ecc...- F.O. di plaf. emer. att. bandiera 1x18 W fluor. aut. 2 h	cad		145,93	13,32%	19,44
06.A25.A05.015	F.O. Fornitura in opera di plafoniere di emergenza per segnalazioni varie: a bandiera, segnagradino, ecc...- F.O. di plaf. emer. segnagradino 1.2 V/0.4 A con o senza presa	cad		29,78	65,28%	19,44
06.A25.B01.005	F.O. fornitura in opera di centralina programmabile di monitoggio e controllo delle lampade di emergenza per quida DIN compreso le verifiche e la messa in servizio.- F.O. di Centralina di controllo per guida Din	cad		985,56	11,71%	115,41
06.A25.B02.005	F.O. fornitura in opera di centralina di monitoggio controllo, gestione eventi e guasti di lampade di emergenza indirizzate, completa di stampante e display. Installazione a parete o in quadro tipo rack compresi i collegamenti, la programmazione le verifiche e la messa in servizio.- F.O. di Centralina di controllo programmabile con stampante	cad		2942,38	7,06%	207,73
06.A25.B05.005	Plafoniere di emergenza a LED.- F.O - Apparecchio per illuminazione di emergenza a tecnologia LED con corpo in policarbonato che può essere installato a parete, a plafone, a bandiera e a incasso. Schermo metacrillato trasparente. Qualsiasi grado di protezione. Versione SE tipologia Standard. Autonomia 1 ora. Potenza indicativa per il confronto con apparecchi a tubo fluorescente 18 - 24 W e flusso medio SE 200 - 300 lm. Compresa eventuale targhetta di identificazione adesiva.	cad		97,35	26,03%	25,34
06.A25.B05.010	Plafoniere di emergenza a LED.- F.O. - Apparecchio per illuminazione di emergenza a tecnologia LED con corpo in policarbonato che può essere installato a parete, a plafone, a bandiera e a incasso. Schermo metacrillato trasparente. Qualsiasi Grado di protezione. Versione SE tipologia Standard. Autonomia 2-3 ore. Potenza indicativa per il confronto con apparecchi a tubo fluorescente 18 - 24 W e flusso medio SE 190 - 300 lm. Compresa eventuale targhetta di identificazione adesiva.	cad		131,41	19,29%	25,35
06.A25.B05.015	Plafoniere di emergenza a LED.- F.O. - Apparecchio per illuminazione di emergenza a tecnologia LED con corpo in policarbonato che può essere installato a parete, a plafone, a bandiera e a incasso. Schermo metacrillato trasparente. Qualsiasi Grado di protezione. Versione SA (Sempre Accesa) tipologia Standard. Autonomia 1 ora. Potenza indicativa per il confronto con apparecchi a tubo fluorescente 18 - 24 W e flusso medio SE 200 - 300 lm. Compresa eventuale targhetta di identificazione adesiva.	cad		133,11	19,04%	25,34
06.A25.B05.020	Plafoniere di emergenza a LED.- F.O. - Apparecchio per illuminazione di emergenza a tecnologia LED con corpo in policarbonato che può essere installato a parete, a plafone, a bandiera e a incasso. Schermo metacrillato trasparente. Qualsiasi Grado di protezione. Versione SA (Sempre Accesa) tipologia Standard. Autonomia 2-3 ore. Potenza indicativa per il confronto con apparecchi a tubo fluorescente 18 - 24 W e flusso medio SE 190 - 300 lm.Compresa eventuale targhetta di identificazione adesiva.	cad		157,53	16,09%	25,35
06.A25.B05.025	Plafoniere di emergenza a LED.- F.O. - Apparecchio per illuminazione di emergenza a tecnologia LED con corpo in policarbonato che può essere installato, senza un orientamento predefinito, a parete, a plafone, a bandiera e a incasso. Schermo metacrillato trasparente. Grado di protezione IP40. Versione SE. Tipologia AutoTest con possibilità di inibizione da un unico punto di controllo attraverso un telecomando inibit. Autonomia 1 ora. Potenza indicativa per il confronto con apparecchi a tubo fluorescente 11- 24 W. Flusso medio SE 200 - 500 lm.Compresa eventuale targhetta di identificazione adesiva.	cad		197,98	12,80%	25,34
06.A25.B05.030	Plafoniere di emergenza a LED.- F.O. - Apparecchio per illuminazione di emergenza a tecnologia LED con corpo in policarbonato che può essere installato a parete, a plafone, a bandiera e a incasso. Schermo metacrillato trasparente. Grado di protezione IP65. Versione SE. Tipologia AutoTest con possibilità di inibizione da un unico punto di controllo attraverso un telecomando inibit. Autonomia 1 ora. Potenza indicativa per il confronto con apparecchi a tubo fluorescente 18 - 24 W e flusso medio SE 200 - 500 lm.Compresa eventuale targhetta di identificazione adesiva.	cad		220,83	11,48%	25,35
06.A25.B05.035	Plafoniere di emergenza a LED.- F.O. -Apparecchio per illuminazione di emergenza a tecnologia LED con corpo in policarbonato che può essere installato a parete, a plafone, a bandiera e a incasso. Schermo metacrillato trasparente. Grado di protezione IP40. Versione SE. Tipologia AutoTest con possibilità di inibizione da un unico punto di controllo attraverso un telecomando inibit. Autonomia 2-3 ore. Potenza indicativa per il confronto con apparecchi a tubo fluorescente 18 - 24 W e flusso medio SE 200 - 500 lm. Compresa eventuale targhetta di identificazione adesiva.	cad		204,77	12,38%	25,35
06.A25.B05.040	Plafoniere di emergenza a LED.- F.O. - Apparecchio per illuminazione di emergenza a tecnologia LED con corpo in policarbonato che può essere installato a parete, a plafone, a bandiera e a incasso. Schermo metacrillato trasparente. Grado di protezione IP65. Versione SE. Tipologia AutoTest con possibilità di inibizione da un unico punto di controllo attraverso un telecomando inibit. Autonomia 2-3 ore. Potenza indicativa per il confronto con apparecchi a tubo fluorescente 18 - 24 W e flusso medio SE 220 - 260 lm.	cad		250,69	10,11%	25,34
06.A25.B05.045	Plafoniere di emergenza a LED.- f.o. - Apparecchio per illuminazione di emergenza a tecnologia LED con corpo in policarbonato che può essere installato a parete, a plafone, a bandiera e a incasso. Schermo metacrillato trasparente. Grado di protezione IP40. Versione SA (Sempre Accesa). Tipologia AutoTest con possibilità di inibizione da un unico punto di controllo attraverso un telecomando inibit. Autonomia 1 ora. Potenza indicativa per il confronto con apparecchi a tubo fluorescente 18 - 24 W e flusso medio SE 200 - 500 lm.Compresa eventuale targhetta di identificazione adesiva.	cad		205,45	12,33%	25,33
06.A25.B05.050	Plafoniere di emergenza a LED.- F.O di Apparecchio per illuminazione di emergenza a tecnologia LED con corpo in policarbonato che può essere installato a parete, a plafone, a bandiera e a incasso. Schermo metacrillato trasparente. Grado di protezione IP65. Versione SA (Sempre Accesa). Tipologia AutoTest con possibilità di inibizione da un unico punto di controllo attraverso un telecomando inibit. Autonomia 1 ora. Potenza indicativa per il confronto con apparecchi a tubo fluorescente 18 - 24 W e flusso medio SE 200 - 500 lm. Compresa eventuale targhetta di identificazione adesiva.	cad		278,70	9,09%	25,33
06.A25.B05.055	Plafoniere di emergenza a LED.- F.O. - Apparecchio per illuminazione di emergenza a tecnologia LED con corpo in policarbonato che può essere installato a parete, a plafone, a bandiera e a incasso. Schermo metacrillato trasparente. Grado di protezione IP40. Versione SA (Sempre Accesa). Tipologia AutoTest con possibilità di inibizione da un unico punto di controllo attraverso un telecomando inibit. Autonomia 2-3 ore. Potenza indicativa per il confronto con apparecchi a tubo fluorescente 18 - 24 W e flusso medio SE 200 - 500 lm. Compresa eventuale targhetta di identificazione adesiva.	cad		204,47	12,39%	25,33
06.A25.B05.060	Plafoniere di emergenza a LED.- F.O. - Apparecchio per illuminazione di emergenza a tecnologia LED con corpo in policarbonato che può essere installato a parete, a plafone, a bandiera e a incasso. Schermo metacrillato trasparente. Grado di protezione IP65. Versione SA (Sempre Accesa). Tipologia AutoTest con possibilità di inibizione da un unico punto di controllo attraverso un telecomando inibit. Autonomia 2-3 ore. Potenza indicativa per il confronto con apparecchi a tubo fluorescente 18 - 24 W e flusso medio SE 200 - 500 lm.	cad		308,05	8,23%	25,35
06.A25.B05.065	Plafoniere di emergenza a LED.- F.O. - Apparecchio per illuminazione di emergenza a tecnologia LED con corpo in policarbonato che può essere installato a parete, a plafone, a bandiera e a incasso. Schermo metacrillato trasparente. Qualsiasi Grado di protezione. Versione SE. Questa tipologia di apparecchi hanno la possibilità di inserimento in un sistema per illuminazione di emergenza con autodiagnosi a controllo centralizzato attraverso una centralina di controllo e programmazione. Autonomia 1 ora. Potenza indicativa per il confronto con apparecchi a tubo fluorescente 18 - 24 W e flusso medio SE 200 - 500 lm. Compresa eventuale targhetta di identificazione adesiva.	cad		245,13	14,45%	35,42
06.A25.B05.070	Plafoniere di emergenza a LED.- F.O. - Apparecchio per illuminazione di emergenza a tecnologia LED con corpo in policarbonato che può essere installato a parete, a plafone, a bandiera e a incasso. Schermo metacrillato trasparente. Qualsiasi Grado di protezione. Versione SE. Questa tipologia di apparecchi hanno la possibilità di inserimento in un sistema per illuminazione di emergenza con autodiagnosi a controllo centralizzato attraverso una centralina di controllo e programmazione. Autonomia 2-3 ore. Potenza indicativa per il confronto con apparecchi a tubo fluorescente 18 - 24 W e flusso medio SE 200 - 500 lm.	cad		250,98	14,11%	35,41
06.A25.B05.075	Plafoniere di emergenza a LED.- F.O. - Apparecchio per illuminazione di emergenza a tecnologia LED con corpo in policarbonato che può essere installato a parete, a plafone, a bandiera e a incasso. Schermo metacrillato trasparente. Grado di protezione IP40. Versione SA (Sempre Accesa). Questa tipologia di apparecchi hanno la possibilità di inserimento in un sistema per illuminazione di emergenza con autodiagnosi a controllo centralizzato attraverso una centralina di controllo e programmazione. Autonomia 1 ora. Potenza indicativa per il confronto con apparecchi a tubo fluorescente 18 - 24 W e flusso medio SE 200 - 400 lm. Compresa eventuale targhetta di identificazione adesiva.	cad		253,21	13,99%	35,42
06.A25.B05.080	Plafoniere di emergenza a LED.- F.O. - Apparecchio per illuminazione di emergenza a tecnologia LED con corpo in policarbonato che può essere installato a parete, a plafone, a bandiera e a incasso. Schermo metacrillato trasparente. Grado di protezione IP65. Versione SA (Sempre Accesa). Questa tipologia di apparecchi hanno la possibilità di inserimento in un sistema per illuminazione di emergenza con autodiagnosi a controllo centralizzato attraverso una centralina di controllo e programmazione. Autonomia 1 ora. Potenza indicativa per il confronto con apparecchi a tubo fluorescente 18 - 24 W e flusso medio SE 200 - 400 lm.	cad		290,01	12,21%	35,41
06.A25.B05.085	Plafoniere di emergenza a LED.- F.O. - Apparecchio per illuminazione di emergenza a tecnologia LED con corpo in policarbonato che può essere installato a parete, a plafone, a bandiera e a incasso. Schermo metacrillato trasparente. Grado di protezione IP40. Versione SA (Sempre Accesa). Questa tipologia di apparecchi hanno la possibilità di inserimento in un sistema per illuminazione di emergenza con autodiagnosi a controllo centralizzato attraverso una centralina di controllo e programmazione. Autonomia 2-3 ore. Potenza indicativa per il confronto con apparecchi a tubo fluorescente 18 - 24 W e flusso medio SE 200 - 400 lm. Compresa eventuale targhetta di identificazione adesiva.	cad		261,42	13,55%	35,42
06.A25.B05.090	Plafoniere di emergenza a LED.- F.O. - Apparecchio per illuminazione di emergenza a tecnologia LED con corpo in policarbonato che può essere installato a parete, a plafone, a bandiera e a incasso. Schermo metacrillato trasparente. Grado di protezione IP65. Versione SA (Sempre Accesa). Questa tipologia di apparecchi hanno la possibilità di inserimento in un sistema per illuminazione di emergenza con autodiagnosi a controllo centralizzato attraverso una centralina di controllo e programmazione. Autonomia 2-3 ore. Potenza indicativa per il confronto con apparecchi a tubo fluorescente 18 - 24 W e flusso medio SE 200 - 400 lm. Compresa eventuale targhetta di identificazione adesiva.	cad		294,18	12,04%	35,42
06.A25.B05.095	Plafoniere di emergenza a LED.- F.O. - Kit per l'installazione a bandiera di apparecchio per illuminazione di emergenza a tecnologia LED, compreso di staffa per il fissaggio schermo di segnalazione bifacciale e pittogrammi.	cad		58,39	14,28%	8,34
06.A25.B05.100	Plafoniere di emergenza a LED.- F.O. - Kit per l'installazione a incasso su controsoffitto di apparecchio per illuminazione di emergenza a tecnologia LED, compreso di staffa per il fissaggio a controsoffitto.	cad		12,63
06.A25.C01.005	F.o. di sistema per l'alimentazione di una singola lampada di emergenza compresa linea BUS, escluso corpo illuminante.- F.O. di Imp. in tubo PVC a vista per lampada di emergenza con linea bus	cad		24,31	78,31%	19,04
06.A25.C01.010	F.o. di sistema per l'alimentazione di una singola lampada di emergenza compresa linea BUS, escluso corpo illuminante.- F.O. di Imp. in tubo PVC incassato punto per lampada di emergenza con linea bus	cad		43,11	78,62%	33,89
06.A25.C01.015	F.o. di sistema per l'alimentazione di una singola lampada di emergenza compresa linea BUS, escluso corpo illuminante.- F.O. di Imp. in tubo metallico zincato per lampada di emergenza con linea bus	cad		46,17	75,26%	34,75
06.A26	LAMPADE(La posa in opera (p.o.) delle lampade si riferisce sia alla posa semplice delle lampade che alla posa in sostituzione di lampade esistenti. Sono comprese l'eventuale apertura e richiusura del corpo illuminante.)
06.A26.A01.705	P.O. Posa in opera di lampade a goccia, a sfera o similari di qualunque tipo.- P.O. di lampade a goccia, a sfera o similari	cad		0,83	100,00%	0,83
06.A26.B01.705	P.O. Posa in opera di lampade ad alogeni- P.O. di lampade ad alogeni	cad		0,83	100,00%	0,83
06.A26.C01.705	P.O. Posa in opera di lampade per applicazioni speciali- P.O. di lampade per applicazioni speciali	cad		1,40	100,00%	1,40
06.A26.D01.705	P.O. Posa in opera di lampade fluorescenti lineari- P.O. di posa di lampade fluorescenti lineari	cad		1,10	100,00%	1,10
06.A26.E01.705	P.O. Posa in opera di lampade fluorescenti compatte e lineari per applicazioni particolari.- P.O. di lampade fluorescenti compatte	cad		0,83	100,00%	0,83
06.A26.E01.710	P.O. Posa in opera di lampade fluorescenti compatte e lineari per applicazioni particolari.- P.O. posa in opera di lampade florescenti lineari per applicazioni particolari o a LED (anche per sostituzioni).	cad		1,10	100,00%	1,10
06.A26.E01.715	P.O. Posa in opera di lampade fluorescenti compatte e lineari per applicazioni particolari.- P.O. Posa in opera di lampade lineari a LED (in sostituzione di lampade fluorescenti) con modifica cablaggio.	cad		4,15	90,41%	3,75
06.A26.F01.705	P.O. Posa in opera di alimentatore- P.O. di alimentatore	cad		1,77	100,00%	1,77
06.A26.F03.705	Starter/portastarter- ......	cad		1,67	100,00%	1,67
06.A26.G01.705	P.O. Posa in opera di lampada hql di qualunque tipo- P.O. di lampada hql di qualunque tipo	cad		2,77	100,00%	2,77
06.A26.H01.705	P.O. Posa in opera di Alimentatori per lampada a vapore di mercurio in aria non rifasati per interni- P.O. di alimentatore non rifasato	h		3,33	100,00%	3,33
06.A26.H02.705	P.O. Posa in opera di Alimentatori per lampada a vapore di mercurio in custodia stagna rifasati per esterni- P.O. di alimentatore per esterno rifasato	cad		2,97
06.A26.H03.505	P.O. Posa in opera di Riduttore di potenza per lampada a vapore di mercurio- P.O. di riduttori di potenza per lamp. hql	cad		2,77	100,00%	2,77
06.A26.I01.705	P.O. Posa in opera di lampada na bp/ap di qualunque tipo- P.O. di lampada na bp/ap di qualunque tipo	cad		2,77	100,00%	2,77
06.A26.L01.705	P.O. Posa in opera di Alimentatori per lampade al sodio ad alta pressione in aria, non rifasati, per interni- P.O. di alimentatore non rifasato	cad		4,44	100,00%	4,44
06.A26.L02.705	P.O. Posa in opera di Alimentatori per lampade al sodio ad alta pressione in custodia stagna, rifasati, per esterni- P.O. di alimentatore per esterno rifasato	cad		4,44	100,00%	4,44
06.A26.L03.705	P.O. Posa in opera di Alimentatori per lampade al sodio a bassa pressione in aria, non rifasati, per interni- P.O. di alimentatore non rifasato	cad		4,44	100,00%	4,44
06.A26.L05.705	P.O. Posa in opera di Accenditori per lampade a vapori di sodio ad alta pressione, per interni- P.O. di accenditore per interno	cad		4,44	100,00%	4,44
06.A26.L06.705	P.O. Posa in opera di Accenditori per lampade a vapori di sodio ad alta pressione, per esterni- P.O. di accenditore per esterno	cad		2,77	100,00%	2,77
06.A26.M01.705	P.O. Posa in opera di lampada ad alogenuri- P.O. di lampada ad alogenuri	cad		2,23	100,00%	2,23
06.A26.N01.705	P.O. Posa in opera di Alimentatori per lampade a vapori di alogenuri, in aria, non rifasati, per interni- P.O. di alimentatore per interno	cad		5,89	94,52%	5,57
06.A26.N02.705	P.O. Posa in opera di Alimentatori per lampade a vapori di alogenuri, in custodia stagna, rifasati, per esterni- P.O. di alimentatore per esterno	cad		7,74	95,82%	7,42
06.A26.N03.705	P.O. Posa in opera di Accenditori per lampade a vapori di alogenuri, esecuzione per interni- P.O. di accenditore per interno	cad		1,67	100,00%	1,67
06.A26.N04.705	P.O. Posa in opera di Accenditori per lampade a vapori di alogenuri, esecuzione per esterni- P.O. di accenditore per esterno	cad		1,49
06.A26.O01.705	P.O. Posa in opera di condensatori rifasatori per lampade- P.O. di condensatore fino C40	cad		1,10	100,00%	1,10
06.A26.O01.710	P.O. Posa in opera di condensatori rifasatori per lampade- P.O. di condensatore da C50 c100	cad		1,67	100,00%	1,67
06.A26.O02.705	P.O. Posa in opera di portalampade- P.O. di portalampade qualunque tipo	cad		2,77	100,00%	2,77
06.A27	APPARECCHI UTILIZZATORI(La posa in opera (p.o.) e la fornitura in opera (f.o.) degli apparecchi utilizzatori comprende i collegamenti necessari di ogni tipo (elettrici, idraulici, etc.))
06.A27.A01.005	F.O. Fornitura in opera di scalda acqua elettrici verticali ed orrizzontali potenza 1.2 kW alimentazione 220 V, spessore 35/10 mm caldaia in acciaio zincato provata a 15 bar resistenza corazzata, termostato, valvole di sicurezza e ritenuta, lampada spia, completi di raccordi di alimentazione e scarico costruzione a norme cei garanzia 7 anni e 10 anni- F.O. di scalda acqua vert. 220 V 50 l garanzia 7 anni	cad		223,47	49,74%	111,15
06.A27.A01.010	F.O. Fornitura in opera di scalda acqua elettrici verticali ed orrizzontali potenza 1.2 kW alimentazione 220 V, spessore 35/10 mm caldaia in acciaio zincato provata a 15 bar resistenza corazzata, termostato, valvole di sicurezza e ritenuta, lampada spia, completi di raccordi di alimentazione e scarico costruzione a norme cei garanzia 7 anni e 10 anni- F.O. di scalda acqua vert. 220 V 80 l garanzia 7 anni	cad		229,71	48,39%	111,16
06.A27.A01.015	F.O. Fornitura in opera di scalda acqua elettrici verticali ed orrizzontali potenza 1.2 kW alimentazione 220 V, spessore 35/10 mm caldaia in acciaio zincato provata a 15 bar resistenza corazzata, termostato, valvole di sicurezza e ritenuta, lampada spia, completi di raccordi di alimentazione e scarico costruzione a norme cei garanzia 7 anni e 10 anni- F.O. di scalda acqua vert. 220 V 100 l garanzia 7 anni	cad		261,66	46,74%	122,30
06.A27.A01.020	F.O. Fornitura in opera di scalda acqua elettrici verticali ed orrizzontali potenza 1.2 kW alimentazione 220 V, spessore 35/10 mm caldaia in acciaio zincato provata a 15 bar resistenza corazzata, termostato, valvole di sicurezza e ritenuta, lampada spia, completi di raccordi di alimentazione e scarico costruzione a norme cei garanzia 7 anni e 10 anni- F.O. di scalda acqua vert. 220 V 120 l garanzia 7 anni	cad		297,01	41,17%	122,28
06.A27.A01.025	F.O. Fornitura in opera di scalda acqua elettrici verticali ed orrizzontali potenza 1.2 kW alimentazione 220 V, spessore 35/10 mm caldaia in acciaio zincato provata a 15 bar resistenza corazzata, termostato, valvole di sicurezza e ritenuta, lampada spia, completi di raccordi di alimentazione e scarico costruzione a norme cei garanzia 7 anni e 10 anni- F.O. di scalda acqua vert. 220 V 50 l garanzia 10 anni	cad		235,95	47,11%	111,16
06.A27.A01.030	F.O. Fornitura in opera di scalda acqua elettrici verticali ed orrizzontali potenza 1.2 kW alimentazione 220 V, spessore 35/10 mm caldaia in acciaio zincato provata a 15 bar resistenza corazzata, termostato, valvole di sicurezza e ritenuta, lampada spia, completi di raccordi di alimentazione e scarico costruzione a norme cei garanzia 7 anni e 10 anni- F.O. di scalda acqua vert. 220 V 80 l garanzia 10 anni	cad		242,19	45,90%	111,17
06.A27.A01.035	F.O. Fornitura in opera di scalda acqua elettrici verticali ed orrizzontali potenza 1.2 kW alimentazione 220 V, spessore 35/10 mm caldaia in acciaio zincato provata a 15 bar resistenza corazzata, termostato, valvole di sicurezza e ritenuta, lampada spia, completi di raccordi di alimentazione e scarico costruzione a norme cei garanzia 7 anni e 10 anni- F.O. di scalda acqua vert. 220 V 100 l garanzia 10 anni	cad		289,74	42,21%	122,30
06.A27.A01.040	F.O. Fornitura in opera di scalda acqua elettrici verticali ed orrizzontali potenza 1.2 kW alimentazione 220 V, spessore 35/10 mm caldaia in acciaio zincato provata a 15 bar resistenza corazzata, termostato, valvole di sicurezza e ritenuta, lampada spia, completi di raccordi di alimentazione e scarico costruzione a norme cei garanzia 7 anni e 10 anni- F.O. di scalda acqua oriz. 220 V 80 l garanzia 7 anni	cad		250,52	44,37%	111,16
06.A27.A01.045	F.O. Fornitura in opera di scalda acqua elettrici verticali ed orrizzontali potenza 1.2 kW alimentazione 220 V, spessore 35/10 mm caldaia in acciaio zincato provata a 15 bar resistenza corazzata, termostato, valvole di sicurezza e ritenuta, lampada spia, completi di raccordi di alimentazione e scarico costruzione a norme cei garanzia 7 anni e 10 anni- F.O. di scalda acqua oriz. 220 V 100 l garanzia 7 anni	cad		297,01	41,17%	122,28
06.A27.A01.050	F.O. Fornitura in opera di scalda acqua elettrici verticali ed orrizzontali potenza 1.2 kW alimentazione 220 V, spessore 35/10 mm caldaia in acciaio zincato provata a 15 bar resistenza corazzata, termostato, valvole di sicurezza e ritenuta, lampada spia, completi di raccordi di alimentazione e scarico costruzione a norme cei garanzia 7 anni e 10 anni- F.O. di scalda acqua oriz. 220 V 80 l garanzia 10 anni	cad		268,20	41,45%	111,17
06.A27.A02.005	F.O. accessori per scalda acqua elettrici- F.O. di resistenza corazzata 220 V, 1.2 Kw	cad		51,71	19,35%	10,01
06.A27.A02.010	F.O. accessori per scalda acqua elettrici- F.O. di termostato	cad		20,23	13,68%	2,77
06.A27.A02.015	F.O. accessori per scalda acqua elettrici- F.O. di lampada spia	cad		3,77	44,25%	1,67
06.A27.A02.020	F.O. accessori per scalda acqua elettrici- F.O. di raccordi per alimentazione e scarico	cad		14,22	50,88%	7,24
06.A27.B01.705	P.O. Posa in opera di estrattori elettrici da muro o da finestra, serie civile alimentazione monofase 220 v, 50 hz ( la posa in opera include opere di muratura, di falegnameria e di vetreria ed eventuali tubazioni di lunghezza non superiore ad 1 metro)- P.O. di estrattori elettrici da muro	cad		27,78	100,00%	27,78
06.A27.B01.710	P.O. Posa in opera di estrattori elettrici da muro o da finestra, serie civile alimentazione monofase 220 v, 50 hz ( la posa in opera include opere di muratura, di falegnameria e di vetreria ed eventuali tubazioni di lunghezza non superiore ad 1 metro)- P.O. di estrattori elettrici da finestra	cad		30,58	100,00%	30,58
06.A27.B01.715	P.O. Posa in opera di estrattori elettrici da muro o da finestra, serie civile alimentazione monofase 220 v, 50 hz ( la posa in opera include opere di muratura, di falegnameria e di vetreria ed eventuali tubazioni di lunghezza non superiore ad 1 metro)- P.O. di aspiratore per cappe /sottocappa	cad		27,78	100,00%	27,78
06.A27.B02.505	P.O. Posa in opera di accessori per estrattori elettrici serie civile- P.O. di timer elettronico programmabile 3-20 minuti	cad		8,34	100,00%	8,34
06.A27.B02.510	P.O. Posa in opera di accessori per estrattori elettrici serie civile- P.O. di comando a distanza con variatore elettronico	cad		11,11	100,00%	11,11
06.A27.B02.515	P.O. Posa in opera di accessori per estrattori elettrici serie civile- P.O. di griglia fissa o a gravità	cad		11,11	100,00%	11,11
06.A27.B02.520	P.O. Posa in opera di accessori per estrattori elettrici serie civile- P.O. di deviatore di flusso	cad		8,34	100,00%	8,34
06.A27.B02.525	P.O. Posa in opera di accessori per estrattori elettrici serie civile- P.O. di guarnizione anticondensa	cad		8,34	100,00%	8,34
06.A27.C01.705	P.O. posa in opera di Ventilatori per espulsione in condotto monofasi alimentazione 220 V, 50 Hz- P.O. di ventilatore fino a 500 m³/ora	cad		200,10	100,00%	200,10
06.A27.C01.710	P.O. posa in opera di Ventilatori per espulsione in condotto monofasi alimentazione 220 V, 50 Hz- P.O. di ventilatore fino a 1500 m³/ora	cad		377,95	100,00%	377,95
06.A27.C02.705	P.O. Posa in opera Ventilatori per espulsione in condotto trifasi alimentazione 380/220 V, 50 Hz- P.O. di ventilatore fino a 500 m³/ora	cad		200,10	100,00%	200,10
06.A27.C02.710	P.O. Posa in opera Ventilatori per espulsione in condotto trifasi alimentazione 380/220 V, 50 Hz- P.O. di ventilatore fino a 1500 m³/ora	cad		377,95	100,00%	377,95
06.A27.C02.715	P.O. Posa in opera Ventilatori per espulsione in condotto trifasi alimentazione 380/220 V, 50 Hz- P.O. di ventilatore fino a 5000 m³/ora	cad		694,77	100,00%	694,77
06.A27.C03.705	P.O. Posa in opera di 'Ventilatori per espulsione diretta monofasi alimentazione 220 V, 50 Hz- P.O. di ventil. espulsione diretta fino a 1500 m³/ora	cad		161,18	100,00%	161,18
06.A27.C03.710	P.O. Posa in opera di 'Ventilatori per espulsione diretta monofasi alimentazione 220 V, 50 Hz- P.O. di ventil. espulsione diretta fino a 3400 m³/ora	cad		211,20	100,00%	211,20
06.A27.C04.705	P.O. Posa in opera di Ventilatori per espulsione diretta trifasi alimentazione 380/220 V, 50 Hz- P.O. di ventil. espulsione diretta fino a 1500 m³/ora	cad		161,18	100,00%	161,18
06.A27.C04.710	P.O. Posa in opera di Ventilatori per espulsione diretta trifasi alimentazione 380/220 V, 50 Hz- P.O. di ventil. espulsione diretta fino a 3400 m³/ora	cad		211,20	100,00%	211,20
06.A27.C04.715	P.O. Posa in opera di Ventilatori per espulsione diretta trifasi alimentazione 380/220 V, 50 Hz- P.O. di ventil. espulsione diretta fino a 6500 m³/ora	cad		350,17	100,00%	350,17
06.A27.C05.505	P.O. Posa in opera di Accessori per ventilatori industriali- P.O. di griglia di protezione	cad		8,34	100,00%	8,34
06.A27.C05.510	P.O. Posa in opera di Accessori per ventilatori industriali- P.O. di distanziatore	cad		5,57	100,00%	5,57
06.A27.C05.515	P.O. Posa in opera di Accessori per ventilatori industriali- P.O. di serranda a gravità	cad		5,57	100,00%	5,57
06.A27.D02.705	P.O. Posa in opera di Torrini da tetto di estrazione trifasi alimentazione 380/220 V, 50 Hz- P.O. di torrino di estrazione fino a 1500 m³/ora	cad		539,16	100,00%	539,16
06.A27.D02.710	P.O. Posa in opera di Torrini da tetto di estrazione trifasi alimentazione 380/220 V, 50 Hz- P.O. di torrino di estrazione fino a 3000 m³/ora	cad		805,96	100,00%	805,96
06.A27.D02.715	P.O. Posa in opera di Torrini da tetto di estrazione trifasi alimentazione 380/220 V, 50 Hz- P.O. di torrino di estrazione fino a 5000 m³/ora	cad		1056,08	100,00%	1056,08
06.A27.D03.505	P.O. Posa in opera di Accessori per torrini di estrazione- P.O. di serranda a gravità per torrino monofase	cad		5,57	100,00%	5,57
06.A27.D03.510	P.O. Posa in opera di Accessori per torrini di estrazione- P.O. di serranda a gravità per torrino trifase	cad		5,57	100,00%	5,57
06.A27.D03.515	P.O. Posa in opera di Accessori per torrini di estrazione- P.O. di boccaglio di aspirazione per torrino monofase	cad		8,34	100,00%	8,34
06.A27.D03.520	P.O. Posa in opera di Accessori per torrini di estrazione- P.O. di boccaglio di aspirazione per torrino trifase	cad		8,34	100,00%	8,34
06.A27.D03.525	P.O. Posa in opera di Accessori per torrini di estrazione- P.O. di controtelaio di base	cad		5,57	100,00%	5,57
06.A27.D03.530	P.O. Posa in opera di Accessori per torrini di estrazione- P.O. di griglia di protezione	cad		8,34	100,00%	8,34
06.A27.D03.535	P.O. Posa in opera di Accessori per torrini di estrazione- P.O. di commutatore di velocità monofase	cad		8,34	100,00%	8,34
06.A27.D03.540	P.O. Posa in opera di Accessori per torrini di estrazione- P.O. di commutatore di velocità trifase	cad		8,34	100,00%	8,34
06.A27.E01.705	P.O. Posa in opera di Aerotermi elettrici trifasi con resistenze elettriche corazzate in acciaio a due stadi, ventilatore elicoidale, motore asincrono trifase a 4 o 6 poli con protezione termica incorporata a reinserzione automatica grado di protezione ip-44, escluse apparecchiature di comando- P.O. di aerotermo elettrico fino a 10 kW	cad		27,78	100,00%	27,78
06.A27.E01.710	P.O. Posa in opera di Aerotermi elettrici trifasi con resistenze elettriche corazzate in acciaio a due stadi, ventilatore elicoidale, motore asincrono trifase a 4 o 6 poli con protezione termica incorporata a reinserzione automatica grado di protezione ip-44, escluse apparecchiature di comando- P.O. di aerotermo elettrico oltre 10 kW fino a 20 kW	cad		30,58	100,00%	30,58
06.A27.E01.715	P.O. Posa in opera di Aerotermi elettrici trifasi con resistenze elettriche corazzate in acciaio a due stadi, ventilatore elicoidale, motore asincrono trifase a 4 o 6 poli con protezione termica incorporata a reinserzione automatica grado di protezione ip-44, escluse apparecchiature di comando- P.O. di aerotermo elettrico oltre 20 kW fino a 36 kW	cad		33,35	100,00%	33,35
06.A27.E02.705	P.O. Posa in opera di Aerotermi elettrici trifasi con resistenze elettriche corazzate in acciaio a due stadi, ventilatore elicoidale, motore asincrono trifase a 4 o 6 poli con protezione termica incorporata a reinserzione automatica grado di protezione ip-44, con apparecchiatura di comando automatico termostatico- P.O. di aerotermo elettrico fino a 10 kW	cad		27,78	100,00%	27,78
06.A27.E02.710	P.O. Posa in opera di Aerotermi elettrici trifasi con resistenze elettriche corazzate in acciaio a due stadi, ventilatore elicoidale, motore asincrono trifase a 4 o 6 poli con protezione termica incorporata a reinserzione automatica grado di protezione ip-44, con apparecchiatura di comando automatico termostatico- P.O. di aerotermo elettrico oltre 10 kW fino a 20 kW	cad		30,58	100,00%	30,58
06.A27.E02.715	P.O. Posa in opera di Aerotermi elettrici trifasi con resistenze elettriche corazzate in acciaio a due stadi, ventilatore elicoidale, motore asincrono trifase a 4 o 6 poli con protezione termica incorporata a reinserzione automatica grado di protezione ip-44, con apparecchiatura di comando automatico termostatico- P.O. di aerotermo elettrico oltre 20 kW fino a 36 kW	cad		33,35	100,00%	33,35
06.A27.E03.505	P.O. Posa in opera di Accessori per aerotermi elettrici- P.O. di staffe o mensole di sostegno	cad		8,34	100,00%	8,34
06.A27.E04.505	P.O. Posa in opera di Quadretto per il comando degli aerotermi composto da: - cassetta stagna - 3 contattori (ventil., i stadio, ii stadio) - 1 termostato di sicurezza - 1 termostato cons. ventilatore - 1 morsettiera- P.O. di quadretto di comando per aerotermi fino 11000 W	cad		11,11	100,00%	11,11
06.A27.E04.510	P.O. Posa in opera di Quadretto per il comando degli aerotermi composto da: - cassetta stagna - 3 contattori (ventil., i stadio, ii stadio) - 1 termostato di sicurezza - 1 termostato cons. ventilatore - 1 morsettiera- P.O. di quadretto di comando per aerotermi fino 24000 W	cad		11,11	100,00%	11,11
06.A27.E05.505	P.O. Posa in opera di Apparecchiature di controllo per aerotermi pulsantiera composta da: - cassetta stagna - 2 selettori di scelta (i stadio, ii stadio) - 1 selettore estate/inverno- P.O. di pulsantiera di controllo per aerotermi	cad		8,34	100,00%	8,34
06.A27.E05.510	P.O. Posa in opera di Apparecchiature di controllo per aerotermi pulsantiera composta da: - cassetta stagna - 2 selettori di scelta (i stadio, ii stadio) - 1 selettore estate/inverno- P.O. di termostato ambiente	cad		11,11	100,00%	11,11
06.A27.F01.705	P.O. Posa in opera di Convettori elettrici da parete in lamiera di acciaio verniciata con resistenze corazzate in acciaio 2 o 3 stadi alimentazione 220 V, 50 Hz completi di termostato di sicurezza, termostato regolabile, comandi luminosi ( la posa in opera di convettori include opere di muratura e di carpenteria, staffe ed accessori vari).- P.O. di convettori fino a 2 kW	cad		19,44	100,00%	19,44
06.A27.F01.710	P.O. Posa in opera di Convettori elettrici da parete in lamiera di acciaio verniciata con resistenze corazzate in acciaio 2 o 3 stadi alimentazione 220 V, 50 Hz completi di termostato di sicurezza, termostato regolabile, comandi luminosi ( la posa in opera di convettori include opere di muratura e di carpenteria, staffe ed accessori vari).- P.O. di convettori oltre 2 kW fino a 4 kW	cad		22,24	100,00%	22,24
06.A27.F02.705	P.O. Posa in opera di Convettori elettrici da parete in lamiera di acciaio verniciata con resistenze corazzate in acciaio 2 o 3 stadi ventilatore tangenziale alimentazione 220 V, 50 Hz completi di termostato di sicurezza, termostato regolabile, programmatore giornaliero, comandi luminosi ( la posa in opera di convettori include opere di muratura e di carpenteria, staffe ed accessori vari).- P.O. di convettori fino a 2 kW	cad		19,44	100,00%	19,44
06.A27.F02.710	P.O. Posa in opera di Convettori elettrici da parete in lamiera di acciaio verniciata con resistenze corazzate in acciaio 2 o 3 stadi ventilatore tangenziale alimentazione 220 V, 50 Hz completi di termostato di sicurezza, termostato regolabile, programmatore giornaliero, comandi luminosi ( la posa in opera di convettori include opere di muratura e di carpenteria, staffe ed accessori vari).- P.O. di convettori oltre 2 kW fino a 4 kW	cad		22,24	100,00%	22,24
06.A27.G01.505	P.O. Posa in opera di Asciugamani elettrici automatici e relativo distributore automatico di sapone- P.O. di asciugamani elettrico automatico	cad		13,91	100,00%	13,91
06.A27.G01.510	P.O. Posa in opera di Asciugamani elettrici automatici e relativo distributore automatico di sapone- P.O. di distributore automatico di sapone	cad		13,91	100,00%	13,91
06.A27.H01.705	P.O. Posa in opera di elettropompe monoblocco per drenaggio di scavi, pozzi, scantinati, sottopassaggi, etc. (escluse acque di fognatura), ad immersione, grado di protezione ip-68 motore con protezione termica incorporata alimentazione monofase 220 v 50 hz- P.O. di pompa sommersa 1f	cad		33,35	100,00%	33,35
06.A27.H02.705	P.O. Posa in opera elettropompe monoblocco per drenaggio di scavi, pozzi, scantinati, sottopassaggi, etc. (escluse acque di fognatura), ad immersione, grado di protezione ip-68 motore con protezione termica incorporata alimentazione trifase 380 v 50 hz.- P.O. di pompa sommersa 3f	cad		36,12	100,00%	36,12
06.A27.H03.505	P.O. Posa in opera di Accessori per elettropompe sommerse quadretto per il comando composto da: - cassetta stagna - 1 sezionatore generale - 1 salvamotore -1 commutatore manuale/automatico -1 trasformatore di sicurezza 220/24 V- P.O. di dispositivo di allarme	cad		11,11	100,00%	11,11
06.A27.H03.510	P.O. Posa in opera di Accessori per elettropompe sommerse quadretto per il comando composto da: - cassetta stagna - 1 sezionatore generale - 1 salvamotore -1 commutatore manuale/automatico -1 trasformatore di sicurezza 220/24 V- P.O. di quadretto elettrico per comando elettropompe	cad		16,67	100,00%	16,67
06.A27.H03.515	P.O. Posa in opera di Accessori per elettropompe sommerse quadretto per il comando composto da: - cassetta stagna - 1 sezionatore generale - 1 salvamotore -1 commutatore manuale/automatico -1 trasformatore di sicurezza 220/24 V- P.O. di interetture a galleggiante	cad		9,99	100,00%	9,99
06.A27.H03.520	P.O. Posa in opera di Accessori per elettropompe sommerse quadretto per il comando composto da: - cassetta stagna - 1 sezionatore generale - 1 salvamotore -1 commutatore manuale/automatico -1 trasformatore di sicurezza 220/24 V- P.O. di spina per protezione e servizio automatico	cad		15,00	100,00%	15,00
06.A28	GRUPPI ELETTROGENI E DI CONTINUITA'(Posa in opera (p.o.) di gruppi elettrogeni e di continuita'. Sono compresi nella posa in opera la movimentazione, il livellamento, il fissaggio a pavimento nonche' l'allacciamento elettrico dei cavi al gruppo ed al relativo quadro di comando. Nella posa sono anche inclusi i costi accessori per le prove ed i collaudi.)
06.A28.A01.705	P.O. Posa in opera gruppi elettrogeni automatici, costituiti da motore diesel, alternatore trifase con neutro 380/220 v, 50 hz, basamento in lamiera serbatoio di servizio, quadro elettrico con dispositivo di commutazione automatica potenze da 10 a 220 kva.- P.O. di gruppo elettrogeno fino a 10 kVA	cad		791,95	100,00%	791,95
06.A28.A01.710	P.O. Posa in opera gruppi elettrogeni automatici, costituiti da motore diesel, alternatore trifase con neutro 380/220 v, 50 hz, basamento in lamiera serbatoio di servizio, quadro elettrico con dispositivo di commutazione automatica potenze da 10 a 220 kva.- P.O. di gruppo elettrogeno ogni kva oltre 10 kVA	cad		12,67	100,00%	12,67
06.A28.A02.705	P.O. Posa in opera di'Gruppi elettrogeni costituiti da: motore a benzina, alternatore monofase a 50 Hz, serbatoio di servizio; avviamento a strappo; potenze da 1.3 a 6 kVA.- P.O. di gruppo elettrogeno fino a 10 kVA	cad		791,95	100,00%	791,95
06.A28.B01.505	P.O.Posa in opera di accessori per gruppi elettrogeni cofanature insonorizzate, corredate di sportelli apribili per l'ispezione del gruppo, con livello di rumore a 7 m di 65 dba o di 80 dba. marmitte insonorizzate per la riduzione del rumore di scarico.- P.O. di cofanatura gruppi elettrogeni 10-20 kVA, 65 dba	cad		185,09	100,00%	185,09
06.A28.B01.510	P.O.Posa in opera di accessori per gruppi elettrogeni cofanature insonorizzate, corredate di sportelli apribili per l'ispezione del gruppo, con livello di rumore a 7 m di 65 dba o di 80 dba. marmitte insonorizzate per la riduzione del rumore di scarico.- P.O. di cofanatura gruppo elettrogeno 30 kVA, 65 dba	cad		185,09	100,00%	185,09
06.A28.B01.515	P.O.Posa in opera di accessori per gruppi elettrogeni cofanature insonorizzate, corredate di sportelli apribili per l'ispezione del gruppo, con livello di rumore a 7 m di 65 dba o di 80 dba. marmitte insonorizzate per la riduzione del rumore di scarico.- P.O. di cofanatura gruppi elettrogeni 40-50 kVA, 65 dba	cad		268,47	100,00%	268,47
06.A28.B01.520	P.O.Posa in opera di accessori per gruppi elettrogeni cofanature insonorizzate, corredate di sportelli apribili per l'ispezione del gruppo, con livello di rumore a 7 m di 65 dba o di 80 dba. marmitte insonorizzate per la riduzione del rumore di scarico.- P.O. di cofanatura gruppi elettrogeni 60-70 kVA, 65 dba	cad		268,47	100,00%	268,47
06.A28.B01.525	P.O.Posa in opera di accessori per gruppi elettrogeni cofanature insonorizzate, corredate di sportelli apribili per l'ispezione del gruppo, con livello di rumore a 7 m di 65 dba o di 80 dba. marmitte insonorizzate per la riduzione del rumore di scarico.- P.O. di cofanatura gruppi elettrog. 80-100 kVA, 65 dba	cad		268,47	100,00%	268,47
06.A28.B01.530	P.O.Posa in opera di accessori per gruppi elettrogeni cofanature insonorizzate, corredate di sportelli apribili per l'ispezione del gruppo, con livello di rumore a 7 m di 65 dba o di 80 dba. marmitte insonorizzate per la riduzione del rumore di scarico.- P.O. di cofanatura gruppi elettrog. 150-180 kVA, 65 dba	cad		268,47	100,00%	268,47
06.A28.B01.535	P.O.Posa in opera di accessori per gruppi elettrogeni cofanature insonorizzate, corredate di sportelli apribili per l'ispezione del gruppo, con livello di rumore a 7 m di 65 dba o di 80 dba. marmitte insonorizzate per la riduzione del rumore di scarico.- P.O. di cofanatura gruppi elettrogeni 220 kVA, 65 dba	cad		286,81	100,00%	286,81
06.A28.B01.540	P.O.Posa in opera di accessori per gruppi elettrogeni cofanature insonorizzate, corredate di sportelli apribili per l'ispezione del gruppo, con livello di rumore a 7 m di 65 dba o di 80 dba. marmitte insonorizzate per la riduzione del rumore di scarico.- P.O. di cofanatura gruppi elettrogeni 10-20 kVA, 80 dba	cad		185,09	100,00%	185,09
06.A28.B01.545	P.O.Posa in opera di accessori per gruppi elettrogeni cofanature insonorizzate, corredate di sportelli apribili per l'ispezione del gruppo, con livello di rumore a 7 m di 65 dba o di 80 dba. marmitte insonorizzate per la riduzione del rumore di scarico.- P.O. di cofanatura gruppo elettrogeno 30 kVA, 80 dba	cad		185,09	100,00%	185,09
06.A28.B01.550	P.O.Posa in opera di accessori per gruppi elettrogeni cofanature insonorizzate, corredate di sportelli apribili per l'ispezione del gruppo, con livello di rumore a 7 m di 65 dba o di 80 dba. marmitte insonorizzate per la riduzione del rumore di scarico.- P.O. di cofanatura gruppi elettrogeni 40-50 kVA, 80 dba	cad		268,47	100,00%	268,47
06.A28.B01.555	P.O.Posa in opera di accessori per gruppi elettrogeni cofanature insonorizzate, corredate di sportelli apribili per l'ispezione del gruppo, con livello di rumore a 7 m di 65 dba o di 80 dba. marmitte insonorizzate per la riduzione del rumore di scarico.- P.O. di cofanatura gruppi elettrogeni 60-70 kVA, 80 dba	cad		268,47	100,00%	268,47
06.A28.B01.560	P.O.Posa in opera di accessori per gruppi elettrogeni cofanature insonorizzate, corredate di sportelli apribili per l'ispezione del gruppo, con livello di rumore a 7 m di 65 dba o di 80 dba. marmitte insonorizzate per la riduzione del rumore di scarico.- P.O. di cofanatura gruppi elettrog. 80-100 kVA, 80 dba	cad		268,47	100,00%	268,47
06.A28.B01.565	P.O.Posa in opera di accessori per gruppi elettrogeni cofanature insonorizzate, corredate di sportelli apribili per l'ispezione del gruppo, con livello di rumore a 7 m di 65 dba o di 80 dba. marmitte insonorizzate per la riduzione del rumore di scarico.- P.O. di cofanatura gruppi elettrog. 150-180 kVA, 80 dba	cad		268,47	100,00%	268,47
06.A28.B01.570	P.O.Posa in opera di accessori per gruppi elettrogeni cofanature insonorizzate, corredate di sportelli apribili per l'ispezione del gruppo, con livello di rumore a 7 m di 65 dba o di 80 dba. marmitte insonorizzate per la riduzione del rumore di scarico.- P.O. di cofanatura gruppi elettrogeni 220 kVA, 80 dba	cad		286,81	100,00%	286,81
06.A28.B01.575	P.O.Posa in opera di accessori per gruppi elettrogeni cofanature insonorizzate, corredate di sportelli apribili per l'ispezione del gruppo, con livello di rumore a 7 m di 65 dba o di 80 dba. marmitte insonorizzate per la riduzione del rumore di scarico.- P.O. di marmitte silenziose gruppi elettrog. 10- 50 kVA	cad		83,37	100,00%	83,37
06.A28.B01.580	P.O.Posa in opera di accessori per gruppi elettrogeni cofanature insonorizzate, corredate di sportelli apribili per l'ispezione del gruppo, con livello di rumore a 7 m di 65 dba o di 80 dba. marmitte insonorizzate per la riduzione del rumore di scarico.- P.O. di marmitte silenziose gruppi elettrog. 60- 70 kVA	cad		123,39	100,00%	123,39
06.A28.B01.585	P.O.Posa in opera di accessori per gruppi elettrogeni cofanature insonorizzate, corredate di sportelli apribili per l'ispezione del gruppo, con livello di rumore a 7 m di 65 dba o di 80 dba. marmitte insonorizzate per la riduzione del rumore di scarico.- P.O. di marmitte silenziose gruppi elettrog. 80-100 kVA	cad		150,07	100,00%	150,07
06.A28.B01.590	P.O.Posa in opera di accessori per gruppi elettrogeni cofanature insonorizzate, corredate di sportelli apribili per l'ispezione del gruppo, con livello di rumore a 7 m di 65 dba o di 80 dba. marmitte insonorizzate per la riduzione del rumore di scarico.- P.O. di marmitte silenziose gruppi elettrog. 150-220 kVA	cad		185,09	100,00%	185,09
06.A28.C01.005	P.O. di UPS Posa in opera e messa in funzione di gruppo di continuità statico di qualsiasi tipo, sia monoblocco che unita stand-alone che da rack, in versione monofase o trifase, comprese tutte le prove funzionali e di start-up. "- posa gruppi di continuità statici fino a 6 kVA	cad		51,94
06.A28.C01.010	P.O. di UPS Posa in opera e messa in funzione di gruppo di continuità statico di qualsiasi tipo, sia monoblocco che unita stand-alone che da rack, in versione monofase o trifase, comprese tutte le prove funzionali e di start-up. "- posa gruppi di continuità statici fino a 20 kVA	cad		138,52	100,00%	138,52
06.A28.C01.015	P.O. di UPS Posa in opera e messa in funzione di gruppo di continuità statico di qualsiasi tipo, sia monoblocco che unita stand-alone che da rack, in versione monofase o trifase, comprese tutte le prove funzionali e di start-up. "- posa gruppi di continuità statici fino a 60 kVA	cad		207,78	100,00%	207,78
06.A28.C01.020	P.O. di UPS Posa in opera e messa in funzione di gruppo di continuità statico di qualsiasi tipo, sia monoblocco che unita stand-alone che da rack, in versione monofase o trifase, comprese tutte le prove funzionali e di start-up. "- posa gruppi di continuità statici fino a 120 kVA	cad		346,30	100,00%	346,30
06.A28.C01.025	P.O. di UPS Posa in opera e messa in funzione di gruppo di continuità statico di qualsiasi tipo, sia monoblocco che unita stand-alone che da rack, in versione monofase o trifase, comprese tutte le prove funzionali e di start-up. "- posa gruppi di continuità statici fino a 200 kVA	cad		484,82	100,00%	484,82
06.A28.C01.030	P.O. di UPS Posa in opera e messa in funzione di gruppo di continuità statico di qualsiasi tipo, sia monoblocco che unita stand-alone che da rack, in versione monofase o trifase, comprese tutte le prove funzionali e di start-up. "- posa gruppi di continuità statici fino a 400 kVA	cad		692,60	100,00%	692,60
06.A28.D01.005	P.O. di batteria Posa in opera e collegamento eleltrico di batteria monoblocco di qualsiasi tipo sia per gruppi di continuità, G.E. e di avviamneto con qualsiasi tipo di attacco o terminale, con qualsiasi tipo di elettrolita sia in forma liquida che a Gel che a secco e per qualsiasi tensione di funzionamente, compreso la posa e collegamento di tutti gli accessori.- p.o. di batteria fino a 8 Ah	cad		3,90	100,00%	3,90
06.A28.D01.010	P.O. di batteria Posa in opera e collegamento eleltrico di batteria monoblocco di qualsiasi tipo sia per gruppi di continuità, G.E. e di avviamneto con qualsiasi tipo di attacco o terminale, con qualsiasi tipo di elettrolita sia in forma liquida che a Gel che a secco e per qualsiasi tensione di funzionamente, compreso la posa e collegamento di tutti gli accessori.- p.o. di batteria fino a 30 Ah	cad		5,57	100,00%	5,57
06.A28.D01.015	P.O. di batteria Posa in opera e collegamento eleltrico di batteria monoblocco di qualsiasi tipo sia per gruppi di continuità, G.E. e di avviamneto con qualsiasi tipo di attacco o terminale, con qualsiasi tipo di elettrolita sia in forma liquida che a Gel che a secco e per qualsiasi tensione di funzionamente, compreso la posa e collegamento di tutti gli accessori.- p.o. di batteria fino a 70 Ah	cad		8,34	100,00%	8,34
06.A28.D01.020	P.O. di batteria Posa in opera e collegamento eleltrico di batteria monoblocco di qualsiasi tipo sia per gruppi di continuità, G.E. e di avviamneto con qualsiasi tipo di attacco o terminale, con qualsiasi tipo di elettrolita sia in forma liquida che a Gel che a secco e per qualsiasi tensione di funzionamente, compreso la posa e collegamento di tutti gli accessori.- p.o. di batteria fino a 110 Ah	cad		10,00	100,00%	10,00
06.A28.D01.025	P.O. di batteria Posa in opera e collegamento eleltrico di batteria monoblocco di qualsiasi tipo sia per gruppi di continuità, G.E. e di avviamneto con qualsiasi tipo di attacco o terminale, con qualsiasi tipo di elettrolita sia in forma liquida che a Gel che a secco e per qualsiasi tensione di funzionamente, compreso la posa e collegamento di tutti gli accessori.- p.o. di batteria fino a 160 Ah	cad		12,24
06.A28.D01.030	P.O. di batteria Posa in opera e collegamento eleltrico di batteria monoblocco di qualsiasi tipo sia per gruppi di continuità, G.E. e di avviamneto con qualsiasi tipo di attacco o terminale, con qualsiasi tipo di elettrolita sia in forma liquida che a Gel che a secco e per qualsiasi tensione di funzionamente, compreso la posa e collegamento di tutti gli accessori.- p.o. di batteria fino a 240 Ah	cad		13,91	100,00%	13,91
06.A28.E01.705	P.O. Posa in opera di gruppi di continuità rotanti costituiti da: - stabilizzatore rotante, raddrizzatore, modulatore e by - pass automatico su rete - caratteristiche nominali: tensione di rete 380/220 v +/- 10 % frequenza di rete 50 hz +/- 5 % tensione regolata 380/220 v +/- 1 % frequenza regolata 50 hz +/- 1 % esclusa fornitura della batteria- P.O. di gruppo di continuità rotante fino a 10 KVA	cad		865,75	100,00%	865,75
06.A28.E01.710	P.O. Posa in opera di gruppi di continuità rotanti costituiti da: - stabilizzatore rotante, raddrizzatore, modulatore e by - pass automatico su rete - caratteristiche nominali: tensione di rete 380/220 v +/- 10 % frequenza di rete 50 hz +/- 5 % tensione regolata 380/220 v +/- 1 % frequenza regolata 50 hz +/- 1 % esclusa fornitura della batteria- P.O. di gruppo di continuità rotante per ogni kVA oltre 10 kVA	cad		13,85	100,00%	13,85
06.A28.F01.005	Rimozione e smaltimento Demolizione, rimozione, carico, trasporto e conferimento in impianto di trattamento autorizzato, di gruppo di continuita' e gruppi elettrogeni completi di tutti gli accessori, quadri elettrici, serbatoi, scaffali, marmitte, liquidi, batterie (di qualsiasi natura e capacita'), eventuali rifiuti speciali ed ogni altro componente sia meccanico che elettrico facenti parte del sistema impiantistico, compresi gli oneri di conferimento.- Rimozione e smaltimento GE, UPS e batterie	kg		2,09	83,15%	1,74
06.A30	OPERE E PRESTAZIONI VARIE(Il capitolo comprende: rimozioni di apparecchiature; smantellamento impianti; scassi, fori e piccoli interventi edili di demolizioni e ripristino per installazioni apparecchiature ed impianti; pulizie e revisione apparecchiature.)
06.A30.A01.005	Smantellamento delle condutture elettriche e relativi accessori (conduttori, tubo/canaline, staffe), di qualsiasi materiale, diametro o dimensione, compreso il trasporto dei materiali di risulta ed il ripristino dell'intonaco, misurato sullo sviluppo dell'asse.- smantellamento di tubaz. in PVC	m		2,26	93,26%	2,11
06.A30.A01.010	Smantellamento delle condutture elettriche e relativi accessori (conduttori, tubo/canaline, staffe), di qualsiasi materiale, diametro o dimensione, compreso il trasporto dei materiali di risulta ed il ripristino dell'intonaco, misurato sullo sviluppo dell'asse.- smantellamento di tubaz. metalliche	m		2,74	94,44%	2,59
06.A30.A01.015	Smantellamento delle condutture elettriche e relativi accessori (conduttori, tubo/canaline, staffe), di qualsiasi materiale, diametro o dimensione, compreso il trasporto dei materiali di risulta ed il ripristino dell'intonaco, misurato sullo sviluppo dell'asse.- di smantellamento di canalina a parete	m		5,26	97,10%	5,11
06.A30.A01.020	Smantellamento delle condutture elettriche e relativi accessori (conduttori, tubo/canaline, staffe), di qualsiasi materiale, diametro o dimensione, compreso il trasporto dei materiali di risulta ed il ripristino dell'intonaco, misurato sullo sviluppo dell'asse.- smantellamento di canalina con staffe	m		6,55	97,67%	6,40
06.A30.A01.025	Smantellamento delle condutture elettriche e relativi accessori (conduttori, tubo/canaline, staffe), di qualsiasi materiale, diametro o dimensione, compreso il trasporto dei materiali di risulta ed il ripristino dell'intonaco, misurato sullo sviluppo dell'asse.- smantellamento condutture su tesate	m		4,50	100,00%	4,50
06.A30.A02.005	Sfilaggio di conduttori e cavi elettrici, in qualunque tipo di posa, compreso il trasporto dei materiali di risulta.- rimozione cavo unipolari fino a 25 mm2	m		0,36	100,00%	0,36
06.A30.A02.010	Sfilaggio di conduttori e cavi elettrici, in qualunque tipo di posa, compreso il trasporto dei materiali di risulta.- rimozione cavo unipolari da 35 a 120 mm2	m		0,99	100,00%	0,99
06.A30.A02.015	Sfilaggio di conduttori e cavi elettrici, in qualunque tipo di posa, compreso il trasporto dei materiali di risulta.- rimozione cavo unipolari oltre 120 mm2	m		2,01	100,00%	2,01
06.A30.A02.020	Sfilaggio di conduttori e cavi elettrici, in qualunque tipo di posa, compreso il trasporto dei materiali di risulta.- rimozione cavo o linee multipolari fino a 25 mm2	m		0,75	100,00%	0,75
06.A30.A02.025	Sfilaggio di conduttori e cavi elettrici, in qualunque tipo di posa, compreso il trasporto dei materiali di risulta.- rimozione cavo o linee multipolari da 35 a 120 mm2	m		1,50	100,00%	1,50
06.A30.A02.030	Sfilaggio di conduttori e cavi elettrici, in qualunque tipo di posa, compreso il trasporto dei materiali di risulta.- F.rimozione cavo o linee multipolari oltre 120 mm2	m		3,00	100,00%	3,00
06.A30.A02.035	Sfilaggio di conduttori e cavi elettrici, in qualunque tipo di posa, compreso il trasporto dei materiali di risulta.- rimozione cavo telefonici e dati fino a 16 CP	m		0,75	100,00%	0,75
06.A30.A02.040	Sfilaggio di conduttori e cavi elettrici, in qualunque tipo di posa, compreso il trasporto dei materiali di risulta.- rimozione cavo telefonici e dati oltre 16 CP	m		1,50	100,00%	1,50
06.A30.A02.050	Sfilaggio di conduttori e cavi elettrici, in qualunque tipo di posa, compreso il trasporto dei materiali di risulta.- rimozione cavo coassiali e speciali	m		0,89
06.A30.A03.005	Rimozione per ricupero o alienazione di apparecchiature elettriche e relativi accessori (custodie, staffe di sostegno ecc.), compreso il trasporto dei materiali di risulta ed il ripristino.- rimozione apparec. civili	cad		2,01	100,00%	2,01
06.A30.A03.010	Rimozione per ricupero o alienazione di apparecchiature elettriche e relativi accessori (custodie, staffe di sostegno ecc.), compreso il trasporto dei materiali di risulta ed il ripristino.- rimozione apparec. Illuminanti	cad		5,01	100,00%	5,01
06.A30.A03.015	Rimozione per ricupero o alienazione di apparecchiature elettriche e relativi accessori (custodie, staffe di sostegno ecc.), compreso il trasporto dei materiali di risulta ed il ripristino.- rimozione prese tipo CEE	cad		3,00	100,00%	3,00
06.A30.A03.020	Rimozione per ricupero o alienazione di apparecchiature elettriche e relativi accessori (custodie, staffe di sostegno ecc.), compreso il trasporto dei materiali di risulta ed il ripristino.- rimozione interr. Modulari o similari	cad		3,00	100,00%	3,00
06.A30.A03.025	Rimozione per ricupero o alienazione di apparecchiature elettriche e relativi accessori (custodie, staffe di sostegno ecc.), compreso il trasporto dei materiali di risulta ed il ripristino.- rimozione interr. scatolati fino 160A	cad		13,75	100,00%	13,75
06.A30.A03.030	Rimozione per ricupero o alienazione di apparecchiature elettriche e relativi accessori (custodie, staffe di sostegno ecc.), compreso il trasporto dei materiali di risulta ed il ripristino.- rimozione interr. scatolati da 160A a 1000A	cad		21,10	100,00%	21,10
06.A30.A03.035	Rimozione per ricupero o alienazione di apparecchiature elettriche e relativi accessori (custodie, staffe di sostegno ecc.), compreso il trasporto dei materiali di risulta ed il ripristino.- rimozione interr. scatolati oltre 1000A	cad		42,26	100,00%	42,26
06.A30.A03.040	Rimozione per ricupero o alienazione di apparecchiature elettriche e relativi accessori (custodie, staffe di sostegno ecc.), compreso il trasporto dei materiali di risulta ed il ripristino.- rimozione interr. aperti fino 1600A	cad		84,45	100,00%	84,45
06.A30.A03.045	Rimozione per ricupero o alienazione di apparecchiature elettriche e relativi accessori (custodie, staffe di sostegno ecc.), compreso il trasporto dei materiali di risulta ed il ripristino.- rimozione interr. aperti da 2000A a 3200A	cad		95,03	100,00%	95,03
06.A30.A03.050	Rimozione per ricupero o alienazione di apparecchiature elettriche e relativi accessori (custodie, staffe di sostegno ecc.), compreso il trasporto dei materiali di risulta ed il ripristino.- rimozione interr. aperti da 4000A a 6300A	cad		116,13	100,00%	116,13
06.A30.A03.055	Rimozione per ricupero o alienazione di apparecchiature elettriche e relativi accessori (custodie, staffe di sostegno ecc.), compreso il trasporto dei materiali di risulta ed il ripristino.- rimozione quadretti modulari	cad		12,67	100,00%	12,67
06.A30.A03.060	Rimozione per ricupero o alienazione di apparecchiature elettriche e relativi accessori (custodie, staffe di sostegno ecc.), compreso il trasporto dei materiali di risulta ed il ripristino.- rimozione quadri fino a 2x1 m	cad		61,83	96,48%	59,65
06.A30.A03.065	Rimozione per ricupero o alienazione di apparecchiature elettriche e relativi accessori (custodie, staffe di sostegno ecc.), compreso il trasporto dei materiali di risulta ed il ripristino.- rimozione quadri oltre 2x1 m	cad		104,33	95,83%	99,98
06.A30.A03.070	Rimozione per ricupero o alienazione di apparecchiature elettriche e relativi accessori (custodie, staffe di sostegno ecc.), compreso il trasporto dei materiali di risulta ed il ripristino.- rimozione torrette portafrutti	cad		5,01	100,00%	5,01
06.A30.A03.075	Rimozione per ricupero o alienazione di apparecchiature elettriche e relativi accessori (custodie, staffe di sostegno ecc.), compreso il trasporto dei materiali di risulta ed il ripristino.- rimozione centrali fumi, furto e similari	cad		47,52	100,00%	47,52
06.A30.A03.080	Rimozione per ricupero o alienazione di apparecchiature elettriche e relativi accessori (custodie, staffe di sostegno ecc.), compreso il trasporto dei materiali di risulta ed il ripristino.- Rimozione sensori fumi, furto e similari	cad		3,99	100,00%	3,99
06.A30.A03.090	Rimozione per ricupero o alienazione di apparecchiature elettriche e relativi accessori (custodie, staffe di sostegno ecc.), compreso il trasporto dei materiali di risulta ed il ripristino.- rimozione telecamere qualsiasi tipo	cad		15,00	100,00%	15,00
06.A30.A03.095	Rimozione per ricupero o alienazione di apparecchiature elettriche e relativi accessori (custodie, staffe di sostegno ecc.), compreso il trasporto dei materiali di risulta ed il ripristino.- rimozione monitor qualsiasi tipo	cad		7,50	100,00%	7,50
06.A30.A03.100	Rimozione per ricupero o alienazione di apparecchiature elettriche e relativi accessori (custodie, staffe di sostegno ecc.), compreso il trasporto dei materiali di risulta ed il ripristino.- rimozione operatori e motori per cancelli e porte	cad		15,00	100,00%	15,00
06.A30.A03.105	Rimozione per ricupero o alienazione di apparecchiature elettriche e relativi accessori (custodie, staffe di sostegno ecc.), compreso il trasporto dei materiali di risulta ed il ripristino.- rimozione di pali, colonnine e sostegni	cad		9,99	100,00%	9,99
06.A30.A03.110	Rimozione per ricupero o alienazione di apparecchiature elettriche e relativi accessori (custodie, staffe di sostegno ecc.), compreso il trasporto dei materiali di risulta ed il ripristino.- rimozione altre apparecchiature	cad		6,51	100,00%	6,51
06.A30.A03.115	Rimozione per ricupero o alienazione di apparecchiature elettriche e relativi accessori (custodie, staffe di sostegno ecc.), compreso il trasporto dei materiali di risulta ed il ripristino.- Rimozione di cartelli simili con ripristini murari	cad		12,82	83,03%	10,64
06.A30.A04.005	Smantellamento completo di impianto elettrico interno (luce , FM, e impianti speciali) a servizio di edifici di qualsiasi tipo, compreso il trasporto dei materiali di risulta ed il ripristino delle pareti, solette o pavimenti eventualmente danneggiati.- smantellamento impianti completi	m²		3,00	100,00%	3,00
06.A30.D01.005	Modifica dei collegamenti elettrici nelle apparecchiature compresa l'apertura e chiusura delle apparecchiature e delle scatole di connessione.- modifica collegamenti in apparecchi civili	cad		2,77	100,00%	2,77
06.A30.D01.010	Modifica dei collegamenti elettrici nelle apparecchiature compresa l'apertura e chiusura delle apparecchiature e delle scatole di connessione.- modifica collegamenti in apparecchi illuminati	cad		12,24	100,00%	12,24
06.A30.D01.015	Modifica dei collegamenti elettrici nelle apparecchiature compresa l'apertura e chiusura delle apparecchiature e delle scatole di connessione.- modifica collegamenti in prese tipo CEE	cad		11,11	100,00%	11,11
06.A30.D01.020	Modifica dei collegamenti elettrici nelle apparecchiature compresa l'apertura e chiusura delle apparecchiature e delle scatole di connessione.- modifica collegamenti in torrette portafrutti	cad		8,34	100,00%	8,34
06.A30.D01.025	Modifica dei collegamenti elettrici nelle apparecchiature compresa l'apertura e chiusura delle apparecchiature e delle scatole di connessione.- modifica collegamenti in altri utilizzatori	cad		11,11	100,00%	11,11
06.A30.E01.005	Esecuzione di cablaggio di apparecchi illuminanti fluorescenti, tipo plafoniera di qualsiasi potenza.- cablaggio apparecchio illuminante per ogni tubo fluorescente	cad		9,06	92,04%	8,34
06.A30.E02.005	Sistemazione cavi elettrici, fonia e dati presso le postazioni di lavoro con fissaggio alle scrivanie tramite fascette, compreso il materiale di consumo, la verifica dei collegamenti elettrici e dell'integrità delle apparecchiature.- sistemazioni cavi per postazione operativa	cad		6,50	92,35%	6,00
06.A30.F01.005	Rimozione e successiva risistemazione di pannelli per controsoffittatura di qualsiasi tipo, per l'esecuzione di lavori nella zona soprastante.- rimozione e posa di controsoffitti	m²		11,91	100,00%	11,91
06.A30.F01.010	Rimozione e successiva risistemazione di pannelli per controsoffittatura di qualsiasi tipo, per l'esecuzione di lavori nella zona soprastante.- rimozione di lana di roccia	m²		3,51	100,00%	3,51
06.A30.F02.005	Rimozione e successiva risistemazione di pannelli per pavimento modulare sopraelevato, di qualsiasi tipo, per l'esecuzione di lavori nelle zone sottostanti, compreso lo spostamento di eventuali arredi.- rimozione e posa di pavimenti	m²		6,00	100,00%	6,00
06.A30.F03.005	Apertura e chiusura di canalina esistente, di qualsiasi tipo per la posa di linee elettriche, misurata sullo sviluppo dell'asse.- rimozione e posa coperchi di canaline	m		1,50	100,00%	1,50
06.A30.F04.005	Montaggio e smontaggio di ponteggio tubolare da esterno o interno a telai prefabricati, per lavori ad altezze superiori ai 5 metri, comprensivo di ogni onere. (la misurazione viene effetuata in proiezione verticale)- montaggio e smontaggio di ponteggi	m²		3,51	100,00%	3,51
06.A30.G01.005	Esecuzione di fori per il passaggio di condutture elettriche, compreso il ripristino e il conferimento in impianto di trattamento dei materiali di risulta fino a diametro 100mm e lunghezza 700mm, in mattoni, legno, cartongesso o similare- fori nel mattone D.<=35 mm spess. fino a 25 cm	cad		6,00	100,00%	6,00
06.A30.G01.010	Esecuzione di fori per il passaggio di condutture elettriche, compreso il ripristino e il conferimento in impianto di trattamento dei materiali di risulta fino a diametro 100mm e lunghezza 700mm, in mattoni, legno, cartongesso o similare- fori nel mattone D.<=35 mm spess. oltre 25 cm	cad		11,01	100,00%	11,01
06.A30.G01.015	Esecuzione di fori per il passaggio di condutture elettriche, compreso il ripristino e il conferimento in impianto di trattamento dei materiali di risulta fino a diametro 100mm e lunghezza 700mm, in mattoni, legno, cartongesso o similare- fori nel mattone D. > 35 mm spess. fino a 25 cm	cad		11,10	100,00%	11,10
06.A30.G01.020	Esecuzione di fori per il passaggio di condutture elettriche, compreso il ripristino e il conferimento in impianto di trattamento dei materiali di risulta fino a diametro 100mm e lunghezza 700mm, in mattoni, legno, cartongesso o similare- fori in mattone D. > 35 mm spess. oltre 25 cm	cad		19,80	100,00%	19,80
06.A30.G02.005	Esecuzione di fori per il passaggio di condutture elettriche, compreso il ripristino e il conferimento in impianto di trattamento dei materiali di risulta fino a diametro 100mm e lunghezza 700mm, nel cemento armato o pietra- fori nel cemento o pietra D.<=35 mm spess. fino a 25 mm	cad		9,99	100,00%	9,99
06.A30.G02.010	Esecuzione di fori per il passaggio di condutture elettriche, compreso il ripristino e il conferimento in impianto di trattamento dei materiali di risulta fino a diametro 100mm e lunghezza 700mm, nel cemento armato o pietra- fori nel cemento o pietra D.<=35 mm spess. oltre 25 mm	cad		17,49	100,00%	17,49
06.A30.G02.015	Esecuzione di fori per il passaggio di condutture elettriche, compreso il ripristino e il conferimento in impianto di trattamento dei materiali di risulta fino a diametro 100mm e lunghezza 700mm, nel cemento armato o pietra- fori nel cemento o pietra D. > 35 mm spess. fino a 25 mm	cad		20,01	100,00%	20,01
06.A30.G02.020	Esecuzione di fori per il passaggio di condutture elettriche, compreso il ripristino e il conferimento in impianto di trattamento dei materiali di risulta fino a diametro 100mm e lunghezza 700mm, nel cemento armato o pietra- fori nel cemento o pietra D. > 35 mm spess. oltre 25 mm	cad		30,01	100,00%	30,01
06.A30.H01.005	Esecuzione di scasso o tracce su pareti, soletta o pavimento, per incassare apparecchiature o condutture elettriche, eseguito a mano o a macchina- scassi in mattoni forati	dm³		3,00	100,00%	3,00
06.A30.H01.010	Esecuzione di scasso o tracce su pareti, soletta o pavimento, per incassare apparecchiature o condutture elettriche, eseguito a mano o a macchina- scassi in mattoni pieni	dm³		6,00	100,00%	6,00
06.A30.H01.015	Esecuzione di scasso o tracce su pareti, soletta o pavimento, per incassare apparecchiature o condutture elettriche, eseguito a mano o a macchina- scassi in cemento armato o pietra	dm³		8,01	100,00%	8,01
06.A30.H02.005	Esecuzione di tracce su pareti, soletta o pavimento, per incassare apparecchiature o condutture elettriche, eseguito a mano o a macchina.- tracce in mattoni forati fino a 45 mm di larghezza	m		5,01	100,00%	5,01
06.A30.H02.010	Esecuzione di tracce su pareti, soletta o pavimento, per incassare apparecchiature o condutture elettriche, eseguito a mano o a macchina.- tracce in mattoni pieni fino a 45 mmdi larghezza	m		12,51	100,00%	12,51
06.A30.H02.015	Esecuzione di tracce su pareti, soletta o pavimento, per incassare apparecchiature o condutture elettriche, eseguito a mano o a macchina.- tracce in cemento armato o pietra fino a 25 mm di larghezza	m		21,90	100,00%	21,90
06.A30.I01.005	Ripristino e chiusura di scassi o tracce su pareti, solette, o pavimento con materiali idonei al tipo di muratura esistente, compresa la rifinitura dell'intonaco.- ripristino di scassi	dm³		7,82	72,17%	5,64
06.A30.I01.010	Ripristino e chiusura di scassi o tracce su pareti, solette, o pavimento con materiali idonei al tipo di muratura esistente, compresa la rifinitura dell'intonaco.- ripristino di tracce	m		8,04	67,54%	5,43
06.A31	IMPIANTI DI TERRA E PROTEZIONE ANTIFULMINE
06.A31.H01.705	P.O. Posa in opera di corde tondi piattine per la realizzazione di impianti di terra a vista compresa la posa di supporti,morsetti ed ogni accessorio per il montaggio.- P.O. di corde in rame o acciaio fino a 90 mm²	m		7,24	100,00%	7,24
06.A31.H01.710	P.O. Posa in opera di corde tondi piattine per la realizzazione di impianti di terra a vista compresa la posa di supporti,morsetti ed ogni accessorio per il montaggio.- P.O. di corde in alluminio 90 - 120 mm²	m		8,34	100,00%	8,34
06.A31.H01.715	P.O. Posa in opera di corde tondi piattine per la realizzazione di impianti di terra a vista compresa la posa di supporti,morsetti ed ogni accessorio per il montaggio.- P.O. di tondi in rame o acciaio fino a 75 mm²	m		7,24	100,00%	7,24
06.A31.H01.720	P.O. Posa in opera di corde tondi piattine per la realizzazione di impianti di terra a vista compresa la posa di supporti,morsetti ed ogni accessorio per il montaggio.- P.O. di tondi in acciaio zincato fino a 75 mm²	m		7,24	100,00%	7,24
06.A31.H01.725	P.O. Posa in opera di corde tondi piattine per la realizzazione di impianti di terra a vista compresa la posa di supporti,morsetti ed ogni accessorio per il montaggio.- P.O. di piattina di rame 40 x 3 mm	m		5,00	100,00%	5,00
06.A31.H01.730	P.O. Posa in opera di corde tondi piattine per la realizzazione di impianti di terra a vista compresa la posa di supporti,morsetti ed ogni accessorio per il montaggio.- P.O. di piattina di rame 40/50 x 4 mm	m		7,24	100,00%	7,24
06.A31.H01.735	P.O. Posa in opera di corde tondi piattine per la realizzazione di impianti di terra a vista compresa la posa di supporti,morsetti ed ogni accessorio per il montaggio.- P.O. di piattina acciaio zincato fino a 50 mm	m		3,33	100,00%	3,33
06.A31.H01.740	P.O. Posa in opera di corde tondi piattine per la realizzazione di impianti di terra a vista compresa la posa di supporti,morsetti ed ogni accessorio per il montaggio.- P.O. di piattina acciaio zincato da 60 a 100 mm	m		5,00	100,00%	5,00
06.A31.H01.745	P.O. Posa in opera di corde tondi piattine per la realizzazione di impianti di terra a vista compresa la posa di supporti,morsetti ed ogni accessorio per il montaggio.- P.O. di piattina acciaio zincato da 120 a 200 mm	m		10,00	100,00%	10,00
06.A31.H02.705	P.O. Posa in opera di corde, tondi e piattine per la realizzazione di maglie di captazione e calate. la p.o. include tutti gli elementi di ancoraggio, sia a parete che al tetto supporti e morsetti. Si intendono inclusi anche gli oneri accessori derivanti dalla necessita' di operare ad altezze non raggiungibili con una comune scala o su tetti di un qualsiasi tipo e forma- P.O. di corde in rame o acciaio fino a 90 mm²	m		28,91	100,00%	28,91
06.A31.H02.710	P.O. Posa in opera di corde, tondi e piattine per la realizzazione di maglie di captazione e calate. la p.o. include tutti gli elementi di ancoraggio, sia a parete che al tetto supporti e morsetti. Si intendono inclusi anche gli oneri accessori derivanti dalla necessita' di operare ad altezze non raggiungibili con una comune scala o su tetti di un qualsiasi tipo e forma- P.O. di corde in alluminio 90 - 120 mm²	m		33,35	100,00%	33,35
06.A31.H02.715	P.O. Posa in opera di corde, tondi e piattine per la realizzazione di maglie di captazione e calate. la p.o. include tutti gli elementi di ancoraggio, sia a parete che al tetto supporti e morsetti. Si intendono inclusi anche gli oneri accessori derivanti dalla necessita' di operare ad altezze non raggiungibili con una comune scala o su tetti di un qualsiasi tipo e forma- P.O. di tondi in rame o acciaio fino a 75 mm²	m		28,91	100,00%	28,91
06.A31.H02.720	P.O. Posa in opera di corde, tondi e piattine per la realizzazione di maglie di captazione e calate. la p.o. include tutti gli elementi di ancoraggio, sia a parete che al tetto supporti e morsetti. Si intendono inclusi anche gli oneri accessori derivanti dalla necessita' di operare ad altezze non raggiungibili con una comune scala o su tetti di un qualsiasi tipo e forma- P.O. di tondi in acciaio zincato fino a 75 mm²	m		28,91	100,00%	28,91
06.A31.H02.725	P.O. Posa in opera di corde, tondi e piattine per la realizzazione di maglie di captazione e calate. la p.o. include tutti gli elementi di ancoraggio, sia a parete che al tetto supporti e morsetti. Si intendono inclusi anche gli oneri accessori derivanti dalla necessita' di operare ad altezze non raggiungibili con una comune scala o su tetti di un qualsiasi tipo e forma- P.O. di piattina di rame 40 x 3 mm	m		20,01	100,00%	20,01
06.A31.H02.730	P.O. Posa in opera di corde, tondi e piattine per la realizzazione di maglie di captazione e calate. la p.o. include tutti gli elementi di ancoraggio, sia a parete che al tetto supporti e morsetti. Si intendono inclusi anche gli oneri accessori derivanti dalla necessita' di operare ad altezze non raggiungibili con una comune scala o su tetti di un qualsiasi tipo e forma- P.O. di piattina di rame 40/50 x 4 mm	m		28,91	100,00%	28,91
06.A31.H02.735	P.O. Posa in opera di corde, tondi e piattine per la realizzazione di maglie di captazione e calate. la p.o. include tutti gli elementi di ancoraggio, sia a parete che al tetto supporti e morsetti. Si intendono inclusi anche gli oneri accessori derivanti dalla necessita' di operare ad altezze non raggiungibili con una comune scala o su tetti di un qualsiasi tipo e forma- P.O. di piattina acciaio zincato fino a 50 mm	m		13,34	100,00%	13,34
06.A31.H02.740	P.O. Posa in opera di corde, tondi e piattine per la realizzazione di maglie di captazione e calate. la p.o. include tutti gli elementi di ancoraggio, sia a parete che al tetto supporti e morsetti. Si intendono inclusi anche gli oneri accessori derivanti dalla necessita' di operare ad altezze non raggiungibili con una comune scala o su tetti di un qualsiasi tipo e forma- P.O. di piattina acciaio zincato da 60 a 100 mm	m		20,01	100,00%	20,01
06.A31.H02.745	P.O. Posa in opera di corde, tondi e piattine per la realizzazione di maglie di captazione e calate. la p.o. include tutti gli elementi di ancoraggio, sia a parete che al tetto supporti e morsetti. Si intendono inclusi anche gli oneri accessori derivanti dalla necessita' di operare ad altezze non raggiungibili con una comune scala o su tetti di un qualsiasi tipo e forma- P.O. di piattina acciaio zincato da 120 a 200 mm	m		40,02	100,00%	40,02
06.A31.H03.705	P.O. Posa in opera interrata di corde, tondi e piattine in apposito scavo interrato, escluso lo scavo ed il reinterro- P.O. di corde in rame o acciaio fino a 90 mm²	m		2,23	100,00%	2,23
06.A31.H03.710	P.O. Posa in opera interrata di corde, tondi e piattine in apposito scavo interrato, escluso lo scavo ed il reinterro- P.O. di tondi Cu/acciaio fino a 90 mm² interrati	m		2,23	100,00%	2,23
06.A31.H03.715	P.O. Posa in opera interrata di corde, tondi e piattine in apposito scavo interrato, escluso lo scavo ed il reinterro- P.O. di tondi acciaio zincato fino 75 mm² interrati	m		2,23	100,00%	2,23
06.A31.H03.720	P.O. Posa in opera interrata di corde, tondi e piattine in apposito scavo interrato, escluso lo scavo ed il reinterro- P.O. di tondi in acc. fless. fino 150 mm² interrati	m		3,33	100,00%	3,33
06.A31.H03.725	P.O. Posa in opera interrata di corde, tondi e piattine in apposito scavo interrato, escluso lo scavo ed il reinterro- P.O. di piattina di rame 40 x 3 mm interrata	m		2,77	100,00%	2,77
06.A31.H03.730	P.O. Posa in opera interrata di corde, tondi e piattine in apposito scavo interrato, escluso lo scavo ed il reinterro- P.O. di piattina di rame 40/50 x 4 mm interrata	m		3,33	100,00%	3,33
06.A31.H03.735	P.O. Posa in opera interrata di corde, tondi e piattine in apposito scavo interrato, escluso lo scavo ed il reinterro- P.O. di piattina acc.zincato fino 50 mm interrata	m		1,67	100,00%	1,67
06.A31.H03.740	P.O. Posa in opera interrata di corde, tondi e piattine in apposito scavo interrato, escluso lo scavo ed il reinterro- P.O. di piattina acc.zincato 60-100 mm interrata	m		2,23	100,00%	2,23
06.A31.H03.745	P.O. Posa in opera interrata di corde, tondi e piattine in apposito scavo interrato, escluso lo scavo ed il reinterro- P.O. di piattina acc.zincato 120-200 mm interrata	m		3,90	100,00%	3,90
06.A31.H04.705	P.O. Posa in opera di puntazze di messa a terra del tipo a croce o a tubo entro pozzetti ispezionabili e di piastre di messa a terra, complete di morsetti di collegamento.- P.O. di puntazza a croce o a tubo da 1 m	cad		7,24	100,00%	7,24
06.A31.H04.710	P.O. Posa in opera di puntazze di messa a terra del tipo a croce o a tubo entro pozzetti ispezionabili e di piastre di messa a terra, complete di morsetti di collegamento.- P.O. di puntazza a croce o a tubo da 1.5 m	cad		10,00	100,00%	10,00
06.A31.H04.715	P.O. Posa in opera di puntazze di messa a terra del tipo a croce o a tubo entro pozzetti ispezionabili e di piastre di messa a terra, complete di morsetti di collegamento.- P.O. di puntazza a croce o a tubo da 2 m	cad		12,24	100,00%	12,24
06.A31.H04.720	P.O. Posa in opera di puntazze di messa a terra del tipo a croce o a tubo entro pozzetti ispezionabili e di piastre di messa a terra, complete di morsetti di collegamento.- P.O. di puntazza a croce o a tubo da 2.5 m	cad		13,34	100,00%	13,34
06.A31.H04.725	P.O. Posa in opera di puntazze di messa a terra del tipo a croce o a tubo entro pozzetti ispezionabili e di piastre di messa a terra, complete di morsetti di collegamento.- P.O. di puntazza a croce o a tubo da 3 m	cad		14,44	100,00%	14,44
06.A31.H04.730	P.O. Posa in opera di puntazze di messa a terra del tipo a croce o a tubo entro pozzetti ispezionabili e di piastre di messa a terra, complete di morsetti di collegamento.- P.O. di piastra messa a terra fino 1000x1000x3 mm	cad		25,01	100,00%	25,01
06.A31.I01.005	F.O. Fornitura in opera di cassetta di terra, completa di piastra con bulloni per l'ancoraggio delle derivazioni all'impianto disperdente, e/o al sistema distributivo. La f.o. è onnicomprensiva, e comprende quindi anche gli oneri derivanti dall'effettuazione di tutti i collegamenti, qualunque ne sia il numero, comprese targhette ed ideogrammi identificatori.- F.O. di cassetta di terra	cad		73,66	49,80%	36,68
06.A31.I02.005	F.O. Fornitura in opera, in via cavo predisposte, di rete e nodo equipotenziale per locali ad uso medico quali camere di degenza, ambulatori medici, ecc. da realizzarsi secondo quanto previsto dalla norma CEI 64-8/7.- F.O. di nodo equipotenz. comprensivo di collegamento PE alla rete disperdente, redazione degli elaborati ed effettuazione delle misure previste dalla normativa.	cad		463,80	26,06%	120,87
06.A31.I02.010	F.O. Fornitura in opera, in via cavo predisposte, di rete e nodo equipotenziale per locali ad uso medico quali camere di degenza, ambulatori medici, ecc. da realizzarsi secondo quanto previsto dalla norma CEI 64-8/7.- F.O. di collegamento al nodo equipotenziale di massa o massa estranea.	cad		27,88	76,19%	21,24
06.A31.I03.005	F.O. Fornitura in opera di soluzione salina per l'abbassamento del valore della resistenza di terra in impianti realizzati in terreni con elevata resistività- F.O. di soluzione salina	kg		5,42	49,27%	2,67
06.A31.L01.005	F.O. Fornitura in opera di cassetta di misura e sezionamento, posata sulla calata della rete di captazione, con morsetto di sezionamento in acciaio zincato o ottone ramato, compresi i collegamenti, completa di ogni accessorio.- F.O. di cassetta di misura e sezionamento	cad		105,87	31,50%	33,35
06.A33	CARTELLI - TARGHETTE
06.A33.A01.005	F.O. Fornitura in opera di cartello segnaletico in alluminio anotizzato o in materiale plastico, di qualsiasi forma o dimensione, da fissare con vite o colla, compresi i suppori e gli accessori per la posa in opera.- F.O. di cartello con dimensioni fino a 1,8 dm2	cad		4,91	50,68%	2,49
06.A33.A01.010	F.O. Fornitura in opera di cartello segnaletico in alluminio anotizzato o in materiale plastico, di qualsiasi forma o dimensione, da fissare con vite o colla, compresi i suppori e gli accessori per la posa in opera.- F.O. di cartello con dimensioni fino a 4 dm2	cad		5,77	51,98%	3,00
06.A33.A01.015	F.O. Fornitura in opera di cartello segnaletico in alluminio anotizzato o in materiale plastico, di qualsiasi forma o dimensione, da fissare con vite o colla, compresi i suppori e gli accessori per la posa in opera.- F.O. di cartello con dimensioni fino a 8 dm2	cad		6,20	48,43%	3,00
06.A33.A01.020	F.O. Fornitura in opera di cartello segnaletico in alluminio anotizzato o in materiale plastico, di qualsiasi forma o dimensione, da fissare con vite o colla, compresi i suppori e gli accessori per la posa in opera.- F.O. di cartello con dimensioni fino a 20 dm2	cad		10,47	28,66%	3,00
06.A33.A01.025	F.O. Fornitura in opera di cartello segnaletico in alluminio anotizzato o in materiale plastico, di qualsiasi forma o dimensione, da fissare con vite o colla, compresi i suppori e gli accessori per la posa in opera.- F.O. di cartello con dimensioni fino a 35 dm2	cad		17,62	19,93%	3,51
06.A33.A01.030	F.O. Fornitura in opera di cartello segnaletico in alluminio anotizzato o in materiale plastico, di qualsiasi forma o dimensione, da fissare con vite o colla, compresi i suppori e gli accessori per la posa in opera.- F.O. di cartello con dimensioni fino a 70 dm2	cad		31,24	12,78%	3,99
06.A33.A02.005	F.O.Fornitura in opera di cartello segnaletico fotoluminoscente in alluminio o in materiale plastico, di qualsiasi forma o dimensione da fissare con vite o colla, compresi i suppori e gli accessori per la posa in opera.- F.O. di cartello luminescente con dimensioni fino a 1,8 dm2	cad		5,82	42,78%	2,49
06.A33.A02.010	F.O.Fornitura in opera di cartello segnaletico fotoluminoscente in alluminio o in materiale plastico, di qualsiasi forma o dimensione da fissare con vite o colla, compresi i suppori e gli accessori per la posa in opera.- F.O. di cartello luminescente con dimensioni fino a 4 dm2	cad		11,61	34,37%	3,99
06.A33.A02.015	F.O.Fornitura in opera di cartello segnaletico fotoluminoscente in alluminio o in materiale plastico, di qualsiasi forma o dimensione da fissare con vite o colla, compresi i suppori e gli accessori per la posa in opera.- F.O. di cartello luminescente con dimensioni fino a 8 dm2	cad		14,94	26,71%	3,99
06.A33.A02.020	F.O.Fornitura in opera di cartello segnaletico fotoluminoscente in alluminio o in materiale plastico, di qualsiasi forma o dimensione da fissare con vite o colla, compresi i suppori e gli accessori per la posa in opera.- F.O. di cartello luminescente con dimensioni fino a 20 dm2	cad		34,17	11,68%	3,99
06.A33.A02.025	F.O.Fornitura in opera di cartello segnaletico fotoluminoscente in alluminio o in materiale plastico, di qualsiasi forma o dimensione da fissare con vite o colla, compresi i suppori e gli accessori per la posa in opera.- F.O. di cartello luminescente con dimensioni fino a 35 dm2	cad		63,44	6,29%	3,99
06.A33.A03.005	F.O.Fornitura in opera di cartello segnaletico bifacciale in alluminio anotizzato o in materiale plastico, di qualsiasi forma o dimensione, da fissare con vite o colla, compresi i suppori e gli accessori per la posa in opera.- F.O. di cartello bifacciale con dimensioni fino a 4 dm2	cad		10,68	37,37%	3,99
06.A33.A03.010	F.O.Fornitura in opera di cartello segnaletico bifacciale in alluminio anotizzato o in materiale plastico, di qualsiasi forma o dimensione, da fissare con vite o colla, compresi i suppori e gli accessori per la posa in opera.- F.O. di cartello bifacciale con dimensioni fino a 8 dm2	cad		12,62	31,63%	3,99
06.A33.A03.015	F.O.Fornitura in opera di cartello segnaletico bifacciale in alluminio anotizzato o in materiale plastico, di qualsiasi forma o dimensione, da fissare con vite o colla, compresi i suppori e gli accessori per la posa in opera.- F.O. di cartello bifacciale con dimensioni fino a 20 dm2	cad		25,04	17,98%	4,50
06.A33.A04.005	F.O.Fornitura in opera di cartello segnaletico bifacciale fotoluminoscente in alluminio anotizzato o in materiale plastico, di qualsiasi forma o dimensione, da fissare con vite o colla, compresi i suppori e gli accessori per la posa in opera.- F.O. di cartello luminoscente bifacciale con dimensioni fino a 4 dm2	cad		14,22	28,06%	3,99
06.A33.A04.010	F.O.Fornitura in opera di cartello segnaletico bifacciale fotoluminoscente in alluminio anotizzato o in materiale plastico, di qualsiasi forma o dimensione, da fissare con vite o colla, compresi i suppori e gli accessori per la posa in opera.- F.O. di cartello luminoscente bifacciale con dimensioni fino a 8 dm2	cad		28,18	14,16%	3,99
06.A33.A04.015	F.O.Fornitura in opera di cartello segnaletico bifacciale fotoluminoscente in alluminio anotizzato o in materiale plastico, di qualsiasi forma o dimensione, da fissare con vite o colla, compresi i suppori e gli accessori per la posa in opera.- F.O. di cartello luminoscente bifacciale con dimensioni fino a 20 dm2	cad		70,12	6,42%	4,50
06.A33.A05.005	F.O. Fornitura in opera di supporto tipo a bandiera per cartelli di qualsiasi forma o dimensione, compresi gli accessori per la posa in opera.- F.O. di supporto per cartelli fino a 6 dm2	cad		14,05	3,63%	0,51
06.A33.A05.010	F.O. Fornitura in opera di supporto tipo a bandiera per cartelli di qualsiasi forma o dimensione, compresi gli accessori per la posa in opera.- F.O. di supporto per cartelli fino a 20 dm2	cad		24,98	2,04%	0,51
06.A35	IMPIANTI DI SOLLEVAMENTO(1) SOSTITUZIONE COMPONENTI IN OPERA: In caso di sostituzione in opera in luogo delle forniture in opera ivi riportate, si farà riferimento per la rimozione dei componenti sostituiti alla voce: 01.A02.B85.005. riguardante la rimozione e demolizione di componenti metallici di impianti tecnologici di qualsiasi natura. )
06.A35.A05.005	Quadro elettrico di manovra PER ASCENSORI ELETTRICI [ tipo elettronico a microprocessori; kit di diagnostica (compreso eventuale tastierino di programmazione); teleruttori di tipo industriale; armadio di contenimento chiuso regolarmente con sportello munito di serratura conforme alla normativa vigente, compresi allacciamenti elettrici e alimentazione allarme con batteria tampone; adatto per una o due velocità. E' compresa l'installazione delle apparecchiature destinate al controllo, al dialogo ed al comando del quadro medesimo (impulsori magnetici; interruttori fine corsa; extracorsa; controllo corsa; dispositivi di rifasamento, posti sul tetto cabina e lungo il vano corsa); adeguamento emendamento A3 UNI EN 81-1 (comprensivo di collegamenti)- con velocità fino a 0,80 m/s ed apertura manuale/semiautomatica porte di piano e cabina. Fino a 5 fermate;	cad		4041,14	7,11%	287,33
06.A35.A05.010	Quadro elettrico di manovra PER ASCENSORI ELETTRICI [ tipo elettronico a microprocessori; kit di diagnostica (compreso eventuale tastierino di programmazione); teleruttori di tipo industriale; armadio di contenimento chiuso regolarmente con sportello munito di serratura conforme alla normativa vigente, compresi allacciamenti elettrici e alimentazione allarme con batteria tampone; adatto per una o due velocità. E' compresa l'installazione delle apparecchiature destinate al controllo, al dialogo ed al comando del quadro medesimo (impulsori magnetici; interruttori fine corsa; extracorsa; controllo corsa; dispositivi di rifasamento, posti sul tetto cabina e lungo il vano corsa); adeguamento emendamento A3 UNI EN 81-1 (comprensivo di collegamenti)- con velocità fino a 0,80 m/s ed apertura automatica porte piano e cabina; manovra universale. Fino a 5 fermate	cad		4165,44	6,90%	287,42
06.A35.A05.015	Quadro elettrico di manovra PER ASCENSORI ELETTRICI [ tipo elettronico a microprocessori; kit di diagnostica (compreso eventuale tastierino di programmazione); teleruttori di tipo industriale; armadio di contenimento chiuso regolarmente con sportello munito di serratura conforme alla normativa vigente, compresi allacciamenti elettrici e alimentazione allarme con batteria tampone; adatto per una o due velocità. E' compresa l'installazione delle apparecchiature destinate al controllo, al dialogo ed al comando del quadro medesimo (impulsori magnetici; interruttori fine corsa; extracorsa; controllo corsa; dispositivi di rifasamento, posti sul tetto cabina e lungo il vano corsa); adeguamento emendamento A3 UNI EN 81-1 (comprensivo di collegamenti)- con velocità fino a 0,80 m/s ed apertura automatica porte piano e cabina; registrazione chiamate salita e discesa. Fino a 5 fermate	cad		4385,45	6,55%	287,25
06.A35.A05.020	Quadro elettrico di manovra PER ASCENSORI ELETTRICI [ tipo elettronico a microprocessori; kit di diagnostica (compreso eventuale tastierino di programmazione); teleruttori di tipo industriale; armadio di contenimento chiuso regolarmente con sportello munito di serratura conforme alla normativa vigente, compresi allacciamenti elettrici e alimentazione allarme con batteria tampone; adatto per una o due velocità. E' compresa l'installazione delle apparecchiature destinate al controllo, al dialogo ed al comando del quadro medesimo (impulsori magnetici; interruttori fine corsa; extracorsa; controllo corsa; dispositivi di rifasamento, posti sul tetto cabina e lungo il vano corsa); adeguamento emendamento A3 UNI EN 81-1 (comprensivo di collegamenti)- con velocità compresa fra 0,80 m/s ed 1,2 m/s. Apertura automatica porte piano e cabina; registrazione chiamate salita e discesa. Fino a 5 fermate	cad		4620,69	6,22%	287,41
06.A35.A05.025	Quadro elettrico di manovra PER ASCENSORI ELETTRICI [ tipo elettronico a microprocessori; kit di diagnostica (compreso eventuale tastierino di programmazione); teleruttori di tipo industriale; armadio di contenimento chiuso regolarmente con sportello munito di serratura conforme alla normativa vigente, compresi allacciamenti elettrici e alimentazione allarme con batteria tampone; adatto per una o due velocità. E' compresa l'installazione delle apparecchiature destinate al controllo, al dialogo ed al comando del quadro medesimo (impulsori magnetici; interruttori fine corsa; extracorsa; controllo corsa; dispositivi di rifasamento, posti sul tetto cabina e lungo il vano corsa); adeguamento emendamento A3 UNI EN 81-1 (comprensivo di collegamenti)- con velocità compresa fra 0,80 m/s ed 1,2 m/s. Apertura automatica porte piano e cabina; manovra universale. Fino a 5 fermate	cad		4503,54	6,38%	287,33
06.A35.A05.030	Quadro elettrico di manovra PER ASCENSORI ELETTRICI [ tipo elettronico a microprocessori; kit di diagnostica (compreso eventuale tastierino di programmazione); teleruttori di tipo industriale; armadio di contenimento chiuso regolarmente con sportello munito di serratura conforme alla normativa vigente, compresi allacciamenti elettrici e alimentazione allarme con batteria tampone; adatto per una o due velocità. E' compresa l'installazione delle apparecchiature destinate al controllo, al dialogo ed al comando del quadro medesimo (impulsori magnetici; interruttori fine corsa; extracorsa; controllo corsa; dispositivi di rifasamento, posti sul tetto cabina e lungo il vano corsa); adeguamento emendamento A3 UNI EN 81-1 (comprensivo di collegamenti)- con velocità compresa fra 1,2 m/s ed 1,6 m/s. Apertura automatica porte piano e cabina; registrazione chiamate salita e discesa. Fino a 5 fermate	cad		4760,84	6,03%	287,08
06.A35.A05.035	Quadro elettrico di manovra PER ASCENSORI ELETTRICI [ tipo elettronico a microprocessori; kit di diagnostica (compreso eventuale tastierino di programmazione); teleruttori di tipo industriale; armadio di contenimento chiuso regolarmente con sportello munito di serratura conforme alla normativa vigente, compresi allacciamenti elettrici e alimentazione allarme con batteria tampone; adatto per una o due velocità. E' compresa l'installazione delle apparecchiature destinate al controllo, al dialogo ed al comando del quadro medesimo (impulsori magnetici; interruttori fine corsa; extracorsa; controllo corsa; dispositivi di rifasamento, posti sul tetto cabina e lungo il vano corsa); adeguamento emendamento A3 UNI EN 81-1 (comprensivo di collegamenti)- con velocità compresa fra 1,2 m/s ed 1,6 m/s. Apertura automatica porte piano e cabina; manovra universale. Fino a 5 fermate	cad		4634,05	6,20%	287,31
06.A35.A05.040	Quadro elettrico di manovra PER ASCENSORI ELETTRICI [ tipo elettronico a microprocessori; kit di diagnostica (compreso eventuale tastierino di programmazione); teleruttori di tipo industriale; armadio di contenimento chiuso regolarmente con sportello munito di serratura conforme alla normativa vigente, compresi allacciamenti elettrici e alimentazione allarme con batteria tampone; adatto per una o due velocità. E' compresa l'installazione delle apparecchiature destinate al controllo, al dialogo ed al comando del quadro medesimo (impulsori magnetici; interruttori fine corsa; extracorsa; controllo corsa; dispositivi di rifasamento, posti sul tetto cabina e lungo il vano corsa); adeguamento emendamento A3 UNI EN 81-1 (comprensivo di collegamenti)- sovrapprezzo per ogni fermata in più per ogni tipologia di quadro di manovra	cad		275,95
06.A35.A10.005	Quadro elettrico di manovra PER ASCENSORI IDRAULICI [ tipo elettronico a microprocessori; kit di diagnostica (compreso eventuale tastierino di programmazione); teleruttori di tipo industriale; armadio di contenimento chiuso regolarmente con sportello munito di serratura conforme alla normativa vigente, compresi allacciamenti elettrici e alimentazione allarme con batteria tampone; adatto per una o due velocità; Compatibilità con eventuali valvole elettroniche per centralina/encoder. E' compresa nella installazione delle apparecchiature destinate al controllo, al dialogo ed al comando del quadro medesimo (impulsori magnetici; interruttori fine corsa; extracorsa; controllo corsa; dispositivi di rifasamento, posti sul tetto cabina e lungo il vano corsa); adeguamento emendamento A3 UNI EN 81-1 (comprensivo di collegamenti)] - Per potenza fino a 18 kW; velocità fino a 0,80 m/s; apertura manuale /semiautomatica di porte di piano e di cabina; fino a 5 fermate	cad		3399,75	8,45%	287,28
06.A35.A10.010	Quadro elettrico di manovra PER ASCENSORI IDRAULICI [ tipo elettronico a microprocessori; kit di diagnostica (compreso eventuale tastierino di programmazione); teleruttori di tipo industriale; armadio di contenimento chiuso regolarmente con sportello munito di serratura conforme alla normativa vigente, compresi allacciamenti elettrici e alimentazione allarme con batteria tampone; adatto per una o due velocità; Compatibilità con eventuali valvole elettroniche per centralina/encoder. E' compresa nella installazione delle apparecchiature destinate al controllo, al dialogo ed al comando del quadro medesimo (impulsori magnetici; interruttori fine corsa; extracorsa; controllo corsa; dispositivi di rifasamento, posti sul tetto cabina e lungo il vano corsa); adeguamento emendamento A3 UNI EN 81-1 (comprensivo di collegamenti)] - Per potenza fino a 18 kW; velocità fino a 0,80 m/s; apertura automatica di porte di piano e di cabina; manovra universale; Fino a 5 fermate	cad		3481,79	8,25%	287,25
06.A35.A10.015	Quadro elettrico di manovra PER ASCENSORI IDRAULICI [ tipo elettronico a microprocessori; kit di diagnostica (compreso eventuale tastierino di programmazione); teleruttori di tipo industriale; armadio di contenimento chiuso regolarmente con sportello munito di serratura conforme alla normativa vigente, compresi allacciamenti elettrici e alimentazione allarme con batteria tampone; adatto per una o due velocità; Compatibilità con eventuali valvole elettroniche per centralina/encoder. E' compresa nella installazione delle apparecchiature destinate al controllo, al dialogo ed al comando del quadro medesimo (impulsori magnetici; interruttori fine corsa; extracorsa; controllo corsa; dispositivi di rifasamento, posti sul tetto cabina e lungo il vano corsa); adeguamento emendamento A3 UNI EN 81-1 (comprensivo di collegamenti)] - Per potenza fino a 18 kW; velocità fino a 0,80 m/s; apertura automatica di porte di piano e di cabina; registrazione chiamate salita/discesa Fino a 5 fermate	cad		3627,22	7,92%	287,28
06.A35.A10.020	Quadro elettrico di manovra PER ASCENSORI IDRAULICI [ tipo elettronico a microprocessori; kit di diagnostica (compreso eventuale tastierino di programmazione); teleruttori di tipo industriale; armadio di contenimento chiuso regolarmente con sportello munito di serratura conforme alla normativa vigente, compresi allacciamenti elettrici e alimentazione allarme con batteria tampone; adatto per una o due velocità; Compatibilità con eventuali valvole elettroniche per centralina/encoder. E' compresa nella installazione delle apparecchiature destinate al controllo, al dialogo ed al comando del quadro medesimo (impulsori magnetici; interruttori fine corsa; extracorsa; controllo corsa; dispositivi di rifasamento, posti sul tetto cabina e lungo il vano corsa); adeguamento emendamento A3 UNI EN 81-1 (comprensivo di collegamenti)] - Per potenza oltre i 18 kW; velocità inferiore a 0,80 m/s; apertura manuale /semiautomatica di porte di piano e di cabina; Fino a 5 fermate	cad		3521,57	8,16%	287,36
06.A35.A10.025	Quadro elettrico di manovra PER ASCENSORI IDRAULICI [ tipo elettronico a microprocessori; kit di diagnostica (compreso eventuale tastierino di programmazione); teleruttori di tipo industriale; armadio di contenimento chiuso regolarmente con sportello munito di serratura conforme alla normativa vigente, compresi allacciamenti elettrici e alimentazione allarme con batteria tampone; adatto per una o due velocità; Compatibilità con eventuali valvole elettroniche per centralina/encoder. E' compresa nella installazione delle apparecchiature destinate al controllo, al dialogo ed al comando del quadro medesimo (impulsori magnetici; interruttori fine corsa; extracorsa; controllo corsa; dispositivi di rifasamento, posti sul tetto cabina e lungo il vano corsa); adeguamento emendamento A3 UNI EN 81-1 (comprensivo di collegamenti)] - Per potenza oltre i 18 kW; velocità inferiore a 0,80 m/s; apertura automatica di porte di piano e di cabina; manovra universale; Fino a 5 fermate	cad		3653,33	7,86%	287,15
06.A35.A10.030	Quadro elettrico di manovra PER ASCENSORI IDRAULICI [ tipo elettronico a microprocessori; kit di diagnostica (compreso eventuale tastierino di programmazione); teleruttori di tipo industriale; armadio di contenimento chiuso regolarmente con sportello munito di serratura conforme alla normativa vigente, compresi allacciamenti elettrici e alimentazione allarme con batteria tampone; adatto per una o due velocità; Compatibilità con eventuali valvole elettroniche per centralina/encoder. E' compresa nella installazione delle apparecchiature destinate al controllo, al dialogo ed al comando del quadro medesimo (impulsori magnetici; interruttori fine corsa; extracorsa; controllo corsa; dispositivi di rifasamento, posti sul tetto cabina e lungo il vano corsa); adeguamento emendamento A3 UNI EN 81-1 (comprensivo di collegamenti)] - Per potenza oltre i 18 kW; velocità inferiore a 0,80 m/s; apertura automatica di porte di piano e di cabina; registrazione chiamate. Fino a 5 fermate	cad		3765,20	7,63%	287,28
06.A35.A10.035	Quadro elettrico di manovra PER ASCENSORI IDRAULICI [ tipo elettronico a microprocessori; kit di diagnostica (compreso eventuale tastierino di programmazione); teleruttori di tipo industriale; armadio di contenimento chiuso regolarmente con sportello munito di serratura conforme alla normativa vigente, compresi allacciamenti elettrici e alimentazione allarme con batteria tampone; adatto per una o due velocità; Compatibilità con eventuali valvole elettroniche per centralina/encoder. E' compresa nella installazione delle apparecchiature destinate al controllo, al dialogo ed al comando del quadro medesimo (impulsori magnetici; interruttori fine corsa; extracorsa; controllo corsa; dispositivi di rifasamento, posti sul tetto cabina e lungo il vano corsa); adeguamento emendamento A3 UNI EN 81-1 (comprensivo di collegamenti)] - Per potenza oltre i 18 kW; velocità superiore a 0,80 m/s; apertura manuale /semiautomatica di porte di piano e di cabina; Fino a 5 fermate	cad		3645,87	7,88%	287,29
06.A35.A10.040	Quadro elettrico di manovra PER ASCENSORI IDRAULICI [ tipo elettronico a microprocessori; kit di diagnostica (compreso eventuale tastierino di programmazione); teleruttori di tipo industriale; armadio di contenimento chiuso regolarmente con sportello munito di serratura conforme alla normativa vigente, compresi allacciamenti elettrici e alimentazione allarme con batteria tampone; adatto per una o due velocità; Compatibilità con eventuali valvole elettroniche per centralina/encoder. E' compresa nella installazione delle apparecchiature destinate al controllo, al dialogo ed al comando del quadro medesimo (impulsori magnetici; interruttori fine corsa; extracorsa; controllo corsa; dispositivi di rifasamento, posti sul tetto cabina e lungo il vano corsa); adeguamento emendamento A3 UNI EN 81-1 (comprensivo di collegamenti)] - Per potenza oltre i 18 kW; velocità superiore a 0,80 m/s; apertura automatica di porte di piano e di cabina; manovra universale; Fino a 5 fermate	cad		3724,18	7,71%	287,13
06.A35.A10.045	Quadro elettrico di manovra PER ASCENSORI IDRAULICI [ tipo elettronico a microprocessori; kit di diagnostica (compreso eventuale tastierino di programmazione); teleruttori di tipo industriale; armadio di contenimento chiuso regolarmente con sportello munito di serratura conforme alla normativa vigente, compresi allacciamenti elettrici e alimentazione allarme con batteria tampone; adatto per una o due velocità; Compatibilità con eventuali valvole elettroniche per centralina/encoder. E' compresa nella installazione delle apparecchiature destinate al controllo, al dialogo ed al comando del quadro medesimo (impulsori magnetici; interruttori fine corsa; extracorsa; controllo corsa; dispositivi di rifasamento, posti sul tetto cabina e lungo il vano corsa); adeguamento emendamento A3 UNI EN 81-1 (comprensivo di collegamenti)] - Per potenza oltre i 18 kW; velocità superiore a 0,80 m/s; apertura automatica di porte di piano e di cabina; registrazione chiamate. Fino a 5 fermate	cad		3913,11	7,34%	287,22
06.A35.A10.050	Quadro elettrico di manovra PER ASCENSORI IDRAULICI [ tipo elettronico a microprocessori; kit di diagnostica (compreso eventuale tastierino di programmazione); teleruttori di tipo industriale; armadio di contenimento chiuso regolarmente con sportello munito di serratura conforme alla normativa vigente, compresi allacciamenti elettrici e alimentazione allarme con batteria tampone; adatto per una o due velocità; Compatibilità con eventuali valvole elettroniche per centralina/encoder. E' compresa nella installazione delle apparecchiature destinate al controllo, al dialogo ed al comando del quadro medesimo (impulsori magnetici; interruttori fine corsa; extracorsa; controllo corsa; dispositivi di rifasamento, posti sul tetto cabina e lungo il vano corsa); adeguamento emendamento A3 UNI EN 81-1 (comprensivo di collegamenti)] - sovrapprezzo per ogni fermata in più per ogni tipologia di quadro di manovra	cad		275,95
06.A35.A15.010	Accessori e componentistica quadri di manovra- Dispositivo elettronico ausiliario, da abbinare al quadro di manovra, atto a garantire, per i motori ad una o due velocità, una notevole precisione di arresto al piano, a mezzo del controllo della variazione della frequenza e della tensione di rete; compatibili sia con ascensori elettrici che idraulici .Potenze fino a 12 kW [V.V.V.F.]	cad		2298,92	3,12%	71,73
06.A35.A15.015	Accessori e componentistica quadri di manovra- Dispositivo elettronico ausiliario, da abbinare al quadro di manovra, atto a garantire, per i motori ad una o due velocità, una notevole precisione di arresto al piano, a mezzo del controllo della variazione della frequenza e della tensione di rete; compatibili sia con ascensori elettrici che idraulici .Potenze superiori a 12 kW fino a 18 kW [V.V.V.F.]	cad		2863,60	2,51%	71,88
06.A35.A15.020	Accessori e componentistica quadri di manovra- Dispositivo elettronico ausiliario, da abbinare al quadro di manovra, atto a garantire, per i motori ad una velocità, una notevole precisione di arresto al piano, a mezzo del controllo della variazione della frequenza e della tensione di rete; compatibili sia con ascensori elettrici che idraulici. Potenze superiori a 18 kW [V.V.V.F.]	cad		3426,84	2,10%	71,96
06.A35.A15.025	Accessori e componentistica quadri di manovra- Dispositivo elettronico encoder incrementale / rotativo compatibile per qualsiasi impianto di sollevamento	cad		694,58	5,17%	35,91
06.A35.A15.030	Accessori e componentistica quadri di manovra- Dispositivo elettronico ausiliario di economia di esercizio, da abbinare al quadro di manovra per impianto oleodinamico, che riduce la corrente di spunto consentendo di ottenere una potenza impegnata nettamente più bassa all'avviamento diretto, completo di tutti gli accessori necessari al funzionamento, tensione 380 V; per potenze fino a 18 kW [soft-starter]	cad		1200,96	5,98%	71,82
06.A35.A15.035	Accessori e componentistica quadri di manovra- Dispositivo elettronico ausiliario di economia di esercizio, da abbinare al quadro di manovra per impianto oleodinamico, che riduce la corrente di spunto consentendo di ottenere una potenza impegnata nettamente più bassa all'avviamento diretto, completo di tutti gli accessori necessari al funzionamento, tensione 380 V; per potenze superiori a 18 kW [soft-starter]	cad		1577,34	4,55%	71,77
06.A35.A15.040	Accessori e componentistica quadri di manovra- sovrapprezzo per doppio accesso per ascensori elettrici o idraulici	cad		376,38
06.A35.A15.045	Accessori e componentistica quadri di manovra- armadio contenimento quadro di manovra ascensore con grado di protezione IP55	cad		752,76
06.A35.A15.050	Accessori e componentistica quadri di manovra- equipaggiamento per manovra pompieri (UNI EN 81-73) comprensivo di collegamenti per ascensori elettrici o idraulici	cad		614,12	23,39%	143,64
06.A35.A15.055	Accessori e componentistica quadri di manovra- equipaggiamento per quadro di manovra adeguato alle prescrizioni indicate dalla norma UNI EN 81-72, comprensivo di collegamenti per ascensori idraulici o elettrici.	cad		655,21	43,85%	287,31
06.A35.A15.060	Accessori e componentistica quadri di manovra- Dispositivo elettronico per ascensore e montacarichi di tipo oleodinamico completo di riporto al piano ed apparecchiatura apriporta automatica.	cad		589,34	12,19%	71,84
06.A35.A15.065	Accessori e componentistica quadri di manovra- Dispositivo elettronico per ascensore e montacarichi di tipo oleodinamico completo di riporto al piano ed apparecchiatura apriporta automatica: Sovrapprezzo per ascensori aventi cabina con due uscite.	cad		849,35	16,91%	143,63
06.A35.A15.070	Accessori e componentistica quadri di manovra- Dispositivo di emergenza elettronico in armadietto dedicato per il riporto al piano della cabina, in caso di mancata tensione di rete per ascensore e montacarichi elettrici a funi atto a supportare la potenza del motore trifase dell'argano: apertura manuale /automatica.	cad		1649,16	8,71%	143,64
06.A35.A15.075	Accessori e componentistica quadri di manovra- armadio di contenimento del quadro di manovra per impianto ascensore con sportello munito di serratura IP41	cad		694,58	5,17%	35,91
06.A35.A15.080	Accessori e componentistica quadri di manovra- armadio di contenimento del quadro di manovra per impianto montavivande con sportello munito di serratura IP41	cad		408,81	8,78%	35,89
06.A35.A15.085	Accessori e componentistica quadri di manovra- induttore di livellazione (X RIPESCAGGIO).per impianti oleodinamici	cad		562,84	6,38%	35,91
06.A35.A15.090	Accessori e componentistica quadri di manovra- Riparazione scheda elettronica per qualsiasi tipo di funzione posta sul quadro di manovra	cad		430,92	100,00%	430,92
06.A35.A15.095	Accessori e componentistica quadri di manovra- schema elettrico quadro di manovra	cad		470,48
06.A35.A15.100	Accessori e componentistica quadri di manovra- dispositivo conta inserzioni / ora con segnalazione guasti	cad		346,66	10,36%	35,91
06.A35.A15.105	Accessori e componentistica quadri di manovra- diodo quadro di manovra	cad		39,64	90,59%	35,91
06.A35.A15.110	Accessori e componentistica quadri di manovra- Ricablaggio dei conduttori dei cavi flessibili sulla morsettiera del quadro di manovra	cad		698,86	82,21%	574,53
06.A35.A15.115	Accessori e componentistica quadri di manovra- Spostamento del quadro di manovra con ricollegamemto doi tutti i circuiti relativi	cad		646,38	100,00%	646,38
06.A35.A15.120	Accessori e componentistica quadri di manovra- Installazione dispositivo di bottoniera di manutenzione per quadri di manovra per esecuzione dell operazioni di manutenzione in fossa/rinvio	cad		425,93	33,72%	143,62
06.A35.A15.125	Accessori e componentistica quadri di manovra- scheda elettronica "Master" per quadro di manovra a microprocessori	cad		1553,82	4,62%	71,79
06.A35.A15.130	Accessori e componentistica quadri di manovra- scheda elettronica per quadro manovra a microprocessori (no "Master")	cad		937,50	7,66%	71,81
06.A35.A15.135	Accessori e componentistica quadri di manovra- batteria per per le riattivazione del dispositivo di emergenza del ritrorno al piano.	cad		103,03	34,85%	35,91
06.A35.A15.140	Accessori e componentistica quadri di manovra- alimentatore del circuito di allarme con batteria a tampone da 4/6 V, 1 Ah	cad		84,39	42,55%	35,91
06.A35.A15.145	Accessori e componentistica quadri di manovra- Sostituzione teleruttore fino a 60 A	cad		284,51	12,62%	35,91
06.A35.A15.150	Accessori e componentistica quadri di manovra- Sostituzione teleruttore fino a 80 A	cad		346,66	10,36%	35,91
06.A35.A15.155	Accessori e componentistica quadri di manovra- Sostituzione gruppo tele-invertitori salita-discesa (S/D)	cad		569,02	12,62%	71,81
06.A35.A15.160	Accessori e componentistica quadri di manovra- Sostituzione trasformatore monofase fino a 500 VA e rifacimento dei relativi collegamenti	cad		320,42	22,41%	71,81
06.A35.A15.165	Accessori e componentistica quadri di manovra- Sostituzione raddrizzatore di corrente fino a 3 A	cad		76,93	46,68%	35,91
06.A35.A15.170	Accessori e componentistica quadri di manovra- Sostituzione selettore elettrico di manovra per impianti ad una velocità	cad		687,98	10,44%	71,83
06.A35.A15.175	Accessori e componentistica quadri di manovra- Sostituzione di un trasformatore trifase 380 / 110-48- 24 - 12 V e relativi collegamenti/cablaggi	cad		672,30	16,02%	107,70
06.A35.A20.010	ARGANI [macchine di trazione equipaggiate con motore trifase, composte da: carter di protezione; puleggia comprensiva di supporto laterale e tamponi antivibrazione; gruppo di riduzione vite senza fine in acciaio bonificato e corona elicoidale in bronzo fosforoso lavorato con alta precisione; gruppo freno alimentato a corrente continua e puleggia di trazione a gole scanalate. Per motori ad 1Velocità / 2 velocità / 3VF. Dimensioni e caratteristiche adeguate alle differenti tipologie di ascensore]- Potenza fino a 4 kW, una/ due velocità, 180 inserzioni l'ora per impianti con velocità < 1 m/s. Potenza fino a 4 kW, una/ due velocità, 180 inserzioni l'ora per impianti con velocità < 1 m/s.	cad		5522,95	10,40%	574,39
06.A35.A20.015	ARGANI [macchine di trazione equipaggiate con motore trifase, composte da: carter di protezione; puleggia comprensiva di supporto laterale e tamponi antivibrazione; gruppo di riduzione vite senza fine in acciaio bonificato e corona elicoidale in bronzo fosforoso lavorato con alta precisione; gruppo freno alimentato a corrente continua e puleggia di trazione a gole scanalate. Per motori ad 1Velocità / 2 velocità / 3VF. Dimensioni e caratteristiche adeguate alle differenti tipologie di ascensore]- Potenza da 4 fino a 8 kW. una/due velocità, 180 inserzioni l'ora per impianti con velocità < 1 m/s.	cad		5710,64	10,06%	574,49
06.A35.A20.020	ARGANI [macchine di trazione equipaggiate con motore trifase, composte da: carter di protezione; puleggia comprensiva di supporto laterale e tamponi antivibrazione; gruppo di riduzione vite senza fine in acciaio bonificato e corona elicoidale in bronzo fosforoso lavorato con alta precisione; gruppo freno alimentato a corrente continua e puleggia di trazione a gole scanalate. Per motori ad 1Velocità / 2 velocità / 3VF. Dimensioni e caratteristiche adeguate alle differenti tipologie di ascensore]- Potenza oltre 8 kW. una/due velocità, 180 inserzioni l'ora per impianti con velocità < 1 m/s.	cad		6256,32	9,18%	574,33
06.A35.A20.025	ARGANI [macchine di trazione equipaggiate con motore trifase, composte da: carter di protezione; puleggia comprensiva di supporto laterale e tamponi antivibrazione; gruppo di riduzione vite senza fine in acciaio bonificato e corona elicoidale in bronzo fosforoso lavorato con alta precisione; gruppo freno alimentato a corrente continua e puleggia di trazione a gole scanalate. Per motori ad 1Velocità / 2 velocità / 3VF. Dimensioni e caratteristiche adeguate alle differenti tipologie di ascensore]- Potenza fino a 4 kW, una/ due velocità, 180 inserzioni l'ora per impianti con velocità > 1 m/s.	cad		6274,96	9,16%	574,79
06.A35.A20.030	ARGANI [macchine di trazione equipaggiate con motore trifase, composte da: carter di protezione; puleggia comprensiva di supporto laterale e tamponi antivibrazione; gruppo di riduzione vite senza fine in acciaio bonificato e corona elicoidale in bronzo fosforoso lavorato con alta precisione; gruppo freno alimentato a corrente continua e puleggia di trazione a gole scanalate. Per motori ad 1Velocità / 2 velocità / 3VF. Dimensioni e caratteristiche adeguate alle differenti tipologie di ascensore]- Potenza da 4 fino a 8 kW. una/due velocità, 180 inserzioni l'ora per impianti con velocità > 1 m/s.	cad		6818,15	8,43%	574,77
06.A35.A20.035	ARGANI [macchine di trazione equipaggiate con motore trifase, composte da: carter di protezione; puleggia comprensiva di supporto laterale e tamponi antivibrazione; gruppo di riduzione vite senza fine in acciaio bonificato e corona elicoidale in bronzo fosforoso lavorato con alta precisione; gruppo freno alimentato a corrente continua e puleggia di trazione a gole scanalate. Per motori ad 1Velocità / 2 velocità / 3VF. Dimensioni e caratteristiche adeguate alle differenti tipologie di ascensore]- Potenza oltre 8 kW. una/due velocità, 180 inserzioni l'ora per impianti con velocità > 1 m/s.	cad		7404,85	7,76%	574,62
06.A35.A20.040	ARGANI [macchine di trazione equipaggiate con motore trifase, composte da: carter di protezione; puleggia comprensiva di supporto laterale e tamponi antivibrazione; gruppo di riduzione vite senza fine in acciaio bonificato e corona elicoidale in bronzo fosforoso lavorato con alta precisione; gruppo freno alimentato a corrente continua e puleggia di trazione a gole scanalate. Per motori ad 1Velocità / 2 velocità / 3VF. Dimensioni e caratteristiche adeguate alle differenti tipologie di ascensore]- Potenza fino a 8 kW - 240 inserzioni l'ora per impianti con velocità < 1 m/s .	cad		6466,38	8,89%	574,86
06.A35.A20.045	ARGANI [macchine di trazione equipaggiate con motore trifase, composte da: carter di protezione; puleggia comprensiva di supporto laterale e tamponi antivibrazione; gruppo di riduzione vite senza fine in acciaio bonificato e corona elicoidale in bronzo fosforoso lavorato con alta precisione; gruppo freno alimentato a corrente continua e puleggia di trazione a gole scanalate. Per motori ad 1Velocità / 2 velocità / 3VF. Dimensioni e caratteristiche adeguate alle differenti tipologie di ascensore]- Potenza > 8 kW - 240 inserzioni l'ora per impianti con velocità < 1 m/s .	cad		6690,12	8,59%	574,68
06.A35.A20.050	ARGANI [macchine di trazione equipaggiate con motore trifase, composte da: carter di protezione; puleggia comprensiva di supporto laterale e tamponi antivibrazione; gruppo di riduzione vite senza fine in acciaio bonificato e corona elicoidale in bronzo fosforoso lavorato con alta precisione; gruppo freno alimentato a corrente continua e puleggia di trazione a gole scanalate. Per motori ad 1Velocità / 2 velocità / 3VF. Dimensioni e caratteristiche adeguate alle differenti tipologie di ascensore]- Potenza < 8 kW - 240 inserzioni l'ora per impianti con velocità > 1 m/s .	cad		7560,22	7,60%	574,58
06.A35.A20.055	ARGANI [macchine di trazione equipaggiate con motore trifase, composte da: carter di protezione; puleggia comprensiva di supporto laterale e tamponi antivibrazione; gruppo di riduzione vite senza fine in acciaio bonificato e corona elicoidale in bronzo fosforoso lavorato con alta precisione; gruppo freno alimentato a corrente continua e puleggia di trazione a gole scanalate. Per motori ad 1Velocità / 2 velocità / 3VF. Dimensioni e caratteristiche adeguate alle differenti tipologie di ascensore]- Potenza > 8 kW - 240 inserzioni l'ora per impianti con velocità > 1 m/s .	cad		8380,60	6,86%	574,91
06.A35.A20.060	ARGANI [macchine di trazione equipaggiate con motore trifase, composte da: carter di protezione; puleggia comprensiva di supporto laterale e tamponi antivibrazione; gruppo di riduzione vite senza fine in acciaio bonificato e corona elicoidale in bronzo fosforoso lavorato con alta precisione; gruppo freno alimentato a corrente continua e puleggia di trazione a gole scanalate. Per motori ad 1Velocità / 2 velocità / 3VF. Dimensioni e caratteristiche adeguate alle differenti tipologie di ascensore]- predisposizione argano con dispositivo rilevazione ed intervento per eccesso velocità e movimento incontrollato cabina in salita (adeguamento emendamento A3)	cad		1881,90
06.A35.A25.010	macchina di trazione GEARLESS per ascensori MRL dotata di: motore sincrono ad alta efficienza a magneti permanenti; grado di protezione IP44; puleggia di trazione in acciaio C40 con gole temperate; compatibilità con ogni tipo di inverter; comprensiva di cavi e collegamento motore, encoder e freno. Dimensioni e caratteristiche adeguate alle differenti tipologie di vani corsa e locali macchinario, comprensiva dei relativi telai e supporti di adattamento. Dispositivo di sblocco manuale del freno con leve e fune di azionamento. - macchina Gearless per ascensori MRL: portata fino 450 kg; V < 1 m/s.	cad		4293,07	16,73%	718,23
06.A35.A25.015	macchina di trazione GEARLESS per ascensori MRL dotata di: motore sincrono ad alta efficienza a magneti permanenti; grado di protezione IP44; puleggia di trazione in acciaio C40 con gole temperate; compatibilità con ogni tipo di inverter; comprensiva di cavi e collegamento motore, encoder e freno. Dimensioni e caratteristiche adeguate alle differenti tipologie di vani corsa e locali macchinario, comprensiva dei relativi telai e supporti di adattamento. Dispositivo di sblocco manuale del freno con leve e fune di azionamento. - macchina Gearless per ascensori MRL: portata fino 450 kg; V > 1 m/s.	cad		4481,26	16,03%	718,35
06.A35.A25.020	macchina di trazione GEARLESS per ascensori MRL dotata di: motore sincrono ad alta efficienza a magneti permanenti; grado di protezione IP44; puleggia di trazione in acciaio C40 con gole temperate; compatibilità con ogni tipo di inverter; comprensiva di cavi e collegamento motore, encoder e freno. Dimensioni e caratteristiche adeguate alle differenti tipologie di vani corsa e locali macchinario, comprensiva dei relativi telai e supporti di adattamento. Dispositivo di sblocco manuale del freno con leve e fune di azionamento. - macchina Gearless per ascensori MRL: portata fino a 630 kg; V¿ 1 m/s.	cad		4838,75	14,84%	718,07
06.A35.A25.025	macchina di trazione GEARLESS per ascensori MRL dotata di: motore sincrono ad alta efficienza a magneti permanenti; grado di protezione IP44; puleggia di trazione in acciaio C40 con gole temperate; compatibilità con ogni tipo di inverter; comprensiva di cavi e collegamento motore, encoder e freno. Dimensioni e caratteristiche adeguate alle differenti tipologie di vani corsa e locali macchinario, comprensiva dei relativi telai e supporti di adattamento. Dispositivo di sblocco manuale del freno con leve e fune di azionamento. - macchina Gearless per ascensori MRL: portata fino a 630 kg; V > 1 m/s.	cad		5045,09	14,24%	718,42
06.A35.A25.030	macchina di trazione GEARLESS per ascensori MRL dotata di: motore sincrono ad alta efficienza a magneti permanenti; grado di protezione IP44; puleggia di trazione in acciaio C40 con gole temperate; compatibilità con ogni tipo di inverter; comprensiva di cavi e collegamento motore, encoder e freno. Dimensioni e caratteristiche adeguate alle differenti tipologie di vani corsa e locali macchinario, comprensiva dei relativi telai e supporti di adattamento. Dispositivo di sblocco manuale del freno con leve e fune di azionamento. - macchina Gearless per ascensori MRL: portata fino a 1000 kg; V¿ 1 m/s.	cad		5422,96	13,24%	718,00
06.A35.A25.035	macchina di trazione GEARLESS per ascensori MRL dotata di: motore sincrono ad alta efficienza a magneti permanenti; grado di protezione IP44; puleggia di trazione in acciaio C40 con gole temperate; compatibilità con ogni tipo di inverter; comprensiva di cavi e collegamento motore, encoder e freno. Dimensioni e caratteristiche adeguate alle differenti tipologie di vani corsa e locali macchinario, comprensiva dei relativi telai e supporti di adattamento. Dispositivo di sblocco manuale del freno con leve e fune di azionamento. - macchina Gearless per ascensori MRL: portata fino a 1000 kg; V > 1 m/s.	cad		5799,34	12,38%	717,96
06.A35.A25.040	macchina di trazione GEARLESS per ascensori MRL dotata di: motore sincrono ad alta efficienza a magneti permanenti; grado di protezione IP44; puleggia di trazione in acciaio C40 con gole temperate; compatibilità con ogni tipo di inverter; comprensiva di cavi e collegamento motore, encoder e freno. Dimensioni e caratteristiche adeguate alle differenti tipologie di vani corsa e locali macchinario, comprensiva dei relativi telai e supporti di adattamento. Dispositivo di sblocco manuale del freno con leve e fune di azionamento. - macchina Gearless per ascensori MRL: portata fino a 1600 kg; V¿ 1 m/s.	cad		6175,72	11,63%	718,24
06.A35.A25.045	macchina di trazione GEARLESS per ascensori MRL dotata di: motore sincrono ad alta efficienza a magneti permanenti; grado di protezione IP44; puleggia di trazione in acciaio C40 con gole temperate; compatibilità con ogni tipo di inverter; comprensiva di cavi e collegamento motore, encoder e freno. Dimensioni e caratteristiche adeguate alle differenti tipologie di vani corsa e locali macchinario, comprensiva dei relativi telai e supporti di adattamento. Dispositivo di sblocco manuale del freno con leve e fune di azionamento. - macchina Gearless per ascensori MRL: portata fino a 1600 kg; V > 1 m/s.	cad		6550,36	10,96%	717,92
06.A35.A30.010	Macchine di trazione: accessori e componentistica- adeguato carter di protezione per puleggia trazione / rinvio	cad		341,41	31,55%	107,71
06.A35.A30.015	Macchine di trazione: accessori e componentistica- coppia vite senza fine della ruota elicoidale	cad		927,43	61,95%	574,54
06.A35.A30.020	Macchine di trazione: accessori e componentistica- profilati metallici per adattamento argano al basamento esistente	cad		354,11	20,28%	71,81
06.A35.A30.025	Macchine di trazione: accessori e componentistica- telaio metallico completo per alloggiamento macchina di trazione / argano	cad		923,42	38,89%	359,12
06.A35.A30.030	Macchine di trazione: accessori e componentistica- puleggia di trazione / rinvio in ghisa montata su cuscinetti autolubrificanti completa di albero sfilabile e supporto (fino a 3 gole; di diametro fino 1000 mm)	cad		688,44	52,16%	359,09
06.A35.A30.035	Macchine di trazione: accessori e componentistica- puleggia di trazione / rinvio in ghisa montata su cuscinetti autolubrificanti completa di albero sfilabile e supporto (fino a 3 gole; di diametro fino 1000 mm). Sovrapprezzo per ogni gola in più.	cad		477,97	90,16%	430,94
06.A35.A30.040	Macchine di trazione: accessori e componentistica- Rifacimento (con smontaggio e trasporto in officina) dei cuscinetti per albero lento/albero motore/puleggia	cad		564,47	50,89%	287,26
06.A35.A30.045	Macchine di trazione: accessori e componentistica- Rifacimento (con smontaggio e trasporto in officina) delle bronzine per albero lento/albero motore/puleggia/vite senza fine	cad		564,47	50,89%	287,26
06.A35.A30.050	Macchine di trazione: accessori e componentistica- Tornitura /rettifica (con smontaggio e trasporto in officina) delle gole alloggio delle funi puleggia trazione/rinvio	cad		35,91	100,00%	35,91
06.A35.A30.055	Macchine di trazione: accessori e componentistica- cuscinetto reggispinta per argano	cad		896,40	16,02%	143,60
06.A35.A30.060	Macchine di trazione: accessori e componentistica- gruppo freno completo di ganasce ed elettromagnete	cad		1070,96	3,35%	35,88
06.A35.A30.065	Macchine di trazione: accessori e componentistica- elettromagnete del freno	cad		942,49	38,10%	359,09
06.A35.A30.070	Macchine di trazione: accessori e componentistica- ganasce del freno, complete di ferodi con perni e boccole e quanto altro per la registrazione in vari tempi	cad		1064,82	33,72%	359,06
06.A35.A30.075	Macchine di trazione: accessori e componentistica- ferodi del gruppo freno	cad		496,50	28,93%	143,64
06.A35.A30.080	Macchine di trazione: accessori e componentistica- motore trazione, ad una velocità, fino a 15 kW compreso adattamento al semigiunto e al basamento	cad		1394,15	25,76%	359,13
06.A35.A30.085	Macchine di trazione: accessori e componentistica- motore trazione, a due velocità, fino a 15 kW compreso adattamento al semigiunto e al basamento	cad		1720,98	12,52%	215,47
06.A35.A30.090	Macchine di trazione: accessori e componentistica- molle e tiranti freno.	cad		472,02	76,08%	359,11
06.A35.A30.095	Macchine di trazione: accessori e componentistica- Rettifica della bronzina del supporto dell¿albero della puleggia motrice.	cad		215,46	100,00%	215,46
06.A35.A30.100	Macchine di trazione: accessori e componentistica- Rettifica di: mozzo e asse della puleggia di rinvio	cad		287,28	100,00%	287,28
06.A35.A30.105	Macchine di trazione: accessori e componentistica- Rettifica delle gole delle pulegge di trazione fino a 6 gole	cad		287,28	100,00%	287,28
06.A35.A30.110	Macchine di trazione: accessori e componentistica- olio argano	cad		584,92	98,23%	574,57
06.A35.A30.115	Macchine di trazione: accessori e componentistica- Riduzione della perdita dell¿olio dell¿argano con disostruzione canali, sostituzione delle guarnizioni e dei paraoli	cad		713,78	80,50%	574,59
06.A35.A30.120	Macchine di trazione: accessori e componentistica- Riavvolgimento dello statore motore sino a 10 kW compresi tutti gli oneri (smontaggio, rimontaggio, trasporto): ad una velocità	C		1327,33	43,29%	574,60
06.A35.A30.125	Macchine di trazione: accessori e componentistica- Riavvolgimento dello statore motore sino a 10 kW compresi tutti gli oneri (smontaggio, rimontaggio, trasporto): ad una velocità. Sovrapprezzo per ogni kW in più	cad		668,66	85,93%	574,58
06.A35.A30.130	Macchine di trazione: accessori e componentistica- Riavvolgimento dello statore motore sino a 10 kW compresi tutti gli oneri (smontaggio, rimontaggio, trasporto): a due velocità	cad		1703,71	33,72%	574,49
06.A35.A30.135	Macchine di trazione: accessori e componentistica- Riavvolgimento dello statore motore sino a 10 kW compresi tutti gli oneri (smontaggio, rimontaggio, trasporto): a due velocità. Sovrapprezzo per ogni kW in più	cad		715,71	80,28%	574,57
06.A35.A30.140	Macchine di trazione: accessori e componentistica- Riavvolgimento di un rotore del motore fino a 15 kW.	cad		1891,90	30,37%	574,57
06.A35.A30.145	Macchine di trazione: accessori e componentistica- Riavvolgimento di un rotore del motore oltre 15 kW	cad		2268,28	25,33%	574,56
06.A35.A35.010	Limitatori di velocità- limitatore di velocità, dotato di gola di prova, completo di interruttore elettrico e del matereiale occorrente per il fissaggio agli appositi attacchi (compreso il controllo e la prova dell¿efficienza degli apparecchi di sicurezza). Per velocità fino a 1 m/s.	cad		591,84	36,41%	215,49
06.A35.A35.015	Limitatori di velocità- limitatore di velocità, dotato di gola di prova, completo di interruttore elettrico e del matereiale occorrente per il fissaggio agli appositi attacchi (compreso il controllo e la prova dell¿efficienza degli apparecchi di sicurezza). Sovrapprezzo per velocità superiori a 1 m/s.	cad		94,10
06.A35.A35.020	Limitatori di velocità- fune del limitatore di velocità . Fino a 5 fermate (circa 15 m di corsa).	cad		212,96	33,72%	71,81
06.A35.A35.025	Limitatori di velocità- fune del limitatore di velocità fino a 5 fermate (circa 15 m di corsa). Sovrapprezzo per ogni fermata in più	cad		28,23
06.A35.A35.030	Limitatori di velocità- Rettifica dei fori situati nella soletta portante per consentire il corretto passaggio della fune del limitatore	cad		437,83	65,61%	287,26
06.A35.A35.035	Limitatori di velocità- Realizzazione dei nuovi fori su soletta per il passaggio dell fune del limitatore di velocità,	cad		635,43	45,21%	287,28
06.A35.A35.040	Limitatori di velocità- carter per la protezione manutentore dal limitatore di velocità	cad		253,03	56,77%	143,65
06.A35.A35.045	Limitatori di velocità- Revisione limitatore velocità, con fornitura delle molle e delle guarnizioni, dell¿arpionismo a pendolo.	cad		284,78	50,44%	143,64
06.A35.A35.050	Limitatori di velocità- tenditore di fune per limitatore di velocità, completo di contatto elettrico, puleggia, staffe e fissaggio.	cad		256,56	55,99%	143,65
06.A35.A40.010	Smontaggi completi di ascensori- Smontaggio, con rimozione e trasporto ad impianto di trattamento autorizzato di un impianto ascensore comprensivo di eventuale ponteggio necessario per tale operazione. Fino a 5 fermate.	cad		3579,84
06.A35.A40.015	Smontaggi completi di ascensori- Smontaggio con rimozione e trasporto ad impianto di trattamento autorizzato di un impianto ascensore, comprensivo di eventuale ponteggio necessario per tale operazione. Fino a 5 fermate. Sovrapprezzo per ogni fermata in piu'.	cad		188,19
06.A35.A40.020	Smontaggi completi di ascensori- Smontaggio vano corsa in incastellatura metallica e pannellatura in vetro o metallo; trasporto ad impianto di trattamento autorizzato di un impianto ascensore, comprensivo di eventuale ponteggio necessario a tale operazione. Fino a 5 fermate.	cad		1411,43
06.A35.A40.025	Smontaggi completi di ascensori- Smontaggio vano corsa in incastellatura metallica e pannellatura in vetro o metallo: trasporto ad impianto di trattamento autorizzato di un impianto ascensore comprensivo di eventuale ponteggio necessario a tale operazione, fino a 5 fermate. Sovrapprezzo per ogni fermata in piu'.	cad		263,47
06.A35.A40.030	Smontaggi completi di ascensori- Demolizione, rimozione carico e smaltimento, in impianto di trattamento autorizzato, di qualsiasi componente ascensoristico (quadri, argani, centraline, batterie, liquidi) ed eventuali rifiuti speciali ed ogni altro componente facente parte dell'impianto di sollevamento, compresi gli oneri di conferimento e tributi se dovuti.	kg		2,09	83,15%	1,74
06.A35.A45.010	Linee ed impianti elettrici- linee elettriche fisse del vano corsa 12/ 24/ 48 V (commutatori, bistabili, bottoniere, serrature, allarme, extracorsa, stop in fossa, citofono, allarme ecc.,); compresi i conduttori del tipo "non propagante l'incendio" protetti da tubazioni o canaline in PVC tipo pesante,accessori di fissaggio e quanto altro necessario a dare l'opera completa, con esclusione dei cavi flessibili e degli impianti illuminazione vano e di terra: fino a 5 fermate	cad		1614,61	53,38%	861,88
06.A35.A45.015	Linee ed impianti elettrici- linee elettriche fisse del vano corsa 12/ 24 /48 V (commutatori, bistabili, bottoniere, serrature, allarme, extracorsa, stop in fossa, citofono, allarme ecc.,); compresi i conduttori del tipo "non propagante l'incendio" protetti da tubazioni o canaline in PVC tipo pesante,accessori di fissaggio e quanto altro necessario a dare l'opera completa, con esclusione dei cavi flessibili e degli impianti illuminazione vano e di terra: fino a 5 fermate. Sovrapprezzo per ogni fermata in più	cad		381,38	75,33%	287,29
06.A35.A45.020	Linee ed impianti elettrici- impianto luce VANO CORSA, con punti luce costituiti da plafoniere con supporto metallico atte a garantire l'illuminamento previsto dalla normativa vigente,fori passatori, compreso smontaggio del vecchio impianto, chiusura tracce e fori, comprensivo di presa in fossa e devio-luce: impianto fino a 5 fermate	cad		837,93	34,28%	287,24
06.A35.A45.025	Linee ed impianti elettrici- impianto luce VANO CORSA, rispondente alla vigente normativa,con punti luce costituiti da plafoniere con supporto metallico atte a garantire l'illuminamento previsto dalla normativa vigente,fori passatori, compreso smontaggio del vecchio impianto, chiusura tracce e fori, comprensivo di presa in fossa e devio-luce: impianto fino a 5 fermate. Sovrapprezzo per ogni fermata in più	cad		165,92	43,29%	71,83
06.A35.A45.030	Linee ed impianti elettrici- cavo flessibile 12 conduttori dal quadro di manovra fino ai collegamenti cabina (per ascensori con corsa fino a 15 m).	cad		212,96	33,72%	71,81
06.A35.A45.035	Linee ed impianti elettrici- Cavo flessibile 12 conduttori dal quadro di manovra fino ai collegamenti cabina. sovrapprezzo per ogni m in più rispetto alla corsa di 15 m.	m		19,89
06.A35.A45.040	Linee ed impianti elettrici- cavo flessibile 24 conduttori dal quadro di manovra fino ai collegamenti cabina (per ascensori con corsa fino a 15 m).	cad		313,01	45,89%	143,64
06.A35.A45.045	Linee ed impianti elettrici- Cavo flessibile 24 conduttori dal quadro di manovra fino ai collegamenti cabina. Sovrapprezzo per ogni m in più rispetto alla corsa di 15 m.	m		37,64
06.A35.A45.050	Linee ed impianti elettrici- interruttore elettrico di tipo regolamentare di STOP e relativa linea di collegamento in fondo fossa / loc.rinvio.	cad		128,28	55,99%	71,82
06.A35.A45.055	Linee ed impianti elettrici- regolarizzazione impianto di terra con applicazione morsetti regolamentari in CU per le connessioni a masse ferrose ed alla dorsale principale di terra.	cad		143,64	100,00%	143,64
06.A35.A45.060	Linee ed impianti elettrici- impianto di terra ascensore completo, comprensivo di conduttore di terra e conduttori di protezione (PE), con sezioni ed esecuzione in ottemperanza alle prescrizioni della norma CEI 64-8. E' compreso in tale voce il collegamento all'impianto di terra generale del condominio qualora non disponibile.	cad		851,85	33,72%	287,24
06.A35.A45.065	Linee ed impianti elettrici- interruttore sotto vetro fino a 50 A (compresa custodia) da installare al piano terreno per attività soggette CPI .	cad		256,56	55,99%	143,65
06.A35.A45.070	Linee ed impianti elettrici- impianto elettrico rispondente al Decreto 37/08 comprendente: quadretto modulare idoneo IP 55; due interruttori magneto-termici differenziali di idonee caratteristiche (uno quadripolare per la F.M. e l'altro bipolare per i circuiti luce); presa universale; 3 interruttori mg-th per i circuiti luce separati (loc. argano, vano corsa, cabina); relativi conduttori, canalizzazioni e collegamenti elettrici; collegamento ad impianto di terra esistente e quanto necessario per dare il lavoro finito a perfetta regola d'arte, comprensivo di dichiarazioni di conformità.	cad		1183,68	36,41%	430,98
06.A35.A45.075	Linee ed impianti elettrici- insieme delle apparecchiature per il comando ed il controllo dei quadri di manovra sia con selettore che con microprocessori, tradizionali ed idraulici, composta da impulsori magnetici, interruttori elettromeccanici di fine corsa, extracorsa, controllo corsa posti sul tetto di cabina e dei relativi dispositivi di comando magnetici e meccanici posti lungo il vano corsa, compresi di dispositivo di rifasamento. Per impianti fino a 5 fermate.	cad		591,84	36,41%	215,49
06.A35.A45.080	Linee ed impianti elettrici- insieme delle apparecchiature per il comando ed il controllo dei quadri di manovra sia con selettore che con microprocessori, tradizionali ed idraulici, composta da impulsori magnetici, interruttori elettromeccanici di fine corsa, extracorsa, controllo corsa posti sul tetto di cabina e dei relativi dispositivi di comando magnetici e meccanici posti lungo il vano corsa, compresi di dispositivo di rifasamento. Sovrapprezzo per ogni fermata in più.	cad		130,01	27,62%	35,91
06.A35.A50.010	Allarme /Com. bidirezionale- linea allarme completa comprensiva di una badenia a suono intenso.	cad		331,83	43,29%	143,65
06.A35.A50.015	Allarme /Com. bidirezionale- linea allarme completa comprensiva di una badenia a suono intenso. Sovrapprezzo per ogni badenia o sirena elettronica in più.	cad		105,52	34,03%	35,91
06.A35.A50.020	Allarme /Com. bidirezionale- linea di allarme, comprensiva di: sistema parla-ascolta con gemma luminosa allarme ricevuto, pulsante reset, in presenza di presidio fisso, completo di linee ed allacci	cad		663,66	43,29%	287,30
06.A35.A50.025	Allarme /Com. bidirezionale- sistema parla /ascolta in fondo fossa con collegamento a cambinatore telefonico	cad		212,96	33,72%	71,81
06.A35.A50.030	Allarme /Com. bidirezionale- combinatore telefonico singolo norme UNI EN 81-28 (PER COLLEGAMENTO linea fissa o GSM)	cad		495,36	39,22%	194,28
06.A35.A50.035	Allarme /Com. bidirezionale- combinatore telefonico per linea telefonica fissa o GSM comprensivo di linee elettriche e apparecchiature poste nel loc. macchinario, in cabina, nella fossa e sul tetto di cabina, con collegamento a punto di assistenza 24h/24h secondo le norme UNI EN 81-28.	cad		802,31	17,90%	143,61
06.A35.A50.040	Allarme /Com. bidirezionale- adattatore GSM per combinatore telefonico inizialmente predisposto esclusivamente per linea telefonica fissa.	cad		318,20	11,29%	35,92
06.A35.A55.010	Accessori porte piano- serratura completa di controserratura per porta di piano a battente normale comprensiva di dispositivo di sblocco porte per chiave triangoalare	cad		284,78	50,44%	143,64
06.A35.A55.015	Accessori porte piano- serratura completa di controserratura per porta di piano automatica comprensiva di dispositivo di sblocco porte per chiave triangolare	cad		321,25	55,89%	179,55
06.A35.A55.020	Accessori porte piano- Serratura stagna IP55 completa di controserratura per una porta di piano automatica / battente comprensiva di dispositivo sblocco porte per chiave triangolare	cad		461,71	38,89%	179,56
06.A35.A55.025	Accessori porte piano- Revisione del dictator.	cad		62,01	57,91%	35,91
06.A35.A55.030	Accessori porte piano- applicazione chiave di emergenza conprrensiva di adeguati meccanismi apertura per porta di piano di qualsiasi tipo	cad		165,92	43,29%	71,83
06.A35.A55.035	Accessori porte piano- revisione completa di sospensione di qualsiasi tipo con sostituzione di componenti di trasmissione e dei contatti elettrici	cad		349,43	82,21%	287,27
06.A35.A55.040	Accessori porte piano- riparazione porta di piano / cabina in seguito ad atti di vandalismo od intervento VVFF con ripristino regolarità ante	cad		361,79	29,78%	107,74
06.A35.A55.045	Accessori porte piano- pattini e revisione porta di piano ad ante scorrevoli per apertura telescopica laterale o centrale	cad		180,93	79,39%	143,64
06.A35.A55.050	Accessori porte piano- Rivestimento stipiti con acciaio inox antigraffio, in opera.	cad		896,40	16,02%	143,60
06.A35.A55.055	Accessori porte piano- Rivestimento porte di piano in acciaio inox antigraffio, in opera.	m²		563,08
06.A35.A55.060	Accessori porte piano- dictator con molle di richiamo e contatti elettrici	cad		218,92	65,61%	143,63
06.A35.A55.065	Accessori porte piano- sospensione di una porta di piano automatica completa di staffaggio a due partite opposte per luci nette fino a 900 mm	cad		644,84	44,55%	287,28
06.A35.A55.070	Accessori porte piano- sospensione di una porta di piano automatica completa di staffaggio a due partite opposte per luci nette da 900 mm fino a 1100 mm.	cad		710,71	40,42%	287,27
06.A35.A55.075	Accessori porte piano- soglia per porte di piano	cad		175,33	40,96%	71,82
06.A35.A55.080	Accessori porte piano- contatto di sicurezza a distacco obbligato (ponte asportabile).	cad		138,94	51,69%	71,82
06.A35.A55.085	Accessori porte piano- autorichiusure porte di piano automatiche.	cad		356,60	60,42%	215,46
06.A35.A55.090	Accessori porte piano- autorichiusure porte di piano a battente	cad		218,92	65,61%	143,63
06.A35.A55.095	Accessori porte piano- Revisione di una serratura completa di controserratura con sostituzione di guarnizione e/o altri particolari e suo allineamento.	cad		218,92	65,61%	143,63
06.A35.A60.010	Porte di piano- porta di piano a due ante ad apertura centrale o telescopica comprensiva di eventuale portale, scorrevoli lateralmente, con movimento abbinato alla porta di cabina, costruite in lamiera di acciaio verniciata con mano di fondo, completa di rivestimento in laminato plastico, di meccanismo di sostegno delle ante, di dispositivi elettrici e meccanici di controllo e di blocco, dotate di meccanismo di autorichiusura, soglia di anticorodal anodizzato color argento e accessori di fissaggio, comprese opere murarie; apertura fino a 900 mm	cad		1468,13	19,57%	287,31
06.A35.A60.015	Porte di piano- porta di piano a due ante ad apertura centrale o telescopica comprensiva di eventuale portale, scorrevoli lateralmente, con movimento abbinato alla porta di cabina, costruite in lamiera di acciaio verniciata con mano di fondo, completa di rivestimento in laminato plastico, di meccanismo di sostegno delle ante, di dispositivi elettrici e meccanici di controllo e di blocco, dotate di meccanismo di autorichiusura, soglia di anticorodal anodizzato color argento e accessori di fissaggio, comprese opere murarie; apertura da oltre 900 mm fino a 1400 mm	cad		1716,73	16,73%	287,21
06.A35.A60.020	Porte di piano- portale in lamiera di acciao verniciato con mano di fondo completo di rivestimento in laminato plastico per porte di piano ad apertura centrale o telescopica laterale .Apertura porte fino a 1400 mm.	cad		567,50	25,31%	143,63
06.A35.A60.025	Porte di piano- Porta di piano comprensiva di portale in esecuzione EI 60, a due ante ad apertura centrale o telescopica, scorrevoli lateralmente, con movimento abbinato alla porta di cabina, costruite in lamiera di acciaio verniciata con mano di fondo, completa di rivestimento (acciaio inox antigraffio o laminato antigraffio), di meccanismo di sostegno delle antine, sospensioni, dispositivi elettrici e meccanici di controllo e di blocco, dotate di meccanismo di autorichiusura, soglia di anticorodal anodizzato color argento e accessori di fissaggio, comprese opere murarie; apertura fino a 900 mm	cad		1871,14	11,52%	215,56
06.A35.A60.030	Porte di piano- Porta di piano comprensiva di portale in esecuzione EI 60, a due ante ad apertura centrale o telescopica, scorrevoli lateralmente, con movimento abbinato alla porta di cabina, costruite in lamiera di acciaio verniciata con mano di fondo, completa di rivestimento (acciaio inox antigraffio o laminato antigraffio), di meccanismo di sostegno delle antine, sospensioni, dispositivi elettrici e meccanici di controllo e di blocco, dotate di meccanismo di autorichiusura, soglia di anticorodal anodizzato color argento e accessori di fissaggio, comprese opere murarie; apertura da oltre 900 mm fino a 1400 mm	cad		2423,03	8,89%	215,41
06.A35.A60.035	Porte di piano- Porta di piano comprensiva di portale in esecuzione EI 120, a due ante ad apertura centrale o telescopica, scorrevoli lateralmente, con movimento abbinato alla porta di cabina, costruite in lamiera di acciaio verniciata con mano di fondo, completa di rivestimento (acciaio inox antigraffio o laminato antigraffio), di meccanismo di sostegno delle antine, di dispositivi elettrici e meccanici di controllo e di blocco, dotate di meccanismo di autorichiusura, soglia di anticorodal anodizzato color argento e accessori di fissaggio, comprese opere murarie; apertura fino a 900 mm	cad		2522,47	8,54%	215,42
06.A35.A60.040	Porte di piano- Porta di piano comprensiva di portale in esecuzione EI 120, a due ante ad apertura centrale o telescopica, scorrevoli lateralmente, con movimento abbinato alla porta di cabina, costruite in lamiera di acciaio verniciata con mano di fondo, completa di rivestimento (acciaio inox antigraffio o laminato antigraffio), di meccanismo di sostegno delle antine, di dispositivi elettrici e meccanici di controllo e di blocco, dotate di meccanismo di autorichiusura, soglia di anticorodal anodizzato color argento e accessori di fissaggio, comprese opere murarie; apertura da oltre 900 mm fino a 1400 mm	cad		3102,95	6,94%	215,34
06.A35.A60.045	Porte di piano- porta di piano a battente costruita in lamiera di acciaio verniciata con mano di fondo, completa di rivestimento in laminato plastico e completa di controtelaio e serratura con marchio CE con dictator autorichiudente.	cad		808,26	26,66%	215,48
06.A35.A60.050	Porte di piano- porta di piano a battente EI 60 costruita in lamiera di acciaio verniciata con mano di fondo, completa di rivestimento in laminato plastico e completa di controtelaio e serratura con marchio CE con dictator autorichiudente.	cad		1278,74	16,85%	215,47
06.A35.A60.055	Porte di piano- porta di piano a battente EI 120 costruita in lamiera di acciaio verniciata con mano di fondo, completa di rivestimento in laminato plastico e completa di controtelaio e serratura con marchio CE con dictator autorichiudente.	cad		1401,06	15,38%	215,48
06.A35.A60.060	Porte di piano- Porta piano semiautomatica / automatica INOX AISI 316- C/206 INOX ¿ (Anodizzazione argento per parti in alluminio; luce netta fino a mm.1600 x 2000)	cad		3209,23	17,90%	574,45
06.A35.A60.065	Porte di piano- Porta piano 1 battente semiautomatica antincendio ¿ (norma UNI EN 81-58; classe EI 120; luce netta: 650 x 2000; pareti interne ed esterne cieche; porta in acciaio verniciato RAL 7001 grigio)	cad		1061,94	20,29%	215,47
06.A35.A60.070	Porte di piano- singola anta scorrevole per porta di piano costruita in lamiera di acciaio verniciata con mano di fondo, completa di rivestimento in laminato plastico , esclusa sospensione. fino a 0,90 m	cad		794,70	27,11%	215,44
06.A35.A60.075	Porte di piano- singola anta scorrevole per porta di piano costruita in lamiera di acciaio verniciata con mano di fondo, completa di rivestimento in laminato plastico , esclusa sospensione. fino a 0,90 m	cad		1056,97	20,38%	215,41
06.A35.A60.080	Porte di piano- singola anta scorrevole per porta di piano EI 120 costruita in lamiera di acciaio verniciata con mano di fondo, completa di rivestimento in laminato plastico , esclusa sospensione. fino a 0,90 m	cad		1178,09	6,10%	71,86
06.A35.A60.085	Porte di piano- singola anta scorrevole per porta di piano costruita in lamiera di acciaio verniciata con mano di fondo, completa di rivestimento in laminato plastico , esclusa sospensione. Oltre 0,90 m	cad		936,95	7,67%	71,86
06.A35.A60.090	Porte di piano- singola anta scorrevole per porta di piano EI 60 costruita in lamiera di acciaio verniciata con mano di fondo, completa di rivestimento in laminato plastico , esclusa sospensione. Oltre 0,90 m	cad		1178,09	6,10%	71,86
06.A35.A60.095	Porte di piano- singola anta scorrevole per porta di piano EI 120 costruita in lamiera di acciaio verniciata con mano di fondo, completa di rivestimento in laminato plastico , esclusa sospensione. Oltre 0,90 m	cad		1468,95	4,89%	71,83
06.A35.A60.100	Porte di piano- RIVESTIMENTO IN ACCIAIO INOX ANTIGRAFFIO DI PORTE PIANO / PORTE DI CABINA / PORTALI / CABINA.	m²		242,39
06.A35.A65.010	Pulsantiere ed accessori- bottoniera di piano normale con solo pulsanti di chiamata per impianti a manovra universale con piastra a montaggio superficiale in acciaio /alluminio, con codifica braille o cifre in rilievo, in conformità a norma UNI EN 81-70.	cad		119,19	30,13%	35,91
06.A35.A65.015	Pulsantiere ed accessori- bottoniera di piano antivandalo con solo pulsanti di chiamata per impianti a manovra universale con piastra a montaggio superficiale in acciaio /alluminio, con codifica braille o cifre in rilievo, in conformità a norma UNI EN 81-70.	cad		162,70	22,07%	35,91
06.A35.A65.020	Pulsantiere ed accessori- display / indicatore di posizione a corredo bottoniera di piano	cad		95,57	37,57%	35,91
06.A35.A65.025	Pulsantiere ed accessori- bottoniera di piano antivandalo con pulsanti di chiamata per impianti a prenotazione S/D, codifica braille o cifre in rilievo, con piastra a montaggio superficiale in acciaio /alluminio, in conformità a norma UNI EN 81-70.	cad		181,34	19,80%	35,91
06.A35.A65.030	Pulsantiere ed accessori- bottoniera di piano antivandalo con pulsanti di chiamata per impianti a prenotazione S/D, codifica braille o cifre in rilievo, con piastra a montaggio superficiale in acciaio /alluminio, in conformità a norma UNI EN 81-70. Grado di protezione IP55	cad		203,72	17,63%	35,92
06.A35.A65.035	Pulsantiere ed accessori- pulsante antivandalo per pulsantiera di piano / cabina	cad		37,84	47,45%	17,96
06.A35.A65.040	Pulsantiere ed accessori- bottoniera di cabina con segnali luminosi, per impianto fino a 8 fermate, comprensiva di luce emergenza, allarme e parla-ascolta. Conforme a norma UNI EN 81-28	cad		449,42	31,96%	143,63
06.A35.A65.045	Pulsantiere ed accessori- bottoniera di cabina con segnali luminosi, per impianto fino a 8 fermate, comprensiva di luce emergenza, allarme e parla-ascolta. Conforme a norma UNI EN 81-28 . Sovrapprezzo per dotazione sintesi vocale e display segnalazione senso di marcia e posizione piano	cad		118,09
06.A35.A65.050	Pulsantiere ed accessori- Display segnalazione di senso di marcia e posizione di piano per bottoniere di cabina	cad		103,03	34,85%	35,91
06.A35.A65.055	Pulsantiere ed accessori- bottoniera di cabina con segnali luminosi, per impianto fino a 8 fermate, comprensiva di luce emergenza, allarme e parla-ascolta. Conforme a norma UNI EN 81-28. grado di protezione IP55	cad		588,64	24,40%	143,63
06.A35.A65.060	Pulsantiere ed accessori- bottoniera di cabina di tipo antivandalo con segnali luminosi, per impianto fino a 8 fermate, comprensiva di luce emergenza, allarme e parla-ascolta. Conforme a norma UNI EN 81-28	cad		546,37	26,29%	143,64
06.A35.A65.065	Pulsantiere ed accessori- Scheda elettronica seriale per pulsantiere di piano, basata sul sistema di comunicazione seriale per gestione ingressi/uscite di piano. Protetta contro i c.c. Max. 3W x linea.	cad		224,71	31,96%	71,82
06.A35.A65.070	Pulsantiere ed accessori- blocchetto a chiave corredato di n. 3 chiavi.	cad		145,29	24,72%	35,92
06.A35.A65.075	Pulsantiere ed accessori- blocchetto a chiave corredato di n. 3 chiavi. Sovrapprezzo per ogni chiave in più.	cad		3,73
06.A35.A65.080	Pulsantiere ed accessori- blocchetto a chiave, del tipo speciale di sicurezza, corredato di n. 3 chiavi.	cad		208,00	25,90%	53,87
06.A35.A65.085	Pulsantiere ed accessori- blocchetto a chiave, del tipo speciale di sicurezza, corredato di n. 3 chiavi. Sovrapprezzo per ogni chiave in più.	cad		181,28	79,24%	143,65
06.A35.A65.090	Pulsantiere ed accessori- esecuzione foro su pulsantiera per predisposizione pulsante di interdizione	cad		17,96	100,00%	17,96
06.A35.A65.095	Pulsantiere ed accessori- lettore di schede corredato da 20 schede (tipo proximity).	cad		708,21	20,28%	143,62
06.A35.A65.100	Pulsantiere ed accessori- lettore di schede corredato da 20 schede (tipo proximity). Sovrapprezzo per ogni scheda in più.	cad		18,82
06.A35.A65.105	Pulsantiere ed accessori- bottoniera di manutenzione sul tetto cabina.	cad		177,48	40,47%	71,83
06.A35.A70.010	Locale macchinario: varie- Fornitura di una lampada portatile.	cad		17,40
06.A35.A70.015	Locale macchinario: varie- bacheca completa di sportello, adatta a conservare documenti vari. Dimensioni minime formato A4.	cad		82,96	43,29%	35,91
06.A35.A70.020	Locale macchinario: varie- cassetta portachiavi sicurezza antieffrazione dotata di serratura antiscasso e n° 3 chiavi	cad		92,37	38,88%	35,91
06.A35.A70.025	Locale macchinario: varie- cassetta porta chiavi e n° 3 chiavi.	cad		73,55	48,83%	35,91
06.A35.A70.030	Locale macchinario: varie- gancio a soffitto all¿interno del locale macchinario con targhetta indicante la portata	cad		212,96	33,72%	71,81
06.A35.A70.035	Locale macchinario: varie- serratura per porta loc.macchinario / rinvio apribile dall'interno senza ausilio della chiave	cad		184,73	38,88%	71,82
06.A35.A70.040	Locale macchinario: varie- porta REI 120 (comprese opere murarie) a chiusura loc. macchinario, con dimensioni in conformità alla normativa vigente.	cad		780,03	27,62%	215,44
06.A35.A75.010	Vano corsa: componenti ed accessori- ammortizzatore a molla sotto cabina / contrappeso, comprensivo di arresto fisso e completo di relazione tecnica	cad		322,91	22,24%	71,82
06.A35.A75.015	Vano corsa: componenti ed accessori- ammortizzatore in poliuretano sotto cabina / contrappeso comprensivo di arresto fisso e completo di relazione tecnica	cad		165,92	43,29%	71,83
06.A35.A75.020	Vano corsa: componenti ed accessori- ammortizzatore a dissipazione di energia a fluido idraulico sotto cabina / contrappeso comprensivo di arresto fisso e completo di relazione tecnica	cad		360,20	19,94%	71,82
06.A35.A75.025	Vano corsa: componenti ed accessori- Applicazione di riscontri mobili nel fondo fossa per garantire spazio di sicurezza manutentore	cad		354,11	20,28%	71,81
06.A35.A75.030	Vano corsa: componenti ed accessori- coppia di oliatori per lubrificazione guide cabina o contrappeso	cad		184,73	38,88%	71,82
06.A35.A75.035	Vano corsa: componenti ed accessori- Aggiunta o rimozione di un pane di ghisa su misura ad un contrappeso (messo in opera)	kg		18,82
06.A35.A75.040	Vano corsa: componenti ed accessori- Rimessa a piombo delle due guide di cabina con loro riallineamento.	cad		574,56	100,00%	574,56
06.A35.A75.045	Vano corsa: componenti ed accessori- staffa di fissaggio guida fornita completa di tasselli chimici	cad		106,49	33,72%	35,91
06.A35.A75.050	Vano corsa: componenti ed accessori- pompa per eliminazione acqua presente in fossa (comprensiva di raccorderie, tubazioni atte a fare confluire l'acqua esternamente e collegamenti elettrici necessari)	cad		715,71	80,28%	574,57
06.A35.A75.055	Vano corsa: componenti ed accessori- guide rigide di qualsiasi tipo senza staffaggio	m		64,64
06.A35.A75.060	Vano corsa: componenti ed accessori- Pulizia straordinaria della rete protezione vano da laniccia e polvere	cad		359,10	100,00%	359,10
06.A35.A75.065	Vano corsa: componenti ed accessori- Pulizia delle guide con solvente	cad		287,28	100,00%	287,28
06.A35.A75.070	Vano corsa: componenti ed accessori- contrappeso fino a 1000 kg comprensivo di telaio ed attacco funi	cad		1183,68	36,41%	430,98
06.A35.A75.075	Vano corsa: componenti ed accessori- Installazione kit raccolta olio, secondo le normative vigenti (D.M. 468 del 18/09/2001).	cad		95,02	18,90%	17,96
06.A35.A75.080	Vano corsa: componenti ed accessori- scala di accesso alla fossa.	cad		147,10	48,83%	71,83
06.A35.A80.010	Difese vano/castelletti- rivestimento con pannelli in lamiera cieca e verniciata per tamponamento pareti vano corsa già in rete metallica	m²		198,88
06.A35.A80.015	Difese vano/castelletti- pannelli in lamiera cieca omologata e sagomata per tamponamento della struttura vano corsa in castelletto, EI 60	m²		265,00
06.A35.A80.020	Difese vano/castelletti- pannelli in lamiera cieca omologata e sagomata per tamponamento della struttura vano corsa in castelletto, EI 120	m²		378,51
06.A35.A80.025	Difese vano/castelletti- pannelli in lamiera cieca omologata e sagomata per tamponamento della struttura vano corsa in castelletto	m²		198,88
06.A35.A80.030	Difese vano/castelletti- cristallo trasparente neutro, stratificato, temperato e omologato, per tamponamento della struttura vano corsa in castelletto	m²		93,23	19,26%	17,96
06.A35.A80.035	Difese vano/castelletti- rete metallica per vano corsa di tipo rispondente ai requisiti di cui al DM 587/87 e s.m.i.	m²		133,55	13,44%	17,95
06.A35.A80.040	Difese vano/castelletti- castelletto con struttura autoportante in acciaio opportunamente trattato e verniciato, adattato alle esigenze dell'impianto di sollevamento da installare,comprensivo di telaio di contenimento pannellatura ed eventuale apertura nella parete adiacente a quella dello sbarco posto al piano estremo in alto o in basso per permettere, così, l¿inserimento delle nuove macchine di trazione e dei quadri di manovra. Fino a 3 sbarchi e 630 kg.	cad		11960,52	21,02%	2514,10
06.A35.A80.045	Difese vano/castelletti- castelletto con struttura autoportante in acciaio opportunamente trattato e verniciato, adattato alle esigenze dell'impianto di sollevamento da installare,comprensivo di telaio di contenimento pannellatura ed eventuale apertura nella parete adiacente a quella dello sbarco posto al piano estremo in alto o in basso per permettere, così, l¿inserimento delle nuove macchine di trazione e dei quadri di manovra. Fino a 3 sbarchi e 630 kg. PER OGNI SBARCO IN PIU'	cad		3825,71	18,77%	718,09
06.A35.A80.050	Difese vano/castelletti- castelletto con struttura autoportante in acciaio opportunamente trattato e verniciato, adattato alle esigenze dell'impianto di sollevamento da installare,comprensivo di telaio di contenimento pannellatura ed eventuale apertura nella parete adiacente a quella dello sbarco posto al piano estremo in alto o in basso per permettere, così, l¿inserimento delle nuove macchine di trazione e dei quadri di manovra. Fino a 3 sbarchi e 630 kg. PER OGNI SBARCO IN PIU'	cad		13010,17	20,70%	2693,11
06.A35.A80.055	Difese vano/castelletti- castelletto con struttura autoportante in acciaio opportunamente trattato e verniciato, adattato alle esigenze dell'impianto di sollevamento da installare,comprensivo di telaio di contenimento pannellatura ed eventuale apertura nella parete adiacente a quella dello sbarco posto al piano estremo in alto o in basso per permettere, così, l¿inserimento delle nuove macchine di trazione e dei quadri di manovra.comprensiva di relazione e collaudo statico. Fino a 3 sbarchi, da 630 kg. a 1000 kg. PER OGNI SBARCO IN PIU'	cad		4378,16	20,51%	897,96
06.A35.A80.060	Difese vano/castelletti- castelletto con struttura autoportante in acciaio opportunamente trattato e verniciato, adattato alle esigenze dell'impianto di sollevamento da installare,comprensivo di telaio di contenimento pannellatura ed eventuale apertura nella parete adiacente a quella dello sbarco posto al piano estremo in alto o in basso per permettere, così, l¿inserimento delle nuove macchine di trazione e dei quadri di manovra..comprensiva di relazione e collaudo statico Oltre i 1000 kg.	cad		15054,22	19,08%	2872,35
06.A35.A80.065	Difese vano/castelletti- castelletto con struttura autoportante in acciaio opportunamente trattato e verniciato, adattato alle esigenze dell'impianto di sollevamento da installare,comprensivo di telaio di contenimento pannellatura ed eventuale apertura nella parete adiacente a quella dello sbarco posto al piano estremo in alto o in basso per permettere, così, l¿inserimento delle nuove macchine di trazione e dei quadri di manovra. .comprensiva di relazione e collaudo statico. Oltre i 1000 kg. PER OGNI SBARCO IN PIU'	cad		8604,92	12,52%	1077,34
06.A35.A85.010	Funi di sollevamento- fune di trazione e sollevamento, comprese tutte le operazioni per smontaggio e rimontaggio sulla cabina mobile e sul contrappeso, avente le caratteristiche costruttive previste dalle leggi e regolamenti vigenti, munita delle prescritte targhette: diametro 6 mm	m		6,20	57,91%	3,59
06.A35.A85.015	Funi di sollevamento- fune di trazione e sollevamento, comprese tutte le operazioni per smontaggio e rimontaggio sulla cabina mobile e sul contrappeso, avente le caratteristiche costruttive previste dalle leggi e regolamenti vigenti, munita delle prescritte targhette: diametro 8 mm	m		9,12	59,09%	5,39
06.A35.A85.020	Funi di sollevamento- fune di trazione e sollevamento, comprese tutte le operazioni per smontaggio e rimontaggio sulla cabina mobile e sul contrappeso, avente le caratteristiche costruttive previste dalle leggi e regolamenti vigenti, munita delle prescritte targhette: diametro da 9 a 11 mm	m		10,36	52,00%	5,39
06.A35.A85.025	Funi di sollevamento- fune di trazione e sollevamento, comprese tutte le operazioni per smontaggio e rimontaggio sulla cabina mobile e sul contrappeso, avente le caratteristiche costruttive previste dalle leggi e regolamenti vigenti, munita delle prescritte targhette: diametro da 12 in su	m		12,84	41,94%	5,39
06.A35.A85.030	Funi di sollevamento- Lavaggio delle funi di trazione con idoneo solvente, ed applicazione di olio di lino cotto per evitare la formazione di ruggine	cad		284,78	50,44%	143,64
06.A35.A85.035	Funi di sollevamento- Pulizia, raschiatura e verniciatura attacco funi	cad		428,42	67,06%	287,30
06.A35.A90.010	Cabine- cabina in acciaio completa di accessori (illuminazione a led, luce d'emergenza, fotocellule ecc.)e bottoniera antivandalo in conformità alle norme UNI EN 81-70 e UNI EN 81-28; rivestita in laminato plastico antigraffio, con antine ad apertura manuale: per portate fino a 6 persone	cad		3920,88	7,33%	287,40
06.A35.A90.015	Cabine- cabina in acciaio completa di accessori (illuminazione a led, luce d'emergenza, fotocellule ecc.)e bottoniera antivandalo in conformità alle norme UNI EN 81-70 e UNI EN 81-28; rivestita in laminato plastico, con antine ad apertura manuale: per portate fino a 6 persone. Per ogni persona in più	cad		154,00
06.A35.A90.020	Cabine- cabina in acciaio completa di accessori (attacchi arcata, illuminazione a led, luce d'emergenza, fotocellule ecc.)e bottoniera antivandalo in conformità alle norme UNI EN 81-70 e UNI EN 81-28; rivestita in laminato plastico antigraffio, con antine ad apertura automatica: fino a 6 persone	cad		4992,04	5,75%	287,04
06.A35.A90.025	Cabine- cabina in acciaio completa di accessori (attacchi arcata, illuminazione a led, luce d'emergenza, fotocellule, ecc.) e botoniera antivandalo in conformità alle norme UNI EN 81-70 e UNI EN 81-28; rivestita in laminato plastico, con antine ad apertura automatica (escluso l'operatore): per ogni persona in più oltre le 6.	cad		170,01
06.A35.A90.030	Cabine- nuova cabina, costruita con pannelli antivibranti in lamiera in acciaio inox antigraffio autoportante, opportunamente trattati, adeguatamente rinforzati e dimensionati per soddisfare le nuove norme di legge; cielino rivestito in laminato plastico bianco opaco, porta automatica costituita in lamiera in acciaio inox antigraffio, adeguatamente trattata. Pavimento in linoleum. Illuminazione a led, comprensiva di lampada di emergenza, bottoniera antivandalo in conformità alle norme UNI EN 81-70 e UNI EN 81-28, e fotocellula a raggi infrarossi a tutta altezza per interdizione della chiusura porte di piano e di cabina. Comprensiva di specchio e corrimano e antine di cabina apertura automatica (escluso operatore). fino a 6 persone.	cad		6272,31	13,74%	861,82
06.A35.A90.035	Cabine- nuova cabina, costruita con pannelli antivibranti in lamiera in acciaio inox antigraffio autoportante, opportunamente trattati, adeguatamente rinforzati e dimensionati per soddisfare le nuove norme di legge; cielino rivestito in laminato plastico bianco opaco, porta automatica costituita in lamiera in acciaio inox antigraffio, adeguatamente trattata. Pavimento in linoleum. Illuminazione a led, comprensiva di lampada di emergenza, bottoniera antivandalo in conformità alle norme UNI EN 81-70 e UNI EN 81-28, e fotocellula a raggi infrarossi a tutta altezza per interdizione della chiusura porte di piano e di cabina. Comprensiva di specchio e corrimano e antine di cabina apertura automatica (escluso operatore).Per ogni persona in più.	cad		170,01
06.A35.A95.010	Accessori cabina- rivestimento fornito in opera di una cabina in materiale antigraffio montato su un pannello in legno di spessore non inferiore a 2 mm. (per capienza fino a 6 persone)	m²		227,00
06.A35.A95.015	Accessori cabina- pavimentazione fornita in opera in simil marmo lucido	m²		242,99
06.A35.A95.020	Accessori cabina- botola tetto cabina di dimensioni adeguate alla normativa richiesta	cad		586,20	61,26%	359,11
06.A35.A95.025	Accessori cabina- scaletta a corredo cabina per impianti di sollevamento a norma UNI EN 81-72	cad		235,24
06.A35.A95.030	Accessori cabina- porte di cabina in acciaio a due ante cieche o con spia in vetro omologato; ad apertura scorrevole centrale o laterale, fino a 800 mm, complete di sospensioni e contatti elettrici.	cad		597,85	24,03%	143,66
06.A35.A95.035	Accessori cabina- porte di cabina in acciaio a due ante cieche o con spia in vetro omologato (dim. circa 20x40 cm); ad apertura scorrevole centrale o laterale,oltre gli 800 mm, complete di sospensioni e contatti elettrici.	cad		787,09	18,25%	143,64
06.A35.A95.040	Accessori cabina- soglia di cabina in alluminio opportunamente trattata per apertura fino a 800 mm.	cad		181,20	39,64%	71,83
06.A35.A95.045	Accessori cabina- soglia di cabina in alluminio opportunamente trattata per apertura oltre 800 mm.	cad		230,79	31,12%	71,82
06.A35.A95.050	Accessori cabina- Rivestimento inox per porte di cabina	m²		563,08
06.A35.A95.055	Accessori cabina- coppia di antine a cerniera, in ferro, rivestite in laminato plastico, fino a 800 m.Completa di contatti elettrici con spia in vetro omologato.	cad		583,66	24,61%	143,64
06.A35.A95.060	Accessori cabina- coppia di antine a cerniera, in ferro, rivestite in laminato plastico, oltre 800 m. completa di contatti elettrici con spia in vetro omologato	cad		968,22	22,25%	215,43
06.A35.A95.065	Accessori cabina- pavimentazione cabina in linoleum	m²		190,04	18,90%	35,92
06.A35.A95.070	Accessori cabina- linoleum rigido per pavimento di cabina.	m²		318,07	11,29%	35,91
06.A35.A95.075	Accessori cabina- fondo di cabina in acciao completo.	cad		1040,04	27,62%	287,26
06.A35.A95.080	Accessori cabina- specchio omologato con cornice in alluminio / acciaio e fondo in legno (100 cm x 60 cm).	cad		335,29	21,42%	71,82
06.A35.A95.085	Accessori cabina- corrimano in alluminio / acciaio su una parete di cabina, fino ad un metro di lunghezza.	cad		260,01	27,62%	71,81
06.A35.A95.090	Accessori cabina- soglia di cabina per apertura telescopica centrale / laterale fino a 800 mm, comprese opere murarie.	cad		378,88	37,91%	143,63
06.A35.A95.095	Accessori cabina- soglia di piano per apertura telescopica centrale / laterale oltre 800 mm, comprese opere murarie.	cad		407,11	35,28%	143,63
06.A35.A95.100	Accessori cabina- Fotocellula per interdizione chiusura porte cabina, compreso prove e regolazioni	cad		234,48	61,26%	143,64
06.A35.A95.105	Accessori cabina- rilevatore elettronico a raggi infrarossi agente in un campo di azione che si estende verticalmente per un¿altezza di 1,80 m., comprese prove e regolazioni	cad		476,43	15,07%	71,80
06.A35.A95.110	Accessori cabina- coppia di pattini di cabina / contrappeso, completa del porta pattini in ghisa di scorrimento autoregolante.	cad		388,29	36,99%	143,63
06.A35.A95.115	Accessori cabina- faretto a led per illuminazione cabina	cad		63,26	56,77%	35,91
06.A35.A95.120	Accessori cabina- plafoniera di cabina completa di linea e lampada a led atta a garantire l'illuminazione idonea alla tipologia di cabina.	cad		191,82	37,44%	71,82
06.A35.A95.125	Accessori cabina- rivestimento di cabina in laminato plastico comprese le antine	cad		1327,33	43,29%	574,60
06.A35.A95.130	Accessori cabina- rivestimento interno di cabina in lamiera antigraffio o in acciaio inox comprese le antine	cad		1703,71	33,72%	574,49
06.A35.A95.135	Accessori cabina- antine a battente con meccanismo automatico di tipo a soffietto, in acciaio trattato e verniciato.	cad		1809,04	7,94%	143,64
06.A35.A95.140	Accessori cabina- Applicazione di un dispositivo pesapersone alla cabina mobile agente sulla tensione delle funi di trazione	cad		949,40	22,69%	215,42
06.A35.A95.145	Accessori cabina- Applicazione di un dispositivo grembiule rispondente a quanto previsto dal DM 587/87 con zanche di fissaggio	cad		377,33	38,07%	143,65
06.A35.A95.150	Accessori cabina- Luce d'emergenza a led in cabina avente caratteristiche conformi alla normativa vigente	cad		179,74	19,98%	35,91
06.A35.A95.155	Accessori cabina- coppia di maniglie per porte a battente di cabina	cad		111,19	32,30%	35,91
06.A35.A95.160	Accessori cabina- coppia di cerniere per porte a battente di cabina	cad		121,68	29,51%	35,91
06.A35.A95.165	Accessori cabina- tappeto / zerbino di cabina	m²		74,58
06.A35.A95.170	Accessori cabina- vetro omologato per porte di qualsiasi tipo e qualsiasi misura	m²		61,17
06.A35.A95.175	Accessori cabina- elettromagnete con relativo pattino retrattile comprensivo di eventuale asta	cad		497,75	43,29%	215,48
06.A35.A95.180	Accessori cabina- idoneo parapetto sul tetto di cabina per ogni singolo lato, rispondente alle normative UNI EN 81-1 ed UNI EN 81-2	cad		253,50	28,33%	71,82
06.A35.B05.010	Paracadute- Revisione totale del gruppo paracadute.	cad		143,64	100,00%	143,64
06.A35.B05.015	Paracadute- idoneo paracadute unidirezionale per impianti con portate fino a 1600 kg e velocità fino a 0,63 m/s.	cad		518,26	41,57%	215,44
06.A35.B05.020	Paracadute- idoneo paracadute unidirezionale per impianti con portate fino a 1600 kg e velocità superiore a 0,63 m/s.	cad		669,67	32,17%	215,43
06.A35.B05.025	Paracadute- idoneo paracadute bidirezionale per impianti con portate fino a 1600 kg e velocità fino a 0,63 m/s.	cad		669,67	32,17%	215,43
06.A35.B05.030	Paracadute- idoneo paracadute bidirezionale per impianti con portate fino a 1600 kg e velocità superiore a 0,63 m/s.	cad		821,06	26,24%	215,45
06.A35.B10.010	Operatori- scheda elettronica di comando e controllo operatore	cad		300,86	11,94%	35,92
06.A35.B10.015	Operatori- Applicazione automatismo di azionamento antine porte cabina completo della parte motrice per il movimento automatico della porta, dei dispositivi elettrici di controllo, delle staffe e degli accessori di fissaggio, comprensivo di sospensione.Apertura fino a 800 mm	cad		1344,60	16,02%	215,40
06.A35.B10.020	Operatori- Applicazione automatismo di azionamento antine porte cabina e piano completo della parte motrice per il movimento automatico della porta, dei dispositivi elettrici di controllo, delle staffe e degli accessori di fissaggio, comprensivo di sospensione..Apertura fino a 800 mm.	cad		1649,88	17,41%	287,24
06.A35.B10.025	Operatori- Applicazione automatismo di azionamento antine porte cabina completo della parte motrice per il movimento automatico della porta, dei dispositivi elettrici di controllo, delle staffe e degli accessori di fissaggio, comprensivo di sospensione.Apertura superiore a 800 mm	cad		1720,98	12,52%	215,47
06.A35.B10.030	Operatori- Applicazione automatismo di azionamento antine porte cabina e piano completo della parte motrice per il movimento automatico della porta, dei dispositivi elettrici di controllo, delle staffe e degli accessori di fissaggio, comprensivo di sospensione..Apertura superiore a 800 mm .	cad		1952,68	14,71%	287,24
06.A35.B10.035	Operatori- protezione automatismo di azionamento delle antine della porta cabina con componenti resistenza all'acqua IPX3	cad		287,66
06.A35.B10.040	Operatori- Revisione di operatore con sostituzione di ingranaggi, contatti e quanto altro occorra a garantirne il funzionamento	cad		475,47	60,42%	287,28
06.A35.B15.010	Arcate- Nuova arcata per alloggiamento della cabina in travatura in ferro a U con 4 bandiere angolari con portapattini di guida con guarnizioni striscianti per le guide. Per impianti con portata fino a 630 kg	cad		2514,34	28,56%	718,10
06.A35.B15.015	Arcate- Nuova arcata per alloggiamento della cabina in travatura in ferro a U con 4 bandiere angolari con portapattini di guida con guarnizioni striscianti per le guide. Per impianti con portata fino a 1000 kg	cad		3564,40	22,16%	789,87
06.A35.B15.020	Arcate- Nuova arcata per alloggiamento della cabina in travatura in ferro a U con 4 bandiere angolari con portapattini di guida con guarnizioni striscianti per le guide. Per impianti con portata oltre i 1000 kg	cad		5958,15	14,47%	862,14
06.A35.B20.010	Centraline oleodinamiche e loro componenti elettromeccanici- singola elettrovalvola del gruppo di comando	cad		147,10	48,83%	71,83
06.A35.B20.015	Centraline oleodinamiche e loro componenti elettromeccanici- generica valvola del gruppo di comando	cad		165,92	43,29%	71,83
06.A35.B20.020	Centraline oleodinamiche e loro componenti elettromeccanici- guarnizione tenuta pistone	cad		525,02	82,08%	430,94
06.A35.B20.025	Centraline oleodinamiche e loro componenti elettromeccanici- gruppo motore pompa (fino a 20 kW)	cad		2032,27	10,60%	215,42
06.A35.B20.030	Centraline oleodinamiche e loro componenti elettromeccanici- gruppo motore pompa (oltre i i 20 kW)	cad		2940,66	7,33%	215,55
06.A35.B20.035	Centraline oleodinamiche e loro componenti elettromeccanici- gruppo valvole centralina (anche con gestione elettronica)	cad		1040,04	27,62%	287,26
06.A35.B20.040	Centraline oleodinamiche e loro componenti elettromeccanici- tubazione di mandata dell'olio dalla centralina al pistone con altra di tipo rigido comprensiva di raccorderia metallica	m		33,01	54,40%	17,96
06.A35.B20.045	Centraline oleodinamiche e loro componenti elettromeccanici- tubazione di mandata dell'olio dalla centralina al pistone con altra di tipo flessibile comprensiva di raccorderia metallica	m		63,37	28,33%	17,95
06.A35.B20.050	Centraline oleodinamiche e loro componenti elettromeccanici- idonea saracinesca di blocco per centraline oleodinamiche, comprese le modifiche da apportare al circuito idraulico e l¿utilizzo di raccorderia varia.	cad		356,60	60,42%	215,46
06.A35.B20.055	Centraline oleodinamiche e loro componenti elettromeccanici- centralina idraulica completa di elettropompa, comandata da motore posto internamente od esternamente, e valvole (eventualmente elettroniche), raccorderia, saracinesca, ecc. del tutto rispondenti alle norme tecniche, comprensiva dei collegamenti elettrici ed idraulici, delle prove e delle regolazioni. Dotata di dispositivo di arresto per il movimento di allontanamento incontrollato della cabina (emendamento A3 UNI EN 81-2). Fino a 15 kW.	cad		3021,04	19,02%	574,60
06.A35.B20.060	Centraline oleodinamiche e loro componenti elettromeccanici- centralina idraulica completa di elettropompa, comandata da motore posto internamente od esternamente, e valvole (eventualmente elettroniche), raccorderia, saracinesca, ecc. del tutto rispondenti alle norme tecniche, comprensiva dei collegamenti elettrici ed idraulici, delle prove e delle regolazioni. Dotata di dispositivo di arresto per il movimento di allontanamento incontrollato della cabina (emendamento A3 UNI EN 81-2).. Oltre a 15 kW.	cad		3773,80	15,23%	574,75
06.A35.B20.065	Centraline oleodinamiche e loro componenti elettromeccanici- pompa a mano centralina idraulica	cad		448,20	16,02%	71,80
06.A35.B20.070	Centraline oleodinamiche e loro componenti elettromeccanici- gruppo pistone e cilindro a spinta diretta, di caratteristiche adeguate alle prestazioni dell¿impianto. Tale dispositivo sarà completo di tutti gli accessori di montaggio e collegamento alla intelaiatura della cabina, adatto per corsa fino a metri 6.	cad		2853,95	22,65%	646,42
06.A35.B20.075	Centraline oleodinamiche e loro componenti elettromeccanici- gruppo pistone e cilindro a spinta diretta , di caratteristiche adeguate alle prestazioni dell¿impianto. Tale dispositivo sarà completo di tutti gli accessori di montaggio e collegamento alla intelaiatura della cabina, adatto per corsa fino a m 6. Sovrapprezzo per ogni metro in più	m		383,95	9,35%	35,90
06.A35.B20.080	Centraline oleodinamiche e loro componenti elettromeccanici- gruppo pistone e cilindro per impianti in taglia , di caratteristiche adeguate alle prestazioni dell¿impianto. Tale dispositivo sarà completo di tutti gli accessori di montaggio e collegamento alla intelaiatura della cabina, adatto per corsa fino a 12 metri.	cad		3902,08	16,57%	646,57
06.A35.B20.085	Centraline oleodinamiche e loro componenti elettromeccanici- gruppo pistone e cilindro per impianti in taglia, di caratteristiche adeguate alle prestazioni dell¿impianto. Tale dispositivo sarà completo di tutti gli accessori di montaggio e collegamento alla intelaiatura della cabina, adatto per corsa fino a m 12,00. Sovrapprezzo per ogni metro in più	m		383,95	9,35%	35,90
06.A35.B20.090	Centraline oleodinamiche e loro componenti elettromeccanici- scambiatore di calore per centralina oleodinamica, con involucro in metallo di lamiera di acciaio verniciato, completo di motore elettrico, fino a 20.000 kcal/h.	cad		2545,56	11,29%	287,39
06.A35.B20.095	Centraline oleodinamiche e loro componenti elettromeccanici- guarnizioni per gruppo valvole.	cad		425,93	33,72%	143,62
06.A35.B20.100	Centraline oleodinamiche e loro componenti elettromeccanici- olio idraulico centralina	l		7,42	4,84%	0,36
06.A35.B20.105	Centraline oleodinamiche e loro componenti elettromeccanici- revisione gruppo valvole di qualsiasi tipo comprensiva di sostituzione guarnizioni	cad		547,29	65,61%	359,08
06.A35.B20.110	Centraline oleodinamiche e loro componenti elettromeccanici- Revisione totale di una centralina oleodinamica	cad		856,85	67,06%	574,60
06.A35.B20.115	Centraline oleodinamiche e loro componenti elettromeccanici- equipaggiamento per riparazione perdita fluido pistone / cilindro	cad		475,47	60,42%	287,28
06.A35.B20.120	Centraline oleodinamiche e loro componenti elettromeccanici- Dispositivo di arresto per il movimento di allontanamento incontrollato della cabina con porte di piano non nella posizione di chiusura (Emendamento A3 UNI EN 81-2)	cad		1245,77	20,18%	251,40
06.A35.B20.125	Centraline oleodinamiche e loro componenti elettromeccanici- manometro di pressione.	cad		111,61	32,18%	35,92
06.A35.B20.130	Centraline oleodinamiche e loro componenti elettromeccanici- raccordo motore valvole, compresa sordina.	cad		278,83	25,76%	71,83
06.A35.B20.135	Centraline oleodinamiche e loro componenti elettromeccanici- resistenza scalda olio e termostato per centralina idraulica	cad		242,06	22,25%	53,86
06.A35.B20.140	Centraline oleodinamiche e loro componenti elettromeccanici- termo-resistenza, all¿interno della vasca della centralina idraulica, di adeguata potenza dotata di contatto elettrico di controllo, compresa la realizzazione della relativa linea elettrica di alimentazione con fornitura e posa di un interruttore Mg-Th a protezione della resistenza termica installata.	cad		374,62	19,17%	71,81
06.A35.B25.010	Piattaformi elevatrici- piattaforma elevatrice (v=0,15 m/s) , 2 fermate . Cabina in acciaio inox antigraffio di dimensioni interne da 800 x 1200 mm a 950 x 1300 mm dotata di illuminazione a led; con centralina oleodinamica e quadro di manovra in armadio, pulsantiere,fotocellula a barriera continua, dispositivo sovraccarico.. Scelte componentistica a discrezione D.L. Collaudata e chiavi in mano in vano in muratura esistente. Porte di piano dim.min. 800 mm a battente dotate di autorichiusura	cad		11518,53	14,96%	1723,17
06.A35.B25.015	Piattaformi elevatrici- piattaforma elevatrice (v=0,15 m/s) , 2 fermate . Cabina in acciaio inox antigraffio di dimensioni interne da 800 x 1200 mm a 950 x 1300 mm dotata di illuminazione a led; con centralina oleodinamica e quadro di manovra in armadio, pulsantiere,fotocellula a barriera continua, dispositivo sovraccarico.. Scelte componentistica a discrezione D.L. Collaudata e chiavi in mano in vano in muratura esistente. Porte di piano dim.min. 800 mm a battente dotate di autorichiusura Sovrapprezzo per ogni fermata in più	cad		1767,84	32,50%	574,55
06.A35.B25.020	Piattaformi elevatrici- piattaforma elevatrice (v=0,15 m/s) , 2 fermate . Cabina in acciaio inox antigraffio di dimensioni interne da 800 x 1200 mm a 950 x 1300 mm dotata di illuminazione a led; con centralina oleodinamica e quadro di manovra in armadio, pulsantiere,fotocellula a barriera continua, dispositivo sovraccarico.. Scelte componentistica a discrezione D.L. Collaudata e chiavi in mano in vano in muratura esistente. Porte di piano EI 60 a battente dotata di autorichiusura	cad		12342,51	14,26%	1760,04
06.A35.B25.025	Piattaformi elevatrici- piattaforma elevatrice (v=0,15 m/s) , 2 fermate . Cabina in acciaio inox antigraffio di dimensioni interne da 800 x 1200 mm a 950 x 1300 mm dotata di illuminazione a led; con centralina oleodinamica e quadro di manovra in armadio, pulsantiere,fotocellula a barriera continua, dispositivo sovraccarico.. Scelte componentistica a discrezione D.L. Collaudata e chiavi in mano in vano in muratura esistente. Porte di piano EI 120 a battente dotata di autorichiusura	cad		12598,56	13,97%	1760,02
06.A35.B25.030	Piattaformi elevatrici- piattaforma elevatrice (v=0,15 m/s) , 2 fermate . Cabina in acciaio inox antigraffio di dimensioni interne da 800 x 1200 mm a 950 x 1300 mm dotata di illuminazione a led; con centralina oleodinamica e quadro di manovra in armadio, pulsantiere,fotocellula a barriera continua, dispositivo sovraccarico.. Scelte componentistica a discrezione D.L. Collaudata e chiavi in mano in vano in muratura esistente. Porte di piano e di cabina automatiche comprensive di automatismo di azionamento delle antine della porta cabina completo della parte motrice per il movimento automatico della porta, dei dispositivi elettrici di controllo, delle staffe e degli accessori di fissaggio. (singolo accesso)	cad		12396,89	6,95%	861,58
06.A35.B25.035	Piattaformi elevatrici- piattaforma elevatrice (v=0,15 m/s) , 2 fermate . Cabina in acciaio inox antigraffio di dimensioni interne da 800 x 1200 mm a 950 x 1300 mm dotata di illuminazione a led; con centralina oleodinamica e quadro di manovra in armadio, pulsantiere,fotocellula a barriera continua, dispositivo sovraccarico.. Scelte componentistica a discrezione D.L. Collaudata e chiavi in mano in vano in muratura esistente. porte di piano EI 60 e di cabina automatiche comprensive di automatismo di azionamento delle antine della porta cabina completo della parte motrice per il movimento automatico della porta, dei dispositivi elettrici di controllo, delle staffe e degli accessori di fissaggio. (singolo sbarco)	cad		14573,53	7,89%	1149,85
06.A35.B25.040	Piattaformi elevatrici- piattaforma elevatrice (v=0,15 m/s) , 2 fermate . Cabina in acciaio inox antigraffio di dimensioni interne da 800 x 1200 mm a 950 x 1300 mm dotata di illuminazione a led; con centralina oleodinamica e quadro di manovra in armadio, pulsantiere,fotocellula a barriera continua, dispositivo sovraccarico.. Scelte componentistica a discrezione D.L. Collaudata e chiavi in mano in vano in muratura esistente. porte di piano EI 120 e di cabina automatiche comprensive di automatismo di azionamento delle antine della porta cabina completo della parte motrice per il movimento automatico della porta, dei dispositivi elettrici di controllo, delle staffe e degli accessori di fissaggio. (singolo sbarco)	cad		15182,60	7,57%	1149,32
06.A35.B25.045	Piattaformi elevatrici- piattaforma elevatrice (v=0,15 m/s) , 2 fermate. Cabina in acciaio inox antigraffio di dimensioni interne da 800 x 1200 mm a 950 x 1300 mm dotata di illuminazione a led; con centralina oleodinamica e quadro di manovra in armadio, pulsantiere, , fotocellula a barriera continua, dispositivo sovraccarico. Compresa di porte di piano (dim.min. 800 mm) a battente dotate di autorichiusura. Scelta componentistica a discrezione D.L. Collaudata e chiavi in mano. COMPRENSIVA DI CASTELLETTO AUTO PORTANTE IN ACCIAIO VERNICIATO CON RAL ( a discrezione D.L.) E TAMPONATO IN VETRO OMOLOGATO O PANNELLI IN LAMIERA RISPONDENTI ALLA NORMATIVA VIGENTE	cad		17928,04	16,02%	2872,07
06.A35.B25.050	Piattaformi elevatrici- piattaforma elevatrice (v=0,15 m/s) , 2 fermate. Cabina in acciaio inox antigraffio di dimensioni interne da 800 x 1200 mm a 950 x 1300 mm dotata di illuminazione a led; con centralina oleodinamica e quadro di manovra in armadio, pulsantiere, , fotocellula a barriera continua, dispositivo sovraccarico. Compresa di porte di piano (dim.min. 800 mm) a battente dotate di autorichiusura. Scelta componentistica a discrezione D.L. Collaudata e chiavi in mano. COMPRENSIVA DI CASTELLETTO AUTO PORTANTE IN ACCIAIO VERNICIATO CON RAL ( a discrezione D.L.) E TAMPONATO IN VETRO OMOLOGATO O PANNELLI IN LAMIERA RISPONDENTI ALLA NORMATIVA VIGENTE sovrapprezzo per ogni fermata in più	cad		2931,94	29,40%	861,99
06.A35.B25.055	Piattaformi elevatrici- saracinesca di blocco per centraline oleodinamiche, comprese le modifiche da apportare al circuito idraulico e l¿utilizzo di raccorderia varia, idonea per piattaforma elevatrice	cad		193,63	37,09%	71,82
06.A35.B25.060	Piattaformi elevatrici- equipaggiamento per cabina dotata di doppio accesso per piattaforma elevatrice con porte di cabina e di piano automatiche, comprensivo di ulteriore operatore, antine cabina ed accessori	cad		2369,31	12,13%	287,40
06.A35.B25.065	Piattaformi elevatrici- idonea piattaforma elevatrice, dislivello fino a 2000 mm portata fino a 350 kg; comprensiva di porte manuali a battente ai 2 sbarchi; collaudata e funzionante. Chiavi in mano.	cad		9170,61	7,83%	718,06
06.A35.B25.070	Piattaformi elevatrici- idonea piattaforma elevatrice, dislivello fino a 2000 mm, portata fino a 350 kg; porte manuali a battente; dimensioni porta 900 x 2000 mm; protezione vano in castelletto in alluminio e vetro omologato; tutto compreso; collaudata e funzionante. Chiavi in mano.	cad		11198,09	8,98%	1005,59
06.A35.B30.010	Montalettighe- Impianto montalettighe automatico elettrico/idraulico , fornito in opera con le seguenti caratteristiche: fermate: n. 6; servizi: n. 6; velocità: 0,50 m/sec; capienza: 13 persone; rapporto di intermittenza: 50%; comprensivo di guide di cabina ed eventuale contrappeso; cabina dim. minime 1100 x 2100 in acciaio inox con pavimento in gomma o linoleum, sospesa mediante taglia; idonei paraurti in gomma o in alluminio; porte di cabina e di piano in acciaio inox automatiche dim. minime 1000x2000 mm; accessori in anticorodal; luci diffuse; serrature elettromeccaniche di sicurezza; bottoniera ai piani con pulsante di chiamata a prenotazione salita /discesa e segnalazioni previste dalle vigenti leggi; display di segnalazione di posizione cabina ai piani; quadro di manovra a microprocessori, linee elettriche nel vano compresa la messa a terra delle apparecchiature; cavi flessibili; funi di trazione con avvolgimenti opposti; staffaggi per guide; altri accessori, ecc.; dispositivo di emergenza per mancanza di energia. L'impianto dovrà essere dato in opera perfettamente funzionante e rispondente alle normative vigenti ed in particolare alla legge 13/89, ivi compresa ogni pratica e documentazione a norma di legge, comprese le opere murarie attinenti al montaggio. Portata fino a 1000 kg	cad		50463,56	12,81%	6464,38
06.A35.B30.015	Montalettighe- Impianto montalettighe automatico elettrico/idraulico , fornito in opera con le seguenti caratteristiche: fermate: n. 6; servizi: n. 6; velocità: 0,50 m/sec; capienza: 13 persone; rapporto di intermittenza: 50%; comprensivo di guide di cabina ed eventuale contrappeso; cabina dim. minime 1100 x 2100 in acciaio inox con pavimento in gomma o linoleum, sospesa mediante taglia; idonei paraurti in gomma o in alluminio; porte di cabina e di piano in acciaio inox automatiche dim. minime 1000x2000 mm; accessori in anticorodal; luci diffuse; serrature elettromeccaniche di sicurezza; bottoniera ai piani con pulsante di chiamata a prenotazione salita /discesa e segnalazioni previste dalle vigenti leggi; display di segnalazione di posizione cabina ai piani; quadro di manovra a microprocessori, linee elettriche nel vano compresa la messa a terra delle apparecchiature; cavi flessibili; funi di trazione con avvolgimenti opposti; staffaggi per guide; altri accessori, ecc.; dispositivo di emergenza per mancanza di energia. L'impianto dovrà essere dato in opera perfettamente funzionante e rispondente alle normative vigenti ed in particolare alla legge 13/89, ivi compresa ogni pratica e documentazione a norma di legge, comprese le opere murarie attinenti al montaggio. Portata fino a 1000 kg SOVRAPPREZZO PER OGNI SBARCO IN PIU'	cad		5480,29	18,35%	1005,63
06.A35.B30.020	Montalettighe- Impianto montalettighe automatico elettrico/idraulico , fornito in opera con le seguenti caratteristiche: fermate: n. 6; servizi: n. 6; velocità: 0,50 m/sec; portata utile minima: 1000 kg; capienza: 13 persone; rapporto di intermittenza: 50%; comprensivo di guide di cabina ed eventuale contrappeso; cabina dim. minime 1100 x 2100 in acciaio inox con pavimento in gomma o linoleum, sospesa mediante taglia; idonei paraurti in gomma o in alluminio; porte di cabina e di piano in acciaio inox automatiche dim. minime 1000x2000 mm; accessori in anticorodal; luci diffuse; serrature elettromeccaniche di sicurezza; bottoniera ai piani con pulsante di chiamata a prenotazione salita /discesa e segnalazioni previste dalle vigenti leggi; display di segnalazione di posizione cabina ai piani; quadro di manovra a microprocessori, linee elettriche nel vano compresa la messa a terra delle apparecchiature; cavi flessibili; funi di trazione con avvolgimenti opposti; staffaggi per guide; altri accessori, ecc.; dispositivo di emergenza per mancanza di energia. L'impianto dovrà essere dato in opera perfettamente funzionante e rispondente alle normative vigenti ed in particolare alla legge 13/89, ivi compresa ogni pratica e documentazione a norma di legge, comprese le opere murarie attinenti al montaggio. Portata fino a 1600 kg	cad		59204,71	16,65%	9857,58
06.A35.B30.025	Montalettighe- Impianto montalettighe automatico elettrico/idraulico , fornito in opera con le seguenti caratteristiche: fermate: n. 6; servizi: n. 6; velocità: 0,50 m/sec; portata utile minima: 1000 kg; capienza: 13 persone; rapporto di intermittenza: 50%; comprensivo di guide di cabina ed eventuale contrappeso; cabina dim. minime 1100 x 2100 in acciaio inox con pavimento in gomma o linoleum, sospesa mediante taglia; idonei paraurti in gomma o in alluminio; porte di cabina e di piano in acciaio inox automatiche dim. minime 1000x2000 mm; accessori in anticorodal; luci diffuse; serrature elettromeccaniche di sicurezza; bottoniera ai piani con pulsante di chiamata a prenotazione salita /discesa e segnalazioni previste dalle vigenti leggi; display di segnalazione di posizione cabina ai piani; quadro di manovra a microprocessori, linee elettriche nel vano compresa la messa a terra delle apparecchiature; cavi flessibili; funi di trazione con avvolgimenti opposti; staffaggi per guide; altri accessori, ecc.; dispositivo di emergenza per mancanza di energia. L'impianto dovrà essere dato in opera perfettamente funzionante e rispondente alle normative vigenti ed in particolare alla legge 13/89, ivi compresa ogni pratica e documentazione a norma di legge, comprese le opere murarie attinenti al montaggio. Portata fino a 1600 kg SOVRAPPREZZO PER OGNI SBARCO IN PIU'	cad		5800,71	18,57%	1077,19
06.A35.B35.010	Servoscala- SERVOSCALA RETTILINEO con : comandi protetti contro uso accidentale e ad uomo presente; chiave estraibile; colonnetta comprensiva di pulsantiera a chiave di chiamata al piano; stop di emergenza; manovra manuale di emergenza; paracadute meccanico a presa progressiva; limitatore di velocità; bandelle di contenimento automatiche; maniglione di sostegno; bracciolo elettrico; piattaforma ribaltabile elettrica; finecorsa elettrici di sicurezza; dispositivi antiurto, anticesoiamento, antischiacciamento; allarme luminoso e acustico di sovraccarico (EN 81/40); telecomando universale per servoscala a bordo macchina comandi salita / discesa; predisposizione per EN 81/40	cad		10781,38	4,00%	431,26
06.A35.B35.015	Servoscala- SERVOSCALA A PENDENZA VARIABILE con : comandi protetti contro uso accidentale e ad uomo presente; chiave estraibile; colonnetta comprensiva di pulsantiera a chiave di chiamata al piano; stop di emergenza; manovra manuale di emergenza; paracadute meccanico a presa progressiva; limitatore di velocità; bandelle di contenimento automatiche; maniglione di sostegno; bracciolo elettrico; piattaforma ribaltabile elettrica; finecorsa elettrici di sicurezza; dispositivi antiurto, anticesoiamento, antischiacciamento; allarme luminoso e acustico di sovraccarico (EN 81/40); telecomando universale per servoscala a bordo macchina comandi salita / discesa; predisposizione per EN 81/40	cad		12950,57	5,55%	718,76
06.A35.B35.020	Servoscala- zincatura a caldo della guida e dei supporti di un servoscala	cad		171,26	41,94%	71,83
06.A35.B35.025	Servoscala- Segnale acustico di movimento	cad		220,98	32,50%	71,82
06.A35.B35.030	Servoscala- Colonnetta per pulsantiera di piano	cad		377,33	38,07%	143,65
06.A35.B35.035	Servoscala- Kit fermata intermedia	cad		490,11	7,33%	35,93
06.A35.B35.040	Servoscala- dispositivo joystick per movimentazione servoscala: riparazione	cad		143,91	49,90%	71,81
06.A35.B35.045	Servoscala- Bandelle retrattili automatiche di contenimento ("FLAP")	cad		573,45	37,57%	215,45
06.A35.B35.050	Servoscala- ribaltamento elettromeccanico della piattaforma di un servoscala	cad		1371,45	15,71%	215,45
06.A35.B35.055	Servoscala- gruppo soccorritore anti black out di un servoscala	cad		743,04	9,67%	71,85
06.A35.B35.060	Servoscala- telo di protezione in plastica pesante per servoscala	cad		761,01	75,50%	574,56
06.A35.B35.065	Servoscala- telecomando universale per servoscala a bordo macchina comandi salita / discesa	cad		229,27	78,31%	179,54
06.A35.B35.070	Servoscala- attuatore per servoscala.	cad		585,89	24,52%	143,66
06.A35.B35.075	Servoscala- limitatore amperometrico.	cad		431,30	33,30%	143,62
06.A35.B35.080	Servoscala- ruota in poliuretano.	cad		106,62	67,36%	71,82
06.A35.B35.085	Servoscala- bracciolo a comando elettrico per servoscala completo di perno e magnete per la movimentazione dello stesso	cad		231,06	15,54%	35,91
06.A35.B35.090	Servoscala- vite blocco bracciolo per servoscala.	cad		40,88	87,84%	35,91
06.A35.B35.095	Servoscala- attacco catena per servoscala.	cad		184,66	77,79%	143,65
06.A35.B35.100	Servoscala- batteria per servoscala con le seguenti caratteristiche: 12 V; 18 A/h;	cad		275,46	78,22%	215,46
06.A35.B35.105	Servoscala- catena portacavo per servoscala.	cad		511,02	56,22%	287,30
06.A35.B35.110	Servoscala- motore di trazione per servoscala.	cad		563,50	38,24%	215,48
06.A35.B35.115	Servoscala- piattaforma per dimensioni varie a servizio servoscala.	cad		1679,44	17,11%	287,35
06.A35.B40.010	Montavivande/montacarichi- montavivande / montacarichi completo di motore di trazione, quadro di manovra (non con sistema di comunicazione seriale), struttura autoportante e tutto il necessario per il buon funzionamento dell'impianto nel rispetto delle normative vigenti, portata fino a 50 kg. Con cabina in acciaio antigraffio, pulsantiere di piano (con possibilità di rimando a qualsiasi piano), porte a doppia ghigliottina o a battente. Fino a 3 fermate, opere murarie comprese, chiavi in mano.	cad		12090,31	14,26%	1724,08
06.A35.B40.015	Montavivande/montacarichi- montavivande / montacarichi completo di motore di trazione, quadro di manovra (non con sistema di comunicazione seriale), struttura autoportante e tutto il necessario per il buon funzionamento dell'impianto nel rispetto delle normative vigenti, portata fino a 50 kg. Con cabina in acciaio antigraffio, pulsantiere di piano (con possibilità di rimando a qualsiasi piano), porte a doppia ghigliottina o a battente EI 120. Fino a 3 fermate, opere murarie comprese, chiavi in mano.	cad		583099,85	0,30%	1749,30
06.A35.B40.020	Montavivande/montacarichi- montavivande / montacarichi completo di motore di trazione, quadro di manovra (non con sistema di comunicazione seriale), struttura autoportante e tutto il necessario per il buon funzionamento dell'impianto nel rispetto delle normative vigenti, portata fino a 50 kg. Con cabina in acciaio antigraffio, pulsantiere di piano (con possibilità di rimando a qualsiasi piano), porte a doppia ghigliottina o a battente . Fino a 3 fermate, opere murarie comprese, chiavi in mano. Sovrapprezzo per ogni fermata in più	cad		2474,96	11,61%	287,34
06.A35.B40.025	Montavivande/montacarichi- montavivande / montacarichi completo di motore di trazione, quadro di manovra (non con sistema di comunicazione seriale), struttura autoportante e tutto il necessario per il buon funzionamento dell¿impianto nel rispetto delle normative vigenti, portata fino a 50 kg. Con cabina in acciaio antigraffio, pulsantiere di piano (con possibilità di rimando a qualsiasi piano), porte a doppia ghigliottina o a battente EI 120. Fino a 3 fermate, opere murarie comprese, chiavi in mano. Sovrapprezzo per ogni fermata in più	cad		3064,14	9,38%	287,42
06.A35.B40.030	Montavivande/montacarichi- montavivande / montacarichi completo di motore di trazione, quadro di manovra (non con sistema di comunicazione seriale), struttura autoportante e tutto il necessario per il buon funzionamento dell¿impianto nel rispetto delle normative vigenti, portata fino a 100 kg. Con cabina in acciaio antigraffio, pulsantiere di piano (con possibilità di rimando a qualsiasi piano), porte a doppia ghigliottina o a battente. Fino a 3 fermate, opere murarie comprese, chiavi in mano.	cad		13298,51	12,96%	1723,49
06.A35.B40.035	Montavivande/montacarichi- montavivande /montacarichi completo di motore di trazione, quadro di manovra (non con sistema di comunicazione seriale), struttura autoportante e tutto il necessario per il buon funzionamento dell¿impianto nel rispetto delle normative vigenti, portata fino a 100 kg. Con cabina in acciaio antigraffio, pulsantiere di piano (con possibilità di rimando a qualsiasi piano), porte a doppia ghigliottina o a battente . Fino a 3 fermate, opere murarie comprese, chiavi in mano. Sovrapprezzo per ogni fermata in più	cad		2862,78	10,04%	287,42
06.A35.B40.040	Montavivande/montacarichi- montavivande / montacarichi completo di motore di trazione, quadro di manovra (non con sistema di comunicazione seriale), struttura autoportante e tutto il necessario per il buon funzionamento dell'impianto nel rispetto delle normative vigenti, portata fino a 100 kg. Con cabina in acciaio antigraffio, pulsantiere di piano (con possibilità di rimando a qualsiasi piano), porte a doppia ghigliottina o a battente EI 120. Fino a 3 fermate, opere murarie comprese, chiavi in mano.	cad		15349,70	11,23%	1723,77
06.A35.B40.045	Montavivande/montacarichi- montavivande /montacarichi completo di motore di trazione, quadro di manovra (non con sistema di comunicazione seriale), struttura autoportante e tutto il necessario per il buon funzionamento dell'impianto nel rispetto delle normative vigenti, portata fino a 100 kg. Con cabina in acciaio antigraffio, pulsantiere di piano (con possibilità di rimando a qualsiasi piano), porte a doppia ghigliottina o a battente EI 120. Fino a 3 fermate, opere murarie comprese, chiavi in mano. Sovrapprezzo per ogni fermata in più	cad		3469,36	8,28%	287,26
06.A35.B40.050	Montavivande/montacarichi- quadro di manovra per montacarichi, posto in contenitore chiuso regolamentare con sportello di chiusura munito di serratura.	cad		892,46	24,14%	215,44
06.A35.B40.055	Montavivande/montacarichi- argano per montavivande / montacarichi fino a 50 kg	cad		892,88	32,17%	287,24
06.A35.B40.060	Montavivande/montacarichi- argano per montavivande / montacarichi fino a 100 kg	cad		1044,28	27,51%	287,28
06.A35.B40.065	Montavivande/montacarichi- blocco porta / serratura per porte montacarichi a battente o ghigliottina	cad		359,48	19,98%	71,82
06.A35.B40.070	Montavivande/montacarichi- pulsantiera di piano (con possibilità di rimando a qualsiasi piano) con piastra in acciaio inox, indicatore di posizione e senso di marcia, con spia luminosa presente / occupato.	cad		201,09	35,72%	71,83
06.A35.B40.075	Montavivande/montacarichi- pulsantiera di piano (con possibilità di rimando a qualsiasi piano) con piastra in acciaio inox, con spia luminosa presente /occupato.	cad		191,15	37,57%	71,82
06.A35.B40.080	Montavivande/montacarichi- cabina di un montavivande fino a 50 kg, in acciaio inox.	cad		813,07	35,33%	287,26
06.A35.B40.085	Montavivande/montacarichi- porta di piano a doppia ghigliottina o battente, in esecuzione EI 120, per montavivande; completa di tutti i profili, verticali ed orizzontali, blocco porte e quanto necessario per l¿omologazione e la certificazione del prodotto, compreso opere murarie.	cad		1296,60	22,16%	287,33
06.A35.B45.010	Costo manutenzione globale- Costo di manutenzione mensile globale per impianto montavivande / montacarichi fino a 24 kg.	cad		37,29
06.A35.B45.015	Costo manutenzione globale- Costo di manutenzione mensile globale per impianto montavivande / montacarichi da 25 kg fino a 100 kg.	cad		49,72
06.A35.B45.020	Costo manutenzione globale- Costo di manutenzione mensile globale per impianto servoscala.	cad		62,15
06.A35.B45.025	Costo manutenzione globale- Costo di manutenzione globale per ascensore con velocità superiore a 0,15 m/s per impianti fino a 6 fermate.	cad		114,36
06.A35.B45.030	Costo manutenzione globale- Costo di manutenzione globale per ascensore con velocità superiore a 0,15 m/s per impianti fino a 6 fermate. SOVRAPPREZZO PER OGNI FERMATA IN PIU'	cad		5,39
06.A35.B45.035	Costo manutenzione globale- Costo di manutenzione mensile globale per impianto ascensore antincendio.	cad		123,06
06.A35.B45.040	Costo manutenzione globale- Costo di manutenzione mensile globale per ascensore con velocità inferiore o uguale a 0,15 m/s.	cad		75,28
06.A35.B50.010	Predisposizione nuovi documenti- Verifica Straordinaria di Organismo Notificato finalizzata ad emissione nuovo Libretto Ascensore, in caso di smarrimento Libretto Immatricolazione laddove sia dimostrabile l¿avvenuto collaudo dell¿impianto di sollevamento.	cad		188,19
06.A35.B50.015	Predisposizione nuovi documenti- inserimento nuova targa di portata e capienza in cabina	cad		41,02
06.A35.B50.020	Predisposizione nuovi documenti- Apposizione di segnaletica o pittogramma in metallo relativo a: sicurezza, divieto, prescrizione, antincendio, etc;	cad		55,94
06.A35.B50.025	Predisposizione nuovi documenti- predisposizione documentazione tecnico¿amministrativa necessaria per la richiesta del n° matricola di un impianto di sollevamento da fornire ai competenti Enti del comune di appartenenza.	cad		279,68
06.A35.B50.030	Predisposizione nuovi documenti- Fornitura documentazione completa relativa al collaudo di un nuovo ascensore, da parte di Organismo Notificato.	cad		378,51
06.A35.B55.010	Manutenzione globale - voci complementari- Assistenza ad operazioni di svuotamento della fossa di fine corsa per presenza di liquidi o simili	h		71,82	100,00%	71,82
06.A35.B55.015	Manutenzione globale - voci complementari- Assistenza per effettuazione verifiche da parte dei soggetti incaricati ai sensi del D.P.R. 162/99 e S.M.I.	cad		71,82	100,00%	71,82
06.A35.B55.020	Manutenzione globale - voci complementari- Assistenza per effettuazione collaudi da parte dei soggetti incaricati ai sensi del D.P.R. 162/99 e S.M.I.	cad		107,73	100,00%	107,73
06.A35.B55.025	Manutenzione globale - voci complementari- Recupero oggetti caduti accidentalmente nella fossa di fine corsa	cad		71,82	100,00%	71,82
06.A35.B55.030	Manutenzione globale - voci complementari- Esecuzione verifica semestrale impianto (se non prevista dal contratto di manutenzione)	cad		89,78	100,00%	89,78
06.A35.B55.035	Manutenzione globale - voci complementari- Trasporto ad impianto di trattamento autorizzato di materiali di risulta ingombranti sedi di alloggio impianto o locale macchinari	kg		6,08	59,09%	3,59
07	Acquedotti
07.P01	PREFABBRICATI
07.P01.B05.005	Pozzi- Base per pozzetto quadrato; misure esterne 50x50x50 cm, spessore 4 cm	cad		11,99
07.P01.B05.010	Pozzi- Anello per pozzetto quadrato; misure esterne 50x50x50 cm, spessore 4 cm	cad		11,99
07.P01.B05.015	Pozzi- Solettina per pozzetto quadrato, spessore 9 cm; misure esterne 50x50 cm	cad		8,00
07.P01.B05.020	Pozzi- Base per pozzetto rettangolare; misure esterne 98x68x40 cm, spessore 9 cm	cad		41,21
07.P01.B05.025	Pozzi- Anello per pozzetto rettangolare; misure esterne 98x68x40 cm, spessore 9 cm	cad		28,84
07.P01.B05.035	Pozzi- Pozzetto rettangolare completo di base e solettina (per alloggiamento di due chiusini 40x40); misure esterno 100x50x50 cm, spessore 4 cm	cad		37,09
07.P01.B05.040	Pozzi- Base per pozzo, altezza 50 cm; diametro interno 100 cm, spessore 10 cm	cad		47,98
07.P01.B05.045	Pozzi- Anello per pozzo, altezza 25 cm; diametro interno 100 cm, spessore 10 cm	cad		25,58
07.P01.B05.050	Pozzi- 'Calotta per pozzo, altezza 40 cm; diametro interno 100 cm, spessore 10 cm	cad		53,31
07.P01.B05.055	Pozzi- Base per pozzo, altezza 50 cm; diametro interno 120 cm, spessore 10 cm	cad		55,44
07.P01.B05.060	Pozzi- Anello per pozzo, altezza 25 cm; diametro interno 120 cm, spessore 10 cm	cad		30,93
07.P01.B05.065	Pozzi- Calotta per pozzo, altezza 40 cm; diametro interno 120 cm, spessore 10 cm	cad		61,85
07.P01.B10.005	Camere- 'Parete a C in cls armato, ala 47 cm, altezza 50 cm; per camera dimensioni interne 160x160 cm, spessore 12 cm	cad		65,25
07.P01.B10.010	Camere- Anello in cls armato, altezza 50 cm; per camera dimensioni interne 160x160 cm, spessore 12 cm	cad		117,71
07.P01.B10.015	Camere- Soletta in cls armato, altezza 20 cm (con passo d'uomo al centro 70x70 cm); per camera dimensioni interne 160x160 cm	cad		211,11
07.P01.B10.020	Camere- Parete a C in cls armato, tipo C1 con ala 62 cm, altezza 50 cm; per camera dimensioni interne 180x180 cm, spessore 12 cm	cad		72,93
07.P01.B10.025	Camere- Parete a C in cls armato, tipo C2 con ala 42 cm, altezza 50 cm; per camera dimensioni interne 180x180 cm, spessore 12 cm	cad		66,54
07.P01.B10.030	Camere- Anello in cls armato, altezza 50 cm; per camera dimensioni interne 180x180 cm, spessore 12 cm	cad		165,06
07.P01.B10.035	Camere- Soletta in cls armato, altezza 25 cm (con passo d'uomo al centro 70x70 cm); per camera dimensioni interne 180x180 cm	cad		336,52
07.P01.B10.040	Camere- Parete a C in cls armato, tipo C1 con ala 82 cm, altezza 50 cm; per camera dimensioni interne 260x200 cm, spessore 12 cm	cad		99,80
07.P01.B10.045	Camere- Parete a C in cls armato, tipo C2 con ala 42 cm, altezza 50 cm; per camera dimensioni interne 260x200 cm, spessore 12 cm	cad		95,96
07.P01.B10.050	Camere- Anello in cls armato, altezza 50 cm; per camera dimensioni interne 260x200 cm, spessore 12 cm	cad		191,92
07.P01.B10.055	Camere- Soletta in cls armato, tipo S2 con passo d'uomo laterale 70x70 cm, altezza 30 cm, dimensioni 142x224 cm (copertura di metà camera); per camera dimensioni interne 260x200 cm	cad		296,84
07.P01.B10.060	Camere- Soletta in cls armato, tipo S1 cieca, altezza 30 cm, dimensioni 142x224 cm (copertura di metà camera); per camera dimensioni interne 260x200 cm	cad		317,33
07.P02	MATERIALI METALLICI
07.P02.C05.005	Profilati- Acciaio a sezione tubolare mista rotonda/quadra	kg		1,83
07.P02.C05.010	Profilati- Acciaio a sezione circolare piena, profilati a sezione mista, ecc.	kg		0,61
07.P02.C05.015	Profilati- putrella di acciaio di qualsiasi sezione	kg		0,93
07.P02.C10.005	Staffe- Staffa ancoraggio per rubinetti; di diam. fino a 1"1/2	cad		4,61
07.P02.C10.010	Staffe- Staffa ancoraggio per pezzi speciali, saracinesche, ecc.; diam. da 60 a 100	cad		25,84
07.P02.C10.015	Staffe- Staffa per idrante DN 45	cad		12,90
07.P02.C10.020	Staffe- Staffa per idrante DN 70	cad		9,84
07.P02.C10.025	Staffe- Asta manovra per saracinesca	cad		25,84
07.P02.C15.005	Lamiere e reti- Lamiera piana e striata	kg		0,93
07.P02.C15.010	Lamiere e reti- Lamiera traforata	kg		1,22
07.P02.C15.015	Lamiere e reti- Rete metallica elettrosaldata a maglia con tondini di diversi diametri	kg		0,93
07.P02.C20.005	Gradini e fili- Gradini alla marinara in acciaio	cad		6,14
07.P02.C20.010	Gradini e fili- Gradini di ghisa sferoidale per pozzetti	cad		9,22
07.P02.C20.015	Gradini e fili- Filo di ferro nero	kg		0,75
07.P02.C20.020	Gradini e fili- Filo di ferro zincato	kg		0,92
07.P02.C20.025	Gradini e fili- Filo di ferro rivestito in plastica	kg		1,55
07.P02.C25.005	Chiusini- Chiusino di manovra SMAT forma rotonda; misure telaio 14x11x6 cm; peso kg 21,5	cad		39,66
07.P02.C25.010	Chiusini- Chiusino di manovra telescopico tipo PAVA 14; misure base 24x14x25 cm; peso kg 13,5	cad		29,89
07.P02.C25.015	Chiusini- Chiusino; misure 40x40 cm	cad		29,32
07.P02.C25.020	Chiusini- Chiusino doppio; misure 80x50 cm	cad		138,21
07.P02.C25.025	Chiusini- Chiusino; misure 80x80 cm	cad		130,71
07.P02.C25.030	Chiusini- Chiusino per Idrante; misure 60x60 cm	cad		205,02
07.P02.C25.035	Chiusini- Chiusino per Estinzione Incendi; misure 80x80 cm	cad		107,79
07.P02.C25.040	Chiusini- Chiusini di ghisa sferoidale	kg		1,78
07.P02.C30.005	Bulloni- Bulloni in acciaio zincato, completi di dadi, diametro da 10 mm a 20 mm	kg		3,28
07.P02.C30.010	Bulloni- Bulloni in acciaio zincato, completi dadi, diametro da 22 mm a 28 mm	kg		4,05
07.P02.C30.015	Bulloni- Bulloni in acciaio zincato, completi di dadi, diametro da 30 mm a 36 mm	kg		4,77
07.P02.C30.020	Bulloni- Bulloni in acciaio zincato, completi di dadi, diametro da oltre 36 mm	kg		5,97
07.P02.C30.025	Bulloni- Bulloni in acciaio inox, completi di dadi, diametro da 10 mm a 20 mm	kg		10,74
07.P02.C30.030	Bulloni- Bulloni in acciaio inox, completi di dadi, diametro da 22 mm a 30 mm	kg		15,51
07.P03	TUBAZIONI ACCIAIO
07.P03.D05.005	Tubi in acciaio elettrosaldati, senza rivestimento, per condotte di acqua potabile, con estremità a bicchiere cilindrico e/o sferico;- per tubi DN 50	m		4,18
07.P03.D05.010	Tubi in acciaio elettrosaldati, senza rivestimento, per condotte di acqua potabile, con estremità a bicchiere cilindrico e/o sferico;- per tubi DN 80	m		5,97
07.P03.D05.015	Tubi in acciaio elettrosaldati, senza rivestimento, per condotte di acqua potabile, con estremità a bicchiere cilindrico e/o sferico;- per tubi DN 100	m		8,95
07.P03.D05.020	Tubi in acciaio elettrosaldati, senza rivestimento, per condotte di acqua potabile, con estremità a bicchiere cilindrico e/o sferico;- per tubi DN 150	m		16,69
07.P03.D05.025	Tubi in acciaio elettrosaldati, senza rivestimento, per condotte di acqua potabile, con estremità a bicchiere cilindrico e/o sferico;- per tubi DN 200	m		26,86
07.P03.D05.030	Tubi in acciaio elettrosaldati, senza rivestimento, per condotte di acqua potabile, con estremità a bicchiere cilindrico e/o sferico;- per tubi DN 250	m		37,59
07.P03.D05.035	Tubi in acciaio elettrosaldati, senza rivestimento, per condotte di acqua potabile, con estremità a bicchiere cilindrico e/o sferico;- per tubi DN 300	m		47,73
07.P03.D05.040	Tubi in acciaio elettrosaldati, senza rivestimento, per condotte di acqua potabile, con estremità a bicchiere cilindrico e/o sferico;- per tubi DN 350	m		56,10
07.P03.D05.045	Tubi in acciaio elettrosaldati, senza rivestimento, per condotte di acqua potabile, con estremità a bicchiere cilindrico e/o sferico;- per tubi DN 400	m		59,68
07.P03.D05.050	Tubi in acciaio elettrosaldati, senza rivestimento, per condotte di acqua potabile, con estremità a bicchiere cilindrico e/o sferico;- per tubi DN 500	m		77,56
07.P03.D05.055	Tubi in acciaio elettrosaldati, senza rivestimento, per condotte di acqua potabile, con estremità a bicchiere cilindrico e/o sferico;- per tubi DN 600	m		119,34
07.P03.D05.060	Tubi in acciaio elettrosaldati, senza rivestimento, per condotte di acqua potabile, con estremità a bicchiere cilindrico e/o sferico;- per tubi DN 700	m		155,15
07.P03.D05.065	Tubi in acciaio elettrosaldati, senza rivestimento, per condotte di acqua potabile, con estremità a bicchiere cilindrico e/o sferico;- per tubi DN 800	m		179,00
07.P03.D10.005	Tubi in acciaio elettrosaldati per condotte d'acqua potabile, rivestiti internamente con prodotti atossici e protetti all'esterno con rivestimento bituminoso di tipo pesante, con estremità a bicchiere cilindrico e/o sferico;- per tubi di spessore 2. 9 mm; DN 50	m		7,50
07.P03.D10.010	Tubi in acciaio elettrosaldati per condotte d'acqua potabile, rivestiti internamente con prodotti atossici e protetti all'esterno con rivestimento bituminoso di tipo pesante, con estremità a bicchiere cilindrico e/o sferico;- per tubi di spessore 2. 9 mm; DN 65	m		9,56
07.P03.D10.015	Tubi in acciaio elettrosaldati per condotte d'acqua potabile, rivestiti internamente con prodotti atossici e protetti all'esterno con rivestimento bituminoso di tipo pesante, con estremità a bicchiere cilindrico e/o sferico;- per tubi di spessore 2. 9 mm; DN 80	m		11,49
07.P03.D10.020	Tubi in acciaio elettrosaldati per condotte d'acqua potabile, rivestiti internamente con prodotti atossici e protetti all'esterno con rivestimento bituminoso di tipo pesante, con estremità a bicchiere cilindrico e/o sferico;- per tubi di spessore 3. 2 mm; DN 100	m		14,08
07.P03.D10.025	Tubi in acciaio elettrosaldati per condotte d'acqua potabile, rivestiti internamente con prodotti atossici e protetti all'esterno con rivestimento bituminoso di tipo pesante, con estremità a bicchiere cilindrico e/o sferico;- per tubi di spessore 4. 0 mm; DN 150	m		25,98
07.P03.D10.030	Tubi in acciaio elettrosaldati per condotte d'acqua potabile, rivestiti internamente con prodotti atossici e protetti all'esterno con rivestimento bituminoso di tipo pesante, con estremità a bicchiere cilindrico e/o sferico;- per tubi di spessore 5. 0 mm; DN 200	m		41,19
07.P03.D10.035	Tubi in acciaio elettrosaldati per condotte d'acqua potabile, rivestiti internamente con prodotti atossici e protetti all'esterno con rivestimento bituminoso di tipo pesante, con estremità a bicchiere cilindrico e/o sferico;- per tubi di spessore 5. 6 mm; DN 250	m		56,39
07.P03.D10.040	Tubi in acciaio elettrosaldati per condotte d'acqua potabile, rivestiti internamente con prodotti atossici e protetti all'esterno con rivestimento bituminoso di tipo pesante, con estremità a bicchiere cilindrico e/o sferico;- per tubi di spessore 5. 9 mm; DN 300	m		71,00
07.P03.D10.045	Tubi in acciaio elettrosaldati per condotte d'acqua potabile, rivestiti internamente con prodotti atossici e protetti all'esterno con rivestimento bituminoso di tipo pesante, con estremità a bicchiere cilindrico e/o sferico;- per tubi di spessore 6. 3 mm; DN 350	m		82,58
07.P03.D10.050	Tubi in acciaio elettrosaldati per condotte d'acqua potabile, rivestiti internamente con prodotti atossici e protetti all'esterno con rivestimento bituminoso di tipo pesante, con estremità a bicchiere cilindrico e/o sferico;- per tubi di spessore 6. 3 mm; DN 400	m		95,64
07.P03.D10.055	Tubi in acciaio elettrosaldati per condotte d'acqua potabile, rivestiti internamente con prodotti atossici e protetti all'esterno con rivestimento bituminoso di tipo pesante, con estremità a bicchiere cilindrico e/o sferico;- per tubi di spessore 6. 3 mm; DN 450	m		112,12
07.P03.D10.060	Tubi in acciaio elettrosaldati per condotte d'acqua potabile, rivestiti internamente con prodotti atossici e protetti all'esterno con rivestimento bituminoso di tipo pesante, con estremità a bicchiere cilindrico e/o sferico;- per tubi di spessore 6. 3 mm; DN 500	m		117,31
07.P03.D10.065	Tubi in acciaio elettrosaldati per condotte d'acqua potabile, rivestiti internamente con prodotti atossici e protetti all'esterno con rivestimento bituminoso di tipo pesante, con estremità a bicchiere cilindrico e/o sferico;- per tubi di spessore 6. 3 mm; DN 600	m		134,68
07.P03.D10.070	Tubi in acciaio elettrosaldati per condotte d'acqua potabile, rivestiti internamente con prodotti atossici e protetti all'esterno con rivestimento bituminoso di tipo pesante, con estremità a bicchiere cilindrico e/o sferico;- per tubi di spessore 7. 1 mm; DN 700	m		170,33
07.P03.D10.075	Tubi in acciaio elettrosaldati per condotte d'acqua potabile, rivestiti internamente con prodotti atossici e protetti all'esterno con rivestimento bituminoso di tipo pesante, con estremità a bicchiere cilindrico e/o sferico;- per tubi di spessore 7. 1 mm; DN 800	m		204,08
07.P03.D10.080	Tubi in acciaio elettrosaldati per condotte d'acqua potabile, rivestiti internamente con prodotti atossici e protetti all'esterno con rivestimento bituminoso di tipo pesante, con estremità a bicchiere cilindrico e/o sferico;- per tubi di spessore 7. 1 mm; DN 900	m		277,74
07.P03.D10.085	Tubi in acciaio elettrosaldati per condotte d'acqua potabile, rivestiti internamente con prodotti atossici e protetti all'esterno con rivestimento bituminoso di tipo pesante, con estremità a bicchiere cilindrico e/o sferico;- per tubi di spessore 7. 1 mm; DN 1000	m		342,88
07.P04	TUBAZIONI GHISA
07.P04.E05.005	Tubazioni in ghisa sferoidale prodotte in stabilimento certificato a norma EN ISO 9001:2015 e conformi alla norma EN 545:2010 con certificato di prodotto emesso da organismo terzo accreditato secondo la norma UNI CEI EN ISO/IEC 17065. I materiali dovranno essere conformi al D.M. 174 Ministero della Salute del 6/4/2004 per le parti applicabili. Le tubazioni dovranno avere un'estremità a bicchiere per giunzione a mezzo di anello di gomma. Il giunto, che dovrà permettere deviazioni angolari secondo norma UNI EN 545:2010 e spostamenti longitudinali del tubo sarà elastico di tipo automatico, con guarnizione in elastomero preferibilmente a profilo divergente conforme alle norma EN 681-1, atta ad assicurare la tenuta attraverso la reazione elastica della gomma e la compressione esercitata dal fluido nel divergente della gomma. Le tubazioni dovranno essere rivestite internamente con malta cementizia d'altoforno applicata per centrifugazione secondo quanto previsto nella EN 545:2010 e certificato secondo quanto prescritto al punto 7.1 della suddetta norma. Il cemento, come prescritto dalla norma EN545:2010 al paragrafo 4.5.3.1, dovrà essere conforme alla norma EN197-1 ed alla Direttiva Europea 98/83/EC. Le tubazioni saranno rivestite esternamente con una lega di zinco-alluminio con o senza presenza di altri metalli. La massa minima di tale rivestimento sarà pari a 400 g/m² con successiva vernice di finitura applicata secondo quanto indicato al paragrafo D.2.2 dell'appendice D della norma EN 545:2010;- per tubi di spessore circa 6 mm, DN 60	m		24,19
07.P04.E05.010	Tubazioni in ghisa sferoidale prodotte in stabilimento certificato a norma EN ISO 9001:2015 e conformi alla norma EN 545:2010 con certificato di prodotto emesso da organismo terzo accreditato secondo la norma UNI CEI EN ISO/IEC 17065. I materiali dovranno essere conformi al D.M. 174 Ministero della Salute del 6/4/2004 per le parti applicabili. Le tubazioni dovranno avere un'estremità a bicchiere per giunzione a mezzo di anello di gomma. Il giunto, che dovrà permettere deviazioni angolari secondo norma UNI EN 545:2010 e spostamenti longitudinali del tubo sarà elastico di tipo automatico, con guarnizione in elastomero preferibilmente a profilo divergente conforme alle norma EN 681-1, atta ad assicurare la tenuta attraverso la reazione elastica della gomma e la compressione esercitata dal fluido nel divergente della gomma. Le tubazioni dovranno essere rivestite internamente con malta cementizia d'altoforno applicata per centrifugazione secondo quanto previsto nella EN 545:2010 e certificato secondo quanto prescritto al punto 7.1 della suddetta norma. Il cemento, come prescritto dalla norma EN545:2010 al paragrafo 4.5.3.1, dovrà essere conforme alla norma EN197-1 ed alla Direttiva Europea 98/83/EC. Le tubazioni saranno rivestite esternamente con una lega di zinco-alluminio con o senza presenza di altri metalli. La massa minima di tale rivestimento sarà pari a 400 g/m² con successiva vernice di finitura applicata secondo quanto indicato al paragrafo D.2.2 dell'appendice D della norma EN 545:2010;- per tubi di spessore circa 6 mm, DN 80	m		26,19
07.P04.E05.015	Tubazioni in ghisa sferoidale prodotte in stabilimento certificato a norma EN ISO 9001:2015 e conformi alla norma EN 545:2010 con certificato di prodotto emesso da organismo terzo accreditato secondo la norma UNI CEI EN ISO/IEC 17065. I materiali dovranno essere conformi al D.M. 174 Ministero della Salute del 6/4/2004 per le parti applicabili. Le tubazioni dovranno avere un'estremità a bicchiere per giunzione a mezzo di anello di gomma. Il giunto, che dovrà permettere deviazioni angolari secondo norma UNI EN 545:2010 e spostamenti longitudinali del tubo sarà elastico di tipo automatico, con guarnizione in elastomero preferibilmente a profilo divergente conforme alle norma EN 681-1, atta ad assicurare la tenuta attraverso la reazione elastica della gomma e la compressione esercitata dal fluido nel divergente della gomma. Le tubazioni dovranno essere rivestite internamente con malta cementizia d'altoforno applicata per centrifugazione secondo quanto previsto nella EN 545:2010 e certificato secondo quanto prescritto al punto 7.1 della suddetta norma. Il cemento, come prescritto dalla norma EN545:2010 al paragrafo 4.5.3.1, dovrà essere conforme alla norma EN197-1 ed alla Direttiva Europea 98/83/EC. Le tubazioni saranno rivestite esternamente con una lega di zinco-alluminio con o senza presenza di altri metalli. La massa minima di tale rivestimento sarà pari a 400 g/m² con successiva vernice di finitura applicata secondo quanto indicato al paragrafo D.2.2 dell'appendice D della norma EN 545:2010;- per tubi di spessore circa 6.1 mm, DN 100	m		27,28
07.P04.E05.020	Tubazioni in ghisa sferoidale prodotte in stabilimento certificato a norma EN ISO 9001:2015 e conformi alla norma EN 545:2010 con certificato di prodotto emesso da organismo terzo accreditato secondo la norma UNI CEI EN ISO/IEC 17065. I materiali dovranno essere conformi al D.M. 174 Ministero della Salute del 6/4/2004 per le parti applicabili. Le tubazioni dovranno avere un'estremità a bicchiere per giunzione a mezzo di anello di gomma. Il giunto, che dovrà permettere deviazioni angolari secondo norma UNI EN 545:2010 e spostamenti longitudinali del tubo sarà elastico di tipo automatico, con guarnizione in elastomero preferibilmente a profilo divergente conforme alle norma EN 681-1, atta ad assicurare la tenuta attraverso la reazione elastica della gomma e la compressione esercitata dal fluido nel divergente della gomma. Le tubazioni dovranno essere rivestite internamente con malta cementizia d'altoforno applicata per centrifugazione secondo quanto previsto nella EN 545:2010 e certificato secondo quanto prescritto al punto 7.1 della suddetta norma. Il cemento, come prescritto dalla norma EN545:2010 al paragrafo 4.5.3.1, dovrà essere conforme alla norma EN197-1 ed alla Direttiva Europea 98/83/EC. Le tubazioni saranno rivestite esternamente con una lega di zinco-alluminio con o senza presenza di altri metalli. La massa minima di tale rivestimento sarà pari a 400 g/m² con successiva vernice di finitura applicata secondo quanto indicato al paragrafo D.2.2 dell'appendice D della norma EN 545:2010;- per tubi di spessore circa 6.3 mm, DN 150	m		33,51
07.P04.E05.025	Tubazioni in ghisa sferoidale prodotte in stabilimento certificato a norma EN ISO 9001:2015 e conformi alla norma EN 545:2010 con certificato di prodotto emesso da organismo terzo accreditato secondo la norma UNI CEI EN ISO/IEC 17065. I materiali dovranno essere conformi al D.M. 174 Ministero della Salute del 6/4/2004 per le parti applicabili. Le tubazioni dovranno avere un'estremità a bicchiere per giunzione a mezzo di anello di gomma. Il giunto, che dovrà permettere deviazioni angolari secondo norma UNI EN 545:2010 e spostamenti longitudinali del tubo sarà elastico di tipo automatico, con guarnizione in elastomero preferibilmente a profilo divergente conforme alle norma EN 681-1, atta ad assicurare la tenuta attraverso la reazione elastica della gomma e la compressione esercitata dal fluido nel divergente della gomma. Le tubazioni dovranno essere rivestite internamente con malta cementizia d'altoforno applicata per centrifugazione secondo quanto previsto nella EN 545:2010 e certificato secondo quanto prescritto al punto 7.1 della suddetta norma. Il cemento, come prescritto dalla norma EN545:2010 al paragrafo 4.5.3.1, dovrà essere conforme alla norma EN197-1 ed alla Direttiva Europea 98/83/EC. Le tubazioni saranno rivestite esternamente con una lega di zinco-alluminio con o senza presenza di altri metalli. La massa minima di tale rivestimento sarà pari a 400 g/m² con successiva vernice di finitura applicata secondo quanto indicato al paragrafo D.2.2 dell'appendice D della norma EN 545:2010;- per tubi di spessore circa 6.4 mm, DN 200	m		51,37
07.P04.E05.030	Tubazioni in ghisa sferoidale prodotte in stabilimento certificato a norma EN ISO 9001:2015 e conformi alla norma EN 545:2010 con certificato di prodotto emesso da organismo terzo accreditato secondo la norma UNI CEI EN ISO/IEC 17065. I materiali dovranno essere conformi al D.M. 174 Ministero della Salute del 6/4/2004 per le parti applicabili. Le tubazioni dovranno avere un'estremità a bicchiere per giunzione a mezzo di anello di gomma. Il giunto, che dovrà permettere deviazioni angolari secondo norma UNI EN 545:2010 e spostamenti longitudinali del tubo sarà elastico di tipo automatico, con guarnizione in elastomero preferibilmente a profilo divergente conforme alle norma EN 681-1, atta ad assicurare la tenuta attraverso la reazione elastica della gomma e la compressione esercitata dal fluido nel divergente della gomma. Le tubazioni dovranno essere rivestite internamente con malta cementizia d'altoforno applicata per centrifugazione secondo quanto previsto nella EN 545:2010 e certificato secondo quanto prescritto al punto 7.1 della suddetta norma. Il cemento, come prescritto dalla norma EN545:2010 al paragrafo 4.5.3.1, dovrà essere conforme alla norma EN197-1 ed alla Direttiva Europea 98/83/EC. Le tubazioni saranno rivestite esternamente con una lega di zinco-alluminio con o senza presenza di altri metalli. La massa minima di tale rivestimento sarà pari a 400 g/m² con successiva vernice di finitura applicata secondo quanto indicato al paragrafo D.2.2 dell'appendice D della norma EN 545:2010;- per tubi di spessore circa 6.8 mm, DN 250	m		72,84
07.P04.E05.035	Tubazioni in ghisa sferoidale prodotte in stabilimento certificato a norma EN ISO 9001:2015 e conformi alla norma EN 545:2010 con certificato di prodotto emesso da organismo terzo accreditato secondo la norma UNI CEI EN ISO/IEC 17065. I materiali dovranno essere conformi al D.M. 174 Ministero della Salute del 6/4/2004 per le parti applicabili. Le tubazioni dovranno avere un'estremità a bicchiere per giunzione a mezzo di anello di gomma. Il giunto, che dovrà permettere deviazioni angolari secondo norma UNI EN 545:2010 e spostamenti longitudinali del tubo sarà elastico di tipo automatico, con guarnizione in elastomero preferibilmente a profilo divergente conforme alle norma EN 681-1, atta ad assicurare la tenuta attraverso la reazione elastica della gomma e la compressione esercitata dal fluido nel divergente della gomma. Le tubazioni dovranno essere rivestite internamente con malta cementizia d'altoforno applicata per centrifugazione secondo quanto previsto nella EN 545:2010 e certificato secondo quanto prescritto al punto 7.1 della suddetta norma. Il cemento, come prescritto dalla norma EN545:2010 al paragrafo 4.5.3.1, dovrà essere conforme alla norma EN197-1 ed alla Direttiva Europea 98/83/EC. Le tubazioni saranno rivestite esternamente con una lega di zinco-alluminio con o senza presenza di altri metalli. La massa minima di tale rivestimento sarà pari a 400 g/m² con successiva vernice di finitura applicata secondo quanto indicato al paragrafo D.2.2 dell'appendice D della norma EN 545:2010;- per tubi di spessore circa 7.2 mm, DN 300	m		85,12
07.P04.E05.040	Tubazioni in ghisa sferoidale prodotte in stabilimento certificato a norma EN ISO 9001:2015 e conformi alla norma EN 545:2010 con certificato di prodotto emesso da organismo terzo accreditato secondo la norma UNI CEI EN ISO/IEC 17065. I materiali dovranno essere conformi al D.M. 174 Ministero della Salute del 6/4/2004 per le parti applicabili. Le tubazioni dovranno avere un'estremità a bicchiere per giunzione a mezzo di anello di gomma. Il giunto, che dovrà permettere deviazioni angolari secondo norma UNI EN 545:2010 e spostamenti longitudinali del tubo sarà elastico di tipo automatico, con guarnizione in elastomero preferibilmente a profilo divergente conforme alle norma EN 681-1, atta ad assicurare la tenuta attraverso la reazione elastica della gomma e la compressione esercitata dal fluido nel divergente della gomma. Le tubazioni dovranno essere rivestite internamente con malta cementizia d'altoforno applicata per centrifugazione secondo quanto previsto nella EN 545:2010 e certificato secondo quanto prescritto al punto 7.1 della suddetta norma. Il cemento, come prescritto dalla norma EN545:2010 al paragrafo 4.5.3.1, dovrà essere conforme alla norma EN197-1 ed alla Direttiva Europea 98/83/EC. Le tubazioni saranno rivestite esternamente con una lega di zinco-alluminio con o senza presenza di altri metalli. La massa minima di tale rivestimento sarà pari a 400 g/m² con successiva vernice di finitura applicata secondo quanto indicato al paragrafo D.2.2 dell'appendice D della norma EN 545:2010;- per tubi di spessore circa 7.7 mm, DN 350	m		114,72
07.P04.E05.045	Tubazioni in ghisa sferoidale prodotte in stabilimento certificato a norma EN ISO 9001:2015 e conformi alla norma EN 545:2010 con certificato di prodotto emesso da organismo terzo accreditato secondo la norma UNI CEI EN ISO/IEC 17065. I materiali dovranno essere conformi al D.M. 174 Ministero della Salute del 6/4/2004 per le parti applicabili. Le tubazioni dovranno avere un'estremità a bicchiere per giunzione a mezzo di anello di gomma. Il giunto, che dovrà permettere deviazioni angolari secondo norma UNI EN 545:2010 e spostamenti longitudinali del tubo sarà elastico di tipo automatico, con guarnizione in elastomero preferibilmente a profilo divergente conforme alle norma EN 681-1, atta ad assicurare la tenuta attraverso la reazione elastica della gomma e la compressione esercitata dal fluido nel divergente della gomma. Le tubazioni dovranno essere rivestite internamente con malta cementizia d'altoforno applicata per centrifugazione secondo quanto previsto nella EN 545:2010 e certificato secondo quanto prescritto al punto 7.1 della suddetta norma. Il cemento, come prescritto dalla norma EN545:2010 al paragrafo 4.5.3.1, dovrà essere conforme alla norma EN197-1 ed alla Direttiva Europea 98/83/EC. Le tubazioni saranno rivestite esternamente con una lega di zinco-alluminio con o senza presenza di altri metalli. La massa minima di tale rivestimento sarà pari a 400 g/m² con successiva vernice di finitura applicata secondo quanto indicato al paragrafo D.2.2 dell'appendice D della norma EN 545:2010;- per tubi di spessore circa 8.1 mm, DN 400	m		129,37
07.P04.E05.050	Tubazioni in ghisa sferoidale prodotte in stabilimento certificato a norma EN ISO 9001:2015 e conformi alla norma EN 545:2010 con certificato di prodotto emesso da organismo terzo accreditato secondo la norma UNI CEI EN ISO/IEC 17065. I materiali dovranno essere conformi al D.M. 174 Ministero della Salute del 6/4/2004 per le parti applicabili. Le tubazioni dovranno avere un'estremità a bicchiere per giunzione a mezzo di anello di gomma. Il giunto, che dovrà permettere deviazioni angolari secondo norma UNI EN 545:2010 e spostamenti longitudinali del tubo sarà elastico di tipo automatico, con guarnizione in elastomero preferibilmente a profilo divergente conforme alle norma EN 681-1, atta ad assicurare la tenuta attraverso la reazione elastica della gomma e la compressione esercitata dal fluido nel divergente della gomma. Le tubazioni dovranno essere rivestite internamente con malta cementizia d'altoforno applicata per centrifugazione secondo quanto previsto nella EN 545:2010 e certificato secondo quanto prescritto al punto 7.1 della suddetta norma. Il cemento, come prescritto dalla norma EN545:2010 al paragrafo 4.5.3.1, dovrà essere conforme alla norma EN197-1 ed alla Direttiva Europea 98/83/EC. Le tubazioni saranno rivestite esternamente con una lega di zinco-alluminio con o senza presenza di altri metalli. La massa minima di tale rivestimento sarà pari a 400 g/m² con successiva vernice di finitura applicata secondo quanto indicato al paragrafo D.2.2 dell'appendice D della norma EN 545:2010;- per tubi di spessore circa 8.6 mm, DN 450	m		148,72
07.P04.E05.055	Tubazioni in ghisa sferoidale prodotte in stabilimento certificato a norma EN ISO 9001:2015 e conformi alla norma EN 545:2010 con certificato di prodotto emesso da organismo terzo accreditato secondo la norma UNI CEI EN ISO/IEC 17065. I materiali dovranno essere conformi al D.M. 174 Ministero della Salute del 6/4/2004 per le parti applicabili. Le tubazioni dovranno avere un'estremità a bicchiere per giunzione a mezzo di anello di gomma. Il giunto, che dovrà permettere deviazioni angolari secondo norma UNI EN 545:2010 e spostamenti longitudinali del tubo sarà elastico di tipo automatico, con guarnizione in elastomero preferibilmente a profilo divergente conforme alle norma EN 681-1, atta ad assicurare la tenuta attraverso la reazione elastica della gomma e la compressione esercitata dal fluido nel divergente della gomma. Le tubazioni dovranno essere rivestite internamente con malta cementizia d'altoforno applicata per centrifugazione secondo quanto previsto nella EN 545:2010 e certificato secondo quanto prescritto al punto 7.1 della suddetta norma. Il cemento, come prescritto dalla norma EN545:2010 al paragrafo 4.5.3.1, dovrà essere conforme alla norma EN197-1 ed alla Direttiva Europea 98/83/EC. Le tubazioni saranno rivestite esternamente con una lega di zinco-alluminio con o senza presenza di altri metalli. La massa minima di tale rivestimento sarà pari a 400 g/m² con successiva vernice di finitura applicata secondo quanto indicato al paragrafo D.2.2 dell'appendice D della norma EN 545:2010;- per tubi di spessore circa 9 mm, DN 500	m		174,74
07.P04.E05.060	Tubazioni in ghisa sferoidale prodotte in stabilimento certificato a norma EN ISO 9001:2015 e conformi alla norma EN 545:2010 con certificato di prodotto emesso da organismo terzo accreditato secondo la norma UNI CEI EN ISO/IEC 17065. I materiali dovranno essere conformi al D.M. 174 Ministero della Salute del 6/4/2004 per le parti applicabili. Le tubazioni dovranno avere un'estremità a bicchiere per giunzione a mezzo di anello di gomma. Il giunto, che dovrà permettere deviazioni angolari secondo norma UNI EN 545:2010 e spostamenti longitudinali del tubo sarà elastico di tipo automatico, con guarnizione in elastomero preferibilmente a profilo divergente conforme alle norma EN 681-1, atta ad assicurare la tenuta attraverso la reazione elastica della gomma e la compressione esercitata dal fluido nel divergente della gomma. Le tubazioni dovranno essere rivestite internamente con malta cementizia d'altoforno applicata per centrifugazione secondo quanto previsto nella EN 545:2010 e certificato secondo quanto prescritto al punto 7.1 della suddetta norma. Il cemento, come prescritto dalla norma EN545:2010 al paragrafo 4.5.3.1, dovrà essere conforme alla norma EN197-1 ed alla Direttiva Europea 98/83/EC. Le tubazioni saranno rivestite esternamente con una lega di zinco-alluminio con o senza presenza di altri metalli. La massa minima di tale rivestimento sarà pari a 400 g/m² con successiva vernice di finitura applicata secondo quanto indicato al paragrafo D.2.2 dell'appendice D della norma EN 545:2010;- per tubi di spessore circa 9.9 mm, DN 600	m		225,48
07.P04.E05.065	Tubazioni in ghisa sferoidale prodotte in stabilimento certificato a norma EN ISO 9001:2015 e conformi alla norma EN 545:2010 con certificato di prodotto emesso da organismo terzo accreditato secondo la norma UNI CEI EN ISO/IEC 17065. I materiali dovranno essere conformi al D.M. 174 Ministero della Salute del 6/4/2004 per le parti applicabili. Le tubazioni dovranno avere un'estremità a bicchiere per giunzione a mezzo di anello di gomma. Il giunto, che dovrà permettere deviazioni angolari secondo norma UNI EN 545:2010 e spostamenti longitudinali del tubo sarà elastico di tipo automatico, con guarnizione in elastomero preferibilmente a profilo divergente conforme alle norma EN 681-1, atta ad assicurare la tenuta attraverso la reazione elastica della gomma e la compressione esercitata dal fluido nel divergente della gomma. Le tubazioni dovranno essere rivestite internamente con malta cementizia d'altoforno applicata per centrifugazione secondo quanto previsto nella EN 545:2010 e certificato secondo quanto prescritto al punto 7.1 della suddetta norma. Il cemento, come prescritto dalla norma EN545:2010 al paragrafo 4.5.3.1, dovrà essere conforme alla norma EN197-1 ed alla Direttiva Europea 98/83/EC. Le tubazioni saranno rivestite esternamente con una lega di zinco-alluminio con o senza presenza di altri metalli. La massa minima di tale rivestimento sarà pari a 400 g/m² con successiva vernice di finitura applicata secondo quanto indicato al paragrafo D.2.2 dell'appendice D della norma EN 545:2010;- per tubi di spessore circa 9.9 mm DN 700	m		291,55
07.P04.E05.070	Tubazioni in ghisa sferoidale prodotte in stabilimento certificato a norma EN ISO 9001:2015 e conformi alla norma EN 545:2010 con certificato di prodotto emesso da organismo terzo accreditato secondo la norma UNI CEI EN ISO/IEC 17065. I materiali dovranno essere conformi al D.M. 174 Ministero della Salute del 6/4/2004 per le parti applicabili. Le tubazioni dovranno avere un'estremità a bicchiere per giunzione a mezzo di anello di gomma. Il giunto, che dovrà permettere deviazioni angolari secondo norma UNI EN 545:2010 e spostamenti longitudinali del tubo sarà elastico di tipo automatico, con guarnizione in elastomero preferibilmente a profilo divergente conforme alle norma EN 681-1, atta ad assicurare la tenuta attraverso la reazione elastica della gomma e la compressione esercitata dal fluido nel divergente della gomma. Le tubazioni dovranno essere rivestite internamente con malta cementizia d'altoforno applicata per centrifugazione secondo quanto previsto nella EN 545:2010 e certificato secondo quanto prescritto al punto 7.1 della suddetta norma. Il cemento, come prescritto dalla norma EN545:2010 al paragrafo 4.5.3.1, dovrà essere conforme alla norma EN197-1 ed alla Direttiva Europea 98/83/EC. Le tubazioni saranno rivestite esternamente con una lega di zinco-alluminio con o senza presenza di altri metalli. La massa minima di tale rivestimento sarà pari a 400 g/m² con successiva vernice di finitura applicata secondo quanto indicato al paragrafo D.2.2 dell'appendice D della norma EN 545:2010;- per tubi di spessore circa 12.6 mm DN 800	m		381,32
07.P04.E05.075	Tubazioni in ghisa sferoidale prodotte in stabilimento certificato a norma EN ISO 9001:2015 e conformi alla norma EN 545:2010 con certificato di prodotto emesso da organismo terzo accreditato secondo la norma UNI CEI EN ISO/IEC 17065. I materiali dovranno essere conformi al D.M. 174 Ministero della Salute del 6/4/2004 per le parti applicabili. Le tubazioni dovranno avere un'estremità a bicchiere per giunzione a mezzo di anello di gomma. Il giunto, che dovrà permettere deviazioni angolari secondo norma UNI EN 545:2010 e spostamenti longitudinali del tubo sarà elastico di tipo automatico, con guarnizione in elastomero preferibilmente a profilo divergente conforme alle norma EN 681-1, atta ad assicurare la tenuta attraverso la reazione elastica della gomma e la compressione esercitata dal fluido nel divergente della gomma. Le tubazioni dovranno essere rivestite internamente con malta cementizia d'altoforno applicata per centrifugazione secondo quanto previsto nella EN 545:2010 e certificato secondo quanto prescritto al punto 7.1 della suddetta norma. Il cemento, come prescritto dalla norma EN545:2010 al paragrafo 4.5.3.1, dovrà essere conforme alla norma EN197-1 ed alla Direttiva Europea 98/83/EC. Le tubazioni saranno rivestite esternamente con una lega di zinco-alluminio con o senza presenza di altri metalli. La massa minima di tale rivestimento sarà pari a 400 g/m² con successiva vernice di finitura applicata secondo quanto indicato al paragrafo D.2.2 dell'appendice D della norma EN 545:2010;- per tubi di spessore circa 12.6 mm DN 900	m		483,24
07.P06	TUBAZIONI PEAD
07.P06.G05.035	Tubazione in polietilene PE100 di colore nero con strisce blu per condotte di distribuzione dell'acqua per uso umano conforme alle norme UNI EN 12201-2 ISO 4427- SDR 17, PN 10, diam. 75 mm	m		3,18
07.P06.G05.040	Tubazione in polietilene PE100 di colore nero con strisce blu per condotte di distribuzione dell'acqua per uso umano conforme alle norme UNI EN 12201-2 ISO 4427- SDR 17, PN 10, diam. 90 mm	m		4,36
07.P06.G05.045	Tubazione in polietilene PE100 di colore nero con strisce blu per condotte di distribuzione dell'acqua per uso umano conforme alle norme UNI EN 12201-2 ISO 4427- SDR 17, PN 10, diam. 110 mm	m		6,50
07.P06.G05.050	Tubazione in polietilene PE100 di colore nero con strisce blu per condotte di distribuzione dell'acqua per uso umano conforme alle norme UNI EN 12201-2 ISO 4427- SDR 17, PN 10, diam. 125 mm	m		8,29
07.P06.G05.055	Tubazione in polietilene PE100 di colore nero con strisce blu per condotte di distribuzione dell'acqua per uso umano conforme alle norme UNI EN 12201-2 ISO 4427- SDR 17, PN 10, diam. 140 mm	m		10,40
07.P06.G05.060	Tubazione in polietilene PE100 di colore nero con strisce blu per condotte di distribuzione dell'acqua per uso umano conforme alle norme UNI EN 12201-2 ISO 4427- SDR 17, PN 10, diam. 160 mm	m		13,16
07.P06.G05.065	Tubazione in polietilene PE100 di colore nero con strisce blu per condotte di distribuzione dell'acqua per uso umano conforme alle norme UNI EN 12201-2 ISO 4427- SDR 17, PN 10, diam. 180 mm	m		17,66
07.P06.G05.070	Tubazione in polietilene PE100 di colore nero con strisce blu per condotte di distribuzione dell'acqua per uso umano conforme alle norme UNI EN 12201-2 ISO 4427- SDR 17, PN 10, diam. 200 mm	m		20,51
07.P06.G05.075	Tubazione in polietilene PE100 di colore nero con strisce blu per condotte di distribuzione dell'acqua per uso umano conforme alle norme UNI EN 12201-2 ISO 4427- SDR 17, PN 10, diam. 225 mm	m		27,63
07.P06.G05.080	Tubazione in polietilene PE100 di colore nero con strisce blu per condotte di distribuzione dell'acqua per uso umano conforme alle norme UNI EN 12201-2 ISO 4427- SDR 17, PN 10, diam. 250 mm	m		31,88
07.P06.G05.085	Tubazione in polietilene PE100 di colore nero con strisce blu per condotte di distribuzione dell'acqua per uso umano conforme alle norme UNI EN 12201-2 ISO 4427- SDR 17, PN 10, diam. 280 mm	m		42,54
07.P06.G05.090	Tubazione in polietilene PE100 di colore nero con strisce blu per condotte di distribuzione dell'acqua per uso umano conforme alle norme UNI EN 12201-2 ISO 4427- SDR 17, PN 10, diam. 315 mm	m		50,71
07.P06.G05.095	Tubazione in polietilene PE100 di colore nero con strisce blu per condotte di distribuzione dell'acqua per uso umano conforme alle norme UNI EN 12201-2 ISO 4427- SDR 17, PN 10, diam. 355 mm	m		68,58
07.P06.G05.100	Tubazione in polietilene PE100 di colore nero con strisce blu per condotte di distribuzione dell'acqua per uso umano conforme alle norme UNI EN 12201-2 ISO 4427- SDR 17, PN 10, diam. 400 mm	m		81,57
07.P06.G05.110	Tubazione in polietilene PE100 di colore nero con strisce blu per condotte di distribuzione dell'acqua per uso umano conforme alle norme UNI EN 12201-2 ISO 4427- SDR 11, PN 16, diam. 25 mm	m		0,55
07.P06.G05.115	Tubazione in polietilene PE100 di colore nero con strisce blu per condotte di distribuzione dell'acqua per uso umano conforme alle norme UNI EN 12201-2 ISO 4427- SDR 11, PN 16, diam. 32 mm	m		0,86
07.P06.G05.120	Tubazione in polietilene PE100 di colore nero con strisce blu per condotte di distribuzione dell'acqua per uso umano conforme alle norme UNI EN 12201-2 ISO 4427- SDR 11, PN 16, diam. 40 mm	m		1,31
07.P06.G05.125	Tubazione in polietilene PE100 di colore nero con strisce blu per condotte di distribuzione dell'acqua per uso umano conforme alle norme UNI EN 12201-2 ISO 4427- SDR 11, PN 16, diam. 50 mm	m		1,99
07.P06.G05.130	Tubazione in polietilene PE100 di colore nero con strisce blu per condotte di distribuzione dell'acqua per uso umano conforme alle norme UNI EN 12201-2 ISO 4427- SDR 11, PN 16, diam. 63 mm	m		3,14
07.P06.G05.135	Tubazione in polietilene PE100 di colore nero con strisce blu per condotte di distribuzione dell'acqua per uso umano conforme alle norme UNI EN 12201-2 ISO 4427- SDR 11, PN 16, diam. 75 mm	m		4,40
07.P06.G05.140	Tubazione in polietilene PE100 di colore nero con strisce blu per condotte di distribuzione dell'acqua per uso umano conforme alle norme UNI EN 12201-2 ISO 4427- SDR 11, PN 16, diam. 90 mm	m		6,39
07.P06.G05.145	Tubazione in polietilene PE100 di colore nero con strisce blu per condotte di distribuzione dell'acqua per uso umano conforme alle norme UNI EN 12201-2 ISO 4427- SDR 11, PN 16, diam. 110 mm	m		9,45
07.P06.G05.150	Tubazione in polietilene PE100 di colore nero con strisce blu per condotte di distribuzione dell'acqua per uso umano conforme alle norme UNI EN 12201-2 ISO 4427- SDR 11, PN 16, diam. 125 mm	m		12,23
07.P06.G05.155	Tubazione in polietilene PE100 di colore nero con strisce blu per condotte di distribuzione dell'acqua per uso umano conforme alle norme UNI EN 12201-2 ISO 4427- SDR 11, PN 16, diam. 140 mm	m		15,26
07.P06.G05.160	Tubazione in polietilene PE100 di colore nero con strisce blu per condotte di distribuzione dell'acqua per uso umano conforme alle norme UNI EN 12201-2 ISO 4427- SDR 11, PN 16, diam. 160 mm	m		19,42
07.P06.G05.165	Tubazione in polietilene PE100 di colore nero con strisce blu per condotte di distribuzione dell'acqua per uso umano conforme alle norme UNI EN 12201-2 ISO 4427- SDR 11, PN 16, diam. 180 mm	m		26,07
07.P06.G05.170	Tubazione in polietilene PE100 di colore nero con strisce blu per condotte di distribuzione dell'acqua per uso umano conforme alle norme UNI EN 12201-2 ISO 4427- SDR 11, PN 16, diam. 200 mm	m		30,27
07.P06.G05.175	Tubazione in polietilene PE100 di colore nero con strisce blu per condotte di distribuzione dell'acqua per uso umano conforme alle norme UNI EN 12201-2 ISO 4427- SDR 11, PN 16, diam. 225 mm	m		40,70
07.P06.G05.180	Tubazione in polietilene PE100 di colore nero con strisce blu per condotte di distribuzione dell'acqua per uso umano conforme alle norme UNI EN 12201-2 ISO 4427- SDR 11, PN 16, diam. 250 mm	m		47,12
07.P06.G05.185	Tubazione in polietilene PE100 di colore nero con strisce blu per condotte di distribuzione dell'acqua per uso umano conforme alle norme UNI EN 12201-2 ISO 4427- SDR 11, PN 16, diam. 280 mm	m		62,73
07.P06.G05.190	Tubazione in polietilene PE100 di colore nero con strisce blu per condotte di distribuzione dell'acqua per uso umano conforme alle norme UNI EN 12201-2 ISO 4427- SDR 11, PN 16, diam. 315 mm	m		74,74
07.P06.G05.195	Tubazione in polietilene PE100 di colore nero con strisce blu per condotte di distribuzione dell'acqua per uso umano conforme alle norme UNI EN 12201-2 ISO 4427- SDR 11, PN 16, diam. 355 mm	m		100,83
07.P06.G05.200	Tubazione in polietilene PE100 di colore nero con strisce blu per condotte di distribuzione dell'acqua per uso umano conforme alle norme UNI EN 12201-2 ISO 4427- SDR 11, PN 16, diam. 400 mm	m		120,47
07.P06.G05.250	Tubazione in polietilene PE100 di colore nero con strisce blu per condotte di distribuzione dell'acqua per uso umano conforme alle norme UNI EN 12201-2 ISO 4427- SDR 7.4, PN 25, diam. 25 mm	m		0,77
07.P06.G05.255	Tubazione in polietilene PE100 di colore nero con strisce blu per condotte di distribuzione dell'acqua per uso umano conforme alle norme UNI EN 12201-2 ISO 4427- SDR 7.4, PN 25, diam. 32 mm	m		1,19
07.P06.G05.260	Tubazione in polietilene PE100 di colore nero con strisce blu per condotte di distribuzione dell'acqua per uso umano conforme alle norme UNI EN 12201-2 ISO 4427- SDR 7.4, PN 25, diam. 40 mm	m		1,81
07.P06.G05.265	Tubazione in polietilene PE100 di colore nero con strisce blu per condotte di distribuzione dell'acqua per uso umano conforme alle norme UNI EN 12201-2 ISO 4427- SDR 7.4, PN 25, diam. 50 mm	m		2,82
07.P06.G05.270	Tubazione in polietilene PE100 di colore nero con strisce blu per condotte di distribuzione dell'acqua per uso umano conforme alle norme UNI EN 12201-2 ISO 4427- SDR 7.4, PN 25, diam. 63 mm	m		4,43
07.P06.G05.275	Tubazione in polietilene PE100 di colore nero con strisce blu per condotte di distribuzione dell'acqua per uso umano conforme alle norme UNI EN 12201-2 ISO 4427- SDR 7.4, PN 25, diam. 75 mm	m		6,29
07.P06.G05.280	Tubazione in polietilene PE100 di colore nero con strisce blu per condotte di distribuzione dell'acqua per uso umano conforme alle norme UNI EN 12201-2 ISO 4427- SDR 7.4, PN 25, diam. 90 mm	m		9,02
07.P06.G05.285	Tubazione in polietilene PE100 di colore nero con strisce blu per condotte di distribuzione dell'acqua per uso umano conforme alle norme UNI EN 12201-2 ISO 4427- SDR 7.4, PN 25, diam. 110 mm	m		13,51
07.P06.G05.290	Tubazione in polietilene PE100 di colore nero con strisce blu per condotte di distribuzione dell'acqua per uso umano conforme alle norme UNI EN 12201-2 ISO 4427- SDR 7.4, PN 25, diam. 125 mm	m		17,38
07.P06.G05.295	Tubazione in polietilene PE100 di colore nero con strisce blu per condotte di distribuzione dell'acqua per uso umano conforme alle norme UNI EN 12201-2 ISO 4427- SDR 7.4, PN 25, diam. 140 mm	m		21,83
07.P06.G05.300	Tubazione in polietilene PE100 di colore nero con strisce blu per condotte di distribuzione dell'acqua per uso umano conforme alle norme UNI EN 12201-2 ISO 4427- SDR 7.4, PN 25, diam. 160 mm	m		28,39
07.P06.G05.305	Tubazione in polietilene PE100 di colore nero con strisce blu per condotte di distribuzione dell'acqua per uso umano conforme alle norme UNI EN 12201-2 ISO 4427- SDR 7.4, PN 25, diam. 180 mm	m		36,99
07.P06.G05.310	Tubazione in polietilene PE100 di colore nero con strisce blu per condotte di distribuzione dell'acqua per uso umano conforme alle norme UNI EN 12201-2 ISO 4427- SDR 7.4, PN 25, diam. 200 mm	m		44,40
07.P06.G05.315	Tubazione in polietilene PE100 di colore nero con strisce blu per condotte di distribuzione dell'acqua per uso umano conforme alle norme UNI EN 12201-2 ISO 4427- SDR 7.4, PN 25, diam. 225 mm	m		57,80
07.P06.G05.320	Tubazione in polietilene PE100 di colore nero con strisce blu per condotte di distribuzione dell'acqua per uso umano conforme alle norme UNI EN 12201-2 ISO 4427- SDR 7.4, PN 25, diam. 250 mm	m		69,26
07.P06.G05.325	Tubazione in polietilene PE100 di colore nero con strisce blu per condotte di distribuzione dell'acqua per uso umano conforme alle norme UNI EN 12201-2 ISO 4427- SDR 7.4, PN 25, diam. 280 mm	m		89,51
07.P06.G05.330	Tubazione in polietilene PE100 di colore nero con strisce blu per condotte di distribuzione dell'acqua per uso umano conforme alle norme UNI EN 12201-2 ISO 4427- SDR 7.4, PN 25, diam. 315 mm	m		109,96
07.P06.G05.335	Tubazione in polietilene PE100 di colore nero con strisce blu per condotte di distribuzione dell'acqua per uso umano conforme alle norme UNI EN 12201-2 ISO 4427- SDR 7.4, PN 25, diam. 355 mm	m		143,60
07.P06.G05.340	Tubazione in polietilene PE100 di colore nero con strisce blu per condotte di distribuzione dell'acqua per uso umano conforme alle norme UNI EN 12201-2 ISO 4427- SDR 7.4, PN 25, diam. 400 mm	m		177,04
07.P06.G10.010	Tubazione in polietilene PE100RC ad elevatissima resistenza alla fessurazione a triplo strato o doppio strato coestrusi, per condotte di distribuzione dell'acqua ad uso umano conformi alla norma UNI EN 12201-2, alla specifica tecnica PAS 1075-2.- SDR 11, PN 16, diam. 25 mm	m		0,62
07.P06.G10.015	Tubazione in polietilene PE100RC ad elevatissima resistenza alla fessurazione a triplo strato o doppio strato coestrusi, per condotte di distribuzione dell'acqua ad uso umano conformi alla norma UNI EN 12201-2, alla specifica tecnica PAS 1075-2.- SDR 11, PN 16, diam. 32 mm	m		0,97
07.P06.G10.020	Tubazione in polietilene PE100RC ad elevatissima resistenza alla fessurazione a triplo strato o doppio strato coestrusi, per condotte di distribuzione dell'acqua ad uso umano conformi alla norma UNI EN 12201-2, alla specifica tecnica PAS 1075-2.- SDR 11, PN 16, diam. 40 mm	m		1,48
07.P06.G10.025	Tubazione in polietilene PE100RC ad elevatissima resistenza alla fessurazione a triplo strato o doppio strato coestrusi, per condotte di distribuzione dell'acqua ad uso umano conformi alla norma UNI EN 12201-2, alla specifica tecnica PAS 1075-2.- SDR 11, PN 16, diam. 50 mm	m		2,25
07.P06.G10.030	Tubazione in polietilene PE100RC ad elevatissima resistenza alla fessurazione a triplo strato o doppio strato coestrusi, per condotte di distribuzione dell'acqua ad uso umano conformi alla norma UNI EN 12201-2, alla specifica tecnica PAS 1075-2.- SDR 11, PN 16, diam. 63 mm	m		3,55
07.P06.G10.035	Tubazione in polietilene PE100RC ad elevatissima resistenza alla fessurazione a triplo strato o doppio strato coestrusi, per condotte di distribuzione dell'acqua ad uso umano conformi alla norma UNI EN 12201-2, alla specifica tecnica PAS 1075-2.- SDR 11, PN 16, diam. 75 mm	m		4,97
07.P06.G10.040	Tubazione in polietilene PE100RC ad elevatissima resistenza alla fessurazione a triplo strato o doppio strato coestrusi, per condotte di distribuzione dell'acqua ad uso umano conformi alla norma UNI EN 12201-2, alla specifica tecnica PAS 1075-2.- SDR 11, PN 16, diam. 90 mm	m		7,21
07.P06.G10.045	Tubazione in polietilene PE100RC ad elevatissima resistenza alla fessurazione a triplo strato o doppio strato coestrusi, per condotte di distribuzione dell'acqua ad uso umano conformi alla norma UNI EN 12201-2, alla specifica tecnica PAS 1075-2.- SDR 11, PN 16, diam. 110 mm	m		10,68
07.P06.G10.050	Tubazione in polietilene PE100RC ad elevatissima resistenza alla fessurazione a triplo strato o doppio strato coestrusi, per condotte di distribuzione dell'acqua ad uso umano conformi alla norma UNI EN 12201-2, alla specifica tecnica PAS 1075-2.- SDR 11, PN 16, diam. 125 mm	m		14,07
07.P06.G10.055	Tubazione in polietilene PE100RC ad elevatissima resistenza alla fessurazione a triplo strato o doppio strato coestrusi, per condotte di distribuzione dell'acqua ad uso umano conformi alla norma UNI EN 12201-2, alla specifica tecnica PAS 1075-2.- SDR 11, PN 16, diam. 140 mm	m		17,55
07.P06.G10.060	Tubazione in polietilene PE100RC ad elevatissima resistenza alla fessurazione a triplo strato o doppio strato coestrusi, per condotte di distribuzione dell'acqua ad uso umano conformi alla norma UNI EN 12201-2, alla specifica tecnica PAS 1075-2.- SDR 11, PN 16, diam. 160 mm	m		22,71
07.P06.G10.065	Tubazione in polietilene PE100RC ad elevatissima resistenza alla fessurazione a triplo strato o doppio strato coestrusi, per condotte di distribuzione dell'acqua ad uso umano conformi alla norma UNI EN 12201-2, alla specifica tecnica PAS 1075-2.- SDR 11, PN 16, diam. 180 mm	m		29,98
07.P06.G10.070	Tubazione in polietilene PE100RC ad elevatissima resistenza alla fessurazione a triplo strato o doppio strato coestrusi, per condotte di distribuzione dell'acqua ad uso umano conformi alla norma UNI EN 12201-2, alla specifica tecnica PAS 1075-2.- SDR 11, PN 16, diam. 200 mm	m		35,41
07.P06.G10.075	Tubazione in polietilene PE100RC ad elevatissima resistenza alla fessurazione a triplo strato o doppio strato coestrusi, per condotte di distribuzione dell'acqua ad uso umano conformi alla norma UNI EN 12201-2, alla specifica tecnica PAS 1075-2.- SDR 11, PN 16, diam. 225 mm	m		46,80
07.P06.G10.080	Tubazione in polietilene PE100RC ad elevatissima resistenza alla fessurazione a triplo strato o doppio strato coestrusi, per condotte di distribuzione dell'acqua ad uso umano conformi alla norma UNI EN 12201-2, alla specifica tecnica PAS 1075-2.- SDR 11, PN 16, diam. 250 mm	m		55,13
07.P06.G10.085	Tubazione in polietilene PE100RC ad elevatissima resistenza alla fessurazione a triplo strato o doppio strato coestrusi, per condotte di distribuzione dell'acqua ad uso umano conformi alla norma UNI EN 12201-2, alla specifica tecnica PAS 1075-2.- SDR 11, PN 16, diam. 280 mm	m		72,14
07.P06.G10.090	Tubazione in polietilene PE100RC ad elevatissima resistenza alla fessurazione a triplo strato o doppio strato coestrusi, per condotte di distribuzione dell'acqua ad uso umano conformi alla norma UNI EN 12201-2, alla specifica tecnica PAS 1075-2.- SDR 11, PN 16, diam. 315 mm	m		87,45
07.P06.G10.095	Tubazione in polietilene PE100RC ad elevatissima resistenza alla fessurazione a triplo strato o doppio strato coestrusi, per condotte di distribuzione dell'acqua ad uso umano conformi alla norma UNI EN 12201-2, alla specifica tecnica PAS 1075-2.- SDR 11, PN 16, diam. 355 mm	m		115,96
07.P06.G10.100	Tubazione in polietilene PE100RC ad elevatissima resistenza alla fessurazione a triplo strato o doppio strato coestrusi, per condotte di distribuzione dell'acqua ad uso umano conformi alla norma UNI EN 12201-2, alla specifica tecnica PAS 1075-2.- SDR 11, PN 16, diam. 400 mm	m		140,94
07.P06.G10.110	Tubazione in polietilene PE100RC ad elevatissima resistenza alla fessurazione a triplo strato o doppio strato coestrusi, per condotte di distribuzione dell'acqua ad uso umano conformi alla norma UNI EN 12201-2, alla specifica tecnica PAS 1075-2.- SDR 7.4, PN 25, diam. 25 mm	m		0,87
07.P06.G10.115	Tubazione in polietilene PE100RC ad elevatissima resistenza alla fessurazione a triplo strato o doppio strato coestrusi, per condotte di distribuzione dell'acqua ad uso umano conformi alla norma UNI EN 12201-2, alla specifica tecnica PAS 1075-2.- SDR 7.4, PN 25, diam. 32 mm	m		1,35
07.P06.G10.120	Tubazione in polietilene PE100RC ad elevatissima resistenza alla fessurazione a triplo strato o doppio strato coestrusi, per condotte di distribuzione dell'acqua ad uso umano conformi alla norma UNI EN 12201-2, alla specifica tecnica PAS 1075-2.- SDR 7.4, PN 25, diam. 40 mm	m		2,05
07.P06.G10.125	Tubazione in polietilene PE100RC ad elevatissima resistenza alla fessurazione a triplo strato o doppio strato coestrusi, per condotte di distribuzione dell'acqua ad uso umano conformi alla norma UNI EN 12201-2, alla specifica tecnica PAS 1075-2.- SDR 7.4, PN 25, diam. 50 mm	m		3,18
07.P06.G10.130	Tubazione in polietilene PE100RC ad elevatissima resistenza alla fessurazione a triplo strato o doppio strato coestrusi, per condotte di distribuzione dell'acqua ad uso umano conformi alla norma UNI EN 12201-2, alla specifica tecnica PAS 1075-2.- SDR 7.4, PN 25, diam. 63 mm	m		5,01
07.P06.G10.135	Tubazione in polietilene PE100RC ad elevatissima resistenza alla fessurazione a triplo strato o doppio strato coestrusi, per condotte di distribuzione dell'acqua ad uso umano conformi alla norma UNI EN 12201-2, alla specifica tecnica PAS 1075-2.- SDR 7.4, PN 25, diam. 75 mm	m		7,11
07.P06.G10.140	Tubazione in polietilene PE100RC ad elevatissima resistenza alla fessurazione a triplo strato o doppio strato coestrusi, per condotte di distribuzione dell'acqua ad uso umano conformi alla norma UNI EN 12201-2, alla specifica tecnica PAS 1075-2.- SDR 7.4, PN 25, diam. 90 mm	m		10,21
07.P06.G10.145	Tubazione in polietilene PE100RC ad elevatissima resistenza alla fessurazione a triplo strato o doppio strato coestrusi, per condotte di distribuzione dell'acqua ad uso umano conformi alla norma UNI EN 12201-2, alla specifica tecnica PAS 1075-2.- SDR 7.4, PN 25, diam. 110 mm	m		15,26
07.P06.G10.150	Tubazione in polietilene PE100RC ad elevatissima resistenza alla fessurazione a triplo strato o doppio strato coestrusi, per condotte di distribuzione dell'acqua ad uso umano conformi alla norma UNI EN 12201-2, alla specifica tecnica PAS 1075-2.- SDR 7.4, PN 25, diam. 125 mm	m		19,98
07.P06.G10.155	Tubazione in polietilene PE100RC ad elevatissima resistenza alla fessurazione a triplo strato o doppio strato coestrusi, per condotte di distribuzione dell'acqua ad uso umano conformi alla norma UNI EN 12201-2, alla specifica tecnica PAS 1075-2.- SDR 7.4, PN 25, diam. 140 mm	m		25,11
07.P06.G10.160	Tubazione in polietilene PE100RC ad elevatissima resistenza alla fessurazione a triplo strato o doppio strato coestrusi, per condotte di distribuzione dell'acqua ad uso umano conformi alla norma UNI EN 12201-2, alla specifica tecnica PAS 1075-2.- SDR 7.4, PN 25, diam. 160 mm	m		33,21
07.P06.G10.165	Tubazione in polietilene PE100RC ad elevatissima resistenza alla fessurazione a triplo strato o doppio strato coestrusi, per condotte di distribuzione dell'acqua ad uso umano conformi alla norma UNI EN 12201-2, alla specifica tecnica PAS 1075-2.- SDR 7.4, PN 25, diam. 180 mm	m		42,55
07.P06.G10.170	Tubazione in polietilene PE100RC ad elevatissima resistenza alla fessurazione a triplo strato o doppio strato coestrusi, per condotte di distribuzione dell'acqua ad uso umano conformi alla norma UNI EN 12201-2, alla specifica tecnica PAS 1075-2.- SDR 7.4, PN 25, diam. 200 mm	m		51,94
07.P06.G10.175	Tubazione in polietilene PE100RC ad elevatissima resistenza alla fessurazione a triplo strato o doppio strato coestrusi, per condotte di distribuzione dell'acqua ad uso umano conformi alla norma UNI EN 12201-2, alla specifica tecnica PAS 1075-2.- SDR 7.4, PN 25, diam. 225 mm	m		66,48
07.P06.G10.180	Tubazione in polietilene PE100RC ad elevatissima resistenza alla fessurazione a triplo strato o doppio strato coestrusi, per condotte di distribuzione dell'acqua ad uso umano conformi alla norma UNI EN 12201-2, alla specifica tecnica PAS 1075-2.- SDR 7.4, PN 25, diam. 250 mm	m		81,03
07.P06.G10.185	Tubazione in polietilene PE100RC ad elevatissima resistenza alla fessurazione a triplo strato o doppio strato coestrusi, per condotte di distribuzione dell'acqua ad uso umano conformi alla norma UNI EN 12201-2, alla specifica tecnica PAS 1075-2.- SDR 7.4, PN 25, diam. 280 mm	m		102,90
07.P06.G10.190	Tubazione in polietilene PE100RC ad elevatissima resistenza alla fessurazione a triplo strato o doppio strato coestrusi, per condotte di distribuzione dell'acqua ad uso umano conformi alla norma UNI EN 12201-2, alla specifica tecnica PAS 1075-2.- SDR 7.4, PN 25, diam. 315 mm	m		128,64
07.P06.G10.195	Tubazione in polietilene PE100RC ad elevatissima resistenza alla fessurazione a triplo strato o doppio strato coestrusi, per condotte di distribuzione dell'acqua ad uso umano conformi alla norma UNI EN 12201-2, alla specifica tecnica PAS 1075-2.- SDR 7.4, PN 25, diam. 355 mm	m		165,14
07.P06.G10.200	Tubazione in polietilene PE100RC ad elevatissima resistenza alla fessurazione a triplo strato o doppio strato coestrusi, per condotte di distribuzione dell'acqua ad uso umano conformi alla norma UNI EN 12201-2, alla specifica tecnica PAS 1075-2.- SDR 7.4, PN 25, diam. 400 mm	m		207,13
07.P07	SARACINESCHE E GRUPPI
07.P07.H05.005	Saracinesca in ghisa sferoidale 400 - 12 UNI 4540; corpo piatto, tenuta in gomma, con sezione interna a passaggio totale (escluse le saracinesche di DN superiore a 400 mm); rivestita internamente con resine epossidiche atossiche; albero in acciaio inox, vite di collegamento interna, cuneo in ghisa sferoidale rivestito in gomma EPDM, completa di volantino di manovra; flangiata UNI PN 16;- DN 50	cad		58,79
07.P07.H05.010	Saracinesca in ghisa sferoidale 400 - 12 UNI 4540; corpo piatto, tenuta in gomma, con sezione interna a passaggio totale (escluse le saracinesche di DN superiore a 400 mm); rivestita internamente con resine epossidiche atossiche; albero in acciaio inox, vite di collegamento interna, cuneo in ghisa sferoidale rivestito in gomma EPDM, completa di volantino di manovra; flangiata UNI PN 16;- DN 65	cad		59,35
07.P07.H05.015	Saracinesca in ghisa sferoidale 400 - 12 UNI 4540; corpo piatto, tenuta in gomma, con sezione interna a passaggio totale (escluse le saracinesche di DN superiore a 400 mm); rivestita internamente con resine epossidiche atossiche; albero in acciaio inox, vite di collegamento interna, cuneo in ghisa sferoidale rivestito in gomma EPDM, completa di volantino di manovra; flangiata UNI PN 16;- DN 80	cad		90,24
07.P07.H05.020	Saracinesca in ghisa sferoidale 400 - 12 UNI 4540; corpo piatto, tenuta in gomma, con sezione interna a passaggio totale (escluse le saracinesche di DN superiore a 400 mm); rivestita internamente con resine epossidiche atossiche; albero in acciaio inox, vite di collegamento interna, cuneo in ghisa sferoidale rivestito in gomma EPDM, completa di volantino di manovra; flangiata UNI PN 16;- DN 100	cad		95,62
07.P07.H05.025	Saracinesca in ghisa sferoidale 400 - 12 UNI 4540; corpo piatto, tenuta in gomma, con sezione interna a passaggio totale (escluse le saracinesche di DN superiore a 400 mm); rivestita internamente con resine epossidiche atossiche; albero in acciaio inox, vite di collegamento interna, cuneo in ghisa sferoidale rivestito in gomma EPDM, completa di volantino di manovra; flangiata UNI PN 16;- DN 125	cad		117,63
07.P07.H05.030	Saracinesca in ghisa sferoidale 400 - 12 UNI 4540; corpo piatto, tenuta in gomma, con sezione interna a passaggio totale (escluse le saracinesche di DN superiore a 400 mm); rivestita internamente con resine epossidiche atossiche; albero in acciaio inox, vite di collegamento interna, cuneo in ghisa sferoidale rivestito in gomma EPDM, completa di volantino di manovra; flangiata UNI PN 16;- DN 150	cad		135,18
07.P07.H05.035	Saracinesca in ghisa sferoidale 400 - 12 UNI 4540; corpo piatto, tenuta in gomma, con sezione interna a passaggio totale (escluse le saracinesche di DN superiore a 400 mm); rivestita internamente con resine epossidiche atossiche; albero in acciaio inox, vite di collegamento interna, cuneo in ghisa sferoidale rivestito in gomma EPDM, completa di volantino di manovra; flangiata UNI PN 16;- DN 200	cad		221,65
07.P07.H05.040	Saracinesca in ghisa sferoidale 400 - 12 UNI 4540; corpo piatto, tenuta in gomma, con sezione interna a passaggio totale (escluse le saracinesche di DN superiore a 400 mm); rivestita internamente con resine epossidiche atossiche; albero in acciaio inox, vite di collegamento interna, cuneo in ghisa sferoidale rivestito in gomma EPDM, completa di volantino di manovra; flangiata UNI PN 16;- DN 250	cad		336,93
07.P07.H05.045	Saracinesca in ghisa sferoidale 400 - 12 UNI 4540; corpo piatto, tenuta in gomma, con sezione interna a passaggio totale (escluse le saracinesche di DN superiore a 400 mm); rivestita internamente con resine epossidiche atossiche; albero in acciaio inox, vite di collegamento interna, cuneo in ghisa sferoidale rivestito in gomma EPDM, completa di volantino di manovra; flangiata UNI PN 16;- DN 300	cad		451,21
07.P07.H05.050	Saracinesca in ghisa sferoidale 400 - 12 UNI 4540; corpo piatto, tenuta in gomma, con sezione interna a passaggio totale (escluse le saracinesche di DN superiore a 400 mm); rivestita internamente con resine epossidiche atossiche; albero in acciaio inox, vite di collegamento interna, cuneo in ghisa sferoidale rivestito in gomma EPDM, completa di volantino di manovra; flangiata UNI PN 16;- DN 350	cad		1106,15
07.P07.H05.055	Saracinesca in ghisa sferoidale 400 - 12 UNI 4540; corpo piatto, tenuta in gomma, con sezione interna a passaggio totale (escluse le saracinesche di DN superiore a 400 mm); rivestita internamente con resine epossidiche atossiche; albero in acciaio inox, vite di collegamento interna, cuneo in ghisa sferoidale rivestito in gomma EPDM, completa di volantino di manovra; flangiata UNI PN 16;- DN 400	cad		1271,59
07.P07.H05.060	Saracinesca in ghisa sferoidale 400 - 12 UNI 4540; corpo piatto, tenuta in gomma, con sezione interna a passaggio totale (escluse le saracinesche di DN superiore a 400 mm); rivestita internamente con resine epossidiche atossiche; albero in acciaio inox, vite di collegamento interna, cuneo in ghisa sferoidale rivestito in gomma EPDM, completa di volantino di manovra; flangiata UNI PN 16;- DN 450	cad		1982,59
07.P07.H05.065	Saracinesca in ghisa sferoidale 400 - 12 UNI 4540; corpo piatto, tenuta in gomma, con sezione interna a passaggio totale (escluse le saracinesche di DN superiore a 400 mm); rivestita internamente con resine epossidiche atossiche; albero in acciaio inox, vite di collegamento interna, cuneo in ghisa sferoidale rivestito in gomma EPDM, completa di volantino di manovra; flangiata UNI PN 16;- DN 500	cad		2146,66
07.P07.H05.070	Saracinesca in ghisa sferoidale 400 - 12 UNI 4540; corpo piatto, tenuta in gomma, con sezione interna a passaggio totale (escluse le saracinesche di DN superiore a 400 mm); rivestita internamente con resine epossidiche atossiche; albero in acciaio inox, vite di collegamento interna, cuneo in ghisa sferoidale rivestito in gomma EPDM, completa di volantino di manovra; flangiata UNI PN 16;- DN 600	cad		3691,71
07.P07.H10.005	Saracinesca in ghisa sferoidale 400 - 12 UNI 4540; corpo ovale, tenuta in gomma, con sezione interna a passaggio totale ; rivestita internamente con resine epossidiche atossiche; albero in acciaio inox, vite di collegamento interna, cuneo in ghisa sferoidale rivestito in gomma EPDM, completa di volantino di manovra, o cappellotto; flangiata UNI PN 16;- DN 50	cad		58,83
07.P07.H10.010	Saracinesca in ghisa sferoidale 400 - 12 UNI 4540; corpo ovale, tenuta in gomma, con sezione interna a passaggio totale ; rivestita internamente con resine epossidiche atossiche; albero in acciaio inox, vite di collegamento interna, cuneo in ghisa sferoidale rivestito in gomma EPDM, completa di volantino di manovra, o cappellotto; flangiata UNI PN 16;- DN 65	cad		69,53
07.P07.H10.015	Saracinesca in ghisa sferoidale 400 - 12 UNI 4540; corpo ovale, tenuta in gomma, con sezione interna a passaggio totale ; rivestita internamente con resine epossidiche atossiche; albero in acciaio inox, vite di collegamento interna, cuneo in ghisa sferoidale rivestito in gomma EPDM, completa di volantino di manovra, o cappellotto; flangiata UNI PN 16;- DN 80	cad		88,35
07.P07.H10.020	Saracinesca in ghisa sferoidale 400 - 12 UNI 4540; corpo ovale, tenuta in gomma, con sezione interna a passaggio totale ; rivestita internamente con resine epossidiche atossiche; albero in acciaio inox, vite di collegamento interna, cuneo in ghisa sferoidale rivestito in gomma EPDM, completa di volantino di manovra, o cappellotto; flangiata UNI PN 16;- DN 100	cad		91,06
07.P07.H10.025	Saracinesca in ghisa sferoidale 400 - 12 UNI 4540; corpo ovale, tenuta in gomma, con sezione interna a passaggio totale ; rivestita internamente con resine epossidiche atossiche; albero in acciaio inox, vite di collegamento interna, cuneo in ghisa sferoidale rivestito in gomma EPDM, completa di volantino di manovra, o cappellotto; flangiata UNI PN 16;- DN 125	cad		122,70
07.P07.H10.030	Saracinesca in ghisa sferoidale 400 - 12 UNI 4540; corpo ovale, tenuta in gomma, con sezione interna a passaggio totale ; rivestita internamente con resine epossidiche atossiche; albero in acciaio inox, vite di collegamento interna, cuneo in ghisa sferoidale rivestito in gomma EPDM, completa di volantino di manovra, o cappellotto; flangiata UNI PN 16;- DN 150	cad		149,04
07.P07.H10.035	Saracinesca in ghisa sferoidale 400 - 12 UNI 4540; corpo ovale, tenuta in gomma, con sezione interna a passaggio totale ; rivestita internamente con resine epossidiche atossiche; albero in acciaio inox, vite di collegamento interna, cuneo in ghisa sferoidale rivestito in gomma EPDM, completa di volantino di manovra, o cappellotto; flangiata UNI PN 16;- DN 200	cad		231,02
07.P07.H10.040	Saracinesca in ghisa sferoidale 400 - 12 UNI 4540; corpo ovale, tenuta in gomma, con sezione interna a passaggio totale ; rivestita internamente con resine epossidiche atossiche; albero in acciaio inox, vite di collegamento interna, cuneo in ghisa sferoidale rivestito in gomma EPDM, completa di volantino di manovra, o cappellotto; flangiata UNI PN 16;- DN 250	cad		393,78
07.P07.H10.045	Saracinesca in ghisa sferoidale 400 - 12 UNI 4540; corpo ovale, tenuta in gomma, con sezione interna a passaggio totale ; rivestita internamente con resine epossidiche atossiche; albero in acciaio inox, vite di collegamento interna, cuneo in ghisa sferoidale rivestito in gomma EPDM, completa di volantino di manovra, o cappellotto; flangiata UNI PN 16;- DN 300	cad		553,76
07.P07.H10.050	Saracinesca in ghisa sferoidale 400 - 12 UNI 4540; corpo ovale, tenuta in gomma, con sezione interna a passaggio totale ; rivestita internamente con resine epossidiche atossiche; albero in acciaio inox, vite di collegamento interna, cuneo in ghisa sferoidale rivestito in gomma EPDM, completa di volantino di manovra, o cappellotto; flangiata UNI PN 16;- DN 350	cad		954,38
07.P07.H10.055	Saracinesca in ghisa sferoidale 400 - 12 UNI 4540; corpo ovale, tenuta in gomma, con sezione interna a passaggio totale ; rivestita internamente con resine epossidiche atossiche; albero in acciaio inox, vite di collegamento interna, cuneo in ghisa sferoidale rivestito in gomma EPDM, completa di volantino di manovra, o cappellotto; flangiata UNI PN 16;- DN 400	cad		2050,95
07.P07.H10.060	Saracinesca in ghisa sferoidale 400 - 12 UNI 4540; corpo ovale, tenuta in gomma, con sezione interna a passaggio totale ; rivestita internamente con resine epossidiche atossiche; albero in acciaio inox, vite di collegamento interna, cuneo in ghisa sferoidale rivestito in gomma EPDM, completa di volantino di manovra, o cappellotto; flangiata UNI PN 16;- DN 450	cad		2838,71
07.P07.H10.065	Saracinesca in ghisa sferoidale 400 - 12 UNI 4540; corpo ovale, tenuta in gomma, con sezione interna a passaggio totale ; rivestita internamente con resine epossidiche atossiche; albero in acciaio inox, vite di collegamento interna, cuneo in ghisa sferoidale rivestito in gomma EPDM, completa di volantino di manovra, o cappellotto; flangiata UNI PN 16;- DN 500	cad		4015,75
07.P07.H10.070	Saracinesca in ghisa sferoidale 400 - 12 UNI 4540; corpo ovale, tenuta in gomma, con sezione interna a passaggio totale ; rivestita internamente con resine epossidiche atossiche; albero in acciaio inox, vite di collegamento interna, cuneo in ghisa sferoidale rivestito in gomma EPDM, completa di volantino di manovra, o cappellotto; flangiata UNI PN 16;- DN 600	cad		4154,23
07.P07.H15.005	Gruppo di saracinesche tipo COMBI, corpo e coperchio in ghisa sferoidale 400 - 12 UNI 4540, rivestito con resine epossidiche, albero di manovra in acciaio inox, cunei in ghisa sferoidale rivestiti in gomma EPDM, completo di cappellotti per l'inserimento della chiave di manovra; flangiato UNI PN 10;- a tre saracinesche DN 80 x 80	cad		871,21
07.P07.H15.010	Gruppo di saracinesche tipo COMBI, corpo e coperchio in ghisa sferoidale 400 - 12 UNI 4540, rivestito con resine epossidiche, albero di manovra in acciaio inox, cunei in ghisa sferoidale rivestiti in gomma EPDM, completo di cappellotti per l'inserimento della chiave di manovra; flangiato UNI PN 10;- a tre saracinesche DN 100 x 100	cad		990,53
07.P07.H15.015	Gruppo di saracinesche tipo COMBI, corpo e coperchio in ghisa sferoidale 400 - 12 UNI 4540, rivestito con resine epossidiche, albero di manovra in acciaio inox, cunei in ghisa sferoidale rivestiti in gomma EPDM, completo di cappellotti per l'inserimento della chiave di manovra; flangiato UNI PN 10;- a tre saracinesche DN 150 x 150	cad		1503,69
07.P07.H15.020	Gruppo di saracinesche tipo COMBI, corpo e coperchio in ghisa sferoidale 400 - 12 UNI 4540, rivestito con resine epossidiche, albero di manovra in acciaio inox, cunei in ghisa sferoidale rivestiti in gomma EPDM, completo di cappellotti per l'inserimento della chiave di manovra; flangiato UNI PN 10;- a tre saracinesche DN 200 x 200	cad		2607,64
07.P07.H15.025	Gruppo di saracinesche tipo COMBI, corpo e coperchio in ghisa sferoidale 400 - 12 UNI 4540, rivestito con resine epossidiche, albero di manovra in acciaio inox, cunei in ghisa sferoidale rivestiti in gomma EPDM, completo di cappellotti per l'inserimento della chiave di manovra; flangiato UNI PN 10;- a quattro saracinesche DN 80 x 80	cad		1002,48
07.P07.H15.030	Gruppo di saracinesche tipo COMBI, corpo e coperchio in ghisa sferoidale 400 - 12 UNI 4540, rivestito con resine epossidiche, albero di manovra in acciaio inox, cunei in ghisa sferoidale rivestiti in gomma EPDM, completo di cappellotti per l'inserimento della chiave di manovra; flangiato UNI PN 10;- a quattro saracinesche DN 100 x 100	cad		1199,38
07.P07.H15.035	Gruppo di saracinesche tipo COMBI, corpo e coperchio in ghisa sferoidale 400 - 12 UNI 4540, rivestito con resine epossidiche, albero di manovra in acciaio inox, cunei in ghisa sferoidale rivestiti in gomma EPDM, completo di cappellotti per l'inserimento della chiave di manovra; flangiato UNI PN 10;- a quattro saracinesche DN 150 x 150	cad		1957,22
07.P07.H15.040	Gruppo di saracinesche tipo COMBI, corpo e coperchio in ghisa sferoidale 400 - 12 UNI 4540, rivestito con resine epossidiche, albero di manovra in acciaio inox, cunei in ghisa sferoidale rivestiti in gomma EPDM, completo di cappellotti per l'inserimento della chiave di manovra; flangiato UNI PN 10;- a quattro saracinesche DN 200 x 200	cad		3407,21
07.P08	VALVOLE A FARFALLA
07.P08.I05.005	Valvola a farfalla a wafer costituita da corpo e disco in ghisa sferoidale 400 - 12, albero in acciaio inox AISI 416; verniciata con resine epossidiche, completa di dispositivo per il comando manuale; idonea per pressione di esercizio PN 10;- DN 50	cad		179,00
07.P08.I05.010	Valvola a farfalla a wafer costituita da corpo e disco in ghisa sferoidale 400 - 12, albero in acciaio inox AISI 416; verniciata con resine epossidiche, completa di dispositivo per il comando manuale; idonea per pressione di esercizio PN 10;- DN 65	cad		193,92
07.P08.I05.015	Valvola a farfalla a wafer costituita da corpo e disco in ghisa sferoidale 400 - 12, albero in acciaio inox AISI 416; verniciata con resine epossidiche, completa di dispositivo per il comando manuale; idonea per pressione di esercizio PN 10;- DN 80	cad		214,79
07.P08.I05.020	Valvola a farfalla a wafer costituita da corpo e disco in ghisa sferoidale 400 - 12, albero in acciaio inox AISI 416; verniciata con resine epossidiche, completa di dispositivo per il comando manuale; idonea per pressione di esercizio PN 10;- DN 100	cad		226,75
07.P08.I05.025	Valvola a farfalla a wafer costituita da corpo e disco in ghisa sferoidale 400 - 12, albero in acciaio inox AISI 416; verniciata con resine epossidiche, completa di dispositivo per il comando manuale; idonea per pressione di esercizio PN 10;- DN 125	cad		274,50
07.P08.I05.030	Valvola a farfalla a wafer costituita da corpo e disco in ghisa sferoidale 400 - 12, albero in acciaio inox AISI 416; verniciata con resine epossidiche, completa di dispositivo per il comando manuale; idonea per pressione di esercizio PN 10;- DN 150	cad		399,79
07.P08.I05.035	Valvola a farfalla a wafer costituita da corpo e disco in ghisa sferoidale 400 - 12, albero in acciaio inox AISI 416; verniciata con resine epossidiche, completa di dispositivo per il comando manuale; idonea per pressione di esercizio PN 10;- DN 200	cad		489,31
07.P08.I05.040	Valvola a farfalla a wafer costituita da corpo e disco in ghisa sferoidale 400 - 12, albero in acciaio inox AISI 416; verniciata con resine epossidiche, completa di dispositivo per il comando manuale; idonea per pressione di esercizio PN 10;- DN 250	cad		727,98
07.P08.I05.045	Valvola a farfalla a wafer costituita da corpo e disco in ghisa sferoidale 400 - 12, albero in acciaio inox AISI 416; verniciata con resine epossidiche, completa di dispositivo per il comando manuale; idonea per pressione di esercizio PN 10;- DN 300	cad		883,13
07.P08.I05.050	Valvola a farfalla a wafer costituita da corpo e disco in ghisa sferoidale 400 - 12, albero in acciaio inox AISI 416; verniciata con resine epossidiche, completa di dispositivo per il comando manuale; idonea per pressione di esercizio PN 10;- DN 400	cad		1993,01
07.P08.I05.055	Valvola a farfalla a wafer costituita da corpo e disco in ghisa sferoidale 400 - 12, albero in acciaio inox AISI 416; verniciata con resine epossidiche, completa di dispositivo per il comando manuale; idonea per pressione di esercizio PN 10;- DN 500	cad		3013,40
07.P08.I05.060	Valvola a farfalla a wafer costituita da corpo e disco in ghisa sferoidale 400 - 12, albero in acciaio inox AISI 416; verniciata con resine epossidiche, completa di dispositivo per il comando manuale; idonea per pressione di esercizio PN 10;- DN 600	cad		5054,15
07.P08.I10.005	Valvola a farfalla a wafer costituita da corpo e disco in ghisa sferoidale 400 - 12, albero in acciaio inox AISI 416; verniciata con resine epossidiche, completa di dispositivo per il comando manuale; idonea per pressione di esercizio PN 16;- DN 50	cad		316,23
07.P08.I10.010	Valvola a farfalla a wafer costituita da corpo e disco in ghisa sferoidale 400 - 12, albero in acciaio inox AISI 416; verniciata con resine epossidiche, completa di dispositivo per il comando manuale; idonea per pressione di esercizio PN 16;- DN 65	cad		346,09
07.P08.I10.015	Valvola a farfalla a wafer costituita da corpo e disco in ghisa sferoidale 400 - 12, albero in acciaio inox AISI 416; verniciata con resine epossidiche, completa di dispositivo per il comando manuale; idonea per pressione di esercizio PN 16;- DN 80	cad		381,90
07.P08.I10.020	Valvola a farfalla a wafer costituita da corpo e disco in ghisa sferoidale 400 - 12, albero in acciaio inox AISI 416; verniciata con resine epossidiche, completa di dispositivo per il comando manuale; idonea per pressione di esercizio PN 16;- DN 100	cad		399,79
07.P08.I10.025	Valvola a farfalla a wafer costituita da corpo e disco in ghisa sferoidale 400 - 12, albero in acciaio inox AISI 416; verniciata con resine epossidiche, completa di dispositivo per il comando manuale; idonea per pressione di esercizio PN 16;- DN 125	cad		465,44
07.P08.I10.030	Valvola a farfalla a wafer costituita da corpo e disco in ghisa sferoidale 400 - 12, albero in acciaio inox AISI 416; verniciata con resine epossidiche, completa di dispositivo per il comando manuale; idonea per pressione di esercizio PN 16;- DN 150	cad		543,00
07.P08.I10.035	Valvola a farfalla a wafer costituita da corpo e disco in ghisa sferoidale 400 - 12, albero in acciaio inox AISI 416; verniciata con resine epossidiche, completa di dispositivo per il comando manuale; idonea per pressione di esercizio PN 16;- DN 200	cad		722,02
07.P08.I10.040	Valvola a farfalla a wafer costituita da corpo e disco in ghisa sferoidale 400 - 12, albero in acciaio inox AISI 416; verniciata con resine epossidiche, completa di dispositivo per il comando manuale; idonea per pressione di esercizio PN 16;- DN 250	cad		1068,13
07.P08.I10.045	Valvola a farfalla a wafer costituita da corpo e disco in ghisa sferoidale 400 - 12, albero in acciaio inox AISI 416; verniciata con resine epossidiche, completa di dispositivo per il comando manuale; idonea per pressione di esercizio PN 16;- DN 300	cad		1241,15
07.P08.I10.050	Valvola a farfalla a wafer costituita da corpo e disco in ghisa sferoidale 400 - 12, albero in acciaio inox AISI 416; verniciata con resine epossidiche, completa di dispositivo per il comando manuale; idonea per pressione di esercizio PN 16;- DN 400	cad		2816,48
07.P08.I10.055	Valvola a farfalla a wafer costituita da corpo e disco in ghisa sferoidale 400 - 12, albero in acciaio inox AISI 416; verniciata con resine epossidiche, completa di dispositivo per il comando manuale; idonea per pressione di esercizio PN 16;- DN 500	cad		4171,01
07.P08.I10.060	Valvola a farfalla a wafer costituita da corpo e disco in ghisa sferoidale 400 - 12, albero in acciaio inox AISI 416; verniciata con resine epossidiche, completa di dispositivo per il comando manuale; idonea per pressione di esercizio PN 16;- DN 600	cad		6671,23
07.P08.I15.005	Valvola a farfalla flangiata costituita da corpo, disco e flange in ghisa sferoidale 500 - 7, albero in acciaio inox AISI 416; verniciata con resine epossidiche, completa di dispositivo per il comando manuale; idonea per pressione di esercizio PN 16;- DN 300	cad		1479,83
07.P08.I15.010	Valvola a farfalla flangiata costituita da corpo, disco e flange in ghisa sferoidale 500 - 7, albero in acciaio inox AISI 416; verniciata con resine epossidiche, completa di dispositivo per il comando manuale; idonea per pressione di esercizio PN 16;- DN 400	cad		2732,95
07.P08.I15.015	Valvola a farfalla flangiata costituita da corpo, disco e flange in ghisa sferoidale 500 - 7, albero in acciaio inox AISI 416; verniciata con resine epossidiche, completa di dispositivo per il comando manuale; idonea per pressione di esercizio PN 16;- DN 500	cad		3526,55
07.P08.I15.020	Valvola a farfalla flangiata costituita da corpo, disco e flange in ghisa sferoidale 500 - 7, albero in acciaio inox AISI 416; verniciata con resine epossidiche, completa di dispositivo per il comando manuale; idonea per pressione di esercizio PN 16;- DN 600	cad		4612,57
07.P08.I20.005	Valvola a farfalla flangiata costituita da corpo, disco e flange in ghisa sferoidale 500 - 7, albero in acciaio inox AISI 416; verniciata con resine epossidiche, completa di dispositivo per il comando manuale; idonea per pressione di esercizio PN 25;- DN 300	cad		2303,32
07.P08.I20.010	Valvola a farfalla flangiata costituita da corpo, disco e flange in ghisa sferoidale 500 - 7, albero in acciaio inox AISI 416; verniciata con resine epossidiche, completa di dispositivo per il comando manuale; idonea per pressione di esercizio PN 25;- DN 400	cad		3275,96
07.P08.I20.015	Valvola a farfalla flangiata costituita da corpo, disco e flange in ghisa sferoidale 500 - 7, albero in acciaio inox AISI 416; verniciata con resine epossidiche, completa di dispositivo per il comando manuale; idonea per pressione di esercizio PN 25;- DN 500	cad		4773,69
07.P08.I20.020	Valvola a farfalla flangiata costituita da corpo, disco e flange in ghisa sferoidale 500 - 7, albero in acciaio inox AISI 416; verniciata con resine epossidiche, completa di dispositivo per il comando manuale; idonea per pressione di esercizio PN 25;- DN 600	cad		7995,92
07.P08.I25.005	Valvola a farfalla a wafer costituita da corpo e disco in ghisa sferoidale 400 - 12, albero in acciaio inox AISI 416; verniciata con resine epossidiche; equipaggiata di riduttore e attuatore elettrico con motore trifase e dispositivo per il comando manuale; idonea per pressione di esercizio PN 16;- DN 50	cad		1062,14
07.P08.I25.010	Valvola a farfalla a wafer costituita da corpo e disco in ghisa sferoidale 400 - 12, albero in acciaio inox AISI 416; verniciata con resine epossidiche; equipaggiata di riduttore e attuatore elettrico con motore trifase e dispositivo per il comando manuale; idonea per pressione di esercizio PN 16;- DN 80	cad		1089,00
07.P08.I25.015	Valvola a farfalla a wafer costituita da corpo e disco in ghisa sferoidale 400 - 12, albero in acciaio inox AISI 416; verniciata con resine epossidiche; equipaggiata di riduttore e attuatore elettrico con motore trifase e dispositivo per il comando manuale; idonea per pressione di esercizio PN 16;- DN 100	cad		1127,80
07.P08.I25.020	Valvola a farfalla a wafer costituita da corpo e disco in ghisa sferoidale 400 - 12, albero in acciaio inox AISI 416; verniciata con resine epossidiche; equipaggiata di riduttore e attuatore elettrico con motore trifase e dispositivo per il comando manuale; idonea per pressione di esercizio PN 16;- DN 150	cad		1253,08
07.P08.I25.025	Valvola a farfalla a wafer costituita da corpo e disco in ghisa sferoidale 400 - 12, albero in acciaio inox AISI 416; verniciata con resine epossidiche; equipaggiata di riduttore e attuatore elettrico con motore trifase e dispositivo per il comando manuale; idonea per pressione di esercizio PN 16;- DN 200	cad		1372,43
07.P08.I25.030	Valvola a farfalla a wafer costituita da corpo e disco in ghisa sferoidale 400 - 12, albero in acciaio inox AISI 416; verniciata con resine epossidiche; equipaggiata di riduttore e attuatore elettrico con motore trifase e dispositivo per il comando manuale; idonea per pressione di esercizio PN 16;- DN 250	cad		1581,29
07.P08.I25.035	Valvola a farfalla a wafer costituita da corpo e disco in ghisa sferoidale 400 - 12, albero in acciaio inox AISI 416; verniciata con resine epossidiche; equipaggiata di riduttore e attuatore elettrico con motore trifase e dispositivo per il comando manuale; idonea per pressione di esercizio PN 16;- DN 300	cad		2494,24
07.P08.I25.040	Valvola a farfalla a wafer costituita da corpo e disco in ghisa sferoidale 400 - 12, albero in acciaio inox AISI 416; verniciata con resine epossidiche; equipaggiata di riduttore e attuatore elettrico con motore trifase e dispositivo per il comando manuale; idonea per pressione di esercizio PN 16;- DN 400	cad		3413,19
07.P08.I25.045	Valvola a farfalla a wafer costituita da corpo e disco in ghisa sferoidale 400 - 12, albero in acciaio inox AISI 416; verniciata con resine epossidiche; equipaggiata di riduttore e attuatore elettrico con motore trifase e dispositivo per il comando manuale; idonea per pressione di esercizio PN 16;- DN 500	cad		4463,41
07.P08.I25.050	Valvola a farfalla a wafer costituita da corpo e disco in ghisa sferoidale 400 - 12, albero in acciaio inox AISI 416; verniciata con resine epossidiche; equipaggiata di riduttore e attuatore elettrico con motore trifase e dispositivo per il comando manuale; idonea per pressione di esercizio PN 16;- DN 600	cad		5370,41
07.P09	VALVOLE DI RITEGNO ED AUTOMATICHE
07.P09.J05.005	Valvola di ritegno a doppio battente, a wafer, costituita da corpo in ghisa sferoidale, battenti in bronzo - alluminio, molla in acciaio inox; idonea per pressioni di esercizio PN 16;- DN 50	cad		78,77
07.P09.J05.010	Valvola di ritegno a doppio battente, a wafer, costituita da corpo in ghisa sferoidale, battenti in bronzo - alluminio, molla in acciaio inox; idonea per pressioni di esercizio PN 16;- DN 65	cad		85,34
07.P09.J05.015	Valvola di ritegno a doppio battente, a wafer, costituita da corpo in ghisa sferoidale, battenti in bronzo - alluminio, molla in acciaio inox; idonea per pressioni di esercizio PN 16;- DN 80	cad		92,49
07.P09.J05.020	Valvola di ritegno a doppio battente, a wafer, costituita da corpo in ghisa sferoidale, battenti in bronzo - alluminio, molla in acciaio inox; idonea per pressioni di esercizio PN 16;- DN 100	cad		131,29
07.P09.J05.025	Valvola di ritegno a doppio battente, a wafer, costituita da corpo in ghisa sferoidale, battenti in bronzo - alluminio, molla in acciaio inox; idonea per pressioni di esercizio PN 16;- DN 150	cad		196,93
07.P09.J05.030	Valvola di ritegno a doppio battente, a wafer, costituita da corpo in ghisa sferoidale, battenti in bronzo - alluminio, molla in acciaio inox; idonea per pressioni di esercizio PN 16;- DN 200	cad		347,88
07.P09.J05.035	Valvola di ritegno a doppio battente, a wafer, costituita da corpo in ghisa sferoidale, battenti in bronzo - alluminio, molla in acciaio inox; idonea per pressioni di esercizio PN 16;- DN 250	cad		513,17
07.P09.J05.040	Valvola di ritegno a doppio battente, a wafer, costituita da corpo in ghisa sferoidale, battenti in bronzo - alluminio, molla in acciaio inox; idonea per pressioni di esercizio PN 16;- DN 300	cad		742,89
07.P09.J05.045	Valvola di ritegno a doppio battente, a wafer, costituita da corpo in ghisa sferoidale, battenti in bronzo - alluminio, molla in acciaio inox; idonea per pressioni di esercizio PN 16;- DN 400	cad		1515,66
07.P09.J05.050	Valvola di ritegno a doppio battente, a wafer, costituita da corpo in ghisa sferoidale, battenti in bronzo - alluminio, molla in acciaio inox; idonea per pressioni di esercizio PN 16;- DN 500	cad		2810,50
07.P09.J05.055	Valvola di ritegno a doppio battente, a wafer, costituita da corpo in ghisa sferoidale, battenti in bronzo - alluminio, molla in acciaio inox; idonea per pressioni di esercizio PN 16;- DN 600	cad		4535,00
07.P09.J10.005	Valvola automatica di regolazione costituita da corpo e coperchio in ghisa sferoidale, sede in bronzo e stelo in acciaio inox, completa di indicatore di posizione, n° 2 rubinetti a pulsante e manometro; escluso il circuito pilota; flangiata UNI PN 10;- DN 50	cad		969,65
07.P09.J10.010	Valvola automatica di regolazione costituita da corpo e coperchio in ghisa sferoidale, sede in bronzo e stelo in acciaio inox, completa di indicatore di posizione, n° 2 rubinetti a pulsante e manometro; escluso il circuito pilota; flangiata UNI PN 10;- DN 65	cad		1193,42
07.P09.J10.015	Valvola automatica di regolazione costituita da corpo e coperchio in ghisa sferoidale, sede in bronzo e stelo in acciaio inox, completa di indicatore di posizione, n° 2 rubinetti a pulsante e manometro; escluso il circuito pilota; flangiata UNI PN 10;- DN 80	cad		1455,98
07.P09.J10.020	Valvola automatica di regolazione costituita da corpo e coperchio in ghisa sferoidale, sede in bronzo e stelo in acciaio inox, completa di indicatore di posizione, n° 2 rubinetti a pulsante e manometro; escluso il circuito pilota; flangiata UNI PN 10;- DN 100	cad		1981,09
07.P09.J10.025	Valvola automatica di regolazione costituita da corpo e coperchio in ghisa sferoidale, sede in bronzo e stelo in acciaio inox, completa di indicatore di posizione, n° 2 rubinetti a pulsante e manometro; escluso il circuito pilota; flangiata UNI PN 10;- DN 125	cad		2828,42
07.P09.J10.030	Valvola automatica di regolazione costituita da corpo e coperchio in ghisa sferoidale, sede in bronzo e stelo in acciaio inox, completa di indicatore di posizione, n° 2 rubinetti a pulsante e manometro; escluso il circuito pilota; flangiata UNI PN 10;- DN 150	cad		3281,94
07.P09.J10.035	Valvola automatica di regolazione costituita da corpo e coperchio in ghisa sferoidale, sede in bronzo e stelo in acciaio inox, completa di indicatore di posizione, n° 2 rubinetti a pulsante e manometro; escluso il circuito pilota; flangiata UNI PN 10;- DN 200	cad		5728,44
07.P09.J10.040	Valvola automatica di regolazione costituita da corpo e coperchio in ghisa sferoidale, sede in bronzo e stelo in acciaio inox, completa di indicatore di posizione, n° 2 rubinetti a pulsante e manometro; escluso il circuito pilota; flangiata UNI PN 10;- DN 250	cad		8485,22
07.P09.J10.045	Valvola automatica di regolazione costituita da corpo e coperchio in ghisa sferoidale, sede in bronzo e stelo in acciaio inox, completa di indicatore di posizione, n° 2 rubinetti a pulsante e manometro; escluso il circuito pilota; flangiata UNI PN 10;- DN 300	cad		13527,43
07.P09.J15.005	Circuito pilota- Circuito pilota, da installare su valvola automatica, con funzione di riduttore di pressione	cad		990,53
07.P09.J15.010	Circuito pilota- Circuito pilota, da installare su valvola automatica, con funzione di controllo dei livelli di massimo e minimo del serbatoio	cad		1527,60
07.P09.J15.015	Circuito pilota- Circuito pilota, da installare su valvola automatica, con funzione di regolazione della portata	cad		1903,52
07.P10	VALVOLE A SFERA
07.P10.K05.005	Valvola a sfera con codoli, PN 40;- Valvola a sfera con codoli, PN 40; diametro 1/2"	cad		9,97
07.P10.K05.010	Valvola a sfera con codoli, PN 40;- Valvola a sfera con codoli, PN 40; diametro 3/4"	cad		11,25
07.P10.K05.015	Valvola a sfera con codoli, PN 40;- Valvola a sfera con codoli, PN 40; diametro 1"	cad		23,43
07.P10.K05.020	Valvola a sfera con codoli, PN 40;- Valvola a sfera con codoli, PN 40; diametro 1"1/4	cad		25,01
07.P10.K05.025	Valvola a sfera con codoli, PN 40;- Valvola a sfera con codoli, PN 40; diametro 1"1/2	cad		27,61
07.P10.K10.005	Valvola a sfera, maschio - maschio , filettato gas, PN 40;- Valvola a sfera, maschio - maschio , filettato gas, PN 40; diametro 3/8"	cad		3,53
07.P10.K10.010	Valvola a sfera, maschio - maschio , filettato gas, PN 40;- Valvola a sfera, maschio - maschio , filettato gas, PN 40; diametro 1/2"	cad		4,50
07.P10.K10.015	Valvola a sfera, maschio - maschio , filettato gas, PN 40;- Valvola a sfera, maschio - maschio , filettato gas, PN 40; diametro 3/4"	cad		6,10
07.P10.K10.020	Valvola a sfera, maschio - maschio , filettato gas, PN 40;- Valvola a sfera , maschio - maschio, filettato gas, PN 40; diametro 1"	cad		8,99
07.P10.K10.025	Valvola a sfera, maschio - maschio , filettato gas, PN 40;- Valvola a sfera , maschio - maschio, filettato gas, PN 40; diametro 1"1/4	cad		13,15
07.P10.K10.030	Valvola a sfera, maschio - maschio , filettato gas, PN 40;- Valvola a sfera, maschio - maschio, filettato gas, PN 40; diametro 1"1/2	cad		28,89
07.P10.K10.035	Valvola a sfera, maschio - maschio , filettato gas, PN 40;- Valvola a sfera, maschio - maschio, filettato gas, PN 40; diametro 2"	cad		34,97
07.P10.K10.040	Valvola a sfera, maschio - maschio , filettato gas, PN 40;- Valvola a sfera, maschio - maschio, filettato gas, PN 40; diametro 2"1/2	cad		45,57
07.P10.K10.045	Valvola a sfera, maschio - maschio , filettato gas, PN 40;- Valvola a sfera, maschio - maschio, filettato gas, PN 40; diametro 3"	cad		74,43
07.P10.K15.005	Valvola a sfera con portagomma fino al diametro di 1"- Valvola a sfera con portagomma fino al diametro di 1"	cad		8,02
07.P11	RIDUTTORI DI PRESSIONE
07.P11.L05.005	Riduttore di pressione, femmina - femmina, PN 25, uscita da 2 a 4 bar;- Riduttore di pressione, femmina - femmina, PN 25, uscita da 2 a 4 bar; diametro 1/2"	cad		51,63
07.P11.L05.010	Riduttore di pressione, femmina - femmina, PN 25, uscita da 2 a 4 bar;- Riduttore di pressione, femmina - femmina, PN 25, uscita da 2 a 4 bar; diametro 3/4"	cad		63,21
07.P11.L05.015	Riduttore di pressione, femmina - femmina, PN 25, uscita da 2 a 4 bar;- Riduttore di pressione, femmina - femmina, PN 25, uscita da 2 a 4 bar; diametro 1"	cad		82,46
07.P11.L05.020	Riduttore di pressione, femmina - femmina, PN 25, uscita da 2 a 4 bar;- Riduttore di pressione, femmina - femmina, PN 25, uscita da 2 a 4 bar; diametro 1"1/4	cad		89,20
07.P11.L05.025	Riduttore di pressione, femmina - femmina, PN 25, uscita da 2 a 4 bar;- Riduttore di pressione, femmina - femmina, PN 25, uscita da 2 a 4 bar; diametro 1"1/2	cad		166,33
07.P11.L05.030	Riduttore di pressione, femmina - femmina, PN 25, uscita da 2 a 4 bar;- Riduttore di pressione, femmina - femmina, PN 25, uscita da 2 a 4 bar; diametro 2"	cad		332,37
07.P11.L05.035	Riduttore di pressione, femmina - femmina, PN 25, uscita da 2 a 4 bar;- Riduttore di pressione, femmina - femmina, PN 25, uscita da 2 a 4 bar; diametro 2"1/2	cad		377,45
07.P11.L10.005	Riduttore di pressione, flangiato UNI 16, regolazione a valle da 1 a 7 bar;- Riduttore di pressione, flangiato UNI 16, regolazione a valle da 1 a 7 bar; DN 80	cad		1326,90
07.P11.L10.010	Riduttore di pressione, flangiato UNI 16, regolazione a valle da 1 a 7 bar;- Riduttore di pressione, flangiato UNI 16, regolazione a valle da 1 a 7 bar; DN 100	cad		1635,96
07.P11.L10.015	Riduttore di pressione, flangiato UNI 16, regolazione a valle da 1 a 7 bar;- Riduttore di pressione, flangiato UNI 16, regolazione a valle da 1 a 7 bar; DN 150	cad		2290,34
07.P12	GIUNTI
07.P12.M05.005	Giunto adattabile, corpo in acciaio e controflangia in ghisa sferoidale; flangiato UNI PN 10; rivestito con materiale termoplastico completo di guarnizione;- per tubi di diametro esterno 45 - 69 mm; diam. 50	cad		123,21
07.P12.M05.010	Giunto adattabile, corpo in acciaio e controflangia in ghisa sferoidale; flangiato UNI PN 10; rivestito con materiale termoplastico completo di guarnizione;- per tubi di diametro esterno 63 - 87 mm; diam. 65	cad		136,02
07.P12.M05.015	Giunto adattabile, corpo in acciaio e controflangia in ghisa sferoidale; flangiato UNI PN 10; rivestito con materiale termoplastico completo di guarnizione;- per tubi di diametro esterno 84 - 108 mm; diam. 80	cad		147,57
07.P12.M05.020	Giunto adattabile, corpo in acciaio e controflangia in ghisa sferoidale; flangiato UNI PN 10; rivestito con materiale termoplastico completo di guarnizione;- per tubi di diametro esterno 93 - 130 mm; diam. 100	cad		159,13
07.P12.M05.025	Giunto adattabile, corpo in acciaio e controflangia in ghisa sferoidale; flangiato UNI PN 10; rivestito con materiale termoplastico completo di guarnizione;- per tubi di diametro esterno 123 - 168 mm; diam. 125	cad		190,56
07.P12.M05.030	Giunto adattabile, corpo in acciaio e controflangia in ghisa sferoidale; flangiato UNI PN 10; rivestito con materiale termoplastico completo di guarnizione;- per tubi di diametro esterno 158 - 182 mm; diam. 150	cad		206,61
07.P12.M05.035	Giunto adattabile, corpo in acciaio e controflangia in ghisa sferoidale; flangiato UNI PN 10; rivestito con materiale termoplastico completo di guarnizione;- per tubi di diametro esterno 178 - 238 mm; diam. 200	cad		253,45
07.P12.M05.040	Giunto adattabile, corpo in acciaio e controflangia in ghisa sferoidale; flangiato UNI PN 10; rivestito con materiale termoplastico completo di guarnizione;- per tubi di diametro esterno 236 - 288 mm; diam. 250	cad		310,56
07.P12.M05.045	Giunto adattabile, corpo in acciaio e controflangia in ghisa sferoidale; flangiato UNI PN 10; rivestito con materiale termoplastico completo di guarnizione;- per tubi di diametro esterno 321 - 345 mm; diam. 300	cad		632,65
07.P12.M05.050	Giunto adattabile, corpo in acciaio e controflangia in ghisa sferoidale; flangiato UNI PN 10; rivestito con materiale termoplastico completo di guarnizione;- per tubi di diametro esterno 420 - 444 mm; diam. 400	cad		1373,07
07.P12.M05.055	Giunto adattabile, corpo in acciaio e controflangia in ghisa sferoidale; flangiato UNI PN 10; rivestito con materiale termoplastico completo di guarnizione;- per tubi di diametro esterno 496 - 546 mm; diam. 500	cad		1616,88
07.P12.M05.060	Giunto adattabile, corpo in acciaio e controflangia in ghisa sferoidale; flangiato UNI PN 10; rivestito con materiale termoplastico completo di guarnizione;- per tubi di diametro esterno 598 - 653 mm; diam. 600	cad		1825,44
07.P12.M10.005	Giunto adattabile, corpo in acciaio e controflangia in ghisa sferoidale; non flangiato; rivestito con materiale termoplastico completo di guarnizione;- per tubi di diametro esterno 45 - 69 mm; diam. 50	cad		47,48
07.P12.M10.010	Giunto adattabile, corpo in acciaio e controflangia in ghisa sferoidale; non flangiato; rivestito con materiale termoplastico completo di guarnizione;- per tubi di diametro esterno 63 - 87 mm; diam. 65	cad		48,78
07.P12.M10.015	Giunto adattabile, corpo in acciaio e controflangia in ghisa sferoidale; non flangiato; rivestito con materiale termoplastico completo di guarnizione;- per tubi di diametro esterno 84 - 108 mm; diam. 80	cad		62,25
07.P12.M10.020	Giunto adattabile, corpo in acciaio e controflangia in ghisa sferoidale; non flangiato; rivestito con materiale termoplastico completo di guarnizione;- per tubi di diametro esterno 93 - 130 mm; diam. 100	cad		76,35
07.P12.M10.025	Giunto adattabile, corpo in acciaio e controflangia in ghisa sferoidale; non flangiato; rivestito con materiale termoplastico completo di guarnizione;- per tubi di diametro esterno 123 - 182 mm; diam. 125	cad		95,61
07.P12.M10.030	Giunto adattabile, corpo in acciaio e controflangia in ghisa sferoidale; non flangiato; rivestito con materiale termoplastico completo di guarnizione;- per tubi di diametro esterno 158 - 182 mm; diam. 150	cad		98,81
07.P12.M10.035	Giunto adattabile, corpo in acciaio e controflangia in ghisa sferoidale; non flangiato; rivestito con materiale termoplastico completo di guarnizione;- per tubi di diametro esterno 192 - 238 mm; diam. 200	cad		144,39
07.P12.M10.040	Giunto adattabile, corpo in acciaio e controflangia in ghisa sferoidale; non flangiato; rivestito con materiale termoplastico completo di guarnizione;- per tubi di diametro esterno 264 - 310 mm; diam. 250	cad		214,95
07.P12.M10.045	Giunto adattabile, corpo in acciaio e controflangia in ghisa sferoidale; non flangiato; rivestito con materiale termoplastico completo di guarnizione;- per tubi di diametro esterno 321 - 345 mm; diam. 300	cad		735,30
07.P12.M10.050	Giunto adattabile, corpo in acciaio e controflangia in ghisa sferoidale; non flangiato; rivestito con materiale termoplastico completo di guarnizione;- per tubi di diametro esterno 420 - 444 mm; diam. 400	cad		917,51
07.P12.M10.055	Giunto adattabile, corpo in acciaio e controflangia in ghisa sferoidale; non flangiato; rivestito con materiale termoplastico completo di guarnizione;- per tubi di diametro esterno 496 - 546 mm; diam. 500	cad		1192,15
07.P12.M10.060	Giunto adattabile, corpo in acciaio e controflangia in ghisa sferoidale; non flangiato; rivestito con materiale termoplastico completo di guarnizione;- per tubi di diametro esterno 629 - 692 mm; diam. 600	cad		1604,07
07.P12.M15.005	Giunto adattabile zoppo, corpo in acciaio e controflangia in ghisa sferoidale; non flangiato; rivestito con materiale termoplastico completo di guarnizione;- per tubi di diametro esterno 204 - 228 mm; diam. 200	cad		455,55
07.P12.M15.010	Giunto adattabile zoppo, corpo in acciaio e controflangia in ghisa sferoidale; non flangiato; rivestito con materiale termoplastico completo di guarnizione;- per tubi di diametro esterno 282 - 306 mm; diam. 250	cad		545,39
07.P12.M15.015	Giunto adattabile zoppo, corpo in acciaio e controflangia in ghisa sferoidale; non flangiato; rivestito con materiale termoplastico completo di guarnizione;- per tubi di diametro esterno 312 - 336 mm; diam. 300	cad		1520,66
07.P12.M15.020	Giunto adattabile zoppo, corpo in acciaio e controflangia in ghisa sferoidale; non flangiato; rivestito con materiale termoplastico completo di guarnizione;- per tubi di diametro esterno 420 - 444 mm; diam. 400	cad		1783,72
07.P12.M15.025	Giunto adattabile zoppo, corpo in acciaio e controflangia in ghisa sferoidale; non flangiato; rivestito con materiale termoplastico completo di guarnizione;- per tubi di diametro esterno 498 - 522 mm; diam. 500	cad		2027,52
07.P13	GIUNTI A TRE PEZZI
07.P13.N05.005	Giunto di ghisa sferoidale costituito da tre elementi uniti tra loro con bulloni di acciaio zincato;- per tubi di diametro esterno 65 - 85 mm; diam. 65	cad		49,41
07.P13.N05.010	Giunto di ghisa sferoidale costituito da tre elementi uniti tra loro con bulloni di acciaio zincato;- per tubi di diametro esterno 87 - 103 mm; diam. 80	cad		79,54
07.P13.N05.015	Giunto di ghisa sferoidale costituito da tre elementi uniti tra loro con bulloni di acciaio zincato;- per tubi di diametro esterno 108 - 126 mm; diam. 100	cad		89,20
07.P13.N05.020	Giunto di ghisa sferoidale costituito da tre elementi uniti tra loro con bulloni di acciaio zincato;- per tubi di diametro esterno 133 - 158 mm; diam. 125	cad		177,72
07.P13.N05.025	Giunto di ghisa sferoidale costituito da tre elementi uniti tra loro con bulloni di acciaio zincato;- per tubi di diametro esterno 159 - 184 mm; diam. 150	cad		216,26
07.P13.N05.030	Giunto di ghisa sferoidale costituito da tre elementi uniti tra loro con bulloni di acciaio zincato;- per tubi di diametro esterno 211 - 236 mm; diam. 200	cad		350,95
07.P13.N05.035	Giunto di ghisa sferoidale costituito da tre elementi uniti tra loro con bulloni di acciaio zincato;- per tubi di diametro esterno 262 - 288 mm; diam. 250	cad		399,11
07.P13.N05.040	Giunto di ghisa sferoidale costituito da tre elementi uniti tra loro con bulloni di acciaio zincato;- per tubi di diametro esterno 314 - 340 mm; diam. 300	cad		802,02
07.P13.N05.045	Giunto di ghisa sferoidale costituito da tre elementi uniti tra loro con bulloni di acciaio zincato;- per tubi di diametro esterno 410 - 460 mm; diam. 400	cad		1129,27
07.P13.N05.050	Giunto di ghisa sferoidale costituito da tre elementi uniti tra loro con bulloni di acciaio zincato;- per tubi di diametro esterno 510 - 565 mm; diam. 500	cad		1350,62
07.P13.N05.055	Giunto di ghisa sferoidale costituito da tre elementi uniti tra loro con bulloni di acciaio zincato;- per tubi di diametro esterno 610 - 665 mm; diam. 600	cad		1430,83
07.P13.N10.005	Giunto di ghisa sferoidale costituito da tre elementi uniti tra loro con bulloni di acciaio zincato e derivazione non flangiata;- DN 60 x 1"1/4	cad		113,56
07.P13.N10.010	Giunto di ghisa sferoidale costituito da tre elementi uniti tra loro con bulloni di acciaio zincato e derivazione non flangiata;- DN 60 x 1"1/2	cad		118,71
07.P13.N10.015	Giunto di ghisa sferoidale costituito da tre elementi uniti tra loro con bulloni di acciaio zincato e derivazione non flangiata;- DN 60 x 2"	cad		122,55
07.P13.N10.020	Giunto di ghisa sferoidale costituito da tre elementi uniti tra loro con bulloni di acciaio zincato e derivazione non flangiata;- DN 80 x 1"1/2	cad		141,80
07.P13.N10.025	Giunto di ghisa sferoidale costituito da tre elementi uniti tra loro con bulloni di acciaio zincato e derivazione non flangiata;- DN 80 x 2"	cad		148,87
07.P13.N10.030	Giunto di ghisa sferoidale costituito da tre elementi uniti tra loro con bulloni di acciaio zincato e derivazione non flangiata;- DN 80 x 2"1/2	cad		152,70
07.P13.N10.035	Giunto di ghisa sferoidale costituito da tre elementi uniti tra loro con bulloni di acciaio zincato e derivazione non flangiata;- DN 100 x 2"	cad		172,60
07.P13.N10.040	Giunto di ghisa sferoidale costituito da tre elementi uniti tra loro con bulloni di acciaio zincato e derivazione non flangiata;- DN 100 x 2"1/2	cad		179,65
07.P13.N10.045	Giunto di ghisa sferoidale costituito da tre elementi uniti tra loro con bulloni di acciaio zincato e derivazione non flangiata;- DN 150 x 4"	cad		288,72
07.P13.N10.050	Giunto di ghisa sferoidale costituito da tre elementi uniti tra loro con bulloni di acciaio zincato e derivazione non flangiata;- DN 250 x 3"	cad		548,59
07.P13.N15.005	Giunto di ghisa sferoidale costituito da tre elementi uniti tra loro con bulloni di acciaio zincato e derivazione flangiata UNI PN 10;- DN 60 x 50	cad		112,94
07.P13.N15.010	Giunto di ghisa sferoidale costituito da tre elementi uniti tra loro con bulloni di acciaio zincato e derivazione flangiata UNI PN 10;- DN 80 x 65	cad		153,34
07.P13.N15.015	Giunto di ghisa sferoidale costituito da tre elementi uniti tra loro con bulloni di acciaio zincato e derivazione flangiata UNI PN 10;- DN 100 x 65	cad		241,25
07.P13.N15.020	Giunto di ghisa sferoidale costituito da tre elementi uniti tra loro con bulloni di acciaio zincato e derivazione flangiata UNI PN 10;- DN 100 x 80	cad		251,52
07.P13.N15.025	Giunto di ghisa sferoidale costituito da tre elementi uniti tra loro con bulloni di acciaio zincato e derivazione flangiata UNI PN 10;- DN 125 x 50	cad		275,26
07.P13.N15.030	Giunto di ghisa sferoidale costituito da tre elementi uniti tra loro con bulloni di acciaio zincato e derivazione flangiata UNI PN 10;- DN 125 x 65	cad		287,46
07.P13.N15.035	Giunto di ghisa sferoidale costituito da tre elementi uniti tra loro con bulloni di acciaio zincato e derivazione flangiata UNI PN 10;- DN 150 x 65	cad		336,85
07.P13.N15.040	Giunto di ghisa sferoidale costituito da tre elementi uniti tra loro con bulloni di acciaio zincato e derivazione flangiata UNI PN 10;- DN 150 x 80	cad		352,90
07.P13.N15.045	Giunto di ghisa sferoidale costituito da tre elementi uniti tra loro con bulloni di acciaio zincato e derivazione flangiata UNI PN 10;- DN 150 x 100	cad		388,19
07.P13.N15.050	Giunto di ghisa sferoidale costituito da tre elementi uniti tra loro con bulloni di acciaio zincato e derivazione flangiata UNI PN 10;- DN 200 x 65	cad		397,81
07.P13.N15.055	Giunto di ghisa sferoidale costituito da tre elementi uniti tra loro con bulloni di acciaio zincato e derivazione flangiata UNI PN 10;- DN 200 x 80	cad		414,49
07.P13.N15.060	Giunto di ghisa sferoidale costituito da tre elementi uniti tra loro con bulloni di acciaio zincato e derivazione flangiata UNI PN 10;- DN 200 x 100	cad		442,73
07.P13.N15.065	Giunto di ghisa sferoidale costituito da tre elementi uniti tra loro con bulloni di acciaio zincato e derivazione flangiata UNI PN 10;- DN 250 x 80	cad		823,84
07.P13.N15.070	Giunto di ghisa sferoidale costituito da tre elementi uniti tra loro con bulloni di acciaio zincato e derivazione flangiata UNI PN 10;- DN 250 x 150	cad		943,83
07.P13.N15.075	Giunto di ghisa sferoidale costituito da tre elementi uniti tra loro con bulloni di acciaio zincato e derivazione flangiata UNI PN 10;- DN 300 x 150	cad		1017,59
07.P13.N15.080	Giunto di ghisa sferoidale costituito da tre elementi uniti tra loro con bulloni di acciaio zincato e derivazione flangiata UNI PN 10;- DN 350 x 150	cad		1119,62
07.P13.N15.085	Giunto di ghisa sferoidale costituito da tre elementi uniti tra loro con bulloni di acciaio zincato e derivazione flangiata UNI PN 10;- DN 400 x 150	cad		1395,54
07.P13.N15.090	Giunto di ghisa sferoidale costituito da tre elementi uniti tra loro con bulloni di acciaio zincato e derivazione flangiata UNI PN 10;- DN 400 x 200	cad		1684,28
07.P13.N15.095	Giunto di ghisa sferoidale costituito da tre elementi uniti tra loro con bulloni di acciaio zincato e derivazione flangiata UNI PN 10;- DN 450 x 150	cad		2021,12
07.P13.N15.100	Giunto di ghisa sferoidale costituito da tre elementi uniti tra loro con bulloni di acciaio zincato e derivazione flangiata UNI PN 10;- DN 500 x 150	cad		2361,18
07.P14	GIUNTI COMPENSATORI E DIELETTRICI
07.P14.O05.005	Giunto compensatore assiale a parete multipla, con convogliatore e soffietto in acciaio inox, flange al carbonio forate UNI PN 16;- DN 50	cad		190,96
07.P14.O05.010	Giunto compensatore assiale a parete multipla, con convogliatore e soffietto in acciaio inox, flange al carbonio forate UNI PN 16;- DN 65	cad		214,79
07.P14.O05.015	Giunto compensatore assiale a parete multipla, con convogliatore e soffietto in acciaio inox, flange al carbonio forate UNI PN 16;- DN 80	cad		250,63
07.P14.O05.020	Giunto compensatore assiale a parete multipla, con convogliatore e soffietto in acciaio inox, flange al carbonio forate UNI PN 16;- DN 100	cad		289,40
07.P14.O05.025	Giunto compensatore assiale a parete multipla, con convogliatore e soffietto in acciaio inox, flange al carbonio forate UNI PN 16;- DN 125	cad		322,22
07.P14.O05.030	Giunto compensatore assiale a parete multipla, con convogliatore e soffietto in acciaio inox, flange al carbonio forate UNI PN 16;- DN 150	cad		358,03
07.P14.O05.035	Giunto compensatore assiale a parete multipla, con convogliatore e soffietto in acciaio inox, flange al carbonio forate UNI PN 16;- DN 200	cad		459,47
07.P14.O05.040	Giunto compensatore assiale a parete multipla, con convogliatore e soffietto in acciaio inox, flange al carbonio forate UNI PN 16;- DN 250	cad		608,65
07.P14.O05.045	Giunto compensatore assiale a parete multipla, con convogliatore e soffietto in acciaio inox, flange al carbonio forate UNI PN 16;- DN 300	cad		787,64
07.P14.O05.050	Giunto compensatore assiale a parete multipla, con convogliatore e soffietto in acciaio inox, flange al carbonio forate UNI PN 16;- DN 400	cad		1115,84
07.P14.O05.055	Giunto compensatore assiale a parete multipla, con convogliatore e soffietto in acciaio inox, flange al carbonio forate UNI PN 16;- DN 500	cad		1640,93
07.P14.O05.060	Giunto compensatore assiale a parete multipla, con convogliatore e soffietto in acciaio inox, flange al carbonio forate UNI PN 16;- DN 600	cad		2362,97
07.P14.O10.005	Giunti monolitici dielettrici, rivestiti in resine epossidiche atossiche; per una pressione massima di esercizio PN 25;- DN 50	cad		41,76
07.P14.O10.010	Giunti monolitici dielettrici, rivestiti in resine epossidiche atossiche; per una pressione massima di esercizio PN 25;- DN 65	cad		54,90
07.P14.O10.015	Giunti monolitici dielettrici, rivestiti in resine epossidiche atossiche; per una pressione massima di esercizio PN 25;- DN 80	cad		65,64
07.P14.O10.020	Giunti monolitici dielettrici, rivestiti in resine epossidiche atossiche; per una pressione massima di esercizio PN 25;- DN 100	cad		95,47
07.P14.O10.025	Giunti monolitici dielettrici, rivestiti in resine epossidiche atossiche; per una pressione massima di esercizio PN 25;- DN 125	cad		131,27
07.P14.O10.030	Giunti monolitici dielettrici, rivestiti in resine epossidiche atossiche; per una pressione massima di esercizio PN 25;- DN 150	cad		167,07
07.P14.O10.035	Giunti monolitici dielettrici, rivestiti in resine epossidiche atossiche; per una pressione massima di esercizio PN 25;- DN 200	cad		268,51
07.P14.O10.040	Giunti monolitici dielettrici, rivestiti in resine epossidiche atossiche; per una pressione massima di esercizio PN 25;- DN 250	cad		369,97
07.P14.O10.045	Giunti monolitici dielettrici, rivestiti in resine epossidiche atossiche; per una pressione massima di esercizio PN 25;- DN 300	cad		483,34
07.P14.O10.050	Giunti monolitici dielettrici, rivestiti in resine epossidiche atossiche; per una pressione massima di esercizio PN 25;- DN 400	cad		865,24
07.P14.O10.055	Giunti monolitici dielettrici, rivestiti in resine epossidiche atossiche; per una pressione massima di esercizio PN 25;- DN 500	cad		1253,08
07.P14.O10.060	Giunti monolitici dielettrici, rivestiti in resine epossidiche atossiche; per una pressione massima di esercizio PN 25;- DN 600	cad		1849,82
07.P14.O10.065	Giunti monolitici dielettrici, rivestiti in resine epossidiche atossiche; per una pressione massima di esercizio PN 25;- DN 700	cad		2333,14
07.P14.O10.070	Giunti monolitici dielettrici, rivestiti in resine epossidiche atossiche; per una pressione massima di esercizio PN 25;- DN 800	cad		3341,59
07.P15	PEZZI SPECIALI
07.P15.P05.005	Pezzi speciali- Pezzi speciali in acciaio: curve, riduzioni, croci, tronchetti, ecc.; diametro fino al 150	kg		5,37
07.P15.P05.010	Pezzi speciali- Pezzi speciali in acciaio: curve, riduzioni, croci, tronchetti, ecc.; diametro da 175 a 300	kg		4,77
07.P15.P05.015	Pezzi speciali- Pezzi speciali in acciaio: curve, riduzioni, croci, tronchetti, ecc.; diametro da 350 a 500	kg		4,49
07.P15.P05.020	Pezzi speciali- Pezzi speciali in acciaio: curve, riduzioni, croci, tronchetti, ecc.; diametro oltre il 500	kg		3,89
07.P15.P05.025	Pezzi speciali- Pezzi speciali in acciaio: selle, mensole, ecc. ;	kg		4,19
07.P15.P05.030	Pezzi speciali- Pezzi speciali in ghisa sferoidale; diametro fino al 150	kg		7,18
07.P15.P05.035	Pezzi speciali- Pezzi speciali in ghisa sferoidale; diametro da 175 a 300	kg		6,56
07.P15.P05.040	Pezzi speciali- Pezzi speciali in ghisa sferoidale; diametro da 350 a 500	kg		5,97
07.P15.P05.045	Pezzi speciali- Pezzi speciali in ghisa sferoidale; diametro oltre il 500	kg		5,37
07.P15.P05.050	Pezzi speciali- Pezzi speciali in acciaio inox; diametro fino al 150	kg		16,41
07.P15.P05.055	Pezzi speciali- Pezzi speciali in acciaio inox; diametro da 175 a 300	kg		14,93
07.P15.P05.060	Pezzi speciali- Pezzi speciali in acciaio inox; diametro da 350 a 500	kg		13,44
07.P15.P05.065	Pezzi speciali- Pezzi speciali in acciaio inox; diametro oltre il 500	kg		12,23
07.P15.P10.005	Flange- Flange in acciaio da saldare; fino a DN 300	kg		4,77
07.P15.P10.010	Flange- Flange in acciaio da saldare; da DN 350 a DN 500	kg		5,37
07.P15.P10.015	Flange- Flange in acciaio da saldare; oltre a DN 500	kg		5,97
07.P15.P10.020	Flange- Flangia con giunto per tubi pead UNI, PN 10; diametro 80 x 90	cad		34,90
07.P15.P10.025	Flange- Flangia con giunto per tubi pead UNI, PN 10; diametro 100x110	cad		43,87
07.P15.P10.030	Flange- Flangia con raccordo K61 per tubi pead UNI, PN 10; diametro 50x63	cad		17,90
07.P15.P10.035	Flange- Flangia con raccordo K61 per tubi pead UNI, PN 10; diametro 65x75	cad		26,86
07.P15.P10.040	Flange- Flangia con raccordo K61 per tubi pead UNI, PN 10; diametro 80x90	cad		34,59
07.P15.P10.045	Flange- Flangia con raccordo K61 per tubi pead UNI, PN 10; diametro 100x110	cad		48,94
07.P15.P10.050	Flange- Flangia con raccordo K61 per tubi pead UNI, PN 10; diametro 150x160	cad		55,20
07.P15.P10.055	Flange- Flangia plasson per tubi pead UNI, PN 10; diametro 65x75	cad		20,89
07.P15.P10.060	Flange- Flangia plasson per tubi pead UNI, PN 10; diametro 80x90	cad		28,65
07.P15.P10.065	Flange- Flangia plasson per tubi pead UNI, PN 10; diametro 100x110	cad		45,05
07.P16	COLLARI
07.P16.Q05.005	Collare di presa formato da una sella di ghisa sferoidale, filettato gas completa di guarnizione di gomma ed una staffa di bloccaggio di acciaio inox AISI 304 con dadi e rondelle piane;- per tubi DN 50	cad		8,96
07.P16.Q05.010	Collare di presa formato da una sella di ghisa sferoidale, filettato gas completa di guarnizione di gomma ed una staffa di bloccaggio di acciaio inox AISI 304 con dadi e rondelle piane;- per tubi DN 65	cad		10,74
07.P16.Q05.015	Collare di presa formato da una sella di ghisa sferoidale, filettato gas completa di guarnizione di gomma ed una staffa di bloccaggio di acciaio inox AISI 304 con dadi e rondelle piane;- per tubi DN 80	cad		13,74
07.P16.Q05.020	Collare di presa formato da una sella di ghisa sferoidale, filettato gas completa di guarnizione di gomma ed una staffa di bloccaggio di acciaio inox AISI 304 con dadi e rondelle piane;- per tubi DN 100	cad		19,08
07.P16.Q05.025	Collare di presa formato da una sella di ghisa sferoidale, filettato gas completa di guarnizione di gomma ed una staffa di bloccaggio di acciaio inox AISI 304 con dadi e rondelle piane;- per tubi DN 125	cad		22,67
07.P16.Q05.030	Collare di presa formato da una sella di ghisa sferoidale, filettato gas completa di guarnizione di gomma ed una staffa di bloccaggio di acciaio inox AISI 304 con dadi e rondelle piane;- per tubi DN 150	cad		25,07
07.P16.Q05.035	Collare di presa formato da una sella di ghisa sferoidale, filettato gas completa di guarnizione di gomma ed una staffa di bloccaggio di acciaio inox AISI 304 con dadi e rondelle piane;- per tubi DN 200	cad		28,65
07.P16.Q05.040	Collare di presa formato da una sella di ghisa sferoidale, filettato gas completa di guarnizione di gomma ed una staffa di bloccaggio di acciaio inox AISI 304 con dadi e rondelle piane;- per tubi DN 250	cad		35,80
07.P16.Q05.045	Collare di presa formato da una sella di ghisa sferoidale, filettato gas completa di guarnizione di gomma ed una staffa di bloccaggio di acciaio inox AISI 304 con dadi e rondelle piane;- per tubi DN 300	cad		42,96
07.P16.Q05.050	Collare di presa formato da una sella di ghisa sferoidale, filettato gas completa di guarnizione di gomma ed una staffa di bloccaggio di acciaio inox AISI 304 con dadi e rondelle piane;- per tubi DN 400	cad		62,06
07.P16.Q05.055	Collare di presa formato da una sella di ghisa sferoidale, filettato gas completa di guarnizione di gomma ed una staffa di bloccaggio di acciaio inox AISI 304 con dadi e rondelle piane;- per tubi DN 500	cad		87,11
07.P16.Q05.060	Collare di presa formato da una sella di ghisa sferoidale, filettato gas completa di guarnizione di gomma ed una staffa di bloccaggio di acciaio inox AISI 304 con dadi e rondelle piane;- per tubi DN 600	cad		98,48
07.P16.Q10.005	Collare di presa di ghisa sferoidale costituito da due semicilindri simili e contrapposti di cui uno dotato di derivazione filettata gas e uniti da bulloni in acciaio zincato; per tubi di PEAD;- fino a diam. 50	cad		7,74
07.P16.Q10.010	Collare di presa di ghisa sferoidale costituito da due semicilindri simili e contrapposti di cui uno dotato di derivazione filettata gas e uniti da bulloni in acciaio zincato; per tubi di PEAD;- diam. 63	cad		17,31
07.P16.Q10.015	Collare di presa di ghisa sferoidale costituito da due semicilindri simili e contrapposti di cui uno dotato di derivazione filettata gas e uniti da bulloni in acciaio zincato; per tubi di PEAD;- diam. 75	cad		22,08
07.P16.Q10.020	Collare di presa di ghisa sferoidale costituito da due semicilindri simili e contrapposti di cui uno dotato di derivazione filettata gas e uniti da bulloni in acciaio zincato; per tubi di PEAD;- diam. 90	cad		24,45
07.P16.Q10.025	Collare di presa di ghisa sferoidale costituito da due semicilindri simili e contrapposti di cui uno dotato di derivazione filettata gas e uniti da bulloni in acciaio zincato; per tubi di PEAD;- diam. 110	cad		25,68
07.P16.Q10.030	Collare di presa di ghisa sferoidale costituito da due semicilindri simili e contrapposti di cui uno dotato di derivazione filettata gas e uniti da bulloni in acciaio zincato; per tubi di PEAD;- diam. 140	cad		28,65
07.P16.Q10.035	Collare di presa di ghisa sferoidale costituito da due semicilindri simili e contrapposti di cui uno dotato di derivazione filettata gas e uniti da bulloni in acciaio zincato; per tubi di PEAD;- diam. 160	cad		33,41
07.P16.Q10.040	Collare di presa di ghisa sferoidale costituito da due semicilindri simili e contrapposti di cui uno dotato di derivazione filettata gas e uniti da bulloni in acciaio zincato; per tubi di PEAD;- diam. 180	cad		35,80
07.P16.Q10.045	Collare di presa di ghisa sferoidale costituito da due semicilindri simili e contrapposti di cui uno dotato di derivazione filettata gas e uniti da bulloni in acciaio zincato; per tubi di PEAD;- diam. 200	cad		41,76
07.P16.Q15.005	Collare di tenuta lungo adattabile costituito da nastro di acciaio inox, morsetti di ghisa malleabile, bulloni di acciaio zincato e guarnizione in neoprene;- per tubi di diametro esterno 76 - 83 mm; DN 60	cad		24,45
07.P16.Q15.010	Collare di tenuta lungo adattabile costituito da nastro di acciaio inox, morsetti di ghisa malleabile, bulloni di acciaio zincato e guarnizione in neoprene;- per tubi di diametro esterno 88 - 110 mm; DN 80	cad		26,86
07.P16.Q15.015	Collare di tenuta lungo adattabile costituito da nastro di acciaio inox, morsetti di ghisa malleabile, bulloni di acciaio zincato e guarnizione in neoprene;- per tubi di diametro esterno 114 - 137 mm; DN 100	cad		40,57
07.P16.Q15.020	Collare di tenuta lungo adattabile costituito da nastro di acciaio inox, morsetti di ghisa malleabile, bulloni di acciaio zincato e guarnizione in neoprene;- per tubi di diametro esterno 138 - 160 mm; DN 125	cad		42,37
07.P16.Q15.025	Collare di tenuta lungo adattabile costituito da nastro di acciaio inox, morsetti di ghisa malleabile, bulloni di acciaio zincato e guarnizione in neoprene;- per tubi di diametro esterno 160 - 182 mm; DN 150	cad		48,34
07.P16.Q15.030	Collare di tenuta lungo adattabile costituito da nastro di acciaio inox, morsetti di ghisa malleabile, bulloni di acciaio zincato e guarnizione in neoprene;- per tubi di diametro esterno 202 - 224 mm; DN 200	cad		54,90
07.P16.Q15.035	Collare di tenuta lungo adattabile costituito da nastro di acciaio inox, morsetti di ghisa malleabile, bulloni di acciaio zincato e guarnizione in neoprene;- per tubi di diametro esterno 262 - 284 mm; DN 250	cad		68,61
07.P16.Q15.040	Collare di tenuta lungo adattabile costituito da nastro di acciaio inox, morsetti di ghisa malleabile, bulloni di acciaio zincato e guarnizione in neoprene;- per tubi di diametro esterno 324 - 344 mm; DN 300	cad		96,67
07.P16.Q15.045	Collare di tenuta lungo adattabile costituito da nastro di acciaio inox, morsetti di ghisa malleabile, bulloni di acciaio zincato e guarnizione in neoprene;- per tubi di diametro esterno 423 - 443 mm; DN 400	cad		134,28
07.P17	MISURATORI
07.P17.R05.005	Elettromagnetici- Misuratore di portata di tipo elettromagnetico, con controllo automatico ed elettronica incorporata; IP 65 PN 10 DN 50	cad		1954,39
07.P17.R05.010	Elettromagnetici- Misuratore di portata di tipo elettromagnetico, con controllo automatico ed elettronica incorporata; IP 65 PN 10 DN 65	cad		1989,05
07.P17.R05.015	Elettromagnetici- Misuratore di portata di tipo elettromagnetico, con controllo automatico ed elettronica incorporata; IP 65 PN 10 DN 80	cad		2014,69
07.P17.R05.020	Elettromagnetici- Misuratore di portata di tipo elettromagnetico, con controllo automatico ed elettronica incorporata; IP 65 PN 10 DN 100	cad		2089,78
07.P17.R05.025	Elettromagnetici- Misuratore di portata di tipo elettromagnetico, con controllo automatico ed elettronica incorporata; IP 65 PN 10 DN 125	cad		2220,01
07.P17.R05.030	Elettromagnetici- Misuratore di portata di tipo elettromagnetico, con controllo automatico ed elettronica incorporata; IP 65 PN 10 DN 150	cad		2438,18
07.P17.R05.035	Elettromagnetici- Misuratore di portata di tipo elettromagnetico, con controllo automatico ed elettronica incorporata; IP 65 PN 10 DN 200	cad		2667,23
07.P17.R05.040	Elettromagnetici- Misuratore di portata di tipo elettromagnetico, con controllo automatico ed elettronica incorporata; IP 65 PN 10 DN 250	cad		3570,63
07.P17.R05.045	Elettromagnetici- Misuratore di portata di tipo elettromagnetico, con controllo automatico ed elettronica incorporata; IP 65 PN 10 DN 300	cad		4417,61
07.P17.R05.050	Elettromagnetici- Misuratore di portata di tipo elettromagnetico, con controllo automatico ed elettronica incorporata; IP 65 PN 10 DN 400	cad		5526,33
07.P17.R05.055	Elettromagnetici- Sovrapprezzo per misuratore di portata con elettronica separata; IP 68 DN 50 - 200	cad		89,82
07.P17.R05.060	Elettromagnetici- Sovrapprezzo per misuratore di portata con elettronica separata; IP 68 DN 250 - 500	cad		121,89
07.P17.R05.065	Elettromagnetici- Visualizzatore digitale per la misura di portata erogata a servizio del misuratore	cad		211,73
07.P17.R10.005	Contatori- Contatore a turbina, omologato CEE, classe C, per acqua fredda; getto multiplo su rulli protetti; predisposto per telelettura; lunghezza 165 mm, DN 15	cad		35,92
07.P17.R10.010	Contatori- Contatore a turbina, omologato CEE, classe C, per acqua fredda; getto multiplo su rulli protetti; predisposto per telelettura; lunghezza 190 mm, DN 20	cad		48,12
07.P17.R10.015	Contatori- Contatore a turbina, omologato CEE, classe C, per acqua fredda; getto multiplo su rulli protetti; predisposto per telelettura; lunghezza 260 mm, DN 25	cad		105,89
07.P17.R10.020	Contatori- Contatore a turbina, omologato CEE, classe C, per acqua fredda; getto multiplo su rulli protetti; predisposto per telelettura; lunghezza 260 mm, DN 30	cad		123,85
07.P17.R10.025	Contatori- Contatore a turbina, omologato CEE, classe C, per acqua fredda; getto multiplo su rulli protetti; predisposto per telelettura; lunghezza 300 mm, DN 40	cad		295,18
07.P17.R10.030	Contatori- Contatore a turbina, omologato CEE, classe C, per acqua fredda; getto multiplo su rulli protetti; predisposto per telelettura; lunghezza 300 mm, DN 50	cad		359,34
07.P17.R10.035	Contatori- Contatore a turbina, omologato CEE, classe C, per acqua fredda; a getto unico con quadrante asciutto; predisposto per telelettura; lunghezza 300 mm, DN 40	cad		288,72
07.P17.R10.040	Contatori- Contatore a turbina, omologato CEE, classe C, per acqua fredda; a getto unico con quadrante asciutto; predisposto per telelettura; lunghezza 300 mm, DN 50	cad		352,90
07.P17.R10.045	Contatori- Contatore a turbina, omologato CEE, classe C, per acqua fredda; a getto unico con quadrante asciutto; predisposto per telelettura; lunghezza 300 mm, DN 65	cad		487,64
07.P17.R10.050	Contatori- Contatore a turbina, omologato CEE, classe C, per acqua fredda; a getto unico con quadrante asciutto; predisposto per telelettura; lunghezza 300 mm, DN 80	cad		705,79
07.P17.R10.055	Contatori- Contatore a turbina, omologato CEE, classe C, per acqua fredda; a getto unico con quadrante asciutto; predisposto per telelettura; lunghezza 300 mm, DN 100	cad		834,12
07.P17.R10.060	Contatori- Contatore a mulinello Woltman, omologato CEE, classe B, per acqua fredda; ad asse orizzontale; meccanismo estraibile; predisposto per telelettura; DN 65	cad		384,98
07.P17.R10.065	Contatori- Contatore a mulinello Woltman, omologato CEE, classe B, per acqua fredda; ad asse orizzontale; meccanismo estraibile; predisposto per telelettura; DN 80	cad		409,37
07.P17.R10.070	Contatori- Contatore a mulinello Woltman, omologato CEE, classe B, per acqua fredda; ad asse orizzontale; meccanismo estraibile; predisposto per telelettura; DN 100	cad		465,18
07.P17.R10.075	Contatori- Contatore a mulinello Woltman, omologato CEE, classe B, per acqua fredda; ad asse orizzontale; meccanismo estraibile; predisposto per telelettura; DN 150	cad		762,23
07.P17.R10.080	Contatori- Contatore a mulinello Woltman, omologato CEE, classe B, per acqua fredda; ad asse orizzontale; meccanismo estraibile; predisposto per telelettura; DN 200	cad		962,45
07.P17.R10.085	Contatori- Contatore a mulinello Woltman, omologato CEE, classe B, per acqua fredda; verticale; meccanismo estraibile; DN 65	cad		473,52
07.P17.R10.090	Contatori- Contatore a mulinello Woltman, omologato CEE, classe B, per acqua fredda; verticale; meccanismo estraibile; DN 80	cad		506,88
07.P17.R10.095	Contatori- Contatore a mulinello Woltman, omologato CEE, classe B, per acqua fredda; verticale; meccanismo estraibile; DN 100	cad		763,51
07.P17.R10.100	Contatori- Contatore a mulinello Woltman, omologato CEE, classe B, per acqua fredda; verticale; meccanismo estraibile; DN 150	cad		1443,65
07.P18	BOCCHE INCENDIO E IDRANTI
07.P18.S05.005	Bocche incendio- Bocchettone per colonna bocca incendio UNI; diametro 45	cad		45,57
07.P18.S05.010	Bocche incendio- Bocchettone per colonna bocca incendio UNI; diametro 70	cad		56,15
07.P18.S05.015	Bocche incendio- Bl colonna sotto-suolo altezza 500 mm; diametro 70	cad		117,30
07.P18.S05.020	Bocche incendio- Bl colonna sotto-suolo altezza 700 mm; diametro 70	cad		133,62
07.P18.S05.025	Bocche incendio- Bl colonna sotto-suolo altezza 900 mm; diametro 70	cad		159,12
07.P18.S05.030	Bocche incendio- Girello in ottone per bocche incendio UNI; diametro 45	cad		3,85
07.P18.S05.035	Bocche incendio- Girello in ottone per bocche incendio UNI; diametro 70	cad		7,72
07.P18.S05.040	Bocche incendio- Raccordo in ottone maschio - femmina UNI; diametro 45 x 1"1/2	cad		5,78
07.P18.S05.045	Bocche incendio- Raccordo in ottone maschio - maschio UNI; diametro 45 x 1"1/2	cad		8,33
07.P18.S05.050	Bocche incendio- Raccordo in ottone maschio - femmina UNI; diametro 70 x 2"	cad		14,10
07.P18.S05.055	Bocche incendio- Raccordo in ottone maschio - maschio UNI; diametro 70 x 2"	cad		19,24
07.P18.S05.060	Bocche incendio- Raccordo in ottone maschio - femmina UNI; diametro 70 x 2"1/2	cad		16,68
07.P18.S05.065	Bocche incendio- Raccordo in ottone maschio - maschio UNI; diametro 70 x 2"1/2	cad		23,42
07.P18.S05.070	Bocche incendio- Targa ovale per segnalazione bocca antincendio	cad		1,91
07.P18.S05.075	Bocche incendio- Targa rotonda per segnalazione bocca antincendio	cad		1,60
07.P18.S10.005	Idranti- Bocchettone per colonna idrante VPPTO; diametro 45	cad		38,81
07.P18.S10.010	Idranti- Colonna sotto - suolo VPPTO altezza 500 mm; diametro 45	cad		68,64
07.P18.S10.015	Idranti- Colonna sotto - suolo VPPTO altezza 700 mm; diametro 45	cad		105,53
07.P18.S10.020	Idranti- Colonna sotto - suolo VPPTO altezza 900 mm; diametro 45	cad		142,41
07.P18.S10.025	Idranti- Raccordo in ottone VPPTO femmina - maschio UNI; diametro 45x45	cad		32,08
07.P18.S10.030	Idranti- Raccordo in ottone VPPTO femmina - maschio UNI; diametro 45x70	cad		52,31
07.P19	RACCORDERIE
07.P19.T05.005	Bout (imbocco flangiato)- bout in ghisa sferoidale flangiato UNI, PN 10; diametro 65	cad		18,94
07.P19.T05.010	Bout (imbocco flangiato)- bout in ghisa sferoidale flangiato UNI,PN 10; diametro 80	cad		21,18
07.P19.T05.015	Bout (imbocco flangiato)- bout in ghisa sferoidale flangiato UNI, PN 10; diametro 100	cad		25,34
07.P19.T05.020	Bout (imbocco flangiato)- bout in ghisa sferoidale flangiato UNI, PN 10; diametro 150	cad		44,91
07.P19.T05.025	Bout (imbocco flangiato)- bout in ghisa sferoidale flangiato UNI, PN 10; diametro 200	cad		76,35
07.P19.T05.030	Bout (imbocco flangiato)- bout in ghisa sferoidale flangiato UNI, PN 10; diametro 250	cad		102,66
07.P19.T05.035	Bout (imbocco flangiato)- bout in ghisa sferoidale flangiato UNI, PN 10; diametro 300	cad		121,27
07.P19.T05.040	Bout (imbocco flangiato)- bout in ghisa sferoidale flangiato UNI, PN 10; diametro 350	cad		153,34
07.P19.T05.045	Bout (imbocco flangiato)- bout in ghisa sferoidale flangiato UNI, PN 10; diametro 400	cad		184,78
07.P19.T05.050	Bout (imbocco flangiato)- bout in ghisa sferoidale flangiato UNI, PN 10; diametro 450	cad		226,80
07.P19.T05.055	Bout (imbocco flangiato)- bout in ghisa sferoidale flangiato UNI, PN 10; diametro 500	cad		274,59
07.P19.T05.060	Bout (imbocco flangiato)- bout in ghisa sferoidale flangiato UNI, PN 10; diametro 600	cad		471,93
07.P19.T10.005	Tulippe (tazza)- Tulippe in ghisa sferoidale, giunto express, flangiato UNI, PN 10; diam. 65	cad		30,81
07.P19.T10.010	Tulippe (tazza)- Tulippe in ghisa sferoidale, giunto express, flangiato UNI, PN 10; diam. 80	cad		37,53
07.P19.T10.015	Tulippe (tazza)- Tulippe in ghisa sferoidale, giunto express, flangiato UNI, PN 10; diam. 100	cad		44,91
07.P19.T10.020	Tulippe (tazza)- Tulippe in ghisa sferoidale, giunto express, flangiato UNI, PN 10; diam. 150	cad		68,33
07.P19.T10.025	Tulippe (tazza)- Tulippe in ghisa sferoidale, giunto express, flangiato UNI, PN 10; diam. 200	cad		101,06
07.P19.T10.030	Tulippe (tazza)- Tulippe in ghisa sferoidale, giunto express, flangiato UNI, PN 10; diam. 250	cad		122,22
07.P19.T10.035	Tulippe (tazza)- Tulippe in ghisa sferoidale, giunto express, flangiato UNI, PN 10; diam. 300	cad		129,28
07.P19.T10.040	Tulippe (tazza)- Tulippe in ghisa sferoidale, giunto express, flangiato UNI, PN 10; diam. 350	cad		193,76
07.P19.T10.045	Tulippe (tazza)- Tulippe in ghisa sferoidale, giunto express, flangiato UNI, PN 10; diam. 400	cad		253,11
07.P19.T10.050	Tulippe (tazza)- Tulippe in ghisa sferoidale, giunto express, flangiato UNI, PN 10; diam. 450	cad		347,12
07.P19.T10.055	Tulippe (tazza)- Tulippe in ghisa sferoidale, giunto express, flangiato UNI, PN 10; diam. 500	cad		441,10
07.P19.T10.060	Tulippe (tazza)- Tulippe in ghisa sferoidale, giunto express, flangiato UNI, PN 10; diam. 600	cad		595,43
07.P19.T15.005	Croci- Croce in ghisa sferoidale, flangiato UNI, PN 10; diam. 65x65	cad		57,10
07.P19.T15.010	Croci- Croce in ghisa sferoidale, flangiato UNI, PN 10; diam. 80x80	cad		62,57
07.P19.T15.015	Croci- Croce in ghisa sferoidale, flangiato UNI, PN 10; diam. 100x100	cad		87,90
07.P19.T15.020	Croci- Croce in ghisa sferoidale, flangiato UNI, PN 10; diam. 150x150	cad		135,05
07.P19.T15.025	Croci- Croce in ghisa sferoidale, flangiato UNI, PN 10; diam. 200x200	cad		256,63
07.P19.T20.005	Curve- Curva in ghisa sferoidale, giunto express, incl. 1/4; diam. 60	cad		43,00
07.P19.T20.010	Curve- Curva in ghisa sferoidale, giunto express, incl. 1/8; diam. 60	cad		39,79
07.P19.T20.015	Curve- Curva in ghisa sferoidale, giunto express, incl. 1/16; diam. 60	cad		38,50
07.P19.T20.020	Curve- Curva in ghisa sferoidale, giunto express, incl. 1/32; diam. 60	cad		35,92
07.P19.T20.025	Curve- Curva in ghisa sferoidale, giunto express, incl. 1/4; diam. 80	cad		64,16
07.P19.T20.030	Curve- Curva in ghisa sferoidale, giunto express, incl. 1/8; diam. 80	cad		55,82
07.P19.T20.035	Curve- Curva in ghisa sferoidale, giunto express, incl. 1/16; diam. 80	cad		50,69
07.P19.T20.040	Curve- Curva in ghisa sferoidale, giunto express, incl. 1/32; diam. 80	cad		45,57
07.P19.T20.045	Curve- Curva in ghisa sferoidale, giunto express, incl. 1/4; diam. 100	cad		71,85
07.P19.T20.050	Curve- Curva in ghisa sferoidale, giunto express, incl. 1/8; diam. 100	cad		67,37
07.P19.T20.055	Curve- Curva in ghisa sferoidale, giunto express, incl. 1/16; diam. 100	cad		63,53
07.P19.T20.060	Curve- Curva in ghisa sferoidale, giunto express, incl. 1/32; diam. 100	cad		59,03
07.P19.T20.065	Curve- Curva in ghisa sferoidale, giunto express, incl. 1/4; diam. 150	cad		109,07
07.P19.T20.070	Curve- Curva in ghisa sferoidale, giunto express, incl. 1/8; diam. 150	cad		100,73
07.P19.T20.075	Curve- Curva in ghisa sferoidale, giunto express, incl. 1/16; diam. 150	cad		95,61
07.P19.T20.080	Curve- Curva in ghisa sferoidale, giunto express, incl. 1/32; diam. 150	cad		90,47
07.P19.T20.085	Curve- Curva in ghisa sferoidale, giunto express, incl. 1/4; diam. 200	cad		131,52
07.P19.T20.090	Curve- Curva in ghisa sferoidale, giunto express, incl. 1/8; diam. 200	cad		123,19
07.P19.T20.095	Curve- Curva in ghisa sferoidale, giunto express, incl. 1/16; diam. 200	cad		119,99
07.P19.T20.100	Curve- Curva in ghisa sferoidale, giunto express, incl. 1/32; diam. 200	cad		116,13
07.P19.T20.105	Curve- Curva in ghisa sferoidale, giunto express, incl. 1/4; diam. 250	cad		197,00
07.P19.T20.110	Curve- Curva in ghisa sferoidale, giunto express, incl. 1/8; diam. 250	cad		180,30
07.P19.T20.115	Curve- Curva in ghisa sferoidale, giunto express, incl. 1/16; diam. 250	cad		170,03
07.P19.T20.120	Curve- Curva in ghisa sferoidale, giunto express, incl. 1/32; diam. 250	cad		158,46
07.P19.T20.125	Curve- Curva in ghisa sferoidale, giunto express, incl. 1/4; diam. 300	cad		289,37
07.P19.T20.130	Curve- Curva in ghisa sferoidale, giunto express, incl. 1/8; diam. 300	cad		273,32
07.P19.T20.135	Curve- Curva in ghisa sferoidale, giunto express, incl. 1/16; diam. 300	cad		268,84
07.P19.T20.140	Curve- Curva in ghisa sferoidale, giunto express, incl. 1/32; diam. 300	cad		263,71
07.P19.T20.145	Curve- Curva in ghisa sferoidale, giunto express, incl. 1/4; diam. 350	cad		347,78
07.P19.T20.150	Curve- Curva in ghisa sferoidale, giunto express, incl. 1/8; diam. 350	cad		295,81
07.P19.T20.155	Curve- Curva in ghisa sferoidale, giunto express, incl. 1/16; diam. 350	cad		235,47
07.P19.T20.160	Curve- Curva in ghisa sferoidale, giunto express, incl. 1/4; diam. 400	cad		422,83
07.P19.T20.165	Curve- Curva in ghisa sferoidale, giunto express, incl. 1/16; diam. 400	cad		381,75
07.P19.T20.170	Curve- Curva in ghisa sferoidale, giunto express, incl. 1/4; diam. 500	cad		761,61
07.P19.T20.175	Curve- Curva in ghisa sferoidale, giunto express, incl. 1/8; diam. 500	cad		615,97
07.P19.T20.180	Curve- Curva in ghisa sferoidale, giunto express, incl. 1/4; diam. 600	cad		1114,51
07.P19.T20.185	Curve- Curva in ghisa sferoidale, giunto express, incl. 1/8; diam. 600	cad		823,84
07.P19.T20.190	Curve- Curva in ghisa sferoidale, flangiato UNI, PN 10, incl. 1/4; diam. 65	cad		21,80
07.P19.T20.195	Curve- Curva in ghisa sferoidale, flangiato UNI, PN 10, incl. 1/8; diam. 65	cad		19,89
07.P19.T20.200	Curve- Curva in ghisa sferoidale, flangiato UNI, PN 10, incl. 1/4; diam. 80	cad		35,92
07.P19.T20.205	Curve- Curva in ghisa sferoidale, flangiato UNI, PN 10, incl. 1/8; diam. 80	cad		31,45
07.P19.T20.210	Curve- Curva in ghisa sferoidale, flangiato UNI, PN 10, incl. 1/4; diam. 100	cad		44,30
07.P19.T20.215	Curve- Curva in ghisa sferoidale, flangiato UNI, PN 10, incl. 1/8; diam. 100	cad		36,58
07.P19.T20.220	Curve- Curva in ghisa sferoidale, flangiato UNI, PN 10, incl. 1/4; diam. 125	cad		73,15
07.P19.T20.225	Curve- Curva in ghisa sferoidale, flangiato UNI, PN 10, incl. 1/8; diam. 125	cad		61,58
07.P19.T20.230	Curve- Curva in ghisa sferoidale, flangiato UNI, PN 10, incl. 1/4; diam. 150	cad		85,98
07.P19.T20.235	Curve- Curva in ghisa sferoidale, flangiato UNI, PN 10, incl. 1/8; diam. 150	cad		76,35
07.P19.T20.240	Curve- Curva in ghisa sferoidale, flangiato UNI, PN 10, incl. 1/4; diam. 200	cad		145,00
07.P19.T20.245	Curve- Curva in ghisa sferoidale, flangiato UNI, PN 10, incl. 1/8; diam. 200	cad		132,17
07.P19.T20.250	Curve- Curva in ghisa sferoidale, flangiato UNI, PN 10, incl. 1/4; diam. 250	cad		202,11
07.P19.T20.255	Curve- Curva in ghisa sferoidale, flangiato UNI, PN 10, incl. 1/4; diam. 250	cad		124,21
07.P19.T25.005	Manicotti- Manicotto in ghisa sferoidale a giunto express (ex anello); diam. 60	cad		34,38
07.P19.T25.010	Manicotti- Manicotto in ghisa sferoidale a giunto express (ex anello); diam. 80	cad		42,35
07.P19.T25.015	Manicotti- Manicotto in ghisa sferoidale a giunto express (ex anello); diam. 100	cad		60,94
07.P19.T25.020	Manicotti- Manicotto in ghisa sferoidale a giunto express (ex anello); diam. 150	cad		90,47
07.P19.T25.025	Manicotti- Manicotto in ghisa sferoidale a giunto express (ex anello); diam. 200	cad		100,10
07.P19.T25.030	Manicotti- Manicotto in ghisa sferoidale a giunto express (ex anello); diam. 250	cad		105,89
07.P19.T25.035	Manicotti- Manicotto in ghisa sferoidale a giunto express (ex anello); diam. 300	cad		162,97
07.P19.T25.040	Manicotti- Manicotto in ghisa sferoidale a giunto express (ex anello); diam. 350	cad		193,76
07.P19.T25.045	Manicotti- Manicotto in ghisa sferoidale a giunto express (ex anello); diam. 400	cad		220,72
07.P19.T25.050	Manicotti- Manicotto in ghisa sferoidale a giunto express (ex anello); diam. 450	cad		381,75
07.P19.T25.055	Manicotti- Manicotto in ghisa sferoidale a giunto express (ex anello); diam. 500	cad		429,88
07.P19.T25.060	Manicotti- Manicotto in ghisa sferoidale a giunto express (ex anello); diam. 600	cad		455,55
07.P19.T30.005	Rubinetti- Rubinetti a sfera per sfiati, PN 40; diametro 1/2"	cad		6,72
07.P19.T30.010	Rubinetti- Rubinetti a sfera per sfiati, PN 40; diametro 3/4"	cad		9,63
07.P19.T30.015	Rubinetti- Rubinetti a sfera per sfiati, PN 40; diametro 1"	cad		15,39
07.P19.T30.020	Rubinetti- Rubinetti a sfera per sfiati, PN 40; diametro 1"1/2	cad		28,89
07.P19.T30.025	Rubinetti- Rubinetti a sfera per sfiati, PN 40; diametro 2"	cad		53,26
07.P19.T35.005	Tee- Pezzo a tee in ghisa sferoidale UNI; diam. 65x65	cad		59,99
07.P19.T35.010	Tee- Pezzo a tee in ghisa sferoidale UNI; diam. 80x65	cad		68,73
07.P19.T35.015	Tee- Pezzo a tee in ghisa sferoidale UNI; diam. 80x80	cad		72,17
07.P19.T35.020	Tee- Pezzo a tee in ghisa sferoidale UNI; diam. 100x65	cad		78,12
07.P19.T35.025	Tee- Pezzo a tee in ghisa sferoidale UNI; diam. 100x80	cad		80,01
07.P19.T35.030	Tee- Pezzo a tee in ghisa sferoidale UNI; diam. 100x100	cad		83,14
07.P19.T35.035	Tee- Pezzo a tee in ghisa sferoidale UNI; diam. 150x65	cad		118,16
07.P19.T35.040	Tee- Pezzo a tee in ghisa sferoidale UNI; diam. 150x80	cad		120,38
07.P19.T35.045	Tee- Pezzo a tee in ghisa sferoidale UNI; diam. 150x100	cad		122,27
07.P19.T35.050	Tee- Pezzo a tee in ghisa sferoidale UNI; diam. 150x150	cad		134,23
07.P19.T35.055	Tee- Pezzo a tee in ghisa sferoidale UNI; diam. 200x65	cad		175,19
07.P19.T35.060	Tee- Pezzo a tee in ghisa sferoidale UNI; diam. 200x80	cad		177,72
07.P19.T35.065	Tee- Pezzo a tee in ghisa sferoidale UNI; diam. 200x100	cad		179,61
07.P19.T35.070	Tee- Pezzo a tee in ghisa sferoidale UNI; diam. 200x150	cad		192,79
07.P19.T35.075	Tee- Pezzo a tee in ghisa sferoidale UNI; diam. 200x200	cad		200,06
07.P19.T35.080	Tee- Pezzo a tee in ghisa sferoidale UNI; diam. 250x100	cad		301,63
07.P19.T35.085	Tee- Pezzo a tee in ghisa sferoidale UNI; diam. 250x150	cad		312,39
07.P19.T35.090	Tee- Pezzo a tee in ghisa sferoidale UNI; diam. 250x200	cad		337,06
07.P19.T35.095	Tee- Pezzo a tee in ghisa sferoidale UNI; diam. 250x250	cad		358,61
07.P19.T35.100	Tee- Pezzo a tee in ghisa sferoidale UNI; diam. 300x100	cad		407,63
07.P19.T35.105	Tee- Pezzo a tee in ghisa sferoidale UNI; diam. 300x150	cad		438,03
07.P19.T35.110	Tee- Pezzo a tee in ghisa sferoidale UNI; diam. 300x200	cad		446,27
07.P19.T35.115	Tee- Pezzo a tee in ghisa sferoidale UNI; diam. 300x250	cad		474,50
07.P19.T35.120	Tee- Pezzo a tee in ghisa sferoidale UNI; diam. 300x300	cad		517,14
07.P19.T35.125	Tee- Pezzo a tee in ghisa sferoidale UNI; diam. 350x100	cad		645,10
07.P19.T35.130	Tee- Pezzo a tee in ghisa sferoidale UNI; diam. 350x150	cad		666,41
07.P19.T35.135	Tee- Pezzo a tee in ghisa sferoidale UNI; diam. 350x200	cad		687,74
07.P19.T35.140	Tee- Pezzo a tee in ghisa sferoidale UNI; diam. 350x250	cad		709,07
07.P19.T35.145	Tee- Pezzo a tee in ghisa sferoidale UNI; diam. 350x350	cad		730,39
07.P19.T35.150	Tee- Pezzo a tee in ghisa sferoidale UNI; diam. 400x100	cad		670,57
07.P19.T35.155	Tee- Pezzo a tee in ghisa sferoidale UNI; diam. 400x150	cad		714,39
07.P19.T35.160	Tee- Pezzo a tee in ghisa sferoidale UNI; diam. 400x200	cad		741,05
07.P19.T35.165	Tee- Pezzo a tee in ghisa sferoidale UNI; diam. 400x250	cad		773,03
07.P19.T35.170	Tee- Pezzo a tee in ghisa sferoidale UNI; diam. 400x300	cad		805,03
07.P19.T35.175	Tee- Pezzo a tee in ghisa sferoidale UNI; diam. 400x400	cad		844,73
07.P19.T35.180	Tee- Pezzo a tee in ghisa sferoidale UNI; diam. 450x100	cad		1190,26
07.P19.T35.185	Tee- Pezzo a tee in ghisa sferoidale UNI; diam. 450x200	cad		985,71
07.P19.T35.190	Tee- Pezzo a tee in ghisa sferoidale UNI; diam. 450x400	cad		1046,18
07.P19.T35.195	Tee- Pezzo a tee in ghisa sferoidale UNI; diam. 450x450	cad		1117,11
07.P19.T35.200	Tee- Pezzo a tee in ghisa sferoidale UNI; diam. 500x100	cad		1282,71
07.P19.T35.205	Tee- Pezzo a tee in ghisa sferoidale UNI; diam. 500x200	cad		1518,03
07.P19.T35.210	Tee- Pezzo a tee in ghisa sferoidale UNI; diam. 500x300	cad		1572,73
07.P19.T35.215	Tee- Pezzo a tee in ghisa sferoidale UNI; diam. 500x400	cad		1636,71
07.P19.T35.220	Tee- Pezzo a tee in ghisa sferoidale UNI; diam. 400x500	cad		1732,67
07.P19.T35.225	Tee- Pezzo a tee in ghisa sferoidale UNI; diam. 600x200	cad		1524,22
07.P19.T35.230	Tee- Pezzo a tee in ghisa sferoidale UNI; diam. 600x300	cad		1605,91
07.P19.T35.235	Tee- Pezzo a tee in ghisa sferoidale UNI; diam. 600x400	cad		1694,26
07.P19.T35.240	Tee- Pezzo a tee in ghisa sferoidale UNI; diam. 600x500	cad		1791,31
07.P19.T35.245	Tee- Pezzo a tee in ghisa sferoidale UNI; diam. 600x600	cad		1909,34
07.P19.T40.005	Manicotto a tee- Manicotto a tee in ghisa sferoidale UNI; diam. 65x65	cad		56,69
07.P19.T40.010	Manicotto a tee- Manicotto a tee in ghisa sferoidale UNI; diam. 80x65	cad		72,17
07.P19.T40.015	Manicotto a tee- Manicotto a tee in ghisa sferoidale UNI; diam. 80x80	cad		77,28
07.P19.T40.020	Manicotto a tee- Manicotto a tee in ghisa sferoidale UNI; diam. 100x65	cad		81,62
07.P19.T40.025	Manicotto a tee- Manicotto a tee in ghisa sferoidale UNI; diam. 100x80	cad		86,29
07.P19.T40.030	Manicotto a tee- Manicotto a tee in ghisa sferoidale UNI; diam. 100x100	cad		88,82
07.P19.T40.035	Manicotto a tee- Manicotto a tee in ghisa sferoidale UNI; diam. 150x65	cad		112,44
07.P19.T40.040	Manicotto a tee- Manicotto a tee in ghisa sferoidale UNI; diam. 150x80	cad		115,61
07.P19.T40.045	Manicotto a tee- Manicotto a tee in ghisa sferoidale UNI; diam. 150x100	cad		121,54
07.P19.T40.050	Manicotto a tee- Manicotto a tee in ghisa sferoidale UNI; diam. 150x150	cad		146,80
07.P19.T40.055	Manicotto a tee- Manicotto a tee in ghisa sferoidale UNI; diam. 200x65	cad		151,32
07.P19.T40.060	Manicotto a tee- Manicotto a tee in ghisa sferoidale UNI; diam. 200x80	cad		154,16
07.P19.T40.065	Manicotto a tee- Manicotto a tee in ghisa sferoidale UNI; diam. 200x100	cad		157,66
07.P19.T40.070	Manicotto a tee- Manicotto a tee in ghisa sferoidale UNI; diam. 200x150	cad		178,84
07.P19.T40.075	Manicotto a tee- Manicotto a tee in ghisa sferoidale UNI; diam. 200x200	cad		210,97
07.P19.T40.080	Manicotto a tee- Manicotto a tee in ghisa sferoidale UNI; diam. 250x100	cad		240,63
07.P19.T40.085	Manicotto a tee- Manicotto a tee in ghisa sferoidale UNI; diam. 250x150	cad		249,18
07.P19.T40.090	Manicotto a tee- Manicotto a tee in ghisa sferoidale UNI; diam. 250x200	cad		290,90
07.P19.T40.095	Manicotto a tee- Manicotto a tee in ghisa sferoidale UNI; diam. 250x250	cad		308,94
07.P19.T40.100	Manicotto a tee- Manicotto a tee in ghisa sferoidale UNI; diam. 300x100	cad		333,29
07.P19.T40.105	Manicotto a tee- Manicotto a tee in ghisa sferoidale UNI; diam. 300x150	cad		357,35
07.P19.T40.110	Manicotto a tee- Manicotto a tee in ghisa sferoidale UNI; diam. 300x200	cad		366,52
07.P19.T40.115	Manicotto a tee- Manicotto a tee in ghisa sferoidale UNI; diam. 300x250	cad		396,03
07.P19.T40.120	Manicotto a tee- Manicotto a tee in ghisa sferoidale UNI; diam. 300x300	cad		442,07
07.P19.T40.125	Manicotto a tee- Manicotto a tee in ghisa sferoidale UNI; diam. 350x100	cad		456,47
07.P19.T40.130	Manicotto a tee- Manicotto a tee in ghisa sferoidale UNI; diam. 350x150	cad		481,80
07.P19.T40.135	Manicotto a tee- Manicotto a tee in ghisa sferoidale UNI; diam. 350x200	cad		491,00
07.P19.T40.140	Manicotto a tee- Manicotto a tee in ghisa sferoidale UNI; diam. 350x250	cad		565,28
07.P19.T40.145	Manicotto a tee- Manicotto a tee in ghisa sferoidale UNI; diam. 350x350	cad		634,43
07.P19.T40.150	Manicotto a tee- Manicotto a tee in ghisa sferoidale UNI; diam. 400x100	cad		534,14
07.P19.T40.155	Manicotto a tee- Manicotto a tee in ghisa sferoidale UNI; diam. 400x150	cad		563,28
07.P19.T40.160	Manicotto a tee- Manicotto a tee in ghisa sferoidale UNI; diam. 400x200	cad		572,14
07.P19.T40.165	Manicotto a tee- Manicotto a tee in ghisa sferoidale UNI; diam. 400x250	cad		656,01
07.P19.T40.170	Manicotto a tee- Manicotto a tee in ghisa sferoidale UNI; diam. 400x300	cad		730,39
07.P19.T40.175	Manicotto a tee- Manicotto a tee in ghisa sferoidale UNI; diam. 400x400	cad		794,36
07.P19.T40.180	Manicotto a tee- Manicotto a tee in ghisa sferoidale UNI; diam. 450x100	cad		1327,50
07.P19.T40.185	Manicotto a tee- Manicotto a tee in ghisa sferoidale UNI; diam. 450x150	cad		650,06
07.P19.T40.190	Manicotto a tee- Manicotto a tee in ghisa sferoidale UNI; diam. 450x200	cad		697,24
07.P19.T40.195	Manicotto a tee- Manicotto a tee in ghisa sferoidale UNI; diam. 450x400	cad		751,72
07.P19.T40.200	Manicotto a tee- Manicotto a tee in ghisa sferoidale UNI; diam. 450x450	cad		808,06
07.P19.T40.205	Manicotto a tee- Manicotto a tee in ghisa sferoidale UNI; diam. 500x100	cad		836,87
07.P19.T40.210	Manicotto a tee- Manicotto a tee in ghisa sferoidale UNI; diam. 500x200	cad		863,01
07.P19.T40.215	Manicotto a tee- Manicotto a tee in ghisa sferoidale UNI; diam. 500x300	cad		914,00
07.P19.T40.220	Manicotto a tee- Manicotto a tee in ghisa sferoidale UNI; diam. 500x400	cad		1066,79
07.P19.T40.225	Manicotto a tee- Manicotto a tee in ghisa sferoidale UNI; diam. 400x500	cad		1263,52
07.P19.T40.230	Manicotto a tee- Manicotto a tee in ghisa sferoidale UNI; diam. 600x200	cad		1245,30
07.P19.T40.235	Manicotto a tee- Manicotto a tee in ghisa sferoidale UNI; diam. 600x300	cad		1502,09
07.P19.T40.240	Manicotto a tee- Manicotto a tee in ghisa sferoidale UNI; diam. 600x400	cad		1535,40
07.P19.T40.245	Manicotto a tee- Manicotto a tee in ghisa sferoidale UNI; diam. 600x600	cad		1573,99
07.P19.T45.005	Riduzioni- Riduzione in ghisa sferoidale UNI; diam. 80x65	cad		38,62
07.P19.T45.010	Riduzioni- Riduzione in ghisa sferoidale UNI; diam. 100x65	cad		46,33
07.P19.T45.015	Riduzioni- Riduzione in ghisa sferoidale UNI; diam. 100x80	cad		50,09
07.P19.T45.020	Riduzioni- Riduzione in ghisa sferoidale UNI; diam. 150x65	cad		65,73
07.P19.T45.025	Riduzioni- Riduzione in ghisa sferoidale UNI; diam. 150x80	cad		66,67
07.P19.T45.030	Riduzioni- Riduzione in ghisa sferoidale UNI; diam. 150x100	cad		69,31
07.P19.T45.035	Riduzioni- Riduzione in ghisa sferoidale UNI; diam. 200x100	cad		95,67
07.P19.T45.040	Riduzioni- Riduzione in ghisa sferoidale UNI; diam. 200x150	cad		97,25
07.P19.T45.045	Riduzioni- Riduzione in ghisa sferoidale UNI; diam. 250x150	cad		141,58
07.P19.T45.050	Riduzioni- Riduzione in ghisa sferoidale UNI; diam. 250x200	cad		154,62
07.P19.T45.055	Riduzioni- Riduzione in ghisa sferoidale UNI; diam. 300x100	cad		218,35
07.P19.T45.060	Riduzioni- Riduzione in ghisa sferoidale UNI; diam. 300x150	cad		219,61
07.P19.T45.065	Riduzioni- Riduzione in ghisa sferoidale UNI; diam. 300x250	cad		250,58
07.P19.T45.070	Riduzioni- Riduzione in ghisa sferoidale UNI; diam. 350x200	cad		408,33
07.P19.T45.075	Riduzioni- Riduzione in ghisa sferoidale UNI; diam. 350x300	cad		453,17
07.P19.T45.080	Riduzioni- Riduzione in ghisa sferoidale UNI; diam. 400x250	cad		464,19
07.P19.T45.085	Riduzioni- Riduzione in ghisa sferoidale UNI; diam. 400x300	cad		485,16
07.P19.T45.090	Riduzioni- Riduzione in ghisa sferoidale UNI; diam. 400x350	cad		517,15
07.P19.T45.095	Riduzioni- Riduzione in ghisa sferoidale UNI; diam. 450x300	cad		583,22
07.P19.T45.100	Riduzioni- Riduzione in ghisa sferoidale UNI; diam. 450x350	cad		623,76
07.P19.T45.105	Riduzioni- Riduzione in ghisa sferoidale UNI; diam. 450x400	cad		645,10
07.P19.T45.110	Riduzioni- Riduzione in ghisa sferoidale UNI; diam. 500x350	cad		920,88
07.P19.T45.115	Riduzioni- Riduzione in ghisa sferoidale UNI; diam. 500x400	cad		1098,66
07.P19.T45.120	Riduzioni- Riduzione in ghisa sferoidale UNI; diam. 500x450	cad		1226,19
07.P19.T45.125	Riduzioni- Riduzione in ghisa sferoidale UNI; diam. 600x400	cad		1460,69
07.P19.T45.130	Riduzioni- Riduzione in ghisa sferoidale UNI; diam. 600x450	cad		1498,10
07.P19.T45.135	Riduzioni- Riduzione in ghisa sferoidale UNI; diam. 600x500	cad		1700,69
07.P19.T50.005	Croci- Croce in ghisa sferoidale UNI; diam. 65	cad		99,66
07.P19.T50.010	Croci- Croce in ghisa sferoidale UNI; diam. 80	cad		136,79
07.P19.T50.015	Croci- Croce in ghisa sferoidale UNI; diam. 100	cad		162,76
07.P19.T50.020	Croci- Croce in ghisa sferoidale UNI; diam. 150	cad		267,26
07.P19.T50.025	Croci- Croce in ghisa sferoidale UNI; diam. 200	cad		397,70
07.P19.T50.030	Croci- Croce in ghisa sferoidale UNI; diam. 250	cad		652,26
07.P19.T50.035	Croci- Croce in ghisa sferoidale UNI; diam. 300	cad		932,18
07.P20	PEZZI SPECIALI ANTISFILAMENTO
07.P20.U05.005	Quik antisfilo flangiato UNI PN 10- Quik antisfilo flangiato UNI PN 10; per tubi in ghisa DN 65	cad		37,09
07.P20.U05.010	Quik antisfilo flangiato UNI PN 10- Quik antisfilo flangiato UNI PN 10; per tubi in ghisa DN 80	cad		43,65
07.P20.U05.015	Quik antisfilo flangiato UNI PN 10- Quik antisfilo flangiato UNI PN 10; per tubi in ghisa DN 100	cad		51,14
07.P20.U05.020	Quik antisfilo flangiato UNI PN 10- Quik antisfilo flangiato UNI PN 10; per tubi in ghisa DN 150	cad		87,31
07.P20.U05.025	Quik antisfilo flangiato UNI PN 10- Quik antisfilo flangiato UNI PN 10; per tubi in ghisa DN 200	cad		124,71
07.P20.U10.005	Flangia antisfilo flangiato UNI PN 10- Flangia antisfilo flangiato UNI PN 10; per tubi in ghisa DN 250	cad		156,84
07.P20.U10.010	Flangia antisfilo flangiato UNI PN 10- Flangia antisfilo flangiato UNI PN 10; per tubi in ghisa DN 300	cad		192,69
07.P20.U15.005	Curva in ghisa sferoidale gex con guarnizione antisfilamento- Curva in ghisa sferoidale gex con guarnizione antisfilamento incl. 1/8; DN 80	cad		98,21
07.P20.U15.010	Curva in ghisa sferoidale gex con guarnizione antisfilamento- Curva in ghisa sferoidale gex con guarnizione antisfilamento incl. 1/8; DN 100	cad		112,27
07.P20.U15.015	Curva in ghisa sferoidale gex con guarnizione antisfilamento- Curva in ghisa sferoidale gex con guarnizione antisfilamento incl. 1/8; DN 150	cad		170,91
07.P20.U15.020	Curva in ghisa sferoidale gex con guarnizione antisfilamento- Curva in ghisa sferoidale gex con guarnizione antisfilamento incl. 1/8; DN 200	cad		263,47
07.P20.U15.025	Curva in ghisa sferoidale gex con guarnizione antisfilamento- Curva in ghisa sferoidale gex con guarnizione antisfilamento incl. 1/8; DN 250	cad		382,26
07.P20.U15.030	Curva in ghisa sferoidale gex con guarnizione antisfilamento- Curva in ghisa sferoidale gex con guarnizione antisfilamento incl. 1/8; DN 300	cad		454,33
07.P20.U15.035	Curva in ghisa sferoidale gex con guarnizione antisfilamento- Curva in ghisa sferoidale gex con guarnizione antisfilamento incl. 1/4; DN 80	cad		103,96
07.P20.U15.040	Curva in ghisa sferoidale gex con guarnizione antisfilamento- Curva in ghisa sferoidale gex con guarnizione antisfilamento incl. 1/4; DN 100	cad		123,80
07.P20.U15.045	Curva in ghisa sferoidale gex con guarnizione antisfilamento- Curva in ghisa sferoidale gex con guarnizione antisfilamento incl. 1/4; DN 150	cad		195,42
07.P20.U15.050	Curva in ghisa sferoidale gex con guarnizione antisfilamento- Curva in ghisa sferoidale gex con guarnizione antisfilamento incl. 1/4; DN 200	cad		309,61
07.P20.U15.055	Curva in ghisa sferoidale gex con guarnizione antisfilamento- Curva in ghisa sferoidale gex con guarnizione antisfilamento incl. 1/4; DN 250	cad		443,37
07.P20.U15.060	Curva in ghisa sferoidale gex con guarnizione antisfilamento- Curva in ghisa sferoidale gex con guarnizione antisfilamento incl. 1/4; DN 300	cad		699,50
07.P20.U20.005	Toulippe flangiata- Toulippe flangiata UNI PN10 per tubi in ghisa sferoidale con guarnizione antisfilo; DN 80	cad		70,39
07.P20.U20.010	Toulippe flangiata- Toulippe flangiata UNI PN10 per tubi in ghisa sferoidale con guarnizione antisfilo; DN 100	cad		80,70
07.P20.U20.015	Toulippe flangiata- Toulippe flangiata UNI PN10 per tubi in ghisa sferoidale con guarnizione antisfilo; DN 150	cad		116,72
07.P20.U20.020	Toulippe flangiata- Toulippe flangiata UNI PN10 per tubi in ghisa sferoidale con guarnizione antisfilo; DN 200	cad		171,70
07.P20.U20.025	Toulippe flangiata- Toulippe flangiata UNI PN10 per tubi in ghisa sferoidale. con guarnizione antisfilo; DN 250	cad		257,55
07.P20.U20.030	Toulippe flangiata- Toulippe flangiata UNI PN10 per tubi in ghisa sferoidale con guarnizione antisfilo; DN 300	cad		341,69
07.P20.U25.005	Guarnizione gomma con inserti antisfilamento- Guarnizione gomma con inserti antisfilamento per tubo ghisa; DN 60	cad		48,92
07.P20.U25.010	Guarnizione gomma con inserti antisfilamento- Guarnizione gomma con inserti antisfilamento per tubo ghisa; DN 80	cad		60,68
07.P20.U25.015	Guarnizione gomma con inserti antisfilamento- Guarnizione gomma con inserti antisfilamento per tubo ghisa; DN 100	cad		60,10
07.P20.U25.020	Guarnizione gomma con inserti antisfilamento- Guarnizione gomma con inserti antisfilamento per tubo ghisa; DN 150	cad		89,33
07.P20.U25.025	Guarnizione gomma con inserti antisfilamento- Guarnizione gomma con inserti antisfilamento per tubo ghisa; DN 200	cad		133,83
07.P20.U25.030	Guarnizione gomma con inserti antisfilamento- Guarnizione gomma con inserti antisfilamento per tubo ghisa; DN 250	cad		201,49
07.P20.U25.035	Guarnizione gomma con inserti antisfilamento- Guarnizione gomma con inserti antisfilamento per tubo ghisa; DN 300	cad		271,33
07.P21	MATERIALI VARI
07.P21.V05.005	Guarnizioni gomma- Guarnizioni in gomma telata per DN 50-100	cad		1,34
07.P21.V05.010	Guarnizioni gomma- Guarnizioni in gomma telata per DN 125-150	cad		2,25
07.P21.V05.015	Guarnizioni gomma- Guarnizioni in gomma telata per DN 200	cad		3,27
07.P21.V05.020	Guarnizioni gomma- Guarnizioni in gomma telata per DN 250	cad		5,34
07.P21.V05.025	Guarnizioni gomma- Guarnizioni in gomma telata per DN 300	cad		7,72
07.P21.V05.030	Guarnizioni gomma- Guarnizioni in gomma telata per DN 350	cad		8,99
07.P21.V05.035	Guarnizioni gomma- Guarnizioni in gomma telata per DN 400	cad		11,98
07.P21.V05.040	Guarnizioni gomma- Guarnizioni in gomma telata per DN 450	cad		17,00
07.P21.V05.045	Guarnizioni gomma- Guarnizioni in gomma telata per DN 500	cad		19,89
07.P21.V05.050	Guarnizioni gomma- Guarnizioni in gomma telata per DN 600	cad		26,96
07.P21.V05.055	Guarnizioni gomma- Guarnizioni in gomma telata per DN 700	cad		32,73
07.P21.V05.060	Guarnizioni gomma- Guarnizioni in gomma telata per DN 800	cad		41,07
07.P21.V05.065	Guarnizioni gomma- Guarnizioni gomma con anima acciaio per DN 60	cad		2,75
07.P21.V05.070	Guarnizioni gomma- Guarnizioni gomma con anima acciaio per DN 65	cad		3,29
07.P21.V05.075	Guarnizioni gomma- Guarnizioni gomma con anima acciaio per DN 80	cad		5,01
07.P21.V05.080	Guarnizioni gomma- Guarnizioni gomma con anima acciaio per DN 100	cad		6,58
07.P21.V05.085	Guarnizioni gomma- Guarnizioni gomma con anima acciaio per DN 125	cad		10,13
07.P21.V05.090	Guarnizioni gomma- Guarnizioni gomma con anima acciaio per DN 150	cad		10,24
07.P21.V05.095	Guarnizioni gomma- Guarnizioni gomma con anima acciaio per DN 200	cad		17,86
07.P21.V05.100	Guarnizioni gomma- Guarnizioni gomma con anima acciaio per DN 250	cad		21,95
07.P21.V05.105	Guarnizioni gomma- Guarnizioni gomma con anima acciaio per DN 300	cad		24,05
07.P21.V05.110	Guarnizioni gomma- Guarnizioni gomma con anima acciaio per DN 350	cad		28,59
07.P21.V05.115	Guarnizioni gomma- Guarnizioni gomma con anima acciaio per DN 400	cad		31,35
07.P21.V05.120	Guarnizioni gomma- Guarnizioni gomma con anima acciaio per DN 450	cad		34,33
07.P21.V05.125	Guarnizioni gomma- Guarnizioni gomma con anima acciaio per DN 500	cad		45,42
07.P21.V05.130	Guarnizioni gomma- Guarnizioni gomma con anima acciaio per DN 600	cad		47,43
07.P21.V05.135	Guarnizioni gomma- Guarnizioni gomma con anima acciaio per DN 800	cad		231,58
07.P21.V05.140	Guarnizioni gomma- Guarnizioni gomma con anima acciaio per DN 900	cad		240,04
07.P21.V05.145	Guarnizioni gomma- Guarnizioni gomma con anima acciaio per DN 1000	cad		248,45
07.P21.V10.005	Elettrodi- Elettrodo citobasico , diametro 2. 5 mm	cad		0,12
07.P21.V10.010	Elettrodi- Elettrodo citobasico , diametro 3. 2 mm	cad		0,24
07.P21.V10.015	Elettrodi- Elettrodo citobasico , diametro 4. 0 mm	cad		0,35
07.P21.V10.020	Elettrodi- Elettrodo citoflex , diametro 2. 5 mm	cad		0,11
07.P21.V10.025	Elettrodi- Elettrodo citoflex , diametro 3. 2 mm	cad		0,20
07.P21.V10.030	Elettrodi- Elettrodo citoflex , diametro 4. 0 mm	cad		0,29
07.P21.V15.005	Legno- Tavole di abete per armatura	m³		272,68
07.P21.V15.010	Legno- Tavole di abete per ponteggi	m³		272,68
07.P21.V15.015	Legno- Tavole di pioppo da lavoro	m³		200,17
07.P21.V15.020	Legno- Puntelli squadrati triestini	m³		281,04
07.P21.V20.005	Nastri- Nastro segnalatore tubo; larghezza 12 cm	m		0,06
07.P21.V20.010	Nastri- Nastro segnalatore tubo; larghezza 24 cm	m		0,14
07.P21.V25.005	Varie- Gas acetilenico	kg		6,41
07.P21.V25.010	Varie- Ossigeno	m³		4,36
07.A01	SCAVI(Per la corretta progettazione delle opere comprendenti la gestione dei materiali di scavo (terre e rocce), nonché il conseguente utilizzo delle relative voci proposte nel presente capitolo, si rimanda ai contenuti riportati nella nota metodologica - parte A del prezzario, intendendosi esclusi, nelle voci seguenti, gli eventuali oneri di discarica disposti dalle pubbliche amministrazioni.)
07.A01.A05.005	Sbancamento- Scavo generale di sbancamento o splateamento, a qualsiasi scopo destinato, a qualunque profondita, eseguito con escavatore meccanico; compreso eventuale completamento a mano; con trasporto in cantiere; deposito del materiale di risulta in cantiere ad una distanza massima di 300 m	m³		3,88	60,73%	2,36
07.A01.A05.010	Sbancamento- Scavo generale di sbancamento o splateamento, a qualsiasi scopo destinato, a qualunque profondità, eseguito con escavatore meccanico; compreso eventuale completamento a mano; con trasporto del materiale di risulta ad impianto di smaltimento autorizzato, escluso onere di trattamento dello stesso	m³		9,66	60,49%	5,84
07.A01.A10.005	Strade asfaltate- Scavo a sezione obbligata, in vie/strade asfaltate, a pareti verticali, eseguito a macchina con eventuale intervento manuale ove occorra; escluso il taglio e la disgregazione preliminare della pavimentazione o la rimozione dei masselli di pietra e il carico e trasporto a deposito provvisorio o ad impianto di trattamento autorizzato; compreso l'armatura, anche se non recuperabile, occorrente per assicurare la stabilità delle pareti, l'estrazione delle materie scavate ed il loro deposito a lato dello scavo o nel sito indicato dalla Direzione Lavori ad una distanza massima di 300 m, il rinterro, l'eventuale uso delle pompe per l'aggottamento ed ogni altro onere; per profondita fino a 1,5 m	m³		14,37	51,85%	7,45
07.A01.A10.010	Strade asfaltate- Scavo a sezione obbligata,in vie/strade asfaltate, a pareti verticali, eseguito a macchina con eventuale intervento manuale ove occorra; escluso il taglio e la disgregazione preliminare della pavimentazione o la rimozione dei masselli di pietra e il carico e trasporto a deposito provvisorio o ad impianto di trattamento autorizzato; compreso l'armatura, a cassero continuo anche se non recuperabile, occorrente per assicurare la stabilità delle pareti, l'estrazione delle materie scavate ed il loro deposito a lato dello scavo o nel sito indicato dalla Direzione Lavori ad una distanza massima di 300 m, il rinterro, l'eventuale uso delle pompe per l'aggottamento ed ogni altro onere; per profondita oltre a 1,5 m	m³		18,14	53,94%	9,78
07.A01.A10.015	Strade asfaltate- Scavo a sezione obbligata,in vie/strade asfaltate, a pareti verticali, eseguito a macchina con eventuale intervento manuale ove occorra; in presenza di sottoservizi in spazi ristretti e difficoltà di circolazione (vie o luoghi espressamente definiti dall'Amministrazione Appaltante); escluso il taglio e la disgregazione preliminare della pavimentazione o la rimozione dei masselli di pietra e il carico e trasporto a deposito provvisorio o ad impianto di trattamento autorizzato; compreso l'armatura, anche se non recuperabile, occorrente per assicurare la stabilità delle pareti, l'estrazione delle materie scavate ed il loro deposito a lato dello scavo o nel sito indicato dalla Direzione Lavori ad una distanza massima di 300 m, il rinterro, l'eventuale uso delle pompe per l'aggottamento ed ogni altro onere; per tratte inferiori a 50 m; per profondita fino a 1,5 m	m³		19,50	55,47%	10,82
07.A01.A10.020	Strade asfaltate- Scavo a sezione obbligata,in vie/strade asfaltate, a pareti verticali, eseguito a macchina con eventuale intervento manuale ove occorra; in presenza di sottoservizi in spazi ristretti e difficoltà di circolazione (vie o luoghi espressamente definiti dall'Amministrazione Appaltante); escluso il taglio e la disgregazione preliminare della pavimentazione o la rimozione dei masselli di pietra e il carico e trasporto a deposito provvisorio o ad impianto di trattamento autorizzato; compreso l'armatura, a cassero continuo anche se non recuperabile, occorrente per assicurare la stabilità delle pareti, l'estrazione delle materie scavate ed il loro deposito a lato dello scavo o nel sito indicato dalla Direzione Lavori ad una distanza massima di 300 m, il rinterro, l'eventuale uso delle pompe per l'aggottamento ed ogni altro onere; per tratte inferiori a 50 m; per profondita' oltre a 1,5 m	m³		24,05	56,68%	13,63
07.A01.A10.025	Strade asfaltate- Scavo a sezione obbligata,in vie/strade asfaltate, a pareti verticali, eseguito a mano, espressamente ordinato dalla Direzione Lavori; escluso il taglio e la disgregazione preliminare della pavimentazione o la rimozione dei masselli di pietra e il carico e trasporto a deposito provvisorio o ad impianto di trattamento autorizzato; compreso l'armatura, anche se non recuperabile, occorrente per assicurare la stabilità delle pareti, l'estrazione delle materie scavate ed il loro deposito a lato dello scavo o nel sito indicato dalla Direzione Lavori ad una distanza massima di 300 m, il rinterro, l'eventuale uso delle pompe per l'aggottamento ed ogni altro onere; per profondita fino a 1,5 m	m³		74,36	88,50%	65,81
07.A01.A10.030	Strade asfaltate- Scavo a sezione obbligata,in vie/strade asfaltate, a pareti verticali, eseguito a mano, espressamente ordinato dalla Direzione Lavori; escluso il taglio e la disgregazione preliminare della pavimentazione o la rimozione dei masselli di pietra e il carico e trasporto a deposito provvisorio o ad impianto di trattamento autorizzato; compreso l'armatura, a cassero continuo anche se non recuperabile, occorrente per assicurare la stabilità delle pareti, l'estrazione delle materie scavate ed il loro deposito a lato dello scavo o nel sito indicato dalla Direzione Lavori ad una distanza massima di 300 m, il rinterro, l'eventuale uso delle pompe per l'aggottamento ed ogni altro onere; per profondita oltre a 1. 5 m	m³		118,67	88,22%	104,69
07.A01.A10.035	Strade asfaltate- Scavo a sezione obbligata, per la collocazione di pozzetto rettangolare 98x68 cm, altezza 100 cm, composto da base e anello, in vie/strade asfaltate, a pareti verticali, eseguito a macchina con eventuale intervento manuale ove occorra; compreso il taglio e la disgregazione preliminare della pavimentazione o la rimozione dei masselli di pietra ed il ripristino provvisorio e il carico e trasporto a deposito provvisorio o ad impianto di trattamento autorizzato; compreso l'armatura, anche se non recuperabile, occorrente per assicurare la stabilità delle pareti, l'estrazione delle materie scavate ed il loro deposito a lato dello scavo o nel sito indicato dalla Direzione Lavori a qualunque distanza, il rinterro, l'eventuale uso delle pompe per l'aggottamento ed ogni altro onere	cad		189,13	74,58%	141,05
07.A01.A10.040	Strade asfaltate- Scavo a sezione obbligata, per la collocazione di pozzo circolare diametro interno 100 cm, composto da base, anello, calotta, per una altezza di 150 cm, in vie/strade asfaltate, a pareti verticali, eseguito a macchina con eventuale intervento manuale ove occorra; compreso il taglio e la disgregazione preliminare della pavimentazione o la rimozione dei masselli di pietra ed il ripristino provvisorio e il carico e trasporto a deposito provvisorio o ad impianto di trattamento autorizzato; compreso l'armatura, anche se non recuperabile, occorrente per assicurare la stabilità delle pareti, l'estrazione delle materie scavate ed il loro deposito a lato dello scavo o nel sito indicato dalla Direzione Lavori a qualunque distanza il rinterro, l'eventuale uso delle pompe per l'aggottamento ed ogni altro onere; per profondita' fino a 1,5 m	cad		222,18	72,87%	161,90
07.A01.A10.045	Strade asfaltate- Scavo a sezione obbligata, per la collocazione di pozzo circolare diametro interno 120 cm, composto da base, anello, calotta, per una altezza di 150 cm, in vie/strade asfaltate, a pareti verticali, eseguito a macchina con eventuale intervento manuale ove occorra; compreso il taglio e la disgregazione preliminare della pavimentazione o la rimozione dei masselli di pietra ed il ripristino provvisorio e il carico e trasporto a deposito provvisorio o ad impianto di trattamento autorizzato; compreso l'armatura, anche se non recuperabile, occorrente per assicurare la stabilità delle pareti, l'estrazione delle materie scavate ed il loro deposito a lato dello scavo o nel sito indicato dalla Direzione Lavori a qualunque distanza, il rinterro, l'eventuale uso delle pompe per l'aggottamento ed ogni altro onere; per profondita fino a 1,5 m	cad		263,53	74,14%	195,38
07.A01.A12.005	Strade non asfaltate- Scavo a sezione obbligata, in vie/strade non asfaltate, a pareti verticali, eseguito a macchina con eventuale intervento manuale ove occorra; compreso l'armatura, anche se non recuperabile, occorrente per assicurare la stabilità delle pareti, l'estrazione delle materie scavate ed il loro deposito a lato dello scavo o nel sito indicato dalla Direzione Lavori ad una distanza massima di 300 m, il rinterro, l'eventuale uso delle pompe per l'aggottamento ed ogni altro onere; per profondita fino a 1,5 m	m³		12,03	50,79%	6,11
07.A01.A12.010	Strade non asfaltate- Scavo a sezione obbligata, in vie/strade non asfaltate, a pareti verticali, eseguito a macchina con eventuale intervento manuale ove occorra; compreso l'armatura, a cassero continuo anche se non recuperabile, occorrente per assicurare la stabilità delle pareti, l'estrazione delle materie scavate ed il loro deposito a lato dello scavo o nel sito indicato dalla Direzione Lavori ad una distanza massima di 300 m, il rinterro, l'eventuale uso delle pompe per l'aggottamento ed ogni altro onere; per profondita oltre a 1,5 m	m³		16,10	52,75%	8,49
07.A01.A12.015	Strade non asfaltate- Scavo a sezione obbligata, in vie/strade non asfaltate, a pareti verticali, eseguito a mano, espressamente ordinato dalla Direzione Lavori; compreso l'armatura, anche se non recuperabile, occorrente per assicurare la stabilità delle pareti, l'estrazione delle materie scavate ed il loro deposito a lato dello scavo o nel sito indicato dalla Direzione Lavori ad una distanza massima di 300 m, il rinterro, l'eventuale uso delle pompe per l'aggottamento ed ogni altro onere; per profondita fino a 1,5 m	m³		73,05	89,04%	65,04
07.A01.A12.020	Strade non asfaltate- Scavo a sezione obbligata, in vie/strade non asfaltate, a pareti verticali, eseguito a mano, espressamente ordinato dalla Direzione Lavori; compreso l'armatura, anche se non recuperabile, occorrente per assicurare la stabilità delle pareti, l'estrazione delle materie scavate ed il loro deposito a lato dello scavo o nel sito indicato dalla Direzione Lavori ad una distanza massima di 300 m, il rinterro, l'eventuale uso delle pompe per l'aggottamento ed ogni altro onere; per profondita oltre a 1,5 m	m³		113,59	89,60%	101,78
07.A01.A12.025	Strade non asfaltate- Scavo a sezione obbligata, per la collocazione di pozzetto rettangolare 98x68 cm, altezza 100 cm, composto da base e anello, in vie/strade non asfaltate, a pareti verticali, eseguito a macchina con eventuale intervento manuale ove occorra; compreso l'armatura, anche se non recuperabile, occorrente per assicurare la stabilità delle pareti, l'estrazione delle materie scavate ed il loro deposito a lato dello scavo o nel sito indicato dalla Direzione Lavori a qualunque distanza, il rinterro, l'eventuale uso delle pompe per l'aggottamento ed ogni altro onere	cad		138,26	84,48%	116,80
07.A01.A12.030	Strade non asfaltate- Scavo a sezione obbligata, per la collocazione del pozzo circolare diametro interno 100 cm, composto da base, anello, calotta, per una altezza di 150 cm, in vie/strade non asfaltate, a pareti verticali, eseguito a macchina con eventuale intervento manuale ove occorra; compreso l'armatura, anche se non recuperabile, occorrente per assicurare la stabilità delle pareti, l'estrazione delle materie scavate ed il loro deposito a lato dello scavo o nel sito indicato dalla Direzione Lavori a qualunque distanza, il rinterro, l'eventuale uso delle pompe per l'aggottamento ed ogni altro onere	cad		163,26	83,07%	135,62
07.A01.A12.035	Strade non asfaltate- Scavo a sezione obbligata, per la collocazione del pozzo circolare diametro interno 120 cm, composto da base, anello, calotta, per una altezza di 150 cm, in vie/strade non asfaltate, a pareti verticali, eseguito a macchina con eventuale intervento manuale ove occorra; compreso l'armatura, anche se non recuperabile, occorrente per assicurare la stabilità delle pareti, l'estrazione delle materie scavate ed il loro deposito a lato dello scavo o nel sito indicato dalla Direzione Lavori a qualunque distanza, il rinterro, l'eventuale uso delle pompe per l'aggottamento ed ogni altro onere	cad		193,01	82,16%	158,58
07.A01.A15.005	Terreni naturali- Scavo a sezione obbligata, in terreni naturali, a pareti verticali, eseguito a macchina con eventuale intervento manuale ove occorra; compreso l'armatura, anche se non recuperabile, occorrente per assicurare la stabilità delle pareti, l'estrazione delle materie scavate ed il loro deposito a lato dello scavo o nel sito indicato dalla Direzione Lavori ad una distanza massima di 300 m, il rinterro, l'eventuale uso delle pompe per l'aggottamento, la separazione della terra vegetale da materiale di genere diverso, il ripristino dei canali, dei rivi, ecc. attraversati dallo scavo ed ogni altro onere; per profondita fino a 1,5 m	m³		8,48	45,48%	3,86
07.A01.A15.010	Terreni naturali- Scavo a sezione obbligata, in terreni naturali, a pareti verticali, eseguito a macchina con eventuale intervento manuale ove occorra; compreso l'armatura, a cassero continuo anche se non recuperabile, occorrente per assicurare la stabilità delle pareti, l'estrazione delle materie scavate ed il loro deposito a lato dello scavo o nel sito indicato dalla D. L. ad una distanza massima di 300 m, il rinterro, l'eventuale uso delle pompe per l'aggottamento,la separazione della terra vegetale da materiale di genere diverso, il ripristino dei canali, dei rivi, ecc. attraversati dallo scavo ed ogni altro onere; per profondita oltre a 1,5 m	m³		11,07	49,11%	5,44
07.A01.A15.015	Terreni naturali- Scavo a sezione obbligata, in terreni naturali, a pareti verticali, eseguito a mano, espressamente ordinato dalla Direzione Lavori; compreso l'armatura, anche se non recuperabile, occorrente per assicurare la stabilità delle pareti, l'estrazione delle materie scavate ed il loro deposito a lato dello scavo o nel sito indicato dalla Direzione Lavori ad una distanza massima di 300 m, il rinterro, l'eventuale uso delle pompe per l'aggottamento,la separazione della terra vegetale da materiale di genere diverso, il ripristino dei canali, dei rivi, ecc. attraversati dallo scavo ed ogni altro onere; per profondita fino a 1,5 m	m³		61,19	88,78%	54,32
07.A01.A15.020	Terreni naturali- Scavo a sezione obbligata, in terreni naturali, a pareti verticali, eseguito a mano, espressamente ordinato dalla Direzione Lavori; compreso l'armatura, a cassero continuo anche se non recuperabile, occorrente per assicurare la stabilità delle pareti, l'estrazione delle materie scavate ed il loro deposito a lato dello scavo o nel sito indicato dalla Direzione Lavori ad una distanza massima di 300 m, il rinterro, l'eventuale uso delle pompe per l'aggottamento,la separazione della terra vegetale da materiale di genere diverso, il ripristino dei canali, dei rivi, ecc. attraversati dallo scavo ed ogni altro onere; per profondita oltre a 1,5 m	m³		101,57	89,77%	91,18
07.A01.A15.025	Terreni naturali- Scavo a sezione obbligata, per la collocazione di pozzetto rettangolare 98x68 cm, altezza 100 cm, composto da base e anello, in terreni naturali, a pareti verticali, eseguito a macchina con eventuale intervento manuale ove occorra; compreso l'armatura, anche se non recuperabile, occorrente per assicurare la stabilità delle pareti, l'estrazione delle materie scavate ed il loro deposito a lato dello scavo o nel sito indicato dalla Direzione Lavori a qualunque distanza, il rinterro, la separazione della terra vegetale da materiale di genere diverso, il ripristino dei canali, dei rivi, ecc. attraversati dallo scavo ed ogni altro onere	cad		117,50	87,51%	102,82
07.A01.A15.030	Terreni naturali- Scavo a sezione obbligata, per la collocazione del pozzo circolare diametro interno 100 cm, composto da base, anello, calotta, per una altezza di 150 cm, in terreni naturali, a pareti verticali, eseguito a macchina con eventuale intervento manuale ove occorra; compreso l'armatura, anche se non recuperabile, occorrente per assicurare la stabilità delle pareti, l'estrazione delle materie scavate ed il loro deposito a lato dello scavo o nel sito indicato dalla Direzione Lavori a qualunque distanza, il rinterro, la separazione della terra vegetale da materiale di genere diverso, il ripristino dei canali, dei rivi, ecc. attraversati dallo scavo ed ogni altro onere	cad		142,36	85,73%	122,05
07.A01.A15.035	Terreni naturali- Scavo a sezione obbligata, per la collocazione del pozzo circolare diametro interno 120 cm, composto da base, anello, calotta, per una altezza di 150 cm, in terreni naturali, a pareti verticali, eseguito a macchina con eventuale intervento manuale ove occorra; compreso l'armatura, anche se non recuperabile, occorrente per assicurare la stabilità delle pareti, l'estrazione delle materie scavate ed il loro deposito a lato dello scavo o nel sito indicato dalla Direzione Lavori a qualunque distanza, il rinterro, la separazione della terra vegetale da materiale di genere diverso, il ripristino dei canali, dei rivi, ecc. attraversati dallo scavo ed ogni altro onere	cad		170,56	84,78%	144,60
07.A01.A20.005	Varie- Scavo in roccia mediante l'impiego di demolitore chimico e/o esplosivo, esclusa la mina; compreso il carico, il trasporto ad impianto di trattamento autorizzato del materiale di risulta ed ogni altro onere	m³		300,66	71,15%	213,92
07.A01.A20.010	Varie- Scavo in galleria a sezione inferiore a 4 m³/m e di lunghezza inferiore a 5 m ; in terreno di qualsiasi natura non roccioso; compreso ogni onere per armature e puntellamenti, estrazione dei materiali scavati e rinterro con costipamento; compreso il carico del materiale di risulta su autocarro, trasporto ad impianto di trattamento autorizzato	m³		272,32	74,95%	204,10
07.A01.A20.015	Varie- Sovrapprezzo a qualsiasi tipo di scavo, per la presenza di materiali compatti, quali puddinghe o tufo, richiedenti l'uso prolungato del martello demolitore; da applicarsi al volume effettivo demolito	m³		19,91	63,30%	12,60
07.A01.A20.020	Varie- Sovrapprezzo a qualsiasi tipo di scavo, per la presenza di massi, muri di mattoni e calcestruzzo o materiale roccioso richiedenti l'uso continuo del martello demolitore; da applicarsi al volume effettivo demolito	m³		56,69	60,34%	34,21
07.A01.A20.025	Varie- Sovrapprezzo allo scavo per taglio e disgregazione della pavimentazione stradale; taglio con macchina operatrice a lama circolare rotante o altri mezzi idonei e disgregazione con mezzi idonei approvati dalla Direzione Lavori; compreso manodopera, carburante ed ogni altro onere; da applicarsi al volume effettivo disgregato	m³		15,56	92,36%	14,37
07.A01.A20.030	Varie- Sovrapprezzo per qualsiasi tipo di scavo, per presenza di roccia per la cui demolizione sia necessario l'impiego di demolitore esplosivo; compresi il costo dell'esplosivo e della mina, il nolo di idonea attrezzatura per la perforazione, il trasporto, montaggio e smontaggio della stessa, il posizionamento e successivi riposizionamenti, il tempo di attesa, la realizzazione della mina con esplosivo in polvere e detonatore, il brillamento della mina, il successivo utilizzo di martello demolitore montato su idoneo escavatore, l'estrazione del materiale ed il suo deposito a lato dello scavo o nel sito indicato dalla D.L. ad una distanza massima di 300 m; compreso e compensate nel prezzo le eventuali opere di protezione; il tutto eseguito da personale provvisto delle necessarie abilitazioni ed autorizzazioni di legge; compreso ogni altro eventuale onere per l'opera finita a regola d'arte	m³		217,34	46,49%	101,04
07.A01.A20.035	Varie- Scavo indagine per ricerca o tracciamento sottoservizi, comprese reti del SII; eseguito con mezzi meccanici e/o a mano, su strade urbane; compresa la rimozione della pavimentazione, l'esecuzione del rinterro e del ripristino provvisorio con materiale bituminoso.	cad		365,83	58,37%	213,53
07.A02	TRASPORTI E STOCCAGGIO
07.A02.B05.010	Materiali scavo- Carico, trasporto e scarico a depositi provvisori dei materiali di risulta; a distanza fra 300 e 3000 m; con successiva ripresa dei materiali stessi e loro carico, trasporto e posa negli scavi;	m³		11,37	60,55%	6,88
07.A02.B10.005	Materiali vari- Carico, trasporto di tubi ghisa; compreso il carico nei magazzini o depositi dell'Amministrazione Appaltante, lo scarico e l'accatastamento; per tubi di lunghezza di 6 m (per q)	km		0,47	64,36%	0,30
07.A02.B10.010	Materiali vari- Carico, trasporto di tubi acciaio; compreso il carico nei magazzini o depositi dell'Amministrazione Appaltante, lo scarico e l'accatastamento; per tubi di lunghezza fino a 12 m (per q)	km		0,71	57,32%	0,41
07.A02.B10.015	Materiali vari- Carico, trasporto di saracinesche, pezzi speciali, chiusini e materiali vari; compreso il carico nei magazzini o depositi dell'Amministrazione Appaltante, lo scarico a pie d'opera; (per q)	km		0,64	63,73%	0,41
07.A02.B15.005	Oneri di conferimento a impianto di smaltimento autorizzato di terre e rocce provenienti da scavo; compreso terra proveniente da siti contaminati, rocce e materiale di dragaggio; terra e rocce non contenenti sostanze pericolose.	cad		14,92
07.A03	MURATURE E POZZI DI MATTONI
07.A03.C05.005	Murature- Muratura di mattoni pieni comuni e malta cementizia di qualunque forma e spessore; per la costruzione di camere interrate; compresi i ponteggi ed ogni altro onere	m³		291,79	44,99%	131,28
07.A03.C05.010	Murature- Costruzione di pozzetto di presa in muratura in mattoni pieni, spessore 12 cm , e malta di cemento; rastremato alla sommità per accogliere un chiusino di 31x31 cm; compresa la posa in opera del chiusino e della staffa di ancoraggio del rubinetto di presa, forniti dall'Amministrazione Appaltante o compensati a parte; delle dimensioni interne di 45x45x60 cm	cad		69,42	67,12%	46,59
07.A03.C10.005	Pozzi di mattoni- Costruzione di pozzo circolare in muratura in mattoni pieni, spessore 12 cm, e malta di cemento; rastremato alla sommità per accogliere un chiusino di 64x64 oppure 80x80 cm; compresa la posa in opera del chiusino e della staffa di ancoraggio della saracinesca di presa, forniti dall'Amministrazione Appaltante o compensati a parte; del diametro interno di 110 - 125 cm, altezza max 140 cm	cad		346,15	62,55%	216,52
07.A03.C10.010	Pozzi di mattoni- Costruzione di pozzo circolare in muratura in mattoni pieni, spessore 12 cm, e malta di cemento; rastremato alla sommità per accogliere un chiusino di 64x64 oppure 80x80 cm; compresa la posa in opera del chiusino e della staffa di ancoraggio della saracinesca di presa, forniti dall'Amministrazione Appaltante o compensati a parte; del diametro interno di 110 - 125 cm, altezza max 160 cm	cad		370,27	62,44%	231,20
07.A03.C10.015	Pozzi di mattoni- Costruzione di pozzo circolare in muratura in mattoni pieni, spessore 12 cm, e malta di cemento; rastremato alla sommità per accogliere un chiusino di 64x64 oppure 80x80 cm; compresa la posa in opera del chiusino e della staffa di ancoraggio della saracinesca di presa, forniti dall'Amministrazione Appaltante o compensati a parte; del diametro interno di 110 - 125 cm, altezza max 180 cm	cad		395,60	60,67%	240,01
07.A03.C10.020	Pozzi di mattoni- Costruzione di pozzo circolare in muratura di mattoni pieni, spessore 12 cm, e malta di cemento; rastremato alla sommità per accogliere un chiusino di 64x64 oppure 80x80 cm; compresa la posa in opera del chiusino e della staffa di ancoraggio della saracinesca di presa, forniti dall'Amministrazione Appaltante o compensati a parte; del diametro interno di 130 - 145 cm, altezza max 160 cm	cad		421,28	60,46%	254,71
07.A03.C10.025	Pozzi di mattoni- Costruzione di pozzo circolare in muratura di mattoni pieni, spessore 12 cm, e malta di cemento; rastremato alla sommità per accogliere un chiusino di 64x64 oppure 80x80 cm; compresa la posa in opera del chiusino e della staffa di ancoraggio della saracinesca di presa, forniti dall'Amministrazione Appaltante o compensati a parte; del diametro interno di 130 - 145 cm, altezza max 180 cm	cad		451,52	58,20%	262,78
07.A03.C10.030	Pozzi di mattoni- Costruzione di pozzo circolare in muratura di mattoni pieni, spessore 12 cm, e malta di cemento; rastremato alla sommità per accogliere un chiusino di 64x64 oppure 80x80 cm; compresa la posa in opera del chiusino e della staffa di ancoraggio della saracinesca di presa, forniti dall'Amministrazione Appaltante o compensati a parte; del diametro interno di 130 - 145 cm, altezza max 200 cm	cad		476,82	56,81%	270,88
07.A03.C10.035	Pozzi di mattoni- Ripristino di murature in mattoni pieni e malta cementizia ammalorata, oppure costruzione o rifacimento di selle, sostegni e tamponamenti; in camere sotterranee o pozzi; compreso asportazione e trasporto ad impianto di recupero e riciclo autorizzato dei detriti	m³		425,10	61,18%	260,08
07.A03.C10.040	Pozzi di mattoni- Costruzione di pozzo presa in muratura (quadrato o rettangolare): in mattoni pieni, spessore 12 cm e malta di cemento, rastremato alla sommita' per accogliere un chiusino 80 smat, compresi i mattoni, il cemento, il trasporto e la posa in opera del chiusino, fornito dall'amministrazione appaltante ; delle dimensioni minime 80x80x60 cm.	cad		340,40	70,52%	240,05
07.A04	PREFABBRICATI
07.A04.D05.005	Pozzi- Posa in opera di pozzetto prefabbricato in cls armato, di dimensioni 50x50x50 cm, composto da base, anello e calotta; escluso lo scavo; compreso il sottofondo, il trasporto, la posa del chiusino in ghisa, la malta cementizia ed ogni altro onere	cad		43,94	92,18%	40,50
07.A04.D05.006	Pozzi- Posa in opera di pozzetto prefabbricato in cls armato, di dimensioni 98x68x40 cm, composto da base, anello; escluso lo scavo; compreso il sottofondo, il trasporto, la posa del chiusino in ghisa, la malta cementizia ed ogni altro onere	cad		65,74	88,35%	58,08
07.A04.D05.010	Pozzi- Posa in opera di pozzo circolare prefabbricato in cls armato, di diametro interno 100 cm, composto da base, anello e calotta; escluso lo scavo; compreso il sottofondo o la formazione di una base di appoggio di larghezza 25 cm in mattoni pieni; compreso il trasporto, la posa del chiusino in ghisa, la malta cementizia ed ogni altro onere	cad		175,82	80,54%	141,61
07.A04.D05.015	Pozzi- Posa in opera di pozzo circolare prefabbricato in cls armato, di diametro interno 120 cm, composto da base, anello e calotta; escluso lo scavo; compreso il sottofondo o la formazione di una base di appoggio di larghezza 25 cm in mattoni pieni; compreso il trasporto, la posa del chiusino in ghisa, la malta cementizia ed ogni altro onere	cad		237,02	80,06%	189,76
07.A04.D05.020	Pozzi- Posa in opera di anelli prefabbricati in cls armato aggiuntivi, per formazione di pozzi circolari, di altezza 25 cm; compreso il trasporto ed ogni altro onere; di diametro interno 100 cm	cad		35,20	76,50%	26,93
07.A04.D05.025	Pozzi- Posa in opera di anelli prefabbricati in cls armato aggiuntivi, per formazione di pozzi circolari, di altezza 25 cm; compreso il trasporto ed ogni altro onere; di diametro interno 120 cm	cad		53,39	79,35%	42,36
07.A04.D05.030	Pozzi- Posa in opera di pozzo 50 x 55 x 55 prefabbricato carrabile in cls composto di base, elementi e calotta, escluso lo scavo; compreso il sottofondo o la formazione di una base di appoggio in mattoni pieni; compreso il trasporto, la posa del chiusino.	cad		101,42	65,44%	66,37
07.A04.D10.005	Camere- Posa in opera di elementi prefabbricati in cls armato, anelli e C, per formazione camere interrate, di altezza 50 cm; escluso la platea in c. a.; compreso il trasporto la malta cementizia ed ogni altro onere; di dimensioni interne 160x160 cm	cad		57,26	78,52%	44,96
07.A04.D10.010	Camere- Posa in opera di elementi prefabbricati in cls armato, anelli e C, per formazione camere interrate, di altezza 50 cm; escluso la platea in c. a.; compreso il trasporto la malta cementizia ed ogni altro onere; di dimensioni interne 180x180 cm	cad		70,00	77,91%	54,54
07.A04.D10.015	Camere- Posa in opera di elementi prefabbricati in cls armato, anelli e C, per formazione camere interrate, di altezza 50 cm; escluso la platea in c. a.; compreso il trasporto la malta cementizia ed ogni altro onere; di dimensioni interne 200x260 cm	cad		102,92	75,29%	77,49
07.A04.D10.020	Camere- Posa in opera di solette prefabbricate in cls armato per camere interrate; compreso il trasporto la malta cementizia ed ogni altro onere; di dimensioni interne 160x160 cm	cad		60,56	79,69%	48,26
07.A04.D10.025	Camere- Posa in opera di solette prefabbricate in cls armato per camere interrate; compreso il trasporto la malta cementizia ed ogni altro onere; di dimensioni interne 180x180 cm	cad		90,41	80,38%	72,67
07.A04.D10.030	Camere- Posa in opera di solette prefabbricate in cls armato per camere interrate; compreso il trasporto la malta cementizia ed ogni altro onere; di dimensioni interne 200x260 cm	cad		139,63	80,13%	111,89
07.A04.D10.035	Camere- Posa in opera di portachiusino prefabbricati in cls armato, per camere interrate; compreso il trasporto la malta cementizia ed ogni altro onere	cad		28,02	96,94%	27,16
07.A05	OPERE METALLICHE
07.A05.E05.005	Chiusini- Posa in opera di chiusini in ghisa e relative staffe, compreso il fissaggio, la livellazione, la misurazione ed ogni altro onere, escluso il trasporto misure fino a 31x31 cm	cad		37,00	87,24%	32,28
07.A05.E05.006	Chiusini- Posa in opera di chiusini in ghisa e relative staffe, compreso il fissaggio, la livellazione, la misurazione ed ogni altro onere, escluso il trasporto misure 80x50 cm	cad		58,33	84,03%	49,01
07.A05.E05.010	Chiusini- Posa in opera di chiusini in ghisa e relative staffe, compreso il fissaggio, la livellazione, la misurazione ed ogni altro onere, escluso il trasporto misure 64x64 cm	cad		56,91	85,60%	48,71
07.A05.E05.015	Chiusini- Posa in opera di chiusini in ghisa e relative staffe, compreso il fissaggio, la livellazione, la misurazione ed ogni altro onere, escluso il trasporto misure 80x80 cm	cad		63,23	83,01%	52,49
07.A05.E05.020	Chiusini- Rimessa in quota o sostituzione chiusino stradale per interventi di manutenzione in strade gia' sistemate; compreso la rimozione e sostituzione di chiusino stradale, il taglio e demolizione dell'asfalto, l'eventuale rialzo del pozzo con mattoni in calcestruzzo ad alta resistenza, il riempimento dello scavo e il ripristino definitivo del sedime stradale manomesso secondo le norme previste dai regolamenti comunali; compresa la pulizia del sito; escluso la fornitura del chiusino; per chiusini da 50 a 100 cm di diametro o lato; con utilizzo di malta fibrata premiscelata a presa rapida e ritiro compensato tixotropica.	cad		352,59	79,52%	280,38
07.A05.E05.025	Chiusini- Supplemento per l'impiego di malta fibrorinforzata in lamelle di acciaio a rapida presa (inferiore a 30 minuti), per il fissaggio/rinfianco della griglia/chiusino e il ripristino definitivo del macadam bituminoso con asfalto a freddo a rapida presa (inferiore a 30 minuti).	cad		80,00
07.A05.E10.005	Scale e gradini- Fornitura e posa in opera di scaletta metallica zincata a caldo per accesso camere; compresa la malta cementizia ed ogni altro onere	m		34,32	70,49%	24,19
07.A05.E10.010	Scale e gradini- Fornitura e posa in opera di scaletta in acciaio inox per accesso camere; compresa la malta cementizia ed ogni altro onere	m		65,74	61,87%	40,67
07.A05.E10.015	Scale e gradini- Posa in opera di gradini in ferro o ghisa sferoidale; compreso i fori, la malta cementizia ed ogni altro onere	cad		5,91	84,41%	4,99
07.A06	TUBAZIONI ACCIAIO
07.A06.F05.005	Posa in opera nelle trincee o nei manufatti di tubi in acciaio; compreso l'eventuale carico e trasporto da deposito di cantiere, lo sfilamento, la sistemazione a livelletta dei tubi di lunghezza media di 6 m, la saldatura, l'esecuzione dei tagli anche obliqui, compreso la fasciatura dei giunti, fino a soddisfacente prova di scintillamento mediante apparecchio rivelatore a scarica da 15000 volt, ma esclusa la fornitura del materiale ; escluso la posa in opera di pezzi speciali, saracinesche, ecc. ; compreso il collaudo, prova di scintillamento di tutto il rivestimento della tubazione, prova idraulica ed ogni altro onere;- per tubi fino a DN 65	m		6,30	74,20%	4,67
07.A06.F05.010	Posa in opera nelle trincee o nei manufatti di tubi in acciaio; compreso l'eventuale carico e trasporto da deposito di cantiere, lo sfilamento, la sistemazione a livelletta dei tubi di lunghezza media di 6 m, la saldatura, l'esecuzione dei tagli anche obliqui, compreso la fasciatura dei giunti, fino a soddisfacente prova di scintillamento mediante apparecchio rivelatore a scarica da 15000 volt, ma esclusa la fornitura del materiale ; escluso la posa in opera di pezzi speciali, saracinesche, ecc. ; compreso il collaudo, prova di scintillamento di tutto il rivestimento della tubazione, prova idraulica ed ogni altro onere;- per tubi DN 80	m		8,31	72,30%	6,01
07.A06.F05.015	Posa in opera nelle trincee o nei manufatti di tubi in acciaio; compreso l'eventuale carico e trasporto da deposito di cantiere, lo sfilamento, la sistemazione a livelletta dei tubi di lunghezza media di 6 m, la saldatura, l'esecuzione dei tagli anche obliqui, compreso la fasciatura dei giunti, fino a soddisfacente prova di scintillamento mediante apparecchio rivelatore a scarica da 15000 volt, ma esclusa la fornitura del materiale ; escluso la posa in opera di pezzi speciali, saracinesche, ecc. ; compreso il collaudo, prova di scintillamento di tutto il rivestimento della tubazione, prova idraulica ed ogni altro onere;- per tubi DN 100	m		11,06	76,30%	8,44
07.A06.F05.020	Posa in opera nelle trincee o nei manufatti di tubi in acciaio; compreso l'eventuale carico e trasporto da deposito di cantiere, lo sfilamento, la sistemazione a livelletta dei tubi di lunghezza media di 6 m, la saldatura, l'esecuzione dei tagli anche obliqui, compreso la fasciatura dei giunti, fino a soddisfacente prova di scintillamento mediante apparecchio rivelatore a scarica da 15000 volt, ma esclusa la fornitura del materiale ; escluso la posa in opera di pezzi speciali, saracinesche, ecc. ; compreso il collaudo, prova di scintillamento di tutto il rivestimento della tubazione, prova idraulica ed ogni altro onere;- per tubi DN 150	m		13,09	71,39%	9,34
07.A06.F05.025	Posa in opera nelle trincee o nei manufatti di tubi in acciaio; compreso l'eventuale carico e trasporto da deposito di cantiere, lo sfilamento, la sistemazione a livelletta dei tubi di lunghezza media di 6 m, la saldatura, l'esecuzione dei tagli anche obliqui, compreso la fasciatura dei giunti, fino a soddisfacente prova di scintillamento mediante apparecchio rivelatore a scarica da 15000 volt, ma esclusa la fornitura del materiale ; escluso la posa in opera di pezzi speciali, saracinesche, ecc. ; compreso il collaudo, prova di scintillamento di tutto il rivestimento della tubazione, prova idraulica ed ogni altro onere;- per tubi DN 200	m		15,84	63,22%	10,01
07.A06.F05.030	Posa in opera nelle trincee o nei manufatti di tubi in acciaio; compreso l'eventuale carico e trasporto da deposito di cantiere, lo sfilamento, la sistemazione a livelletta dei tubi di lunghezza media di 6 m, la saldatura, l'esecuzione dei tagli anche obliqui, compreso la fasciatura dei giunti, fino a soddisfacente prova di scintillamento mediante apparecchio rivelatore a scarica da 15000 volt, ma esclusa la fornitura del materiale ; escluso la posa in opera di pezzi speciali, saracinesche, ecc. ; compreso il collaudo, prova di scintillamento di tutto il rivestimento della tubazione, prova idraulica ed ogni altro onere;- per tubi DN 250	m		19,87	61,63%	12,25
07.A06.F05.035	Posa in opera nelle trincee o nei manufatti di tubi in acciaio; compreso l'eventuale carico e trasporto da deposito di cantiere, lo sfilamento, la sistemazione a livelletta dei tubi di lunghezza media di 6 m, la saldatura, l'esecuzione dei tagli anche obliqui, compreso la fasciatura dei giunti, fino a soddisfacente prova di scintillamento mediante apparecchio rivelatore a scarica da 15000 volt, ma esclusa la fornitura del materiale ; escluso la posa in opera di pezzi speciali, saracinesche, ecc. ; compreso il collaudo, prova di scintillamento di tutto il rivestimento della tubazione, prova idraulica ed ogni altro onere;- per tubi DN 300	m		23,35	61,88%	14,45
07.A06.F05.040	Posa in opera nelle trincee o nei manufatti di tubi in acciaio; compreso l'eventuale carico e trasporto da deposito di cantiere, lo sfilamento, la sistemazione a livelletta dei tubi di lunghezza media di 6 m, la saldatura, l'esecuzione dei tagli anche obliqui, compreso la fasciatura dei giunti, fino a soddisfacente prova di scintillamento mediante apparecchio rivelatore a scarica da 15000 volt, ma esclusa la fornitura del materiale ; escluso la posa in opera di pezzi speciali, saracinesche, ecc. ; compreso il collaudo, prova di scintillamento di tutto il rivestimento della tubazione, prova idraulica ed ogni altro onere;- per tubi DN 350	m		26,13	61,30%	16,02
07.A06.F05.045	Posa in opera nelle trincee o nei manufatti di tubi in acciaio; compreso l'eventuale carico e trasporto da deposito di cantiere, lo sfilamento, la sistemazione a livelletta dei tubi di lunghezza media di 6 m, la saldatura, l'esecuzione dei tagli anche obliqui, compreso la fasciatura dei giunti, fino a soddisfacente prova di scintillamento mediante apparecchio rivelatore a scarica da 15000 volt, ma esclusa la fornitura del materiale ; escluso la posa in opera di pezzi speciali, saracinesche, ecc. ; compreso il collaudo, prova di scintillamento di tutto il rivestimento della tubazione, prova idraulica ed ogni altro onere;- per tubi DN 400	m		29,62	60,04%	17,78
07.A06.F05.050	Posa in opera nelle trincee o nei manufatti di tubi in acciaio; compreso l'eventuale carico e trasporto da deposito di cantiere, lo sfilamento, la sistemazione a livelletta dei tubi di lunghezza media di 6 m, la saldatura, l'esecuzione dei tagli anche obliqui, compreso la fasciatura dei giunti, fino a soddisfacente prova di scintillamento mediante apparecchio rivelatore a scarica da 15000 volt, ma esclusa la fornitura del materiale ; escluso la posa in opera di pezzi speciali, saracinesche, ecc. ; compreso il collaudo, prova di scintillamento di tutto il rivestimento della tubazione, prova idraulica ed ogni altro onere;- per tubi DN 500	m		35,86	50,25%	18,02
07.A06.F05.055	Posa in opera nelle trincee o nei manufatti di tubi in acciaio; compreso l'eventuale carico e trasporto da deposito di cantiere, lo sfilamento, la sistemazione a livelletta dei tubi di lunghezza media di 6 m, la saldatura, l'esecuzione dei tagli anche obliqui, compreso la fasciatura dei giunti, fino a soddisfacente prova di scintillamento mediante apparecchio rivelatore a scarica da 15000 volt, ma esclusa la fornitura del materiale ; escluso la posa in opera di pezzi speciali, saracinesche, ecc. ; compreso il collaudo, prova di scintillamento di tutto il rivestimento della tubazione, prova idraulica ed ogni altro onere;- per tubi DN 600	m		41,89	48,36%	20,26
07.A06.F05.060	Posa in opera nelle trincee o nei manufatti di tubi in acciaio; compreso l'eventuale carico e trasporto da deposito di cantiere, lo sfilamento, la sistemazione a livelletta dei tubi di lunghezza media di 6 m, la saldatura, l'esecuzione dei tagli anche obliqui, compreso la fasciatura dei giunti, fino a soddisfacente prova di scintillamento mediante apparecchio rivelatore a scarica da 15000 volt, ma esclusa la fornitura del materiale ; escluso la posa in opera di pezzi speciali, saracinesche, ecc. ; compreso il collaudo, prova di scintillamento di tutto il rivestimento della tubazione, prova idraulica ed ogni altro onere;- per tubi DN 700	m		48,38	48,28%	23,36
07.A06.F05.065	Posa in opera nelle trincee o nei manufatti di tubi in acciaio; compreso l'eventuale carico e trasporto da deposito di cantiere, lo sfilamento, la sistemazione a livelletta dei tubi di lunghezza media di 6 m, la saldatura, l'esecuzione dei tagli anche obliqui, compreso la fasciatura dei giunti, fino a soddisfacente prova di scintillamento mediante apparecchio rivelatore a scarica da 15000 volt, ma esclusa la fornitura del materiale ; escluso la posa in opera di pezzi speciali, saracinesche, ecc. ; compreso il collaudo, prova di scintillamento di tutto il rivestimento della tubazione, prova idraulica ed ogni altro onere;- per tubi DN 800	m		55,15	48,40%	26,69
07.A06.F05.070	Posa in opera nelle trincee o nei manufatti di tubi in acciaio; compreso l'eventuale carico e trasporto da deposito di cantiere, lo sfilamento, la sistemazione a livelletta dei tubi di lunghezza media di 6 m, la saldatura, l'esecuzione dei tagli anche obliqui, compreso la fasciatura dei giunti, fino a soddisfacente prova di scintillamento mediante apparecchio rivelatore a scarica da 15000 volt, ma esclusa la fornitura del materiale ; escluso la posa in opera di pezzi speciali, saracinesche, ecc. ; compreso il collaudo, prova di scintillamento di tutto il rivestimento della tubazione, prova idraulica ed ogni altro onere;- per tubi DN 900	m		61,18	47,29%	28,93
07.A06.F05.075	Posa in opera nelle trincee o nei manufatti di tubi in acciaio; compreso l'eventuale carico e trasporto da deposito di cantiere, lo sfilamento, la sistemazione a livelletta dei tubi di lunghezza media di 6 m, la saldatura, l'esecuzione dei tagli anche obliqui, compreso la fasciatura dei giunti, fino a soddisfacente prova di scintillamento mediante apparecchio rivelatore a scarica da 15000 volt, ma esclusa la fornitura del materiale ; escluso la posa in opera di pezzi speciali, saracinesche, ecc. ; compreso il collaudo, prova di scintillamento di tutto il rivestimento della tubazione, prova idraulica ed ogni altro onere;- per tubi DN 1000	m		67,95	47,49%	32,27
07.A06.F05.080	Posa in opera nelle trincee o nei manufatti di tubi in acciaio; compreso l'eventuale carico e trasporto da deposito di cantiere, lo sfilamento, la sistemazione a livelletta dei tubi di lunghezza media di 6 m, la saldatura, l'esecuzione dei tagli anche obliqui, compreso la fasciatura dei giunti, fino a soddisfacente prova di scintillamento mediante apparecchio rivelatore a scarica da 15000 volt, ma esclusa la fornitura del materiale ; escluso la posa in opera di pezzi speciali, saracinesche, ecc. ; compreso il collaudo, prova di scintillamento di tutto il rivestimento della tubazione, prova idraulica ed ogni altro onere;- per tubi DN 1100	m		74,72	47,65%	35,60
07.A06.F05.085	Posa in opera nelle trincee o nei manufatti di tubi in acciaio; compreso l'eventuale carico e trasporto da deposito di cantiere, lo sfilamento, la sistemazione a livelletta dei tubi di lunghezza media di 6 m, la saldatura, l'esecuzione dei tagli anche obliqui, compreso la fasciatura dei giunti, fino a soddisfacente prova di scintillamento mediante apparecchio rivelatore a scarica da 15000 volt, ma esclusa la fornitura del materiale ; escluso la posa in opera di pezzi speciali, saracinesche, ecc. ; compreso il collaudo, prova di scintillamento di tutto il rivestimento della tubazione, prova idraulica ed ogni altro onere;- per tubi DN 1200	m		81,49	47,79%	38,94
07.A07	TUBAZIONI GHISA
07.A07.G05.005	Posa in opera nelle trincee o nei manufatti di tubi in ghisa con giunto; compreso l'eventuale carico e trasporto da deposito di cantiere, lo sfilamento, la sistemazione a livelletta dei tubi di lunghezza media di 6 m; compreso l'eventuale esecuzione di tagli di tubazione con mola flessibile o macchina tagliatubi, la rifilatura e smussatura e la formazione dei giunti; compreso il collaudo, prova idraulica ed ogni altro onere;- per tubi fino a DN 60	m		4,06	92,91%	3,77
07.A07.G05.010	Posa in opera nelle trincee o nei manufatti di tubi in ghisa con giunto; compreso l'eventuale carico e trasporto da deposito di cantiere, lo sfilamento, la sistemazione a livelletta dei tubi di lunghezza media di 6 m; compreso l'eventuale esecuzione di tagli di tubazione con mola flessibile o macchina tagliatubi, la rifilatura e smussatura e la formazione dei giunti; compreso il collaudo, prova idraulica ed ogni altro onere;- per tubi dn 80	m		4,78	92,88%	4,44
07.A07.G05.015	Posa in opera nelle trincee o nei manufatti di tubi in ghisa con giunto; compreso l'eventuale carico e trasporto da deposito di cantiere, lo sfilamento, la sistemazione a livelletta dei tubi di lunghezza media di 6 m; compreso l'eventuale esecuzione di tagli di tubazione con mola flessibile o macchina tagliatubi, la rifilatura e smussatura e la formazione dei giunti; compreso il collaudo, prova idraulica ed ogni altro onere;- per tubi dn 100	m		5,76	92,73%	5,34
07.A07.G05.020	Posa in opera nelle trincee o nei manufatti di tubi in ghisa con giunto; compreso l'eventuale carico e trasporto da deposito di cantiere, lo sfilamento, la sistemazione a livelletta dei tubi di lunghezza media di 6 m; compreso l'eventuale esecuzione di tagli di tubazione con mola flessibile o macchina tagliatubi, la rifilatura e smussatura e la formazione dei giunti; compreso il collaudo, prova idraulica ed ogni altro onere;- per tubi dn 150	m		7,20	92,73%	6,68
07.A07.G05.025	Posa in opera nelle trincee o nei manufatti di tubi in ghisa con giunto; compreso l'eventuale carico e trasporto da deposito di cantiere, lo sfilamento, la sistemazione a livelletta dei tubi di lunghezza media di 6 m; compreso l'eventuale esecuzione di tagli di tubazione con mola flessibile o macchina tagliatubi, la rifilatura e smussatura e la formazione dei giunti; compreso il collaudo, prova idraulica ed ogni altro onere;- per tubi dn 200	m		8,90	92,65%	8,25
07.A07.G05.030	Posa in opera nelle trincee o nei manufatti di tubi in ghisa con giunto; compreso l'eventuale carico e trasporto da deposito di cantiere, lo sfilamento, la sistemazione a livelletta dei tubi di lunghezza media di 6 m; compreso l'eventuale esecuzione di tagli di tubazione con mola flessibile o macchina tagliatubi, la rifilatura e smussatura e la formazione dei giunti; compreso il collaudo, prova idraulica ed ogni altro onere;- per tubi dn 250	m		10,34	92,66%	9,58
07.A07.G05.035	Posa in opera nelle trincee o nei manufatti di tubi in ghisa con giunto; compreso l'eventuale carico e trasporto da deposito di cantiere, lo sfilamento, la sistemazione a livelletta dei tubi di lunghezza media di 6 m; compreso l'eventuale esecuzione di tagli di tubazione con mola flessibile o macchina tagliatubi, la rifilatura e smussatura e la formazione dei giunti; compreso il collaudo, prova idraulica ed ogni altro onere;- per tubi dn 300	m		12,50	92,67%	11,58
07.A07.G05.040	Posa in opera nelle trincee o nei manufatti di tubi in ghisa con giunto; compreso l'eventuale carico e trasporto da deposito di cantiere, lo sfilamento, la sistemazione a livelletta dei tubi di lunghezza media di 6 m; compreso l'eventuale esecuzione di tagli di tubazione con mola flessibile o macchina tagliatubi, la rifilatura e smussatura e la formazione dei giunti; compreso il collaudo, prova idraulica ed ogni altro onere;- per tubi dn 350	m		15,38	92,68%	14,25
07.A07.G05.045	Posa in opera nelle trincee o nei manufatti di tubi in ghisa con giunto; compreso l'eventuale carico e trasporto da deposito di cantiere, lo sfilamento, la sistemazione a livelletta dei tubi di lunghezza media di 6 m; compreso l'eventuale esecuzione di tagli di tubazione con mola flessibile o macchina tagliatubi, la rifilatura e smussatura e la formazione dei giunti; compreso il collaudo, prova idraulica ed ogni altro onere;- per tubi dn 400	m		19,17	92,77%	17,78
07.A07.G05.050	Posa in opera nelle trincee o nei manufatti di tubi in ghisa con giunto; compreso l'eventuale carico e trasporto da deposito di cantiere, lo sfilamento, la sistemazione a livelletta dei tubi di lunghezza media di 6 m; compreso l'eventuale esecuzione di tagli di tubazione con mola flessibile o macchina tagliatubi, la rifilatura e smussatura e la formazione dei giunti; compreso il collaudo, prova idraulica ed ogni altro onere;- per tubi dn 500	m		23,75	92,73%	22,02
07.A07.G05.055	Posa in opera nelle trincee o nei manufatti di tubi in ghisa con giunto; compreso l'eventuale carico e trasporto da deposito di cantiere, lo sfilamento, la sistemazione a livelletta dei tubi di lunghezza media di 6 m; compreso l'eventuale esecuzione di tagli di tubazione con mola flessibile o macchina tagliatubi, la rifilatura e smussatura e la formazione dei giunti; compreso il collaudo, prova idraulica ed ogni altro onere;- per tubi dn 600	m		28,79	92,73%	26,70
07.A07.G05.060	Posa in opera nelle trincee o nei manufatti di tubi in ghisa con giunto; compreso l'eventuale carico e trasporto da deposito di cantiere, lo sfilamento, la sistemazione a livelletta dei tubi di lunghezza media di 6 m; compreso l'eventuale esecuzione di tagli di tubazione con mola flessibile o macchina tagliatubi, la rifilatura e smussatura e la formazione dei giunti; compreso il collaudo, prova idraulica ed ogni altro onere;- per tubi DN 700	m		34,55	92,73%	32,04
07.A07.G05.065	Posa in opera nelle trincee o nei manufatti di tubi in ghisa con giunto; compreso l'eventuale carico e trasporto da deposito di cantiere, lo sfilamento, la sistemazione a livelletta dei tubi di lunghezza media di 6 m; compreso l'eventuale esecuzione di tagli di tubazione con mola flessibile o macchina tagliatubi, la rifilatura e smussatura e la formazione dei giunti; compreso il collaudo, prova idraulica ed ogni altro onere;- per tubi DN 800	m		40,76	92,75%	37,80
07.A07.G05.070	Posa in opera nelle trincee o nei manufatti di tubi in ghisa con giunto; compreso l'eventuale carico e trasporto da deposito di cantiere, lo sfilamento, la sistemazione a livelletta dei tubi di lunghezza media di 6 m; compreso l'eventuale esecuzione di tagli di tubazione con mola flessibile o macchina tagliatubi, la rifilatura e smussatura e la formazione dei giunti; compreso il collaudo, prova idraulica ed ogni altro onere;- per tubi DN 900	m		49,20	92,71%	45,61
07.A09	TUBAZIONI PEAD
07.A09.I05.005	Posa in opera nelle trincee o nei manufatti di tubi in polietilene arrotolati; compreso l'eventuale carico e trasporto da deposito di cantiere, lo sfilamento, la sistemazione a livelletta, la formazione dei giunti mediante manicotti di raccordo; compreso il collaudo, prova idraulica ed ogni altro onere;- per tubi fino a diam. 32 mm	m		2,03	100,00%	2,03
07.A09.I05.010	Posa in opera nelle trincee o nei manufatti di tubi in polietilene arrotolati; compreso l'eventuale carico e trasporto da deposito di cantiere, lo sfilamento, la sistemazione a livelletta, la formazione dei giunti mediante manicotti di raccordo; compreso il collaudo, prova idraulica ed ogni altro onere;- per tubi diam. 40 - 63 mm	m		3,55	100,00%	3,55
07.A09.I05.015	Posa in opera nelle trincee o nei manufatti di tubi in polietilene arrotolati; compreso l'eventuale carico e trasporto da deposito di cantiere, lo sfilamento, la sistemazione a livelletta, la formazione dei giunti mediante manicotti di raccordo; compreso il collaudo, prova idraulica ed ogni altro onere;- per tubi diam. 75 mm	m		4,82	100,00%	4,82
07.A09.I05.020	Posa in opera nelle trincee o nei manufatti di tubi in polietilene arrotolati; compreso l'eventuale carico e trasporto da deposito di cantiere, lo sfilamento, la sistemazione a livelletta, la formazione dei giunti mediante manicotti di raccordo; compreso il collaudo, prova idraulica ed ogni altro onere;- per tubi diam. 90 mm	m		6,21	100,00%	6,21
07.A09.I10.005	Posa in opera nelle trincee o nei manufatti di tubi in polietilene in barre da 6 m; compreso l'eventuale carico e trasporto da deposito di cantiere, lo sfilamento, la sistemazione a livelletta, la formazione dei giunti mediante saldature per fusione; compreso il collaudo, prova idraulica ed ogni altro onere;- per tubi diam. 110 mm	m		8,33	91,26%	7,60
07.A09.I10.010	Posa in opera nelle trincee o nei manufatti di tubi in polietilene in barre da 6 m; compreso l'eventuale carico e trasporto da deposito di cantiere, lo sfilamento, la sistemazione a livelletta, la formazione dei giunti mediante saldature per fusione; compreso il collaudo, prova idraulica ed ogni altro onere;- per tubi diam. 125 mm	m		9,02	91,28%	8,23
07.A09.I10.015	Posa in opera nelle trincee o nei manufatti di tubi in polietilene in barre da 6 m; compreso l'eventuale carico e trasporto da deposito di cantiere, lo sfilamento, la sistemazione a livelletta, la formazione dei giunti mediante saldature per fusione; compreso il collaudo, prova idraulica ed ogni altro onere;- per tubi diam. 140 mm	m		9,71	91,30%	8,87
07.A09.I10.020	Posa in opera nelle trincee o nei manufatti di tubi in polietilene in barre da 6 m; compreso l'eventuale carico e trasporto da deposito di cantiere, lo sfilamento, la sistemazione a livelletta, la formazione dei giunti mediante saldature per fusione; compreso il collaudo, prova idraulica ed ogni altro onere;- per tubi diam. 160 mm	m		11,14	92,15%	10,27
07.A09.I10.025	Posa in opera nelle trincee o nei manufatti di tubi in polietilene in barre da 6 m; compreso l'eventuale carico e trasporto da deposito di cantiere, lo sfilamento, la sistemazione a livelletta, la formazione dei giunti mediante saldature per fusione; compreso il collaudo, prova idraulica ed ogni altro onere;- per tubi diam. 180 mm	m		13,31	89,49%	11,91
07.A09.I10.030	Posa in opera nelle trincee o nei manufatti di tubi in polietilene in barre da 6 m; compreso l'eventuale carico e trasporto da deposito di cantiere, lo sfilamento, la sistemazione a livelletta, la formazione dei giunti mediante saldature per fusione; compreso il collaudo, prova idraulica ed ogni altro onere;- per tubi diam. 200 mm	m		14,73	90,31%	13,30
07.A09.I10.035	Posa in opera nelle trincee o nei manufatti di tubi in polietilene in barre da 6 m; compreso l'eventuale carico e trasporto da deposito di cantiere, lo sfilamento, la sistemazione a livelletta, la formazione dei giunti mediante saldature per fusione; compreso il collaudo, prova idraulica ed ogni altro onere;- per tubi diam. 225 mm	m		16,66	91,26%	15,20
07.A09.I10.040	Posa in opera nelle trincee o nei manufatti di tubi in polietilene in barre da 6 m; compreso l'eventuale carico e trasporto da deposito di cantiere, lo sfilamento, la sistemazione a livelletta, la formazione dei giunti mediante saldature per fusione; compreso il collaudo, prova idraulica ed ogni altro onere;- per tubi diam. 250 mm	m		18,31	92,04%	16,85
07.A09.I10.045	Posa in opera nelle trincee o nei manufatti di tubi in polietilene in barre da 6 m; compreso l'eventuale carico e trasporto da deposito di cantiere, lo sfilamento, la sistemazione a livelletta, la formazione dei giunti mediante saldature per fusione; compreso il collaudo, prova idraulica ed ogni altro onere;- per tubi diam. 280 mm	m		20,69	91,27%	18,88
07.A09.I10.050	Posa in opera nelle trincee o nei manufatti di tubi in polietilene in barre da 6 m; compreso l'eventuale carico e trasporto da deposito di cantiere, lo sfilamento, la sistemazione a livelletta, la formazione dei giunti mediante saldature per fusione; compreso il collaudo, prova idraulica ed ogni altro onere;- per tubi diam. 315 mm	m		24,16	91,26%	22,05
07.A09.I10.055	Posa in opera nelle trincee o nei manufatti di tubi in polietilene in barre da 6 m; compreso l'eventuale carico e trasporto da deposito di cantiere, lo sfilamento, la sistemazione a livelletta, la formazione dei giunti mediante saldature per fusione; compreso il collaudo, prova idraulica ed ogni altro onere;- per tubi diam. 355 mm	m		27,21	91,27%	24,83
07.A09.I10.060	Posa in opera nelle trincee o nei manufatti di tubi in polietilene in barre da 6 m; compreso l'eventuale carico e trasporto da deposito di cantiere, lo sfilamento, la sistemazione a livelletta, la formazione dei giunti mediante saldature per fusione; compreso il collaudo, prova idraulica ed ogni altro onere;- per tubi diam. 400 mm	m		31,38	91,27%	28,64
07.A10	TUBI GUAINA E SPINGITUBO
07.A10.J05.005	Posa in opera a cielo aperto di tubi guaina di protezione in acciaio; compresa la posa dei distanziatori e l'eventuale chiusura delle estremità; esclusa la fornitura delle tubazioni, dei distanziatori e l'eventuale posa degli sfiati;- per tubi DN 100	m		10,80	92,73%	10,01
07.A10.J05.010	Posa in opera a cielo aperto di tubi guaina di protezione in acciaio; compresa la posa dei distanziatori e l'eventuale chiusura delle estremità; esclusa la fornitura delle tubazioni, dei distanziatori e l'eventuale posa degli sfiati;- per tubi DN 150	m		13,22	92,67%	12,25
07.A10.J05.015	Posa in opera a cielo aperto di tubi guaina di protezione in acciaio; compresa la posa dei distanziatori e l'eventuale chiusura delle estremità; esclusa la fornitura delle tubazioni, dei distanziatori e l'eventuale posa degli sfiati;- per tubi DN 200	m		15,57	92,78%	14,45
07.A10.J05.020	Posa in opera a cielo aperto di tubi guaina di protezione in acciaio; compresa la posa dei distanziatori e l'eventuale chiusura delle estremità; esclusa la fornitura delle tubazioni, dei distanziatori e l'eventuale posa degli sfiati;- per tubi DN 250	m		17,99	92,73%	16,68
07.A10.J05.025	Posa in opera a cielo aperto di tubi guaina di protezione in acciaio; compresa la posa dei distanziatori e l'eventuale chiusura delle estremità; esclusa la fornitura delle tubazioni, dei distanziatori e l'eventuale posa degli sfiati;- per tubi DN 300	m		20,41	92,69%	18,92
07.A10.J05.030	Posa in opera a cielo aperto di tubi guaina di protezione in acciaio; compresa la posa dei distanziatori e l'eventuale chiusura delle estremità; esclusa la fornitura delle tubazioni, dei distanziatori e l'eventuale posa degli sfiati;- per tubi DN 350	m		24,01	92,70%	22,26
07.A10.J05.035	Posa in opera a cielo aperto di tubi guaina di protezione in acciaio; compresa la posa dei distanziatori e l'eventuale chiusura delle estremità; esclusa la fornitura delle tubazioni, dei distanziatori e l'eventuale posa degli sfiati;- per tubi DN 400	m		27,61	92,70%	25,59
07.A10.J05.040	Posa in opera a cielo aperto di tubi guaina di protezione in acciaio; compresa la posa dei distanziatori e l'eventuale chiusura delle estremità; esclusa la fornitura delle tubazioni, dei distanziatori e l'eventuale posa degli sfiati;- per tubi DN 500	m		33,57	92,75%	31,14
07.A10.J05.045	Posa in opera a cielo aperto di tubi guaina di protezione in acciaio; compresa la posa dei distanziatori e l'eventuale chiusura delle estremità; esclusa la fornitura delle tubazioni, dei distanziatori e l'eventuale posa degli sfiati;- per tubi DN 600	m		39,59	92,73%	36,71
07.A10.J05.050	Posa in opera a cielo aperto di tubi guaina di protezione in acciaio; compresa la posa dei distanziatori e l'eventuale chiusura delle estremità; esclusa la fornitura delle tubazioni, dei distanziatori e l'eventuale posa degli sfiati;- per tubi DN 700	m		45,60	92,71%	42,28
07.A10.J05.055	Posa in opera a cielo aperto di tubi guaina di protezione in acciaio; compresa la posa dei distanziatori e l'eventuale chiusura delle estremità; esclusa la fornitura delle tubazioni, dei distanziatori e l'eventuale posa degli sfiati;- per tubi DN 800	m		51,56	92,74%	47,82
07.A10.J05.060	Posa in opera a cielo aperto di tubi guaina di protezione in acciaio; compresa la posa dei distanziatori e l'eventuale chiusura delle estremità; esclusa la fornitura delle tubazioni, dei distanziatori e l'eventuale posa degli sfiati;- per tubi DN 900	m		57,58	92,73%	53,39
07.A10.J05.065	Posa in opera a cielo aperto di tubi guaina di protezione in acciaio; compresa la posa dei distanziatori e l'eventuale chiusura delle estremità; esclusa la fornitura delle tubazioni, dei distanziatori e l'eventuale posa degli sfiati;- per tubi DN 1000	m		63,60	92,72%	58,97
07.A10.J05.070	Posa in opera a cielo aperto di tubi guaina di protezione in acciaio; compresa la posa dei distanziatori e l'eventuale chiusura delle estremità; esclusa la fornitura delle tubazioni, dei distanziatori e l'eventuale posa degli sfiati;- per tubi DN 1100	m		69,55	92,74%	64,50
07.A10.J05.075	Posa in opera a cielo aperto di tubi guaina di protezione in acciaio; compresa la posa dei distanziatori e l'eventuale chiusura delle estremità; esclusa la fornitura delle tubazioni, dei distanziatori e l'eventuale posa degli sfiati;- per tubi DN 1200	m		75,57	92,73%	70,08
07.A10.J10.005	Posa in opera a cielo aperto di tubi guaina di protezione in PVC; compresa la posa dei distanziatori e l'eventuale chiusura delle estremità; esclusa la fornitura delle tubazioni, dei distanziatori e l'eventuale posa degli sfiati;- per tubi di diametro fino a 63 mm	m		3,17	100,00%	3,17
07.A10.J10.010	Posa in opera a cielo aperto di tubi guaina di protezione in PVC; compresa la posa dei distanziatori e l'eventuale chiusura delle estremità; esclusa la fornitura delle tubazioni, dei distanziatori e l'eventuale posa degli sfiati;- per tubi di diametro 80 mm	m		3,93	100,00%	3,93
07.A10.J10.015	Posa in opera a cielo aperto di tubi guaina di protezione in PVC; compresa la posa dei distanziatori e l'eventuale chiusura delle estremità; esclusa la fornitura delle tubazioni, dei distanziatori e l'eventuale posa degli sfiati;- per tubi di diametro 110 mm	m		4,69	100,00%	4,69
07.A10.J10.020	Posa in opera a cielo aperto di tubi guaina di protezione in PVC; compresa la posa dei distanziatori e l'eventuale chiusura delle estremità; esclusa la fornitura delle tubazioni, dei distanziatori e l'eventuale posa degli sfiati;- per tubi di diametro 140 mm	m		5,45	100,00%	5,45
07.A10.J10.025	Posa in opera a cielo aperto di tubi guaina di protezione in PVC; compresa la posa dei distanziatori e l'eventuale chiusura delle estremità; esclusa la fornitura delle tubazioni, dei distanziatori e l'eventuale posa degli sfiati;- per tubi di diametro 160 mm	m		6,21	100,00%	6,21
07.A10.J10.030	Posa in opera a cielo aperto di tubi guaina di protezione in PVC; compresa la posa dei distanziatori e l'eventuale chiusura delle estremità; esclusa la fornitura delle tubazioni, dei distanziatori e l'eventuale posa degli sfiati;- per tubi di diametro 200 mm	m		6,97	100,00%	6,97
07.A10.J15.005	Posa in opera di tubi in acciaio di protezione mediante spingitubo; escluso lo scavo per la collocazione del macchinario e le opere murarie; compreso la formazione del cantiere, la fornitura della tubazione, l'installazione dei macchinari e delle opere reggispinta, la spinta, i tagli e le saldature, con verifica di quest'ultime secondo le norme previste in Capitolato relativo a Posa Condotte; compreso l'eliminazione di sfridi, l'estrazione a mano e carico, trasporto ad impianto di trattamento autorizzato del materiale di risulta proveniente dallo spingitubo; compreso ogni altro onere per dare l'opera compiuta;- per tubi di spessore 5,0 mm; DN 200	m		182,37	50,67%	92,41
07.A10.J15.010	Posa in opera di tubi in acciaio di protezione mediante spingitubo; escluso lo scavo per la collocazione del macchinario e le opere murarie; compreso la formazione del cantiere, la fornitura della tubazione, l'installazione dei macchinari e delle opere reggispinta, la spinta, i tagli e le saldature, con verifica di quest'ultime secondo le norme previste in Capitolato relativo a Posa Condotte; compreso l'eliminazione di sfridi, l'estrazione a mano e carico, trasporto ad impianto di trattamento autorizzato del materiale di risulta proveniente dallo spingitubo; compreso ogni altro onere per dare l'opera compiuta;- per tubi di spessore 5,6 mm; DN 250	m		206,24	48,12%	99,24
07.A10.J15.015	Posa in opera di tubi in acciaio di protezione mediante spingitubo; escluso lo scavo per la collocazione del macchinario e le opere murarie; compreso la formazione del cantiere, la fornitura della tubazione, l'installazione dei macchinari e delle opere reggispinta, la spinta, i tagli e le saldature, con verifica di quest'ultime secondo le norme previste in Capitolato relativo a Posa Condotte; compreso l'eliminazione di sfridi, l'estrazione a mano e carico, trasporto ad impianto di trattamento autorizzato del materiale di risulta proveniente dallo spingitubo; compreso ogni altro onere per dare l'opera compiuta;- per tubi di spessore 5,9 mm; DN 300	m		231,20	45,99%	106,33
07.A10.J15.020	Posa in opera di tubi in acciaio di protezione mediante spingitubo; escluso lo scavo per la collocazione del macchinario e le opere murarie; compreso la formazione del cantiere, la fornitura della tubazione, l'installazione dei macchinari e delle opere reggispinta, la spinta, i tagli e le saldature, con verifica di quest'ultime secondo le norme previste in Capitolato relativo a Posa Condotte; compreso l'eliminazione di sfridi, l'estrazione a mano e carico, trasporto ad impianto di trattamento autorizzato del materiale di risulta proveniente dallo spingitubo; compreso ogni altro onere per dare l'opera compiuta;- per tubi di spessore 6,3 mm; DN 350	m		252,76	44,78%	113,19
07.A10.J15.025	Posa in opera di tubi in acciaio di protezione mediante spingitubo; escluso lo scavo per la collocazione del macchinario e le opere murarie; compreso la formazione del cantiere, la fornitura della tubazione, l'installazione dei macchinari e delle opere reggispinta, la spinta, i tagli e le saldature, con verifica di quest'ultime secondo le norme previste in Capitolato relativo a Posa Condotte; compreso l'eliminazione di sfridi, l'estrazione a mano e carico, trasporto ad impianto di trattamento autorizzato del materiale di risulta proveniente dallo spingitubo; compreso ogni altro onere per dare l'opera compiuta;- per tubi di spessore 6,3 mm; DN 400	m		276,17	43,53%	120,22
07.A10.J15.030	Posa in opera di tubi in acciaio di protezione mediante spingitubo; escluso lo scavo per la collocazione del macchinario e le opere murarie; compreso la formazione del cantiere, la fornitura della tubazione, l'installazione dei macchinari e delle opere reggispinta, la spinta, i tagli e le saldature, con verifica di quest'ultime secondo le norme previste in Capitolato relativo a Posa Condotte; compreso l'eliminazione di sfridi, l'estrazione a mano e carico, trasporto ad impianto di trattamento autorizzato del materiale di risulta proveniente dallo spingitubo; compreso ogni altro onere per dare l'opera compiuta;- per tubi di spessore 6,3 mm; DN 500	m		311,07	41,65%	129,56
07.A10.J15.035	Posa in opera di tubi in acciaio di protezione mediante spingitubo; escluso lo scavo per la collocazione del macchinario e le opere murarie; compreso la formazione del cantiere, la fornitura della tubazione, l'installazione dei macchinari e delle opere reggispinta, la spinta, i tagli e le saldature, con verifica di quest'ultime secondo le norme previste in Capitolato relativo a Posa Condotte; compreso l'eliminazione di sfridi, l'estrazione a mano e carico, trasporto ad impianto di trattamento autorizzato del materiale di risulta proveniente dallo spingitubo; compreso ogni altro onere per dare l'opera compiuta;- per tubi di spessore 6,3 mm; DN 600	m		399,66	44,23%	176,77
07.A10.J15.040	Posa in opera di tubi in acciaio di protezione mediante spingitubo; escluso lo scavo per la collocazione del macchinario e le opere murarie; compreso la formazione del cantiere, la fornitura della tubazione, l'installazione dei macchinari e delle opere reggispinta, la spinta, i tagli e le saldature, con verifica di quest'ultime secondo le norme previste in Capitolato relativo a Posa Condotte; compreso l'eliminazione di sfridi, l'estrazione a mano e carico, trasporto ad impianto di trattamento autorizzato del materiale di risulta proveniente dallo spingitubo; compreso ogni altro onere per dare l'opera compiuta;- per tubi di spessore 7,1 mm; DN 700	m		499,51	43,79%	218,74
07.A10.J15.045	Posa in opera di tubi in acciaio di protezione mediante spingitubo; escluso lo scavo per la collocazione del macchinario e le opere murarie; compreso la formazione del cantiere, la fornitura della tubazione, l'installazione dei macchinari e delle opere reggispinta, la spinta, i tagli e le saldature, con verifica di quest'ultime secondo le norme previste in Capitolato relativo a Posa Condotte; compreso l'eliminazione di sfridi, l'estrazione a mano e carico, trasporto ad impianto di trattamento autorizzato del materiale di risulta proveniente dallo spingitubo; compreso ogni altro onere per dare l'opera compiuta;- per tubi di spessore 7,1 mm; DN 800	m		611,45	44,21%	270,32
07.A10.J15.050	Posa in opera di tubi in acciaio di protezione mediante spingitubo; escluso lo scavo per la collocazione del macchinario e le opere murarie; compreso la formazione del cantiere, la fornitura della tubazione, l'installazione dei macchinari e delle opere reggispinta, la spinta, i tagli e le saldature, con verifica di quest'ultime secondo le norme previste in Capitolato relativo a Posa Condotte; compreso l'eliminazione di sfridi, l'estrazione a mano e carico, trasporto ad impianto di trattamento autorizzato del materiale di risulta proveniente dallo spingitubo; compreso ogni altro onere per dare l'opera compiuta;- per tubi di spessore 8,8 mm; DN 900	m		781,73	42,64%	333,33
07.A10.J15.055	Posa in opera di tubi in acciaio di protezione mediante spingitubo; escluso lo scavo per la collocazione del macchinario e le opere murarie; compreso la formazione del cantiere, la fornitura della tubazione, l'installazione dei macchinari e delle opere reggispinta, la spinta, i tagli e le saldature, con verifica di quest'ultime secondo le norme previste in Capitolato relativo a Posa Condotte; compreso l'eliminazione di sfridi, l'estrazione a mano e carico, trasporto ad impianto di trattamento autorizzato del materiale di risulta proveniente dallo spingitubo; compreso ogni altro onere per dare l'opera compiuta;- per tubi di spessore 8,8 mm; DN 1000	m		964,29	42,56%	410,40
07.A10.J20.005	Fornitura e posa in opera di tubo in acciaio per acquedotto all'interno di tubo guaina, qualità acciaio Fe360 o superiore, internamente rivestiti con malta cementizia centrifugata o resine idonee per uso alimentare secondo le norme DIN 2614 ed esternamente rivestiti con polietilene estruso a calza a tre strati secondo DIN 30670 N-n, ovvero secondo UNI 9099 R3R estremità protette da cappucci in plastica; con certificato di collaudo 3,1,B secondo EN 10204; compreso e compensato nel prezzo l'eventuale carico e trasporto da deposito di cantiere, lo sfilamento, la saldatura di testa, la fasciatura della stessa con guaina termorestringente, il noleggio delle attrezzature di spinta; compresa la fornitura e posa di anelli distanziatori in teflon nella misura di almeno uno ogni 100 cm per dare l'opera finita e collaudabile a regola d'arte;- per tubi DN 100	m		63,04	42,02%	26,49
07.A10.J20.010	Fornitura e posa in opera di tubo in acciaio per acquedotto all'interno di tubo guaina, qualità acciaio Fe360 o superiore, internamente rivestiti con malta cementizia centrifugata o resine idonee per uso alimentare secondo le norme DIN 2614 ed esternamente rivestiti con polietilene estruso a calza a tre strati secondo DIN 30670 N-n, ovvero secondo UNI 9099 R3R estremità protette da cappucci in plastica; con certificato di collaudo 3,1,B secondo EN 10204; compreso e compensato nel prezzo l'eventuale carico e trasporto da deposito di cantiere, lo sfilamento, la saldatura di testa, la fasciatura della stessa con guaina termorestringente, il noleggio delle attrezzature di spinta; compresa la fornitura e posa di anelli distanziatori in teflon nella misura di almeno uno ogni 100 cm per dare l'opera finita e collaudabile a regola d'arte;- per tubi DN 200	m		136,65	38,85%	53,09
07.A10.J20.015	Fornitura e posa in opera di tubo in acciaio per acquedotto all'interno di tubo guaina, qualità acciaio Fe360 o superiore, internamente rivestiti con malta cementizia centrifugata o resine idonee per uso alimentare secondo le norme DIN 2614 ed esternamente rivestiti con polietilene estruso a calza a tre strati secondo DIN 30670 N-n, ovvero secondo UNI 9099 R3R estremità protette da cappucci in plastica; con certificato di collaudo 3,1,B secondo EN 10204; compreso e compensato nel prezzo l'eventuale carico e trasporto da deposito di cantiere, lo sfilamento, la saldatura di testa, la fasciatura della stessa con guaina termorestringente, il noleggio delle attrezzature di spinta; compresa la fornitura e posa di anelli distanziatori in teflon nella misura di almeno uno ogni 100 cm per dare l'opera finita e collaudabile a regola d'arte;- per tubi DN 300	m		222,14	35,83%	79,59
07.A10.J20.020	Fornitura e posa in opera di tubo in acciaio per acquedotto all'interno di tubo guaina, qualità acciaio Fe360 o superiore, internamente rivestiti con malta cementizia centrifugata o resine idonee per uso alimentare secondo le norme DIN 2614 ed esternamente rivestiti con polietilene estruso a calza a tre strati secondo DIN 30670 N-n, ovvero secondo UNI 9099 R3R estremità protette da cappucci in plastica; con certificato di collaudo 3,1,B secondo EN 10204; compreso e compensato nel prezzo l'eventuale carico e trasporto da deposito di cantiere, lo sfilamento, la saldatura di testa, la fasciatura della stessa con guaina termorestringente, il noleggio delle attrezzature di spinta; compresa la fornitura e posa di anelli distanziatori in teflon nella misura di almeno uno ogni 100 cm per dare l'opera finita e collaudabile a regola d'arte;- per tubi DN 400	m		296,08	35,87%	106,20
07.A10.J20.025	Fornitura e posa in opera di tubo in acciaio per acquedotto all'interno di tubo guaina, qualità acciaio Fe360 o superiore, internamente rivestiti con malta cementizia centrifugata o resine idonee per uso alimentare secondo le norme DIN 2614 ed esternamente rivestiti con polietilene estruso a calza a tre strati secondo DIN 30670 N-n, ovvero secondo UNI 9099 R3R estremità protette da cappucci in plastica; con certificato di collaudo 3,1,B secondo EN 10204; compreso e compensato nel prezzo l'eventuale carico e trasporto da deposito di cantiere, lo sfilamento, la saldatura di testa, la fasciatura della stessa con guaina termorestringente, il noleggio delle attrezzature di spinta; compresa la fornitura e posa di anelli distanziatori in teflon nella misura di almeno uno ogni 100 cm per dare l'opera finita e collaudabile a regola d'arte;- per tubi DN 500	m		405,75	32,70%	132,68
07.A10.J20.030	Fornitura e posa in opera di tubo in acciaio per acquedotto all'interno di tubo guaina, qualità acciaio Fe360 o superiore, internamente rivestiti con malta cementizia centrifugata o resine idonee per uso alimentare secondo le norme DIN 2614 ed esternamente rivestiti con polietilene estruso a calza a tre strati secondo DIN 30670 N-n, ovvero secondo UNI 9099 R3R estremità protette da cappucci in plastica; con certificato di collaudo 3,1,B secondo EN 10204; compreso e compensato nel prezzo l'eventuale carico e trasporto da deposito di cantiere, lo sfilamento, la saldatura di testa, la fasciatura della stessa con guaina termorestringente, il noleggio delle attrezzature di spinta; compresa la fornitura e posa di anelli distanziatori in teflon nella misura di almeno uno ogni 100 cm per dare l'opera finita e collaudabile a regola d'arte;- per tubi DN 600	m		478,60	33,28%	159,28
07.A10.J20.035	Fornitura e posa in opera di tubo in acciaio per acquedotto all'interno di tubo guaina, qualità acciaio Fe360 o superiore, internamente rivestiti con malta cementizia centrifugata o resine idonee per uso alimentare secondo le norme DIN 2614 ed esternamente rivestiti con polietilene estruso a calza a tre strati secondo DIN 30670 N-n, ovvero secondo UNI 9099 R3R estremità protette da cappucci in plastica; con certificato di collaudo 3,1,B secondo EN 10204; compreso e compensato nel prezzo l'eventuale carico e trasporto da deposito di cantiere, lo sfilamento, la saldatura di testa, la fasciatura della stessa con guaina termorestringente, il noleggio delle attrezzature di spinta; compresa la fornitura e posa di anelli distanziatori in teflon nella misura di almeno uno ogni 100 cm per dare l'opera finita e collaudabile a regola d'arte;- per tubi DN 700	m		569,54	32,62%	185,78
07.A10.J20.040	Fornitura e posa in opera di tubo in acciaio per acquedotto all'interno di tubo guaina, qualità acciaio Fe360 o superiore, internamente rivestiti con malta cementizia centrifugata o resine idonee per uso alimentare secondo le norme DIN 2614 ed esternamente rivestiti con polietilene estruso a calza a tre strati secondo DIN 30670 N-n, ovvero secondo UNI 9099 R3R estremità protette da cappucci in plastica; con certificato di collaudo 3,1,B secondo EN 10204; compreso e compensato nel prezzo l'eventuale carico e trasporto da deposito di cantiere, lo sfilamento, la saldatura di testa, la fasciatura della stessa con guaina termorestringente, il noleggio delle attrezzature di spinta; compresa la fornitura e posa di anelli distanziatori in teflon nella misura di almeno uno ogni 100 cm per dare l'opera finita e collaudabile a regola d'arte;- per tubi DN 800	m		658,66	32,24%	212,35
07.A10.J20.045	Fornitura e posa in opera di tubo in acciaio per acquedotto all'interno di tubo guaina, qualità acciaio Fe360 o superiore, internamente rivestiti con malta cementizia centrifugata o resine idonee per uso alimentare secondo le norme DIN 2614 ed esternamente rivestiti con polietilene estruso a calza a tre strati secondo DIN 30670 N-n, ovvero secondo UNI 9099 R3R estremità protette da cappucci in plastica; con certificato di collaudo 3,1,B secondo EN 10204; compreso e compensato nel prezzo l'eventuale carico e trasporto da deposito di cantiere, lo sfilamento, la saldatura di testa, la fasciatura della stessa con guaina termorestringente, il noleggio delle attrezzature di spinta; compresa la fornitura e posa di anelli distanziatori in teflon nella misura di almeno uno ogni 100 cm per dare l'opera finita e collaudabile a regola d'arte;- per tubi DN 900	m		787,64	30,33%	238,89
07.A10.J20.050	Fornitura e posa in opera di tubo in acciaio per acquedotto all'interno di tubo guaina, qualità acciaio Fe360 o superiore, internamente rivestiti con malta cementizia centrifugata o resine idonee per uso alimentare secondo le norme DIN 2614 ed esternamente rivestiti con polietilene estruso a calza a tre strati secondo DIN 30670 N-n, ovvero secondo UNI 9099 R3R estremità protette da cappucci in plastica; con certificato di collaudo 3,1,B secondo EN 10204; compreso e compensato nel prezzo l'eventuale carico e trasporto da deposito di cantiere, lo sfilamento, la saldatura di testa, la fasciatura della stessa con guaina termorestringente, il noleggio delle attrezzature di spinta; compresa la fornitura e posa di anelli distanziatori in teflon nella misura di almeno uno ogni 100 cm per dare l'opera finita e collaudabile a regola d'arte;- per tubi DN 1000	m		930,82	28,51%	265,38
07.A11	FASCIATURE E NASTRI
07.A11.K05.005	Fasciature- Fasciatura di tubi nudi e/o pezzi speciali, fino a soddisfacente prova di scintillamento mediante apparecchio rivelatore a scarica da 15000 volt; esclusa la fornitura del materiale per il rivestimento; compreso ogni altro onere per dare l'opera compiuta; a freddo	m²		25,34	100,00%	25,34
07.A11.K05.010	Fasciature- Fasciatura di tubi nudi e/o pezzi speciali, fino a soddisfacente prova di scintillamento mediante apparecchio rivelatore a scarica da 15000 volt; esclusa la fornitura del materiale per il rivestimento; compreso ogni altro onere per dare l'opera compiuta; a caldo	m²		38,01	100,00%	38,01
07.A11.K05.015	Fasciature- Rifasciatura di tubi rivestiti, senza asportazione del rivestimento, fino a soddisfacente prova di scintillamento mediante apparecchio rivelatore a scarica da 15000 volt; per la parte eccedente la fasciatura dei giunti e le riparazioni dei rivestimenti per rottura e strappi dovuti al trasporto ed allo sfilamento; esclusa la fornitura del materiale per il rivestimento; compreso ogni altro onere per dare l'opera compiuta; a freddo	m²		25,34	100,00%	25,34
07.A11.K05.020	Fasciature- Rifasciatura di tubi rivestiti, senza asportazione del rivestimento, fino a soddisfacente prova di scintillamento mediante apparecchio rivelatore a scarica da 15000 volt; per la parte eccedente la fasciatura dei giunti e le riparazioni dei rivestimenti per rottura e strappi dovuti al trasporto ed allo sfilamento; esclusa la fornitura del materiale per il rivestimento; compreso ogni altro onere per dare l'opera compiuta; a caldo	m²		38,01	100,00%	38,01
07.A11.K05.025	Fasciature- Asportazione del rivestimento su tubazioni in acciaio	m²		31,68	100,00%	31,68
07.A11.K10.005	Fasciatura di tubi e/o pezzi speciali eseguita con fascia termorestringente e cannello ossiacetilenico; compresi la fornitura del kit delle fasce, l'uso del cannello, la manodopera e ogni altro onere per dare l'opera finita a regola d'arte;- per DN 100	cad		25,36	23,66%	6,00
07.A11.K10.010	Fasciatura di tubi e/o pezzi speciali eseguita con fascia termorestringente e cannello ossiacetilenico; compresi la fornitura del kit delle fasce, l'uso del cannello, la manodopera e ogni altro onere per dare l'opera finita a regola d'arte;- per DN 200	cad		37,62	31,91%	12,00
07.A11.K10.015	Fasciatura di tubi e/o pezzi speciali eseguita con fascia termorestringente e cannello ossiacetilenico; compresi la fornitura del kit delle fasce, l'uso del cannello, la manodopera e ogni altro onere per dare l'opera finita a regola d'arte;- per DN 300	cad		50,91	35,36%	18,00
07.A11.K10.020	Fasciatura di tubi e/o pezzi speciali eseguita con fascia termorestringente e cannello ossiacetilenico; compresi la fornitura del kit delle fasce, l'uso del cannello, la manodopera e ogni altro onere per dare l'opera finita a regola d'arte;- per DN 400	cad		63,63	37,73%	24,01
07.A11.K10.025	Fasciatura di tubi e/o pezzi speciali eseguita con fascia termorestringente e cannello ossiacetilenico; compresi la fornitura del kit delle fasce, l'uso del cannello, la manodopera e ogni altro onere per dare l'opera finita a regola d'arte;- per DN 500	cad		91,81	32,68%	30,00
07.A11.K10.030	Fasciatura di tubi e/o pezzi speciali eseguita con fascia termorestringente e cannello ossiacetilenico; compresi la fornitura del kit delle fasce, l'uso del cannello, la manodopera e ogni altro onere per dare l'opera finita a regola d'arte;- per DN 600	cad		110,18	32,68%	36,01
07.A11.K10.035	Fasciatura di tubi e/o pezzi speciali eseguita con fascia termorestringente e cannello ossiacetilenico; compresi la fornitura del kit delle fasce, l'uso del cannello, la manodopera e ogni altro onere per dare l'opera finita a regola d'arte;- per DN 700	cad		128,13	32,78%	42,00
07.A11.K10.040	Fasciatura di tubi e/o pezzi speciali eseguita con fascia termorestringente e cannello ossiacetilenico; compresi la fornitura del kit delle fasce, l'uso del cannello, la manodopera e ogni altro onere per dare l'opera finita a regola d'arte;- per DN 800	cad		145,80	32,93%	48,01
07.A11.K10.045	Fasciatura di tubi e/o pezzi speciali eseguita con fascia termorestringente e cannello ossiacetilenico; compresi la fornitura del kit delle fasce, l'uso del cannello, la manodopera e ogni altro onere per dare l'opera finita a regola d'arte;- per DN 900	cad		163,96	32,94%	54,01
07.A11.K10.050	Fasciatura di tubi e/o pezzi speciali eseguita con fascia termorestringente e cannello ossiacetilenico; compresi la fornitura del kit delle fasce, l'uso del cannello, la manodopera e ogni altro onere per dare l'opera finita a regola d'arte;- per DN 1000	cad		181,73	33,02%	60,01
07.A11.K15.005	Fasciatura di tubi nudi e/o pezzi speciali eseguita con fascia grassa e nastro dielettrico; compresi la fornitura del materiale, la manodopera e ogni altro onere per dare l'opera finita a regola d'arte;- per DN 100	cad		9,97	30,08%	3,00
07.A11.K15.010	Fasciatura di tubi nudi e/o pezzi speciali eseguita con fascia grassa e nastro dielettrico; compresi la fornitura del materiale, la manodopera e ogni altro onere per dare l'opera finita a regola d'arte;- per DN 200	cad		39,97	15,01%	6,00
07.A11.K15.015	Fasciatura di tubi nudi e/o pezzi speciali eseguita con fascia grassa e nastro dielettrico; compresi la fornitura del materiale, la manodopera e ogni altro onere per dare l'opera finita a regola d'arte;- per DN 300	cad		59,94	15,02%	9,00
07.A11.K15.020	Fasciatura di tubi nudi e/o pezzi speciali eseguita con fascia grassa e nastro dielettrico; compresi la fornitura del materiale, la manodopera e ogni altro onere per dare l'opera finita a regola d'arte;- per DN 400	cad		118,54	10,13%	12,01
07.A11.K15.025	Fasciatura di tubi nudi e/o pezzi speciali eseguita con fascia grassa e nastro dielettrico; compresi la fornitura del materiale, la manodopera e ogni altro onere per dare l'opera finita a regola d'arte;- per DN 500	cad		148,18	10,12%	15,00
07.A11.K15.030	Fasciatura di tubi nudi e/o pezzi speciali eseguita con fascia grassa e nastro dielettrico; compresi la fornitura del materiale, la manodopera e ogni altro onere per dare l'opera finita a regola d'arte;- per DN 600	cad		177,82	10,12%	18,00
07.A11.K15.035	Fasciatura di tubi nudi e/o pezzi speciali eseguita con fascia grassa e nastro dielettrico; compresi la fornitura del materiale, la manodopera e ogni altro onere per dare l'opera finita a regola d'arte;- per DN 700	cad		207,45	10,12%	20,99
07.A11.K15.040	Fasciatura di tubi nudi e/o pezzi speciali eseguita con fascia grassa e nastro dielettrico; compresi la fornitura del materiale, la manodopera e ogni altro onere per dare l'opera finita a regola d'arte;- per DN 800	cad		237,09	10,12%	23,99
07.A11.K15.045	Fasciatura di tubi nudi e/o pezzi speciali eseguita con fascia grassa e nastro dielettrico; compresi la fornitura del materiale, la manodopera e ogni altro onere per dare l'opera finita a regola d'arte;- per DN 900	cad		266,72	10,13%	27,02
07.A11.K15.050	Fasciatura di tubi nudi e/o pezzi speciali eseguita con fascia grassa e nastro dielettrico; compresi la fornitura del materiale, la manodopera e ogni altro onere per dare l'opera finita a regola d'arte;- per DN 1000	cad		296,36	10,12%	29,99
07.A11.K20.005	Nastri- Posa in opera di nastro di segnalazione durante il rinterro; posizionato in asse alla tubazione ad una profondita di circa 50 cm dal piano viabile; compresa la sistemazione a mano del piano di appoggio ed ogni altro onere	m		1,33	100,00%	1,33
07.A12	TAGLI
07.A12.L05.005	Esecuzione di tagli diritti su tubi acciaio, a mezzo di cannello ossiacetilenico; compresa la rifilatura, la smussatura, la fornitura dei materiali di uso, della attrezzatura occorrente e di ogni altro onere;- per DN fino a 65	cad		4,23	96,35%	4,08
07.A12.L05.010	Esecuzione di tagli diritti su tubi acciaio, a mezzo di cannello ossiacetilenico; compresa la rifilatura, la smussatura, la fornitura dei materiali di uso, della attrezzatura occorrente e di ogni altro onere;- per DN 80	cad		5,29	96,23%	5,09
07.A12.L05.015	Esecuzione di tagli diritti su tubi acciaio, a mezzo di cannello ossiacetilenico; compresa la rifilatura, la smussatura, la fornitura dei materiali di uso, della attrezzatura occorrente e di ogni altro onere;- per DN 100	cad		6,34	96,35%	6,11
07.A12.L05.020	Esecuzione di tagli diritti su tubi acciaio, a mezzo di cannello ossiacetilenico; compresa la rifilatura, la smussatura, la fornitura dei materiali di uso, della attrezzatura occorrente e di ogni altro onere;- per DN 150	cad		7,93	96,31%	7,64
07.A12.L05.025	Esecuzione di tagli diritti su tubi acciaio, a mezzo di cannello ossiacetilenico; compresa la rifilatura, la smussatura, la fornitura dei materiali di uso, della attrezzatura occorrente e di ogni altro onere;- per DN 200	cad		10,04	96,32%	9,67
07.A12.L05.030	Esecuzione di tagli diritti su tubi acciaio, a mezzo di cannello ossiacetilenico; compresa la rifilatura, la smussatura, la fornitura dei materiali di uso, della attrezzatura occorrente e di ogni altro onere;- per DN 250	cad		12,16	96,32%	11,71
07.A12.L05.035	Esecuzione di tagli diritti su tubi acciaio, a mezzo di cannello ossiacetilenico; compresa la rifilatura, la smussatura, la fornitura dei materiali di uso, della attrezzatura occorrente e di ogni altro onere;- per DN 300	cad		14,80	96,35%	14,26
07.A12.L05.040	Esecuzione di tagli diritti su tubi acciaio, a mezzo di cannello ossiacetilenico; compresa la rifilatura, la smussatura, la fornitura dei materiali di uso, della attrezzatura occorrente e di ogni altro onere;- per DN 350	cad		17,44	96,36%	16,81
07.A12.L05.045	Esecuzione di tagli diritti su tubi acciaio, a mezzo di cannello ossiacetilenico; compresa la rifilatura, la smussatura, la fornitura dei materiali di uso, della attrezzatura occorrente e di ogni altro onere;- per DN 400	cad		20,09	96,32%	19,35
07.A12.L05.050	Esecuzione di tagli diritti su tubi acciaio, a mezzo di cannello ossiacetilenico; compresa la rifilatura, la smussatura, la fornitura dei materiali di uso, della attrezzatura occorrente e di ogni altro onere;- per DN 450	cad		23,25	96,35%	22,40
07.A12.L05.055	Esecuzione di tagli diritti su tubi acciaio, a mezzo di cannello ossiacetilenico; compresa la rifilatura, la smussatura, la fornitura dei materiali di uso, della attrezzatura occorrente e di ogni altro onere;- per DN 500	cad		26,43	96,32%	25,46
07.A12.L05.060	Esecuzione di tagli diritti su tubi acciaio, a mezzo di cannello ossiacetilenico; compresa la rifilatura, la smussatura, la fornitura dei materiali di uso, della attrezzatura occorrente e di ogni altro onere;- per DN 600	cad		30,66	96,33%	29,53
07.A12.L05.065	Esecuzione di tagli diritti su tubi acciaio, a mezzo di cannello ossiacetilenico; compresa la rifilatura, la smussatura, la fornitura dei materiali di uso, della attrezzatura occorrente e di ogni altro onere;- per DN 700	cad		35,93	96,35%	34,62
07.A12.L05.070	Esecuzione di tagli diritti su tubi acciaio, a mezzo di cannello ossiacetilenico; compresa la rifilatura, la smussatura, la fornitura dei materiali di uso, della attrezzatura occorrente e di ogni altro onere;- per DN 800	cad		40,16	96,35%	38,69
07.A12.L05.075	Esecuzione di tagli diritti su tubi acciaio, a mezzo di cannello ossiacetilenico; compresa la rifilatura, la smussatura, la fornitura dei materiali di uso, della attrezzatura occorrente e di ogni altro onere;- per DN 900	cad		44,39	96,35%	42,77
07.A12.L05.080	Esecuzione di tagli diritti su tubi acciaio, a mezzo di cannello ossiacetilenico; compresa la rifilatura, la smussatura, la fornitura dei materiali di uso, della attrezzatura occorrente e di ogni altro onere;- per DN 1000	cad		50,73	96,35%	48,88
07.A12.L05.085	Esecuzione di tagli diritti su tubi acciaio, a mezzo di cannello ossiacetilenico; compresa la rifilatura, la smussatura, la fornitura dei materiali di uso, della attrezzatura occorrente e di ogni altro onere;- per DN 1100	cad		56,02	96,34%	53,97
07.A12.L05.090	Esecuzione di tagli diritti su tubi acciaio, a mezzo di cannello ossiacetilenico; compresa la rifilatura, la smussatura, la fornitura dei materiali di uso, della attrezzatura occorrente e di ogni altro onere;- per DN 1200	cad		61,30	96,35%	59,06
07.A12.L05.095	Esecuzione di tagli diritti su tubi acciaio, a mezzo di cannello ossiacetilenico; compresa la rifilatura, la smussatura, la fornitura dei materiali di uso, della attrezzatura occorrente e di ogni altro onere;- per DN 1300	cad		67,64	96,35%	65,17
07.A12.L05.100	Esecuzione di tagli diritti su tubi acciaio, a mezzo di cannello ossiacetilenico; compresa la rifilatura, la smussatura, la fornitura dei materiali di uso, della attrezzatura occorrente e di ogni altro onere;- per DN 1400	cad		73,98	96,35%	71,28
07.A12.L05.105	Esecuzione di tagli diritti su tubi acciaio, a mezzo di cannello ossiacetilenico; compresa la rifilatura, la smussatura, la fornitura dei materiali di uso, della attrezzatura occorrente e di ogni altro onere;- per DN 1500	cad		80,32	96,35%	77,39
07.A12.L10.005	Esecuzione di tagli diritti su tubi ghisa sferoidale, con mola flessibile; compresa la rifilatura, la smussatura, la fornitura dei materiali di uso, della attrezzatura occorrente e di ogni altro onere;- per DN fino a 65	cad		5,29	96,17%	5,09
07.A12.L10.010	Esecuzione di tagli diritti su tubi ghisa sferoidale, con mola flessibile; compresa la rifilatura, la smussatura, la fornitura dei materiali di uso, della attrezzatura occorrente e di ogni altro onere;- per DN 80	cad		6,35	96,17%	6,11
07.A12.L10.015	Esecuzione di tagli diritti su tubi ghisa sferoidale, con mola flessibile; compresa la rifilatura, la smussatura, la fornitura dei materiali di uso, della attrezzatura occorrente e di ogni altro onere;- per DN 100	cad		7,94	96,17%	7,64
07.A12.L10.020	Esecuzione di tagli diritti su tubi ghisa sferoidale, con mola flessibile; compresa la rifilatura, la smussatura, la fornitura dei materiali di uso, della attrezzatura occorrente e di ogni altro onere;- per DN 150	cad		12,18	96,17%	11,71
07.A12.L10.025	Esecuzione di tagli diritti su tubi ghisa sferoidale, con mola flessibile; compresa la rifilatura, la smussatura, la fornitura dei materiali di uso, della attrezzatura occorrente e di ogni altro onere;- per DN 200	cad		15,88	96,17%	15,27
07.A12.L10.030	Esecuzione di tagli diritti su tubi ghisa sferoidale, con mola flessibile; compresa la rifilatura, la smussatura, la fornitura dei materiali di uso, della attrezzatura occorrente e di ogni altro onere;- per DN 250	cad		20,12	96,17%	19,35
07.A12.L10.035	Esecuzione di tagli diritti su tubi ghisa sferoidale, con mola flessibile; compresa la rifilatura, la smussatura, la fornitura dei materiali di uso, della attrezzatura occorrente e di ogni altro onere;- per DN 300	cad		23,82	96,17%	22,91
07.A12.L10.040	Esecuzione di tagli diritti su tubi ghisa sferoidale, con mola flessibile; compresa la rifilatura, la smussatura, la fornitura dei materiali di uso, della attrezzatura occorrente e di ogni altro onere;- per DN 350	cad		28,06	96,17%	26,99
07.A12.L10.045	Esecuzione di tagli diritti su tubi ghisa sferoidale, con mola flessibile; compresa la rifilatura, la smussatura, la fornitura dei materiali di uso, della attrezzatura occorrente e di ogni altro onere;- per DN 400	cad		31,76	96,17%	30,54
07.A12.L10.050	Esecuzione di tagli diritti su tubi ghisa sferoidale, con mola flessibile; compresa la rifilatura, la smussatura, la fornitura dei materiali di uso, della attrezzatura occorrente e di ogni altro onere;- per DN 450	cad		36,00	96,17%	34,62
07.A12.L10.055	Esecuzione di tagli diritti su tubi ghisa sferoidale, con mola flessibile; compresa la rifilatura, la smussatura, la fornitura dei materiali di uso, della attrezzatura occorrente e di ogni altro onere;- per DN 500	cad		40,23	96,17%	38,69
07.A12.L10.060	Esecuzione di tagli diritti su tubi ghisa sferoidale, con mola flessibile; compresa la rifilatura, la smussatura, la fornitura dei materiali di uso, della attrezzatura occorrente e di ogni altro onere;- per DN 600	cad		47,65	96,17%	45,83
07.A12.L10.065	Esecuzione di tagli diritti su tubi ghisa sferoidale, con mola flessibile; compresa la rifilatura, la smussatura, la fornitura dei materiali di uso, della attrezzatura occorrente e di ogni altro onere;- per DN 700	cad		52,94	96,17%	50,91
07.A12.L10.070	Esecuzione di tagli diritti su tubi ghisa sferoidale, con mola flessibile; compresa la rifilatura, la smussatura, la fornitura dei materiali di uso, della attrezzatura occorrente e di ogni altro onere;- per DN 800	cad		63,53	96,17%	61,10
07.A12.L10.075	Esecuzione di tagli diritti su tubi ghisa sferoidale, con mola flessibile; compresa la rifilatura, la smussatura, la fornitura dei materiali di uso, della attrezzatura occorrente e di ogni altro onere;- per DN 900	cad		74,12	96,17%	71,28
07.A12.L10.080	Esecuzione di tagli diritti su tubi ghisa sferoidale, con mola flessibile; compresa la rifilatura, la smussatura, la fornitura dei materiali di uso, della attrezzatura occorrente e di ogni altro onere;- per DN 1000	cad		79,41	96,17%	76,37
07.A12.L15.005	Esecuzione di tagli obliqui su tubi acciaio, a mezzo di cannello ossiacetilenico; compresa la rifilatura, la smussatura, la fornitura dei materiali di uso, della attrezzatura occorrente e di ogni altro onere;- per DN fino a 65	cad		4,75	96,41%	4,58
07.A12.L15.010	Esecuzione di tagli obliqui su tubi acciaio, a mezzo di cannello ossiacetilenico; compresa la rifilatura, la smussatura, la fornitura dei materiali di uso, della attrezzatura occorrente e di ogni altro onere;- per DN 80	cad		5,65	99,21%	5,61
07.A12.L15.015	Esecuzione di tagli obliqui su tubi acciaio, a mezzo di cannello ossiacetilenico; compresa la rifilatura, la smussatura, la fornitura dei materiali di uso, della attrezzatura occorrente e di ogni altro onere;- per DN 100	cad		6,87	96,39%	6,62
07.A12.L15.020	Esecuzione di tagli obliqui su tubi acciaio, a mezzo di cannello ossiacetilenico; compresa la rifilatura, la smussatura, la fornitura dei materiali di uso, della attrezzatura occorrente e di ogni altro onere;- per DN 150	cad		8,98	96,38%	8,65
07.A12.L15.025	Esecuzione di tagli obliqui su tubi acciaio, a mezzo di cannello ossiacetilenico; compresa la rifilatura, la smussatura, la fornitura dei materiali di uso, della attrezzatura occorrente e di ogni altro onere;- per DN 200	cad		11,09	96,37%	10,69
07.A12.L15.030	Esecuzione di tagli obliqui su tubi acciaio, a mezzo di cannello ossiacetilenico; compresa la rifilatura, la smussatura, la fornitura dei materiali di uso, della attrezzatura occorrente e di ogni altro onere;- per DN 250	cad		13,75	96,30%	13,24
07.A12.L15.035	Esecuzione di tagli obliqui su tubi acciaio, a mezzo di cannello ossiacetilenico; compresa la rifilatura, la smussatura, la fornitura dei materiali di uso, della attrezzatura occorrente e di ogni altro onere;- per DN 300	cad		16,91	96,35%	16,29
07.A12.L15.040	Esecuzione di tagli obliqui su tubi acciaio, a mezzo di cannello ossiacetilenico; compresa la rifilatura, la smussatura, la fornitura dei materiali di uso, della attrezzatura occorrente e di ogni altro onere;- per DN 350	cad		20,09	96,32%	19,35
07.A12.L15.045	Esecuzione di tagli obliqui su tubi acciaio, a mezzo di cannello ossiacetilenico; compresa la rifilatura, la smussatura, la fornitura dei materiali di uso, della attrezzatura occorrente e di ogni altro onere;- per DN 400	cad		22,73	96,33%	21,90
07.A12.L15.050	Esecuzione di tagli obliqui su tubi acciaio, a mezzo di cannello ossiacetilenico; compresa la rifilatura, la smussatura, la fornitura dei materiali di uso, della attrezzatura occorrente e di ogni altro onere;- per DN 450	cad		26,43	96,32%	25,46
07.A12.L15.055	Esecuzione di tagli obliqui su tubi acciaio, a mezzo di cannello ossiacetilenico; compresa la rifilatura, la smussatura, la fornitura dei materiali di uso, della attrezzatura occorrente e di ogni altro onere;- per DN 500	cad		30,12	96,36%	29,02
07.A12.L15.060	Esecuzione di tagli obliqui su tubi acciaio, a mezzo di cannello ossiacetilenico; compresa la rifilatura, la smussatura, la fornitura dei materiali di uso, della attrezzatura occorrente e di ogni altro onere;- per DN 600	cad		34,88	96,33%	33,60
07.A12.L15.065	Esecuzione di tagli obliqui su tubi acciaio, a mezzo di cannello ossiacetilenico; compresa la rifilatura, la smussatura, la fornitura dei materiali di uso, della attrezzatura occorrente e di ogni altro onere;- per DN 700	cad		41,22	96,33%	39,71
07.A12.L15.070	Esecuzione di tagli obliqui su tubi acciaio, a mezzo di cannello ossiacetilenico; compresa la rifilatura, la smussatura, la fornitura dei materiali di uso, della attrezzatura occorrente e di ogni altro onere;- per DN 800	cad		45,98	96,34%	44,30
07.A12.L15.075	Esecuzione di tagli obliqui su tubi acciaio, a mezzo di cannello ossiacetilenico; compresa la rifilatura, la smussatura, la fornitura dei materiali di uso, della attrezzatura occorrente e di ogni altro onere;- per DN 900	cad		50,73	96,35%	48,88
07.A12.L15.080	Esecuzione di tagli obliqui su tubi acciaio, a mezzo di cannello ossiacetilenico; compresa la rifilatura, la smussatura, la fornitura dei materiali di uso, della attrezzatura occorrente e di ogni altro onere;- per DN 1000	cad		58,13	96,34%	56,00
07.A12.L15.085	Esecuzione di tagli obliqui su tubi acciaio, a mezzo di cannello ossiacetilenico; compresa la rifilatura, la smussatura, la fornitura dei materiali di uso, della attrezzatura occorrente e di ogni altro onere;- per DN 1100	cad		63,94	96,35%	61,61
07.A12.L15.090	Esecuzione di tagli obliqui su tubi acciaio, a mezzo di cannello ossiacetilenico; compresa la rifilatura, la smussatura, la fornitura dei materiali di uso, della attrezzatura occorrente e di ogni altro onere;- per DN 1200	cad		70,28	96,35%	67,71
07.A12.L15.095	Esecuzione di tagli obliqui su tubi acciaio, a mezzo di cannello ossiacetilenico; compresa la rifilatura, la smussatura, la fornitura dei materiali di uso, della attrezzatura occorrente e di ogni altro onere;- per DN 1300	cad		77,68	96,34%	74,84
07.A12.L15.100	Esecuzione di tagli obliqui su tubi acciaio, a mezzo di cannello ossiacetilenico; compresa la rifilatura, la smussatura, la fornitura dei materiali di uso, della attrezzatura occorrente e di ogni altro onere;- per DN 1400	cad		85,08	96,35%	81,97
07.A12.L15.105	Esecuzione di tagli obliqui su tubi acciaio, a mezzo di cannello ossiacetilenico; compresa la rifilatura, la smussatura, la fornitura dei materiali di uso, della attrezzatura occorrente e di ogni altro onere;- per DN 1500	cad		91,96	96,34%	88,59
07.A13	SALDATURE
07.A13.M05.005	Esecuzione di saldature diritte, con un minimo di due riprese, su tubi acciaio; compresa la fornitura dei materiali di uso, della attrezzatura occorrente e di ogni altro onere;- per DN fino a 65	cad		24,30	78,67%	19,12
07.A13.M05.010	Esecuzione di saldature diritte, con un minimo di due riprese, su tubi acciaio; compresa la fornitura dei materiali di uso, della attrezzatura occorrente e di ogni altro onere;- per DN 80	cad		30,16	78,67%	23,73
07.A13.M05.015	Esecuzione di saldature diritte, con un minimo di due riprese, su tubi acciaio; compresa la fornitura dei materiali di uso, della attrezzatura occorrente e di ogni altro onere;- per DN 100	cad		36,87	78,67%	29,01
07.A13.M05.020	Esecuzione di saldature diritte, con un minimo di due riprese, su tubi acciaio; compresa la fornitura dei materiali di uso, della attrezzatura occorrente e di ogni altro onere;- per DN 150	cad		56,14	78,67%	44,17
07.A13.M05.025	Esecuzione di saldature diritte, con un minimo di due riprese, su tubi acciaio; compresa la fornitura dei materiali di uso, della attrezzatura occorrente e di ogni altro onere;- per DN 200	cad		74,57	78,67%	58,66
07.A13.M05.030	Esecuzione di saldature diritte, con un minimo di due riprese, su tubi acciaio; compresa la fornitura dei materiali di uso, della attrezzatura occorrente e di ogni altro onere;- per DN 250	cad		93,01	78,67%	73,17
07.A13.M05.035	Esecuzione di saldature diritte, con un minimo di due riprese, su tubi acciaio; compresa la fornitura dei materiali di uso, della attrezzatura occorrente e di ogni altro onere;- per DN 300	cad		111,44	78,67%	87,67
07.A13.M05.040	Esecuzione di saldature diritte, con un minimo di due riprese, su tubi acciaio; compresa la fornitura dei materiali di uso, della attrezzatura occorrente e di ogni altro onere;- per DN 350	cad		130,71	78,67%	102,83
07.A13.M05.045	Esecuzione di saldature diritte, con un minimo di due riprese, su tubi acciaio; compresa la fornitura dei materiali di uso, della attrezzatura occorrente e di ogni altro onere;- per DN 400	cad		149,15	78,67%	117,34
07.A13.M05.050	Esecuzione di saldature diritte, con un minimo di due riprese, su tubi acciaio; compresa la fornitura dei materiali di uso, della attrezzatura occorrente e di ogni altro onere;- per DN 450	cad		167,58	78,67%	131,84
07.A13.M05.055	Esecuzione di saldature diritte, con un minimo di due riprese, su tubi acciaio; compresa la fornitura dei materiali di uso, della attrezzatura occorrente e di ogni altro onere;- per DN 500	cad		186,02	78,67%	146,34
07.A13.M05.060	Esecuzione di saldature diritte, con un minimo di due riprese, su tubi acciaio; compresa la fornitura dei materiali di uso, della attrezzatura occorrente e di ogni altro onere;- per DN 600	cad		223,72	78,67%	176,00
07.A13.M05.065	Esecuzione di saldature diritte, con un minimo di due riprese, su tubi acciaio; compresa la fornitura dei materiali di uso, della attrezzatura occorrente e di ogni altro onere;- per DN 700	cad		260,59	78,67%	205,01
07.A13.M05.070	Esecuzione di saldature diritte, con un minimo di due riprese, su tubi acciaio; compresa la fornitura dei materiali di uso, della attrezzatura occorrente e di ogni altro onere;- per DN 800	cad		298,29	78,67%	234,66
07.A13.M05.075	Esecuzione di saldature diritte, con un minimo di due riprese, su tubi acciaio; compresa la fornitura dei materiali di uso, della attrezzatura occorrente e di ogni altro onere;- per DN 900	cad		335,16	78,67%	263,67
07.A13.M05.080	Esecuzione di saldature diritte, con un minimo di due riprese, su tubi acciaio; compresa la fornitura dei materiali di uso, della attrezzatura occorrente e di ogni altro onere;- per DN 1000	cad		372,03	78,67%	292,68
07.A13.M10.005	Esecuzione di saldature oblique, con un minimo di due riprese, su tubi acciaio; compresa la fornitura dei materiali di uso, della attrezzatura occorrente e di ogni altro onere;- per DN fino a 65	cad		27,65	78,67%	21,75
07.A13.M10.010	Esecuzione di saldature oblique, con un minimo di due riprese, su tubi acciaio; compresa la fornitura dei materiali di uso, della attrezzatura occorrente e di ogni altro onere;- per DN 80	cad		34,35	78,67%	27,02
07.A13.M10.015	Esecuzione di saldature oblique, con un minimo di due riprese, su tubi acciaio; compresa la fornitura dei materiali di uso, della attrezzatura occorrente e di ogni altro onere;- per DN 100	cad		42,73	78,67%	33,62
07.A13.M10.020	Esecuzione di saldature oblique, con un minimo di due riprese, su tubi acciaio; compresa la fornitura dei materiali di uso, della attrezzatura occorrente e di ogni altro onere;- per DN 150	cad		64,52	78,67%	50,76
07.A13.M10.025	Esecuzione di saldature oblique, con un minimo di due riprese, su tubi acciaio; compresa la fornitura dei materiali di uso, della attrezzatura occorrente e di ogni altro onere;- per DN 200	cad		85,47	78,67%	67,24
07.A13.M10.030	Esecuzione di saldature oblique, con un minimo di due riprese, su tubi acciaio; compresa la fornitura dei materiali di uso, della attrezzatura occorrente e di ogni altro onere;- per DN 250	cad		107,25	78,67%	84,37
07.A13.M10.035	Esecuzione di saldature oblique, con un minimo di due riprese, su tubi acciaio; compresa la fornitura dei materiali di uso, della attrezzatura occorrente e di ogni altro onere;- per DN 300	cad		128,20	78,67%	100,85
07.A13.M10.040	Esecuzione di saldature oblique, con un minimo di due riprese, su tubi acciaio; compresa la fornitura dei materiali di uso, della attrezzatura occorrente e di ogni altro onere;- per DN 350	cad		149,99	78,67%	118,00
07.A13.M10.045	Esecuzione di saldature oblique, con un minimo di due riprese, su tubi acciaio; compresa la fornitura dei materiali di uso, della attrezzatura occorrente e di ogni altro onere;- per DN 400	cad		170,93	78,67%	134,47
07.A13.M10.050	Esecuzione di saldature oblique, con un minimo di due riprese, su tubi acciaio; compresa la fornitura dei materiali di uso, della attrezzatura occorrente e di ogni altro onere;- per DN 450	cad		192,72	78,67%	151,61
07.A13.M10.055	Esecuzione di saldature oblique, con un minimo di due riprese, su tubi acciaio; compresa la fornitura dei materiali di uso, della attrezzatura occorrente e di ogni altro onere;- per DN 500	cad		213,67	78,67%	168,09
07.A13.M10.060	Esecuzione di saldature oblique, con un minimo di due riprese, su tubi acciaio; compresa la fornitura dei materiali di uso, della attrezzatura occorrente e di ogni altro onere;- per DN 600	cad		257,24	78,67%	202,37
07.A13.M10.065	Esecuzione di saldature oblique, con un minimo di due riprese, su tubi acciaio; compresa la fornitura dei materiali di uso, della attrezzatura occorrente e di ogni altro onere;- per DN 700	cad		299,97	78,67%	235,99
07.A13.M10.070	Esecuzione di saldature oblique, con un minimo di due riprese, su tubi acciaio; compresa la fornitura dei materiali di uso, della attrezzatura occorrente e di ogni altro onere;- per DN 800	cad		342,70	78,67%	269,60
07.A13.M10.075	Esecuzione di saldature oblique, con un minimo di due riprese, su tubi acciaio; compresa la fornitura dei materiali di uso, della attrezzatura occorrente e di ogni altro onere;- per DN 900	cad		385,44	78,67%	303,23
07.A13.M10.080	Esecuzione di saldature oblique, con un minimo di due riprese, su tubi acciaio; compresa la fornitura dei materiali di uso, della attrezzatura occorrente e di ogni altro onere;- per DN 1000	cad		428,17	78,67%	336,84
07.A14	SARACINESCHE E VALVOLE
07.A14.N05.005	Posa in opera nelle trincee o nei manufatti di saracinesche in acciaio o in ghisa; compresa la formazione dei giunti a flangia con guarnizioni e bulloni forniti dall'Amministrazione Appaltante o compensati a parte; compreso il collaudo, la prova idraulica ed ogni altro onere;- per DN fino a 100	cad		16,48	100,00%	16,48
07.A14.N05.010	Posa in opera nelle trincee o nei manufatti di saracinesche in acciaio o in ghisa; compresa la formazione dei giunti a flangia con guarnizioni e bulloni forniti dall'Amministrazione Appaltante o compensati a parte; compreso il collaudo, la prova idraulica ed ogni altro onere;- per DN 150	cad		34,94	100,00%	34,94
07.A14.N05.015	Posa in opera nelle trincee o nei manufatti di saracinesche in acciaio o in ghisa; compresa la formazione dei giunti a flangia con guarnizioni e bulloni forniti dall'Amministrazione Appaltante o compensati a parte; compreso il collaudo, la prova idraulica ed ogni altro onere;- per DN 200	cad		79,31	89,73%	71,16
07.A14.N05.020	Posa in opera nelle trincee o nei manufatti di saracinesche in acciaio o in ghisa; compresa la formazione dei giunti a flangia con guarnizioni e bulloni forniti dall'Amministrazione Appaltante o compensati a parte; compreso il collaudo, la prova idraulica ed ogni altro onere;- per DN 250	cad		111,57	89,77%	100,16
07.A14.N05.025	Posa in opera nelle trincee o nei manufatti di saracinesche in acciaio o in ghisa; compresa la formazione dei giunti a flangia con guarnizioni e bulloni forniti dall'Amministrazione Appaltante o compensati a parte; compreso il collaudo, la prova idraulica ed ogni altro onere;- per DN 300	cad		150,31	89,75%	134,90
07.A14.N05.030	Posa in opera nelle trincee o nei manufatti di saracinesche in acciaio o in ghisa; compresa la formazione dei giunti a flangia con guarnizioni e bulloni forniti dall'Amministrazione Appaltante o compensati a parte; compreso il collaudo, la prova idraulica ed ogni altro onere;- per DN 400	cad		214,82	89,79%	192,89
07.A14.N05.035	Posa in opera nelle trincee o nei manufatti di saracinesche in acciaio o in ghisa; compresa la formazione dei giunti a flangia con guarnizioni e bulloni forniti dall'Amministrazione Appaltante o compensati a parte; compreso il collaudo, la prova idraulica ed ogni altro onere;- per DN 500	cad		346,67	89,79%	311,27
07.A14.N05.040	Posa in opera nelle trincee o nei manufatti di saracinesche in acciaio o in ghisa; compresa la formazione dei giunti a flangia con guarnizioni e bulloni forniti dall'Amministrazione Appaltante o compensati a parte; compreso il collaudo, la prova idraulica ed ogni altro onere;- per DN 600	cad		466,56	89,77%	418,83
07.A14.N05.045	Posa in opera nelle trincee o nei manufatti di saracinesche in acciaio o in ghisa; compresa la formazione dei giunti a flangia con guarnizioni e bulloni forniti dall'Amministrazione Appaltante o compensati a parte; compreso il collaudo, la prova idraulica ed ogni altro onere;- per DN 700	cad		600,23	89,78%	538,89
07.A14.N05.050	Posa in opera nelle trincee o nei manufatti di saracinesche in acciaio o in ghisa; compresa la formazione dei giunti a flangia con guarnizioni e bulloni forniti dall'Amministrazione Appaltante o compensati a parte; compreso il collaudo, la prova idraulica ed ogni altro onere;- per DN 800	cad		709,98	89,77%	637,35
07.A14.N10.005	Posa in opera nelle trincee o nei manufatti di gruppo di saracinesche tipo "Combi"; compresa la formazione dei giunti a flangia con guarnizioni e bulloni forniti dall'Amministrazione Appaltante o compensati a parte; compreso il collaudo, la prova idraulica ed ogni altro onere; a tre o a quattro saracinesche;- DN 80 x 80	cad		27,44	89,74%	24,62
07.A14.N10.010	Posa in opera nelle trincee o nei manufatti di gruppo di saracinesche tipo "Combi"; compresa la formazione dei giunti a flangia con guarnizioni e bulloni forniti dall'Amministrazione Appaltante o compensati a parte; compreso il collaudo, la prova idraulica ed ogni altro onere; a tre o a quattro saracinesche;- DN 100 x 100	cad		34,59	89,72%	31,03
07.A14.N10.015	Posa in opera nelle trincee o nei manufatti di gruppo di saracinesche tipo "Combi"; compresa la formazione dei giunti a flangia con guarnizioni e bulloni forniti dall'Amministrazione Appaltante o compensati a parte; compreso il collaudo, la prova idraulica ed ogni altro onere; a tre o a quattro saracinesche;- DN 150 x 150	cad		66,18	89,70%	59,36
07.A14.N10.020	Posa in opera nelle trincee o nei manufatti di gruppo di saracinesche tipo "Combi"; compresa la formazione dei giunti a flangia con guarnizioni e bulloni forniti dall'Amministrazione Appaltante o compensati a parte; compreso il collaudo, la prova idraulica ed ogni altro onere; a tre o a quattro saracinesche;- DN 200 x 200	cad		100,26	89,80%	90,03
07.A14.N15.005	Posa in opera nelle trincee o nei manufatti di valvole a farfalla di intercettazione o di ritegno, in acciaio o in ghisa; compresa la formazione dei giunti a flangia con guarnizioni e bulloni forniti dall'Amministrazione Appaltante o compensati a parte; compreso anche il collaudo, la prova idraulica ed ogni altro onere;- per DN fino a 100	cad		13,84	100,00%	13,84
07.A14.N15.010	Posa in opera nelle trincee o nei manufatti di valvole a farfalla di intercettazione o di ritegno, in acciaio o in ghisa; compresa la formazione dei giunti a flangia con guarnizioni e bulloni forniti dall'Amministrazione Appaltante o compensati a parte; compreso anche il collaudo, la prova idraulica ed ogni altro onere;- per DN 150	cad		27,03	100,00%	27,03
07.A14.N15.015	Posa in opera nelle trincee o nei manufatti di valvole a farfalla di intercettazione o di ritegno, in acciaio o in ghisa; compresa la formazione dei giunti a flangia con guarnizioni e bulloni forniti dall'Amministrazione Appaltante o compensati a parte; compreso anche il collaudo, la prova idraulica ed ogni altro onere;- per DN 200	cad		62,02	89,73%	55,65
07.A14.N15.020	Posa in opera nelle trincee o nei manufatti di valvole a farfalla di intercettazione o di ritegno, in acciaio o in ghisa; compresa la formazione dei giunti a flangia con guarnizioni e bulloni forniti dall'Amministrazione Appaltante o compensati a parte; compreso anche il collaudo, la prova idraulica ed ogni altro onere;- per DN 250	cad		90,12	89,81%	80,94
07.A14.N15.025	Posa in opera nelle trincee o nei manufatti di valvole a farfalla di intercettazione o di ritegno, in acciaio o in ghisa; compresa la formazione dei giunti a flangia con guarnizioni e bulloni forniti dall'Amministrazione Appaltante o compensati a parte; compreso anche il collaudo, la prova idraulica ed ogni altro onere;- per DN 300	cad		120,54	89,80%	108,24
07.A14.N15.030	Posa in opera nelle trincee o nei manufatti di valvole a farfalla di intercettazione o di ritegno, in acciaio o in ghisa; compresa la formazione dei giunti a flangia con guarnizioni e bulloni forniti dall'Amministrazione Appaltante o compensati a parte; compreso anche il collaudo, la prova idraulica ed ogni altro onere;- per DN 400	cad		181,40	89,79%	162,88
07.A14.N15.035	Posa in opera nelle trincee o nei manufatti di valvole a farfalla di intercettazione o di ritegno, in acciaio o in ghisa; compresa la formazione dei giunti a flangia con guarnizioni e bulloni forniti dall'Amministrazione Appaltante o compensati a parte; compreso anche il collaudo, la prova idraulica ed ogni altro onere;- per DN 500	cad		273,85	89,77%	245,84
07.A14.N15.040	Posa in opera nelle trincee o nei manufatti di valvole a farfalla di intercettazione o di ritegno, in acciaio o in ghisa; compresa la formazione dei giunti a flangia con guarnizioni e bulloni forniti dall'Amministrazione Appaltante o compensati a parte; compreso anche il collaudo, la prova idraulica ed ogni altro onere;- per DN 600	cad		375,27	89,77%	336,88
07.A14.N15.045	Posa in opera nelle trincee o nei manufatti di valvole a farfalla di intercettazione o di ritegno, in acciaio o in ghisa; compresa la formazione dei giunti a flangia con guarnizioni e bulloni forniti dall'Amministrazione Appaltante o compensati a parte; compreso anche il collaudo, la prova idraulica ed ogni altro onere;- per DN 700	cad		477,86	89,77%	428,97
07.A14.N15.050	Posa in opera nelle trincee o nei manufatti di valvole a farfalla di intercettazione o di ritegno, in acciaio o in ghisa; compresa la formazione dei giunti a flangia con guarnizioni e bulloni forniti dall'Amministrazione Appaltante o compensati a parte; compreso anche il collaudo, la prova idraulica ed ogni altro onere;- per DN 800	cad		635,99	89,77%	570,93
07.A15	GIUNTI RAPIDO E EXPRESS
07.A15.O05.005	Esecuzione di giunti tipo rapido su tubi ghisa sferoidale; compresa la fornitura dei materiali di uso, della attrezzatura occorrente e di ogni altro onere;- per DN fino a 60	cad		3,22	83,74%	2,70
07.A15.O05.010	Esecuzione di giunti tipo rapido su tubi ghisa sferoidale; compresa la fornitura dei materiali di uso, della attrezzatura occorrente e di ogni altro onere;- per DN 80	cad		3,88	86,51%	3,36
07.A15.O05.015	Esecuzione di giunti tipo rapido su tubi ghisa sferoidale; compresa la fornitura dei materiali di uso, della attrezzatura occorrente e di ogni altro onere;- per DN 100	cad		5,16	84,78%	4,37
07.A15.O05.020	Esecuzione di giunti tipo rapido su tubi ghisa sferoidale; compresa la fornitura dei materiali di uso, della attrezzatura occorrente e di ogni altro onere;- per DN 150	cad		5,82	86,51%	5,03
07.A15.O05.025	Esecuzione di giunti tipo rapido su tubi ghisa sferoidale; compresa la fornitura dei materiali di uso, della attrezzatura occorrente e di ogni altro onere;- per DN 200	cad		7,10	85,25%	6,05
07.A15.O05.030	Esecuzione di giunti tipo rapido su tubi ghisa sferoidale; compresa la fornitura dei materiali di uso, della attrezzatura occorrente e di ogni altro onere;- per DN 250	cad		7,76	86,51%	6,71
07.A15.O05.035	Esecuzione di giunti tipo rapido su tubi ghisa sferoidale; compresa la fornitura dei materiali di uso, della attrezzatura occorrente e di ogni altro onere;- per DN 300	cad		9,04	85,52%	7,73
07.A15.O05.040	Esecuzione di giunti tipo rapido su tubi ghisa sferoidale; compresa la fornitura dei materiali di uso, della attrezzatura occorrente e di ogni altro onere;- per DN 350	cad		9,70	86,51%	8,39
07.A15.O05.045	Esecuzione di giunti tipo rapido su tubi ghisa sferoidale; compresa la fornitura dei materiali di uso, della attrezzatura occorrente e di ogni altro onere;- per DN 400	cad		10,98	85,70%	9,41
07.A15.O05.050	Esecuzione di giunti tipo rapido su tubi ghisa sferoidale; compresa la fornitura dei materiali di uso, della attrezzatura occorrente e di ogni altro onere;- per DN 450	cad		11,63	86,51%	10,06
07.A15.O05.055	Esecuzione di giunti tipo rapido su tubi ghisa sferoidale; compresa la fornitura dei materiali di uso, della attrezzatura occorrente e di ogni altro onere;- per DN 500	cad		12,91	85,82%	11,08
07.A15.O05.060	Esecuzione di giunti tipo rapido su tubi ghisa sferoidale; compresa la fornitura dei materiali di uso, della attrezzatura occorrente e di ogni altro onere;- per DN 600	cad		13,57	86,51%	11,74
07.A15.O10.005	Esecuzione di giunti tipo express GS su tubi e pezzi speciali in ghisa sferoidale; compreso il serraggio dei bulloni con chiave dinamometrica, la fornitura dei materiali di uso, della attrezzatura occorrente e di ogni altro onere;- per DN fino a 60	cad		7,10	85,25%	6,05
07.A15.O10.010	Esecuzione di giunti tipo express GS su tubi e pezzi speciali in ghisa sferoidale; compreso il serraggio dei bulloni con chiave dinamometrica, la fornitura dei materiali di uso, della attrezzatura occorrente e di ogni altro onere;- per DN 80	cad		7,76	86,51%	6,71
07.A15.O10.015	Esecuzione di giunti tipo express GS su tubi e pezzi speciali in ghisa sferoidale; compreso il serraggio dei bulloni con chiave dinamometrica, la fornitura dei materiali di uso, della attrezzatura occorrente e di ogni altro onere;- per DN 100	cad		9,70	86,51%	8,39
07.A15.O10.020	Esecuzione di giunti tipo express GS su tubi e pezzi speciali in ghisa sferoidale; compreso il serraggio dei bulloni con chiave dinamometrica, la fornitura dei materiali di uso, della attrezzatura occorrente e di ogni altro onere;- per DN 150	cad		11,63	86,51%	10,06
07.A15.O10.025	Esecuzione di giunti tipo express GS su tubi e pezzi speciali in ghisa sferoidale; compreso il serraggio dei bulloni con chiave dinamometrica, la fornitura dei materiali di uso, della attrezzatura occorrente e di ogni altro onere;- per DN 200	cad		12,91	85,82%	11,08
07.A15.O10.030	Esecuzione di giunti tipo express GS su tubi e pezzi speciali in ghisa sferoidale; compreso il serraggio dei bulloni con chiave dinamometrica, la fornitura dei materiali di uso, della attrezzatura occorrente e di ogni altro onere;- per DN 250	cad		14,85	85,91%	12,76
07.A15.O10.035	Esecuzione di giunti tipo express GS su tubi e pezzi speciali in ghisa sferoidale; compreso il serraggio dei bulloni con chiave dinamometrica, la fornitura dei materiali di uso, della attrezzatura occorrente e di ogni altro onere;- per DN 300	cad		16,79	85,98%	14,44
07.A15.O10.040	Esecuzione di giunti tipo express GS su tubi e pezzi speciali in ghisa sferoidale; compreso il serraggio dei bulloni con chiave dinamometrica, la fornitura dei materiali di uso, della attrezzatura occorrente e di ogni altro onere;- per DN 350	cad		17,45	86,51%	15,10
07.A15.O10.045	Esecuzione di giunti tipo express GS su tubi e pezzi speciali in ghisa sferoidale; compreso il serraggio dei bulloni con chiave dinamometrica, la fornitura dei materiali di uso, della attrezzatura occorrente e di ogni altro onere;- per DN 400	cad		19,39	86,51%	16,77
07.A15.O10.050	Esecuzione di giunti tipo express GS su tubi e pezzi speciali in ghisa sferoidale; compreso il serraggio dei bulloni con chiave dinamometrica, la fornitura dei materiali di uso, della attrezzatura occorrente e di ogni altro onere;- per DN 450	cad		21,33	86,51%	18,45
07.A15.O10.055	Esecuzione di giunti tipo express GS su tubi e pezzi speciali in ghisa sferoidale; compreso il serraggio dei bulloni con chiave dinamometrica, la fornitura dei materiali di uso, della attrezzatura occorrente e di ogni altro onere;- per DN 500	cad		22,61	86,11%	19,47
07.A15.O10.060	Esecuzione di giunti tipo express GS su tubi e pezzi speciali in ghisa sferoidale; compreso il serraggio dei bulloni con chiave dinamometrica, la fornitura dei materiali di uso, della attrezzatura occorrente e di ogni altro onere;- per DN 600	cad		24,55	86,14%	21,15
07.A16	GIUNTI FLANGIA E COMPENSATORI
07.A16.P05.005	Esecuzione di giunti a flangia; compreso il serraggio dei bulloni con chiave dinamometrica, della attrezzatura occorrente e di ogni altro onere; con guarnizioni e bulloni forniti dall'Amministrazione Appaltante o compensati a parte;- da DN 60 a DN 100	cad		3,92	93,32%	3,66
07.A16.P05.010	Esecuzione di giunti a flangia; compreso il serraggio dei bulloni con chiave dinamometrica, della attrezzatura occorrente e di ogni altro onere; con guarnizioni e bulloni forniti dall'Amministrazione Appaltante o compensati a parte;- da DN 150 a DN 250	cad		7,21	96,37%	6,95
07.A16.P05.015	Esecuzione di giunti a flangia; compreso il serraggio dei bulloni con chiave dinamometrica, della attrezzatura occorrente e di ogni altro onere; con guarnizioni e bulloni forniti dall'Amministrazione Appaltante o compensati a parte;- da DN 300 a DN 500	cad		8,65	96,37%	8,34
07.A16.P05.020	Esecuzione di giunti a flangia; compreso il serraggio dei bulloni con chiave dinamometrica, della attrezzatura occorrente e di ogni altro onere; con guarnizioni e bulloni forniti dall'Amministrazione Appaltante o compensati a parte;- da DN 600 a DN 700	cad		12,45	95,80%	11,93
07.A16.P05.025	Esecuzione di giunti a flangia; compreso il serraggio dei bulloni con chiave dinamometrica, della attrezzatura occorrente e di ogni altro onere; con guarnizioni e bulloni forniti dall'Amministrazione Appaltante o compensati a parte;- da DN 800 e oltre	cad		15,74	96,68%	15,22
07.A16.P10.005	Posa in opera di giunti compensatori in acciaio o di ghisa, nelle trincee o nei manufatti; compresa la formazione dei giunti con guarnizioni e bulloni forniti dall'Amministrazione Appaltante o compensati a parte; compreso anche il collaudo, la prova idraulica ed ogni altro onere;- per DN fino a 100	cad		11,52	79,56%	9,17
07.A16.P10.010	Posa in opera di giunti compensatori in acciaio o di ghisa, nelle trincee o nei manufatti; compresa la formazione dei giunti con guarnizioni e bulloni forniti dall'Amministrazione Appaltante o compensati a parte; compreso anche il collaudo, la prova idraulica ed ogni altro onere;- per DN 150	cad		23,04	79,56%	18,33
07.A16.P10.015	Posa in opera di giunti compensatori in acciaio o di ghisa, nelle trincee o nei manufatti; compresa la formazione dei giunti con guarnizioni e bulloni forniti dall'Amministrazione Appaltante o compensati a parte; compreso anche il collaudo, la prova idraulica ed ogni altro onere;- per DN 200	cad		51,20	79,56%	40,73
07.A16.P10.020	Posa in opera di giunti compensatori in acciaio o di ghisa, nelle trincee o nei manufatti; compresa la formazione dei giunti con guarnizioni e bulloni forniti dall'Amministrazione Appaltante o compensati a parte; compreso anche il collaudo, la prova idraulica ed ogni altro onere;- per DN 250	cad		76,80	79,56%	61,10
07.A16.P10.025	Posa in opera di giunti compensatori in acciaio o di ghisa, nelle trincee o nei manufatti; compresa la formazione dei giunti con guarnizioni e bulloni forniti dall'Amministrazione Appaltante o compensati a parte; compreso anche il collaudo, la prova idraulica ed ogni altro onere;- per DN 300	cad		106,23	69,01%	73,31
07.A16.P10.030	Posa in opera di giunti compensatori in acciaio o di ghisa, nelle trincee o nei manufatti; compresa la formazione dei giunti con guarnizioni e bulloni forniti dall'Amministrazione Appaltante o compensati a parte; compreso anche il collaudo, la prova idraulica ed ogni altro onere;- per DN 400	cad		141,64	69,01%	97,75
07.A16.P10.035	Posa in opera di giunti compensatori in acciaio o di ghisa, nelle trincee o nei manufatti; compresa la formazione dei giunti con guarnizioni e bulloni forniti dall'Amministrazione Appaltante o compensati a parte; compreso anche il collaudo, la prova idraulica ed ogni altro onere;- per DN 500	cad		236,07	69,01%	162,91
07.A16.P10.040	Posa in opera di giunti compensatori in acciaio o di ghisa, nelle trincee o nei manufatti; compresa la formazione dei giunti con guarnizioni e bulloni forniti dall'Amministrazione Appaltante o compensati a parte; compreso anche il collaudo, la prova idraulica ed ogni altro onere;- per DN 600	cad		324,60	69,01%	224,01
07.A16.P10.045	Posa in opera di giunti compensatori in acciaio o di ghisa, nelle trincee o nei manufatti; compresa la formazione dei giunti con guarnizioni e bulloni forniti dall'Amministrazione Appaltante o compensati a parte; compreso anche il collaudo, la prova idraulica ed ogni altro onere;- per DN 700	cad		407,22	69,01%	281,02
07.A16.P10.050	Posa in opera di giunti compensatori in acciaio o di ghisa, nelle trincee o nei manufatti; compresa la formazione dei giunti con guarnizioni e bulloni forniti dall'Amministrazione Appaltante o compensati a parte; compreso anche il collaudo, la prova idraulica ed ogni altro onere;- per DN 800	cad		548,86	69,01%	378,77
07.A17	PEZZI SPECIALI
07.A17.Q05.005	Costruzione- Costruzione di pezzi speciali in acciaio quali pezzi a T, riduzioni, curve, ecc.; compresa la fornitura dei materiali occorrenti; per diametri fino a DN 100	kg		3,37	59,86%	2,02
07.A17.Q05.010	Costruzione- Costruzione di pezzi speciali in acciaio quali pezzi a T, riduzioni, curve, ecc.; compresa la fornitura dei materiali occorrenti; per diametri da DN 125 a 300	kg		2,02	60,04%	1,21
07.A17.Q05.015	Costruzione- Costruzione di pezzi speciali in acciaio quali pezzi a T, riduzioni, curve, ecc.; compresa la fornitura dei materiali occorrenti; per diametri da DN 350 a 600	kg		1,45	13,95%	0,20
07.A17.Q10.005	Posa- Posa in opera nelle trincee o nei manufatti di pezzi speciali in acciaio quali flange, curve, T, croci, tronchetti di lunghezza massima 1 m, riduzioni, ecc.; esclusi i tagli e le saldature da computare a parte	kg		0,76	80,53%	0,61
07.A17.Q10.010	Posa- Posa in opera nelle trincee o nei manufatti di pezzi speciali in ghisa con giunti tipo rapido o tipo express, con le relative controflange, guarnizioni, bulloni forniti dall'Amministrazione Appaltante o compensati a parte	kg		1,01	80,53%	0,81
07.A17.Q10.015	Posa- Posa in opera nei manufatti o nei locali di elettropompe, serbatoi metallici, compressori, ecc. ; compreso la manodopera, l'autogrù ed ogni altro onere necessario per eseguire la movimentazione in cantiere; per pesi fino a 1000 kg	kg		0,76	80,53%	0,61
07.A17.Q10.020	Posa- Posa in opera nei manufatti o nei locali di elettropompe, serbatoi metallici, compressori, ecc. ; compreso la manodopera, l'autogrù ed ogni altro onere necessario per eseguire la movimentazione in cantiere; per pesi oltre a 1000 kg	kg		0,51	80,53%	0,41
07.A17.Q15.005	Montaggio Gruppi di Manovra- Montaggio e posa in opera di gruppo manovra dn 60-150; esclusa la posa del pozzetto	cad		325,77	84,26%	274,49
07.A17.Q15.010	Montaggio Gruppi di Manovra- Montaggio e posa in opera di gruppo manovra dn 200-350; esclusa la posa della cameretta	cad		587,42	86,90%	510,47
07.A17.Q15.015	Montaggio Gruppi di Manovra- Montaggio e posa in opera di gruppo manovra dn 400-600; esclusa la posa della camera	cad		749,02	86,31%	646,48
07.A17.Q20.005	Allacciamento alla rete- Allacciamento alla rete con montaggio e posa in opera di gruppo di manovra dn 60-150; esclusa la posa del pozzetto	cad		454,02	83,06%	377,11
07.A17.Q20.010	Allacciamento alla rete- Allacciamento alla rete con montaggio e posa in opera di gruppo di manovra dn 200-350; esclusa la posa della cameretta	cad		910,62	85,92%	782,40
07.A17.Q20.015	Allacciamento alla rete- Allacciamento alla rete con montaggio e posa in opera di gruppo di manovra dn 400-600; esclusa la posa della camera	cad		1072,22	85,65%	918,36
07.A18	PRESE - CON OPERE DI SCAVO(Per la corretta progettazione delle opere comprendenti la gestione dei materiali di scavo (terre e rocce), nonché il conseguente utilizzo delle relative voci proposte nel presente capitolo, si rimanda ai contenuti riportati nella premessa generale del prezzario. Nelle voci esposte, se non diversamente specificato, deve intendersi escluso l'eventuale onere di conferimento ad impianto di trattamento del materiale di risulta.)
07.A18.R03.005	Scavo per costruzione di nuove derivazioni di presa su condotta esistente; in vie già sistemate, a pareti verticali, eseguito a macchina con eventuale intervento manuale ove occorra, di lunghezza fino a 4 m e profondita media 1. 50 m, esteso fino al pozzo o pozzetto di presa; compreso la rimozione della pavimentazione, l'estrazione delle materie scavate; compreso il taglio e la disgregazione preliminare della pavimentazione o la rimozione dei masselli di pietra; compreso il carico, trasporto del materiale di risulta, la fornitura a pie d'opera di misto frantumato (stabilizzato), l'esecuzione del rinterro, la stesa del nastro di segnalazione nonché il ripristino provvisorio con materiale bituminoso; compreso l'aiuto al personale incaricato dell'Amministrazione Appaltante. Il personale dell'Amministrazione Appaltante, ove presente, sarà da compensarsi a parte;- per prese di diametro compreso fra i 13 mm ed i 40 mm	cad		480,66	67,29%	323,44
07.A18.R03.010	Scavo per costruzione di nuove derivazioni di presa su condotta esistente; in vie già sistemate, a pareti verticali, eseguito a macchina con eventuale intervento manuale ove occorra, di lunghezza fino a 4 m e profondita media 1. 50 m, esteso fino al pozzo o pozzetto di presa; compreso la rimozione della pavimentazione, l'estrazione delle materie scavate; compreso il taglio e la disgregazione preliminare della pavimentazione o la rimozione dei masselli di pietra; compreso il carico, trasporto del materiale di risulta, la fornitura a pie d'opera di misto frantumato (stabilizzato), l'esecuzione del rinterro, la stesa del nastro di segnalazione nonché il ripristino provvisorio con materiale bituminoso; compreso l'aiuto al personale incaricato dell'Amministrazione Appaltante. Il personale dell'Amministrazione Appaltante, ove presente, sarà da compensarsi a parte;- per prese di diametro compreso fra i 50 mm ed i 150 mm	cad		705,44	68,56%	483,65
07.A18.R06.005	Supplemento allo scavo per costruzione di nuove derivazioni di presa su condotta esistente; per ogni metro di scavo eccedente i 4 m;- per prese di diametro compreso fra i 13 mm ed i 40 mm	m		45,17	60,81%	27,47
07.A18.R06.010	Supplemento allo scavo per costruzione di nuove derivazioni di presa su condotta esistente; per ogni metro di scavo eccedente i 4 m;- per prese di diametro compreso fra i 50 mm ed i 150 mm	m		58,86	58,19%	34,25
07.A18.R09.005	Supplemento per prolungamento o aumento di condotta eseguito in contemporanea alla costruzione di nuove derivazioni; scavo eseguito a macchina con eventuale intervento manuale ove occorra; compreso la rimozione della pavimentazione, le armature occorrenti per assicurare la stabilita'; delle pareti, a cassero continuo anche se non recuperabile, l'estrazione delle materie scavate; compreso il taglio e la disgregazione preliminare della pavimentazione o la rimozione dei masselli di pietra; compreso il carico e trasporto ad impianto di trattamento autorizzato del materiale di risulta, la fornitura a pie' d'opera dei materiali anidri, l'esecuzione del rinterro, la posa della tubazione, la stesa del nastro di segnalazione nonche'; il ripristino provvisorio con materiale bituminoso; compreso l'aiuto al personale incaricato dell'Amministrazione Appaltante. Il personale dell'Amministrazione Appaltante, ove presente, e' da compensarsi a parte;- per tratte inferriori a 30 m	m		58,86	58,19%	34,25
07.A18.R12.005	Scavo per costruzione di nuove derivazioni di presa su condotta esistente, con problematiche; in vie già sistemate, a pareti verticali, eseguito a macchina con eventuale intervento manuale ove occorra, di lunghezza fino a 4 m e prof. media 1. 50 m, esteso fino al pozzo o pozzetto di presa; compreso la rimozione della pavimentazione, l'estrazione delle materie scavate; in presenza di sottoservizi in spazi ristretti e difficoltà di circolazione (vie o luoghi espressamente definiti dalla Amministrazione Appaltante); compreso il taglio e la disgregazione preliminare della pavimentazione o la rimozione dei masselli di pietra; compreso il carico e trasporto ad impianto di trattamento autorizzato del materiale di risulta, la fornitura a pie' d'opera di misto frantumato (stabilizzato), l'esecuzione del rinterro, la stesa del nastro di segnalazione nonché il ripristino provvisorio con materiale bituminoso; compreso l'aiuto al personale incaricato dell'Amministrazione Appaltante. Il personale dell'Amministrazione Appaltante, ove presente, sarà da compensarsi a parte;- per prese di diametro compreso fra i 13 mm ed i 40 mm	cad		614,06	74,40%	456,86
07.A18.R12.010	Scavo per costruzione di nuove derivazioni di presa su condotta esistente, con problematiche; in vie già sistemate, a pareti verticali, eseguito a macchina con eventuale intervento manuale ove occorra, di lunghezza fino a 4 m e prof. media 1. 50 m, esteso fino al pozzo o pozzetto di presa; compreso la rimozione della pavimentazione, l'estrazione delle materie scavate; in presenza di sottoservizi in spazi ristretti e difficoltà di circolazione (vie o luoghi espressamente definiti dalla Amministrazione Appaltante); compreso il taglio e la disgregazione preliminare della pavimentazione o la rimozione dei masselli di pietra; compreso il carico e trasporto ad impianto di trattamento autorizzato del materiale di risulta, la fornitura a pie' d'opera di misto frantumato (stabilizzato), l'esecuzione del rinterro, la stesa del nastro di segnalazione nonché il ripristino provvisorio con materiale bituminoso; compreso l'aiuto al personale incaricato dell'Amministrazione Appaltante. Il personale dell'Amministrazione Appaltante, ove presente, sarà da compensarsi a parte;- per prese di diametro compreso fra i 50 mm ed i 150 m	cad		905,53	75,51%	683,77
07.A18.R15.005	Supplemento allo scavo per costruzione di nuove derivazioni di presa su condotta esistente, con problematiche; per ogni metro di scavo eccedente i 4 m;- per prese di diametro compreso fra i 13 mm ed i 40 mm	m		61,85	71,38%	44,15
07.A18.R15.010	Supplemento allo scavo per costruzione di nuove derivazioni di presa su condotta esistente, con problematiche; per ogni metro di scavo eccedente i 4 m;- per prese di diametro compreso fra i 50 mm ed i 150 mm	m		75,54	67,42%	50,93
07.A18.R18.005	Scavo per rifacimento o aumento di presa esistente; in vie gia' sistemate, a pareti verticali, eseguito a macchina con eventuale intervento manuale ove occorra, di lunghezza fino a 4 m e profondita' media 1,50 m, esteso fino al pozzo o pozzetto di presa; compreso la rimozione della pavimentazione, le armature occorrenti per assicurare la stabilita' delle pareti, a cassero continuo anche se non recuperabile, l'estrazione delle materie scavate; compreso il taglio e la disgregazione preliminare della pavimentazione o la rimozione dei masselli di pietra; compreso il carico e trasporto ad impianto di trattamento autorizzato del materiale di risulta, la fornitura a pie d'opera di misto frantumato (stabilizzato), l'esecuzione del rinterro, la stesa del nastro di segnalazione nonche' il ripristino provvisorio con materiale bituminoso; compreso l'aiuto al personale incaricato dell'Amministrazione Appaltante. Il personale dell'Amministrazione Appaltante, ove presente, sara' da compensarsi a parte;- per prese di diametro compreso fra i 13 mm ed i 40 mm	cad		614,06	74,40%	456,86
07.A18.R18.010	Scavo per rifacimento o aumento di presa esistente; in vie gia' sistemate, a pareti verticali, eseguito a macchina con eventuale intervento manuale ove occorra, di lunghezza fino a 4 m e profondita' media 1,50 m, esteso fino al pozzo o pozzetto di presa; compreso la rimozione della pavimentazione, le armature occorrenti per assicurare la stabilita' delle pareti, a cassero continuo anche se non recuperabile, l'estrazione delle materie scavate; compreso il taglio e la disgregazione preliminare della pavimentazione o la rimozione dei masselli di pietra; compreso il carico e trasporto ad impianto di trattamento autorizzato del materiale di risulta, la fornitura a pie d'opera di misto frantumato (stabilizzato), l'esecuzione del rinterro, la stesa del nastro di segnalazione nonche' il ripristino provvisorio con materiale bituminoso; compreso l'aiuto al personale incaricato dell'Amministrazione Appaltante. Il personale dell'Amministrazione Appaltante, ove presente, sara' da compensarsi a parte;- per prese di diametro compreso fra i 50 mm ed i 150 mm	cad		905,53	75,51%	683,77
07.A18.R21.005	Supplemento allo scavo per rifacimento o aumento di presa esistente; per ogni metro di scavo eccedente i 4 m;- per prese di diametro compreso fra i 13 mm ed i 40 mm	m		61,85	71,38%	44,15
07.A18.R21.010	Supplemento allo scavo per rifacimento o aumento di presa esistente; per ogni metro di scavo eccedente i 4 m;- per prese di diametro compreso fra i 50 mm ed i 150 mm	m		75,54	67,42%	50,93
07.A18.R24.005	Scavo per costruzione di nuove derivazioni di presa in contemporanea con posa di nuova condotta; in vie gia'; sistemate, a pareti verticali, eseguito a macchina con eventuale intervento manuale ove occorra, di lunghezza fino a 4 m e profondita' media 1. 50 m, esteso fino al pozzo o pozzetto di presa; compreso la rimozione della pavimentazione, le armature occorrenti per assicurare la stabilita' delle pareti, a cassero continuo anche se non recuperabile, l'estrazione delle materie scavate; compreso il taglio e la disgregazione preliminare della pavimentazione o la rimozione dei masselli di pietra; compreso il carico e trasporto ad impianto di trattamento autorizzato del materiale di risulta, la fornitura a pie d'opera di misto frantumato (stabilizzato), l'esecuzione del rinterro, la stesa del nastro di segnalazione nonche' il ripristino provvisorio con materiale bituminoso; compreso l'aiuto al personale incaricato dell'Amministrazione Appaltante. Il personale dell'Amministrazione Appaltante, ove presente, sara' da compensarsi a parte;- per prese di diametro compreso fra i 13 mm ed i 40 mm	cad		323,03
07.A18.R24.010	Scavo per costruzione di nuove derivazioni di presa in contemporanea con posa di nuova condotta; in vie gia'; sistemate, a pareti verticali, eseguito a macchina con eventuale intervento manuale ove occorra, di lunghezza fino a 4 m e profondita' media 1. 50 m, esteso fino al pozzo o pozzetto di presa; compreso la rimozione della pavimentazione, le armature occorrenti per assicurare la stabilita' delle pareti, a cassero continuo anche se non recuperabile, l'estrazione delle materie scavate; compreso il taglio e la disgregazione preliminare della pavimentazione o la rimozione dei masselli di pietra; compreso il carico e trasporto ad impianto di trattamento autorizzato del materiale di risulta, la fornitura a pie d'opera di misto frantumato (stabilizzato), l'esecuzione del rinterro, la stesa del nastro di segnalazione nonche' il ripristino provvisorio con materiale bituminoso; compreso l'aiuto al personale incaricato dell'Amministrazione Appaltante. Il personale dell'Amministrazione Appaltante, ove presente, sara' da compensarsi a parte;- per prese di diametro compreso fra i 50 mm ed i 150 mm	cad		473,10
07.A18.R27.005	Supplemento allo scavo per costruzione di nuove derivazioni di presa in contemporanea con posa di nuova condotta; per ogni metro di scavo eccedente i 4 m;- per prese di diametro compreso fra i 13 mm ed i 40 mm	m		32,62
07.A18.R27.010	Supplemento allo scavo per costruzione di nuove derivazioni di presa in contemporanea con posa di nuova condotta; per ogni metro di scavo eccedente i 4 m;- per prese di diametro compreso fra i 50 mm ed i 150 mm	m		42,42
07.A18.R30.005	Scavo per costruzione di nuove derivazioni di presa, in terreni naturali; a pareti verticali, eseguito a macchina con eventuale intervento manuale ove occorra; per la , di lunghezza fino a 4 m e profondita media 1. 50 m, esteso fino al pozzo o pozzetto di presa; compreso le armature occorrenti per assicurare la stabilità delle pareti, a cassero continuo anche se non recuperabile; compreso il carico e trasporto ad impianto di trattamento del materiale di risulta, la fornitura a pie' d'opera di terreno naturale, l'esecuzione del rinterro, la stesa del nastro di segnalazione; compreso l'aiuto al personale incaricato dell'Amministrazione Appaltante. Il personale dell'Amministrazione Appaltante, ove presente, sarà da compensarsi a parte;- per prese di diametro compreso fra i 13 mm ed i 40 mm	cad		318,18	71,80%	228,45
07.A18.R30.010	Scavo per costruzione di nuove derivazioni di presa, in terreni naturali; a pareti verticali, eseguito a macchina con eventuale intervento manuale ove occorra; per la , di lunghezza fino a 4 m e profondita media 1. 50 m, esteso fino al pozzo o pozzetto di presa; compreso le armature occorrenti per assicurare la stabilità delle pareti, a cassero continuo anche se non recuperabile; compreso il carico e trasporto ad impianto di trattamento del materiale di risulta, la fornitura a pie' d'opera di terreno naturale, l'esecuzione del rinterro, la stesa del nastro di segnalazione; compreso l'aiuto al personale incaricato dell'Amministrazione Appaltante. Il personale dell'Amministrazione Appaltante, ove presente, sarà da compensarsi a parte;- per prese di diametro compreso fra i 50 mm ed i 150 mm	cad		468,16	70,23%	328,79
07.A18.R33.005	Supplemento allo scavo per costruzione di nuove derivazioni di presa, in terreni naturali; per ogni metro di scavo eccedente i 4 m;- per prese di diametro compreso fra i 13 mm ed i 40 mm	m		34,14	68,93%	23,53
07.A18.R33.010	Supplemento allo scavo per costruzione di nuove derivazioni di presa, in terreni naturali; per ogni metro di scavo eccedente i 4 m;- per prese di diametro compreso fra i 50 mm ed i 150 mm	m		42,92	66,10%	28,37
07.A18.R36.005	Costruzione di nuove derivazioni di presa su condotta esistente, di lunghezza fino a 4 m, mediante l'assemblaggio di tubi e componenti idraulici forniti dall'Amm. App. o compensati a parte, compresa l'event. manovra sulla rete, l'esecuz. dell'allacciam. e la costruz. del pozzo o pozzetto di presa che verra compensato a parte;- per prese eseguite in polietilene del diametro compreso fra i 13 mm ed i 40 mm	cad		69,26	100,00%	69,26
07.A18.R36.010	Costruzione di nuove derivazioni di presa su condotta esistente, di lunghezza fino a 4 m, mediante l'assemblaggio di tubi e componenti idraulici forniti dall'Amm. App. o compensati a parte, compresa l'event. manovra sulla rete, l'esecuz. dell'allacciam. e la costruz. del pozzo o pozzetto di presa che verra compensato a parte;- per prese eseguite in acciaio del diametro compreso fra i 13 mm ed i 40 mm	cad		103,89	100,00%	103,89
07.A18.R36.015	Costruzione di nuove derivazioni di presa su condotta esistente, di lunghezza fino a 4 m, mediante l'assemblaggio di tubi e componenti idraulici forniti dall'Amm. App. o compensati a parte, compresa l'event. manovra sulla rete, l'esecuz. dell'allacciam. e la costruz. del pozzo o pozzetto di presa che verra compensato a parte;- per prese eseguite in polietilene del diametro compreso fra i 50 mm ed i 150 mm	cad		103,89	100,00%	103,89
07.A18.R36.020	Costruzione di nuove derivazioni di presa su condotta esistente, di lunghezza fino a 4 m, mediante l'assemblaggio di tubi e componenti idraulici forniti dall'Amm. App. o compensati a parte, compresa l'event. manovra sulla rete, l'esecuz. dell'allacciam. e la costruz. del pozzo o pozzetto di presa che verra compensato a parte;- per prese eseguite in acciaio o ghisa del diam. compreso fra i 50 mm ed i 150 mm	cad		207,78	100,00%	207,78
07.A18.R39.005	Supplemento alla costruzione di nuove derivazioni di presa su condotta esistente; per ogni metro di lunghezza della presa eccedente i 4 m;- per prese eseguite in polietilene del diametro compreso fra i 13 mm ed i 40 mm	m		17,31	100,00%	17,31
07.A18.R39.010	Supplemento alla costruzione di nuove derivazioni di presa su condotta esistente; per ogni metro di lunghezza della presa eccedente i 4 m;- per prese eseguite in acciaio del diametro compreso fra i 13 mm ed i 40 mm	m		20,78	100,00%	20,78
07.A18.R39.015	Supplemento alla costruzione di nuove derivazioni di presa su condotta esistente; per ogni metro di lunghezza della presa eccedente i 4 m;- per prese eseguite in polietilene del diametro compreso fra i 50 mm ed i 150 mm	m		22,86	100,00%	22,86
07.A18.R39.020	Supplemento alla costruzione di nuove derivazioni di presa su condotta esistente; per ogni metro di lunghezza della presa eccedente i 4 m;- per prese eseguite in acciaio o ghisa del diam. compreso fra i 50 mm ed i 150 mm	m		25,63	100,00%	25,63
07.A18.R40.005	Costruzione di presa mediante l'assemblaggio di tubi e componenti idraulici forniti dall'Amministrazione Appaltante o compensati a parte per prese allestite su una ribalta (a pettine)- per prese di diametro compreso fra i 13 mm ed i 40 mm	cad		22,86	100,00%	22,86
07.A18.R40.010	Costruzione di presa mediante l'assemblaggio di tubi e componenti idraulici forniti dall'Amministrazione Appaltante o compensati a parte per prese allestite su una ribalta (a pettine)- per prese di diametro compreso fra i 50 mm ed i 150 mm	cad		42,94	100,00%	42,94
07.A18.R42.005	Scavo per riallaccio di derivazione di presa esistente su condotta di nuova posa; in vie gia' sistemate, a pareti verticali, eseguito a macchina con eventuale intervento manuale ove occorra, di lunghezza fino a 1. 50 m e profondita' media 1. 50 m, esteso fino al pozzo o pozzetto di presa; compreso la rimozione della pavimentazione, le armature occorrenti per assicurare la stabilita' delle pareti, a cassero continuo anche se non recuperabile, l'estrazione delle materie scavate; compreso il taglio e la disgregazione preliminare della pavimentazione o la rimozione dei masselli di pietra; compreso il carico e trasporto ad impianto di trattamento autorizzato del materiale di risulta, la fornitura a pie' d'opera di misto frantumato (stabilizzato), l'esecuzione del rinterro, la stesa del nastro di segnalazione nonche' il ripristino provvisorio con materiale bituminoso; compreso l'aiuto al fontaniere incaricato dall'Amministrazione Appaltante.- per prese di diametro compreso fra i 13 mm ed i 40 mm	cad		118,40	68,01%	80,52
07.A18.R42.010	Scavo per riallaccio di derivazione di presa esistente su condotta di nuova posa; in vie gia' sistemate, a pareti verticali, eseguito a macchina con eventuale intervento manuale ove occorra, di lunghezza fino a 1. 50 m e profondita' media 1. 50 m, esteso fino al pozzo o pozzetto di presa; compreso la rimozione della pavimentazione, le armature occorrenti per assicurare la stabilita' delle pareti, a cassero continuo anche se non recuperabile, l'estrazione delle materie scavate; compreso il taglio e la disgregazione preliminare della pavimentazione o la rimozione dei masselli di pietra; compreso il carico e trasporto ad impianto di trattamento autorizzato del materiale di risulta, la fornitura a pie' d'opera di misto frantumato (stabilizzato), l'esecuzione del rinterro, la stesa del nastro di segnalazione nonche' il ripristino provvisorio con materiale bituminoso; compreso l'aiuto al fontaniere incaricato dall'Amministrazione Appaltante.- per prese di diametro compreso fra i 50 mm ed i 150 mm	cad		176,61	68,60%	121,15
07.A18.R45.005	Supplemento allo scavo per riallaccio di derivazione di presa esistente su condotta di nuova posa; per ogni metro di scavo eccedente i 1,50 m;- per prese di diametro compreso fra i 13 mm ed i 40 mm	m		45,17	60,81%	27,47
07.A18.R45.010	Supplemento allo scavo per riallaccio di derivazione di presa esistente su condotta di nuova posa; per ogni metro di scavo eccedente i 1,50 m;- per prese di diametro compreso fra i 50 mm ed i 150 mm	m		58,86	58,19%	34,25
07.A18.R48.005	Allacciamento o modifica della derivazione di presa esistente su condotta di nuova posa, mediante l'assemblaggio di tubi e componenti idraulici forniti dall'Amministrazione Appaltante o compensati a parte, di lunghezza fino a 1. 50 m- per prese eseguite con tubi in polietilene di diam. compr. fra i 13 mm ed i 40 mm	cad		41,56	100,00%	41,56
07.A18.R48.010	Allacciamento o modifica della derivazione di presa esistente su condotta di nuova posa, mediante l'assemblaggio di tubi e componenti idraulici forniti dall'Amministrazione Appaltante o compensati a parte, di lunghezza fino a 1. 50 m- per prese eseguite con tubi in acciaio di diam. compreso fra i 13 mm ed i 40 mm	cad		58,87	100,00%	58,87
07.A18.R48.015	Allacciamento o modifica della derivazione di presa esistente su condotta di nuova posa, mediante l'assemblaggio di tubi e componenti idraulici forniti dall'Amministrazione Appaltante o compensati a parte, di lunghezza fino a 1. 50 m- per prese eseguite con tubi in polietilene di diam. comp. fra i 50 mm ed i 150 mm	cad		83,11	100,00%	83,11
07.A18.R48.020	Allacciamento o modifica della derivazione di presa esistente su condotta di nuova posa, mediante l'assemblaggio di tubi e componenti idraulici forniti dall'Amministrazione Appaltante o compensati a parte, di lunghezza fino a 1. 50 m- per prese eseguite con tubi in acciaio di diam. compreso fra i 50 mm ed i 150 mm	cad		124,67	100,00%	124,67
07.A18.R51.005	Supplemento all'allacciamento o modifica della derivazione di presa esistente su condotta di nuova posa; per ogni metro di lunghezza della presa eccedente i 1,50 m;- per prese eseguite con tubi in polietilene di diam. compr. fra i 13 mm ed i 40 mm	m		17,31	100,00%	17,31
07.A18.R51.010	Supplemento all'allacciamento o modifica della derivazione di presa esistente su condotta di nuova posa; per ogni metro di lunghezza della presa eccedente i 1,50 m;- per prese eseguite con tubi in acciaio di diam. compreso fra i 13 mm ed i 40 mm	m		20,78	100,00%	20,78
07.A18.R51.015	Supplemento all'allacciamento o modifica della derivazione di presa esistente su condotta di nuova posa; per ogni metro di lunghezza della presa eccedente i 1,50 m;- per prese eseguite con tubi in polietilene di diam. comp. fra i 50 mm ed i 150 mm	m		22,86	100,00%	22,86
07.A18.R51.020	Supplemento all'allacciamento o modifica della derivazione di presa esistente su condotta di nuova posa; per ogni metro di lunghezza della presa eccedente i 1,50 m;- per prese eseguite con tubi in acciaio o ghisa di diam. compreso fra i 50 mm ed i 150 mm	m		25,63	100,00%	25,63
07.A18.R54.005	Scavo per costruzione di nuove derivazioni di presa su condotta esistente; in vie già sistemate, a pareti verticali, eseguito a macchina con eventuale intervento manuale ove occorra, di lung. fino a 4 m e prof. media 1,50 m, esteso fino al pozzo o pozzetto di presa; compreso la rimozione della pavimentazione, le armature occorrenti per assicurare la stabilità delle pareti, a cassero continuo anche se non recuperabile, l'estrazione delle materie scavate; compreso il taglio e la disgregazione preliminare della pavimentazione o la rimozione dei masselli di pietra; compreso il carico e trasporto ad impianto di trattamento autorizzato del materiale di risulta; compreso il costo dello smaltimento, il reinterro per una altezza di circa 50 cm con misto cementato e il restante con misto frantumato (stabilizzato), la stesa del nastro di segnalazione nonché il ripristino provvisorio con materiale bituminoso caldo (binder) 5 cm; compreso l'aiuto al personale incaricato dell'Ammin. Appaltante. Il personale dell'Ammin. Appaltante, ove presente, sarà da compensarsi a parte;- Prese di diametro compreso tra 13 e 40 mm	cad		782,53	64,52%	504,89
07.A18.R57.005	Scavo per costruzione di nuove derivazioni di presa su condotta esistente; in vie già sistemate, a pareti verticali, eseguito a macchina con eventuale intervento manuale ove occorra, di lunghezza fino a 4 m e profondità media 1,50 m, esteso fino al pozzo o pozzetto di presa; compreso la rimozione della pavimentazione, le armature occorrenti per assicurare la stabilità delle pareti, a cassero continuo anche se non recuperabile, l'estrazione delle materie scavate; compreso il taglio e la disgregazione preliminare della pavimentazione o la rimozione dei masselli di pietra; compreso il carico e trasporto ad impianto di trattamento autorizzato del materiale di risulta, il reinterro per una altezza di circa 50 cm con misto cementato e il restante con misto frantumato (stabilizzato), la stesa del nastro di segnalazione nonché il ripristino provvisorio con materiale bituminoso caldo (binder) 5 cm; compreso l'aiuto al personale incaricato dell'Amministrazione Appaltante. Il personale dell'Amministrazione Appaltante, ove presente, sarà da compensarsi a parte;- Prese di diametro compreso tra 50 e 150 mm	cad		1017,03	68,30%	694,63
07.A18.R60.005	Supplemento allo scavo per costruzione di nuove derivazioni di presa su condotta esistente; per ogni metro di scavo eccedente i 4 m;- Prese di diametro compreso tra 13 e 40 mm	m		101,15	61,61%	62,32
07.A18.R63.005	Supplemento allo scavo per costruzione di nuove derivazioni di presa su condotta esistente; per ogni metro di scavo eccedente i 4 m;- Prese di diametro compreso tra 50 e 150 mm	m		98,27	59,31%	58,28
07.A18.R66.005	Supplemento per prolungamento o aumento di condotta eseguito in contemporanea alla costruzione di nuove derivazioni;scavo eseguito a macchina con eventuale intervento manuale ove occorra; compreso la rimozione della pavimentazione, le armature occorrenti per assicurare la stabilità delle pareti, a cassero continuo anche se non recuperabile, l'estrazione delle materie scavate; compreso il taglio e la disgregazione preliminare della pavimentazione o la rimozione dei masselli di pietra; compreso il carico e trasporto ad impianto di trattamento autorizzato del materiale di risulta; compreso il costo del trattamento, il reinterro per una altezza di circa 50 cm con misto cementato e il restante con misto frantumato (stabilizzato), la posa della tubazione, la stesa del nastro di segnalazione nonché il ripristino provvisorio con materiale bituminoso caldo (binder) 5 cm; compreso l'aiuto al personale incaricato dell'Amministrazione Appaltante. Il personale dell'Amministrazione Appaltante, ove presente, sarà da compensarsi a parte;- per tratte inferiori a 30 m	m		98,27	59,31%	58,28
07.A18.R69.005	Scavo per costruzione di nuove derivazioni di presa su condotta esistente, con problematiche; in vie già sistemate, a pareti verticali, eseguito a macchina con eventuale intervento manuale ove occorra, di lunghezza fino a 4 m e profondità media 1,50 m, esteso fino al pozzo o pozzetto di presa; compreso la rimozione della paviment., le armature occorrenti per assicurare la stabilità delle pareti, a cassero continuo anche se non recuperabile, l'estrazione delle materie scavate; in presenza di sottoservizi in spazi ristretti e difficoltà di circolazione (vie o luoghi espressamente definiti dall'Amministrazione Appaltante); compreso il taglio e la disgregazione preliminare della pavimentazione o la rimozione dei masselli di pietra; compreso il carico e trasporto ad impianto di trattamento autorizzato del materiale di risulta, il reinterro per una altezza di circa 50 cm con misto cementato e il restante con misto frantumato (stabilizzato), la stesa del nastro di segnalazione nonché il ripristino provvisorio con materiale bituminoso caldo (binder); compreso l'aiuto al personale incaricato dell'Amministrazione Appaltante. Il personale dell'Amministrazione Appaltante, ove presente, sarà da compensarsi a parte;- Prese di diametro compreso tra 13 e 40 mm	cad		1030,65	72,28%	744,95
07.A18.R72.005	Scavo per costruzione di nuove derivazioni di presa su condotta esistente, con problematiche; in vie gia' sistemate, a pareti verticali, eseguito a macchina con eventuale intervento manuale ove occorra, di lunghezza fino a 4 m e profondita' media 1,50 m, esteso fino al pozzo o pozzetto di presa; compreso la rimozione della pavimentazione, le armature occorrenti per assicurare la stabilita' delle pareti, a cassero continuo anche se non recuperabile, l'estrazione delle materie scavate; in presenza di sottoservizi in spazi ristretti e difficolta' di circolazione (vie o luoghi espressamente definiti dall'Amministrazione Appaltante); compreso l'eventuale aiuto al fontaniere incaricato dall'Amministrazione Appaltante; compreso il taglio e la disgregazione preliminare della pavimentazione o la rimozione dei masselli di pietra; compreso il carico, trasporto e smaltimento ad impianto di trattamento del materiale di risulta, il reinterro per una altezza di circa 50 cm con misto cementato e il restante con misto frantumato (stabilizzato), la stesa del nastro di segnalazione nonché il ripristino provvis. con materiale bituminoso caldo (binder); Il personale dell'Amministrazione Appaltante, ove presente, sarà da compensarsi a parte;- Prese di diametro compreso tra 50 e 150 mm	cad		1278,22	75,26%	961,99
07.A18.R75.005	Supplemento allo scavo per costruzione di nuove derivazioni di presa su condotta esistente con problematiche; per ogni metro di scavo eccedente i 4 m;- Prese di diametro compreso tra 13 e 40 mm	m		182,60	75,01%	136,97
07.A18.R78.005	Supplemento allo scavo per costruzione di nuove derivazioni di presa su condotta esistente con problematiche; per ogni metro di scavo eccedente i 4 m;- Prese di diametro compreso tra 50 e 150 mm	m		179,71	73,97%	132,93
07.A18.R78.010	Supplemento allo scavo per costruzione di nuove derivazioni di presa su condotta esistente con problematiche; per ogni metro di scavo eccedente i 4 m;- Supplemento per prolungamento o aumento di condotta eseguito in contemporanea alla costruzione di nuove derivazioni, con problematiche; in vie già sistemate, a pareti verticali, scavo eseguito a macchina con eventuale intervento manuale ove occorra; compreso la rimozione della pavimentazione, le armature occorrenti per assicurare la stabilità delle pareti, a cassero continuo anche se non recuperabile, l'estrazione delle materie scavate; in presenza di sottoservizi in spazi ristretti e difficoltà di circolazione (vie o luoghi espressamente definiti dall'Amministrazione Appaltante); compreso il taglio e la disgregazione preliminare della pavimentazione o la rimozione dei masselli di pietra; compreso il carico e trasporto ad impianto di trattamento autorizzato del materiale di risulta,il reinterro per una altezza di circa 50 cm con misto cementato e il restante con misto frantumato (stabilizzato), la posa della tubazione, la stesa del nastro di segnalazione nonché il ripristino provvisorio con materiale bituminoso caldo (binder); compreso l'eventuale aiuto al personale incaricato dell'Amministrazione Appaltante. Il personale dell'Amministrazione Appaltante, ove presente, sarà da compensarsi a parte; per tratte inferiori a 30 m	m		166,37	71,88%	119,59
07.A18.R81.005	Scavo per rifacimento o aumento di presa esistente; in vie già sistemate, a pareti verticali, eseguito a macchina con eventuale intervento manuale ove occorra, di lunghezza fino a 4 m e profondità media 1,50 m, esteso fino al pozzo o pozzetto di presa; compreso la rimozione della pavimentazione, le armature occorrenti per assicurare la stabilità delle pareti, a cassero continuo anche se non recuperabile, l'estrazione delle materie scavate; compreso il taglio e la disgregazione preliminare della pavimentazione o la rimozione dei masselli di pietra; compreso il carico e trasporto ad impianto di trattamento autorizzato del materiale di risulta, il reinterro per una altezza di circa 50 cm con misto cementato e il restante con misto frantumato (stabilizzato), la stesa del nastro di segnalazione nonché il ripristino provvisorio con materiale bituminoso caldo (binder); compreso l'aiuto al personale incaricato dell'Amministrazione Appaltante. Il personale dell'Amministrazione Appaltante, ove presente, sarà da compensarsi a parte;- Prese di diametro compreso tra 13 e 40 mm	cad		953,18	70,33%	670,37
07.A18.R84.005	Scavo per rifacimento o aumento di presa esistente; in vie già sistemate, a pareti verticali, eseguito a macchina con eventuale intervento manuale ove occorra, di lunghezza fino a 4 m e profondità media 1,50 m, esteso fino al pozzo o pozzetto di presa; compreso la rimozione della pavimentazione, le armature occorrenti per assicurare la stabilità delle pareti, a cassero continuo anche se non recuperabile, l'estrazione delle materie scavate; compreso il taglio e la disgregazione preliminare della pavimentazione o la rimozione dei masselli di pietra; compreso il carico e trasporto ad impianto di trattamento autorizzato del materiale di risulta, il reinterro per un altezza di circa 50 cm con misto cementato e il restante con misto frantumato (stabilizzato), la stesa del nastro di segnalazione nonché il ripristino provvisorio con materiale bituminoso caldo (binder); compreso l'eventuale aiuto al personale incaricato dell'Amministrazione Appaltante. Il personale dell'Amministrazione Appaltante, ove presente, sarà da compensarsi a parte;- Prese di diametro compreso tra 50 e 150 mm	cad		1277,29	75,25%	961,16
07.A18.R87.005	Supplemento allo scavo per rifacimento o aumento di presa esistente; per ogni metro di scavo eccedente i 4 m;- Prese di diametro compreso tra 13 e 40 mm	m		112,87	66,80%	75,40
07.A18.R90.005	Supplemento allo scavo per rifacimento o aumento di presa esistente; per ogni metro di scavo eccedente i 4 m;- Prese di diametro compreso tra 50 e 150 mm	m		109,99	64,88%	71,36
07.A19	MANUTENZIONE
07.A19.S05.005	Fughe- Scavo per la riparazione di fuga o altro intervento localizzato; eseguito con mezzi meccanici su strade urbane, per un volume massimo di 3 m³; compresa la rimozione della pavimentazione, il trasporto ad impianto di trattamento autorizzato del materiale di risulta, la manovra sulla rete sotto il controllo della Direzione Lavori, la fornitura a pie' d'opera di misto frantumato (stabilizzato), l'esecuzione del rinterro e del ripristino provvisorio con materiale bituminoso freddo; compreso l'aiuto al personale incaricato dell'Amministrazione Appaltante. Il personale dell'Amministrazione Appaltante, ove presente, sarà da compensarsi a parte; esclusa la riparazione della fuga	cad		491,44	68,40%	336,14
07.A19.S05.010	Fughe- Supplemento allo scavo per la riparazione di fuga o altro intervento localizzato; per scavi oltre i 3 m³	m³		83,07	52,27%	43,42
07.A19.S05.015	Fughe- Esecuzione di riparazione della fuga su tubi di diametro fino a 200 mm con collari e morsetti antifuga o con giunti, forniti dall'Amministrazione appaltante o compensati a parte	cad		86,57	100,00%	86,57
07.A19.S05.020	Fughe- Scavo per la riparazione di fuga o altro intervento localizzato, con problematiche; eseguito con mezzi meccanici, su strade extraurbane (statali, comunali, provinciali), in centri storici e in tutti i casi che comportano l'adozione di particolari misure per la regolarizzazione del traffico, in accordo con le Amministrazioni competenti, per un volume massimo di 3 m³; compresa la rimozione della pavimentazione, il trasporto ad impianto di trattamento autorizzato del materiale di risulta, la manovra sulla rete sotto il controllo della Direzione Lavori, la fornitura a pie' d'opera di misto frantumato (stabilizzato), l'esecuzione del rinterro e del ripristino provvisorio con materiale bituminoso; compreso l'aiuto al personale incaricato dell'Amministrazione Appaltante. Il personale dell'Amministrazione Appaltante, ove presente, sarà da compensarsi a parte; esclusa la riparazione della fuga	cad		657,14	72,23%	474,65
07.A19.S05.025	Fughe- Supplemento allo scavo per la riparazione di fuga o altro intervento localizzato, con problematiche; per scavi oltre i 3 m³	m³		103,78	58,52%	60,73
07.A19.S05.030	Fughe- Maggiorazione per scavi per la riparazione di fuga o altro intervento localizzato, durante le ore notturne (h. 20,00 - h. 06,00), domenica e festivi;	cad		207,78	100,00%	207,78
07.A19.S05.035	Fughe- Scavo per la riparazione di fuga o altro intervento localizzato; eseguito con mezzi meccanici su strade urbane, per un volume massimo di 3 m³; compresa la rimozione della pavimentazione, il trasporto ad impianto di trattamento autorizzato del materiale di risulta, la manovra sulla rete sotto il controllo della Direzione Lavori, la fornitura a pie' d'opera e il reinterro per un altezza di 50 cm con misto cementato e il restante con misto frantumato (stabilizzato), l'esecuzione del ripristino provvisorio con materiale bituminoso caldo (binder); compreso l'aiuto al personale incaricato dell'Amministrazione Appaltante. Il personale dell'Amministrazione Appaltante, ove presente, sarà da compensarsi a parte; esclusa la riparazione della fuga	cad		586,34	62,74%	367,87
07.A19.S05.040	Fughe- Supplemento allo scavo per la riparazione di fuga o altro intervento localizzato; per scavi oltre i 3 m³	m³		108,54	46,95%	50,96
07.A19.S05.045	Fughe- Scavo per la riparazione di fuga o altro intervento localizzato con problematiche; eseguito con mezzi meccanici, su strade extraurbane (statali, comunali, provinciali), in centri storici e in tutti i casi che comportano l'adozione di particolari misure per la regolarizzazione del traffico, in accordo con le Amministrazioni competenti; eseguito con mezzi meccanici su strade urbane, per un volume massimo di 3 m³; compresa la rimozione della pavimentazione, il trasporto ad impianto di trattamento autorizzato del materiale di risulta, la manovra sulla rete sotto il controllo della Direzione Lavori, la fornitura a pie d'opera e il reinterro per un altezza di 50 cm con misto cementato e il restante con misto frantumato (stabilizzato), l'esecuzione del ripristino provvisorio con materiale bituminoso caldo (binder); compreso l'aiuto al personale incaricato dell'Amministrazione Appaltante. Il personale dell'Amministrazione Appaltante, ove presente, sarà da compensarsi a parte; esclusa la riparazione della fuga	cad		720,26	68,85%	495,90
07.A19.S05.050	Fughe- Supplemento allo scavo per la riparazione di fuga o altro intervento localizzato in strade con problematiche; per scavi oltre i 3 m³	m³		149,97	57,07%	85,59
07.A19.S05.055	Fughe- Supplemento per interventi di riparazione fuga su condotte in eternit, compresi rimozione, trasporto e smaltimento degli spezzoni di eternit; smaltimento fino a 50 kg a corpo.	cad		62,15
07.A19.S05.060	Fughe- Supplemento per interventi di riparazione fuga su condotte in eternit, compresi rimozione, trasporto e smaltimento degli spezzoni di eternit; supplemento per lo smaltimento della parte eccedente i 50 kg.	cad		1,24
07.A19.S10.010	Rubinetti o saracinesche- Inserimento di rubinetti di presa su tubazioni esistenti; compresa la rimozione della pavimentazione, lo scavo, la ricerca della tubazione, il trasporto ad impianto di trattamento autorizzato del materiale scavato, la manovra sulla rete, il taglio del tubo, l'inserimento della raccorderia con gli eventuali ancoraggi forniti dall'Amministrazione Appaltante o compensati a parte, la costruzione del pozzetto in mattoni o prefabbricato in cls, la posa del chiusino 31x 31, la fornitura a pie d'opera di materiali anidri, l'esecuzione del rinterro e del ripristino provvisorio ed ogni altro onere; per rubinetti di DN da 13 a 40 mm	cad		334,75	77,44%	259,23
07.A19.S10.015	Rubinetti o saracinesche- Sostituzione di rubinetti; compreso la manovra sulla rete, lo smontaggio e rimontaggio del rubinetto e della raccorderia forniti dall'Amministrazione Appaltante o compensati a parte; compreso la pulizia del pozzetto, la rimozione e il ricollocamento del chiusino 31 x 31; per rubinetti di DN da 13 a 40 mm	cad		123,93	83,83%	103,89
07.A19.S10.020	Rubinetti o saracinesche- Inserimento di saracinesche o valvole su tubazioni esistenti; compresa la rimozione della pavimentazione, lo scavo, la ricerca della tubazione, il trasporto ad impianto di trattamento autorizzato del materiale scavato, la manovra sulla rete, il taglio del tubo, l'inserimento della raccorderia con gli eventuali ancoraggi forniti dall'Amministrazione Appaltante o compensati a parte, prefabbricato in cls adatto al contenimento della saracinesca, la posa del chiusino, la fornitura a pie d'opera di materiali anidri, l'esecuzione del rinterro e del ripristino provvisorio ed ogni altro onere; per saracinesche di DN da 60 a 150 mm	cad		855,88	76,44%	654,23
07.A19.S10.025	Rubinetti o saracinesche- Sostituzione di saracinesche od organi flangiati in pozzi o camere; compresa l'eventuale pulizia del manufatto, il taglio e la sostituzione dei bulloni, delle guarnizioni e della saracinesca o organo flangiato con materiali di fornitura dell'Amministrazione Appaltante o compensati a parte; compreso l'eventuale impiego di motopompa per l'allontanamento dell'acqua fuoriuscita; per saracinesche e organi flangiati di DN da 50 a 100 m	cad		251,25	82,70%	207,78
07.A19.S10.030	Rubinetti o saracinesche- Sostituzione di saracinesche od organi flangiati in pozzi o camere; compresa l'eventuale pulizia del manufatto, il taglio e la sostituzione dei bulloni, delle guarnizioni e della saracinesca o organo flangiato con materiali di fornitura dell'Amministrazione Appaltante o compensati a parte; compreso l'eventuale impiego di motopompa per l'allontanamento dell'acqua fuoriuscita; per saracinesche e organi flangiati di DN da 150 a 200 mm	cad		335,56	82,56%	277,04
07.A19.S15.005	Premistoppa- Rifacimento del premistoppa su saracinesche; comprendente l'eventuale prosciugamento del pozzo; cambio della flangia ove occorra, asportazione della guarnizione costituente il vecchio premistoppa, pulizia della sede e formazione di nuovo premistoppa con materiali forniti dall'Amministrazione Appaltante o compensati a parte; serraggio dei bulloni e manovra della saracinesca per accertare la tenuta del premistoppa stesso; per saracinesche DN da 50 a 100 mm.	cad		86,00	80,53%	69,26
07.A19.S15.010	Premistoppa- Rifacimento del premistoppa su saracinesche; comprendente l'eventuale prosciugamento del pozzo; cambio della flangia ove occorra, asportazione della guarnizione costituente il vecchio premistoppa, pulizia della sede e formazione di nuovo premistoppa con materiali forniti dall'Amministrazione Appaltante o compensati a parte; serraggio dei bulloni e manovra della saracinesca per accertare la tenuta del premistoppa stesso; per saracinesche DN da 150 a 200 mm.	cad		107,50	80,53%	86,57
07.A19.S15.015	Premistoppa- Rifacimento del premistoppa su saracinesche; comprendente l'eventuale prosciugamento del pozzo; cambio della flangia ove occorra, asportazione della guarnizione costituente il vecchio premistoppa, pulizia della sede e formazione di nuovo premistoppa con materiali forniti dall'Amministrazione Appaltante o compensati a parte; serraggio dei bulloni e manovra della saracinesca per accertare la tenuta del premistoppa stesso; per saracinesche DN da 300 mm a 400 mm	cad		129,00	80,53%	103,88
07.A19.S15.020	Premistoppa- Rifacimento del premistoppa su saracinesche; comprendente l'eventuale prosciugamento del pozzo; cambio della flangia ove occorra, asportazione della guarnizione costituente il vecchio premistoppa, pulizia della sede e formazione di nuovo premistoppa con materiali forniti dall'Amministrazione Appaltante o compensati a parte; serraggio dei bulloni e manovra della saracinesca per accertare la tenuta del premistoppa stesso; per saracinesche DN da 500 a 600 mm.	cad		172,01	80,53%	138,52
07.A19.S20.003	Contatori- Collocazione di contatori; posizionati in cantina, in nicchia o in pozzetto pulito; per contatori DN da 13 a 40 mm	cad		61,97	83,83%	51,95
07.A19.S20.004	Contatori- Collocazione di contatori; posizionati in cantina, in nicchia o in pozzetto pulito; per contatori DN da 50 a 150 mm	cad		165,24	83,83%	138,52
07.A19.S20.005	Contatori- Sostituzione o smontaggio e ricollocazione di contatori; posizionati in cantina, in nicchia o in pozzetto pulito; per contatori DN da 13 a 40 mm	cad		61,97	83,83%	51,95
07.A19.S20.010	Contatori- Sostituzione o smontaggio e ricollocazione di contatori; posizionati in cantina, in nicchia o in pozzetto pulito; per contatori con DN maggiori di 40 mm	cad		165,24	83,83%	138,52
07.A19.S20.015	Contatori- Supplemento a sostituzione o smontaggio e ricollocazione di contatori ove necessita una preliminare pulizia e/o sistemazione muraria	cad		41,31	83,83%	34,63
07.A19.S20.020	Contatori- Sostituzione di contatori ove necessiti una vera e propria modifica idraulica, riscontrata ed autorizzata da personale dell'Ammin. Appalt.; compresa la fornitura di materiali di ristagno occorrenti, esclusi gli organi di intercettazione e i raccordi forniti dall'Ammin. Appalt. o compensati a parte; per contatori DN da 13 a 40 mm	cad		144,59	83,83%	121,21
07.A19.S20.025	Contatori- Sostituzione di contatori ove necessiti una vera e propria modifica idraulica, riscontrata ed autorizzata da personale dell'Amministrazione Appaltante; compresa la fornitura di materiali di ristagno occorrenti, esclusi gli organi di intercettazione e i raccordi forniti dall'Amministrazione Appaltante o compensati a parte; per contatori con DN maggiori di 40 mm	cad		247,87	83,83%	207,79
07.A19.S25.005	Pulizia e lavaggi- Pulizia di pozzi e camerette da limo, detriti, terra, ecc. ; compreso il trasporto ad impianto di trattamento autorizzato del materiale asportato; per lavori effettuati con motopompa o canal-jet	m³		101,98	100,00%	101,98
07.A19.S25.010	Pulizia e lavaggi- Pulizia di pozzi e camerette da limo, detriti, terra, ecc. ; compreso il trasporto ad impianto di trattamento autorizzato del materiale asportato; per lavori effettuati ad estrazione manuale	m³		334,44	94,73%	316,82
07.A19.S25.015	Pulizia e lavaggi- Disinfezione di condotte e prese; compreso l'eventuale aiuto al fontaniere incaricato o effettuazione della manovra sotto il controllo dell'Amministrazione Appaltante; eventuale svuotamento parziale delle tubazioni ed introduzione, in più riprese, dell'ipoclorito nelle quantità prescritte; riempimento controllato delle tubazioni, incluse le eventuali operazioni di sfiato; mantenimento delle condotte piene ed isolate, per il tempo di disinfezione stabilito; per ogni introduzione di ipoclorito	cad		83,37	100,00%	83,37
07.A19.S25.020	Pulizia e lavaggi- Lavaggio di condotte e prese; compreso lo spurgo di scarichi, idranti, bocche incendio, ecc. con l'ausilio di manichette od attacchi speciali flangiati ed eventuali motopompe, escluse le ricerche dei chiusini e le modifiche di quota di quelli trovati inagibili; per ogni spurgo effettuato	cad		83,37	100,00%	83,37
07.A19.S30.005	Chiusini- Sistemazione telaio e suggello di chiusino in ghisa, con eventuale rimozione del vecchio e collocazione del nuovo e relative staffe, compresa la livellazione, la murazione, ecc. e ogni altra provvista e mano d'opera con recupero del materiale sostituito da consegnarsi ai magazzini dell'Amm. App.; per chiusini misura 31 x 31	cad		21,46	80,69%	17,32
07.A19.S30.010	Chiusini- Sistemazione telaio e suggello di chiusino in ghisa, con eventuale rimozione del vecchio e collocazione del nuovo e relative staffe, compresa la livellazione, la murazione, ecc. e ogni altra provvista e mano d'opera con recupero del materiale sostituito da consegnarsi ai magazzini dell'Amm. App.; per chiusini misura 64 x 64	cad		42,92	80,69%	34,63
07.A19.S30.015	Chiusini- Sistemazione telaio e suggello di chiusino in ghisa, con eventuale rimozione del vecchio e collocazione del nuovo e relative staffe, compresa la livellazione, la murazione, ecc. e ogni altra provvista e mano d'opera con recupero del materiale sostituito da consegnarsi ai magazzini dell'Amm. App.; per chiusini misura 80 x 80	cad		64,37	80,69%	51,94
07.A19.S30.020	Chiusini- Modifica di quota del piano di posa del chiusino, compresa la rimozione e ricollocazione del chiusino e la formazione di cordolo costituito da malta di cemento e mattoni pieni nel caso di rialzo; oppure la demolizione del cordolo esistente del manufatto nel caso di abbassamento senza ripresa del volto, per modifiche di quota fino a 20 cm; per chiusini misura 31 x 31	cad		44,20	78,36%	34,64
07.A19.S30.025	Chiusini- Modifica di quota del piano di posa del chiusino, compresa la rimozione e ricollocazione del chiusino e la formazione di cordolo costituito da malta di cemento e mattoni pieni nel caso di rialzo; oppure la demolizione del cordolo esistente del manufatto nel caso di abbassamento senza ripresa del volto, per modifiche di quota fino a 20 cm; per chiusini di manovra	cad		65,65	79,12%	51,94
07.A19.S30.030	Chiusini- Modifica di quota del piano di posa del chiusino, compresa la rimozione e ricollocazione del chiusino e la formazione di cordolo costituito da malta di cemento e mattoni pieni nel caso di rialzo; oppure la demolizione del cordolo esistente del manufatto nel caso di abbassamento senza ripresa del volto, per modifiche di quota fino a 20 cm; per chiusini misura 64 x 64	cad		176,68	78,40%	138,52
07.A19.S30.035	Chiusini- Modifica di quota del piano di posa del chiusino, compresa la rimozione e ricollocazione del chiusino e la formazione di cordolo costituito da malta di cemento e mattoni pieni nel caso di rialzo; oppure la demolizione del cordolo esistente del manufatto nel caso di abbassamento senza ripresa del volto, per modifiche di quota fino a 20 cm; per chiusini misura 80 x 80	cad		198,76	78,40%	155,83
07.A19.S30.040	Chiusini- Modifica di quota del piano di posa del chiusino ove necessiti la demolizione parziale del manufatto fino ad un massimo di 60 cm dal piano del chiusino preesistente e la successiva ripresa del volto, compresa la ricollocazione del chiusino; per chiusini misura 64 x 64	cad		236,74	73,14%	173,15
07.A19.S30.045	Chiusini- Modifica di quota del piano di posa del chiusino ove necessiti la demolizione parziale del manufatto fino ad un massimo di 60 cm dal piano del chiusino preesistente e la successiva ripresa del volto, compresa la ricollocazione del chiusino; per chiusini misura 80 x 80	cad		265,22	71,82%	190,48
07.A19.S30.050	Chiusini- Ripristino stradale in conglomerato bituminoso a seguito della rimozione del chiusino, per una superficie non superiore a 1 mq	cad		25,53	65,10%	16,62
07.A19.S30.055	Chiusini- Supplemento per uso di cemento presa rapida per lavori eseguiti su strade ad intenso traffico	cad		13,51
07.A20	RIPRISTINI
07.A20.T05.005	Ripristino di marciapiedi: scavo di materiali di qualsiasi natura, per ripristini o risanamenti; compreso l'eventuale dissodamento e/o disfacimento della pavimentazione bituminosa, l'accumulo, il carico e il trasporto ad impianto di smaltimento autorizzato del materiale; profondità fino a 25 cm, eseguito a macchina; regolarizzazione e rullatura con rullo di adatto peso, statico o vibrante, del piano di sottofondo in terra o del piano dello strato di fondazione in ghiaia; compreso ogni onere per il funzionamento del rullo o della piastra, formazione di fondazione per marciapiede rialzato; compreso sottofondo in calcestruzzo cementizio; formazione di pavimento per maciapiedi tipo "asfalto colato"; per ripristini superiori a 10 mq- scavo a macchina fino a 25 cm; per superfici superiori a 10 mq	m²		74,39	50,43%	37,51
07.A20.T05.010	Ripristino di marciapiedi: scavo di materiali di qualsiasi natura, per ripristini o risanamenti; compreso l'eventuale dissodamento e/o disfacimento della pavimentazione bituminosa, l'accumulo, il carico e il trasporto ad impianto di smaltimento autorizzato del materiale; profondità fino a 25 cm, eseguito a macchina; regolarizzazione e rullatura con rullo di adatto peso, statico o vibrante, del piano di sottofondo in terra o del piano dello strato di fondazione in ghiaia; compreso ogni onere per il funzionamento del rullo o della piastra, formazione di fondazione per marciapiede rialzato; compreso sottofondo in calcestruzzo cementizio; formazione di pavimento per maciapiedi tipo "asfalto colato"; per ripristini superiori a 10 mq- scavo a macchina fino a 25 cm; maggiorato del 40% per superf. infer. a 10 mq	m²		104,15	50,43%	52,52
07.A20.T05.015	Ripristino di marciapiedi: scavo di materiali di qualsiasi natura, per ripristini o risanamenti; compreso l'eventuale dissodamento e/o disfacimento della pavimentazione bituminosa, l'accumulo, il carico e il trasporto ad impianto di smaltimento autorizzato del materiale; profondità fino a 25 cm, eseguito a macchina; regolarizzazione e rullatura con rullo di adatto peso, statico o vibrante, del piano di sottofondo in terra o del piano dello strato di fondazione in ghiaia; compreso ogni onere per il funzionamento del rullo o della piastra, formazione di fondazione per marciapiede rialzato; compreso sottofondo in calcestruzzo cementizio; formazione di pavimento per maciapiedi tipo "asfalto colato"; per ripristini superiori a 10 mq- scavo a mano fino a 25 cm; per superfici superiori a 10 mq	m²		110,15	57,78%	63,64
07.A20.T05.020	Ripristino di marciapiedi: scavo di materiali di qualsiasi natura, per ripristini o risanamenti; compreso l'eventuale dissodamento e/o disfacimento della pavimentazione bituminosa, l'accumulo, il carico e il trasporto ad impianto di smaltimento autorizzato del materiale; profondità fino a 25 cm, eseguito a macchina; regolarizzazione e rullatura con rullo di adatto peso, statico o vibrante, del piano di sottofondo in terra o del piano dello strato di fondazione in ghiaia; compreso ogni onere per il funzionamento del rullo o della piastra, formazione di fondazione per marciapiede rialzato; compreso sottofondo in calcestruzzo cementizio; formazione di pavimento per maciapiedi tipo "asfalto colato"; per ripristini superiori a 10 mq- scavo a mano fino a 25 cm; maggiorato del 40% per superf. infer. a 10 mq	m²		154,22	57,78%	89,11
07.A20.T10.005	Ripristini stradali a seguito di manutenzione o realizzazione di condotte; compreso l'eventuale dissodamento e/o disfacimento della pavimentazione bituminosa, l'accumulo, il carico ed il trasporto ad impianto di smaltimento autorizzato del materiale; compreso scavo con profondità fino a 15 cm, regolarizzazione e rullatura con rullo di adatto peso, statico o vibrante, o piastra vibrante idonea, del piano del sottofondo in terra o del piano dello strato di fondazione in ghiaia per l'esecuzione di ripristini o risanamenti; compreso ogni onere per il funzionamento del rullo o della piastra, su carreggiate stradali e su banchine; compreso provvista e stesa, per ripristini, di conglomerato bituminoso (binder) per strato di collegamento; compreso l'onere della cilindratura con rullo statico o vibrante con effetto costipante non inferiore alle 12 tonnellate steso a mano per uno spessore compresso pari o oltre.14 cm; ad una ripresa- con scavo 15 cm a macchina; per superfici superiori a 10 mq	m²		44,92	51,62%	23,19
07.A20.T10.010	Ripristini stradali a seguito di manutenzione o realizzazione di condotte; compreso l'eventuale dissodamento e/o disfacimento della pavimentazione bituminosa, l'accumulo, il carico ed il trasporto ad impianto di smaltimento autorizzato del materiale; compreso scavo con profondità fino a 15 cm, regolarizzazione e rullatura con rullo di adatto peso, statico o vibrante, o piastra vibrante idonea, del piano del sottofondo in terra o del piano dello strato di fondazione in ghiaia per l'esecuzione di ripristini o risanamenti; compreso ogni onere per il funzionamento del rullo o della piastra, su carreggiate stradali e su banchine; compreso provvista e stesa, per ripristini, di conglomerato bituminoso (binder) per strato di collegamento; compreso l'onere della cilindratura con rullo statico o vibrante con effetto costipante non inferiore alle 12 tonnellate steso a mano per uno spessore compresso pari o oltre.14 cm; ad una ripresa- con scavo 15 cm a macchina; maggiorato del 40% per superfici inferiori a 10 mq	m²		65,06	52,99%	34,48
07.A20.T10.015	Ripristini stradali a seguito di manutenzione o realizzazione di condotte; compreso l'eventuale dissodamento e/o disfacimento della pavimentazione bituminosa, l'accumulo, il carico ed il trasporto ad impianto di smaltimento autorizzato del materiale; compreso scavo con profondità fino a 15 cm, regolarizzazione e rullatura con rullo di adatto peso, statico o vibrante, o piastra vibrante idonea, del piano del sottofondo in terra o del piano dello strato di fondazione in ghiaia per l'esecuzione di ripristini o risanamenti; compreso ogni onere per il funzionamento del rullo o della piastra, su carreggiate stradali e su banchine; compreso provvista e stesa, per ripristini, di conglomerato bituminoso (binder) per strato di collegamento; compreso l'onere della cilindratura con rullo statico o vibrante con effetto costipante non inferiore alle 12 tonnellate steso a mano per uno spessore compresso pari o oltre.14 cm; ad una ripresa- con scavo 15 cm a mano; per superfici superiori a 10 mq	m²		67,65	58,27%	39,42
07.A20.T10.020	Ripristini stradali a seguito di manutenzione o realizzazione di condotte; compreso l'eventuale dissodamento e/o disfacimento della pavimentazione bituminosa, l'accumulo, il carico ed il trasporto ad impianto di smaltimento autorizzato del materiale; compreso scavo con profondità fino a 15 cm, regolarizzazione e rullatura con rullo di adatto peso, statico o vibrante, o piastra vibrante idonea, del piano del sottofondo in terra o del piano dello strato di fondazione in ghiaia per l'esecuzione di ripristini o risanamenti; compreso ogni onere per il funzionamento del rullo o della piastra, su carreggiate stradali e su banchine; compreso provvista e stesa, per ripristini, di conglomerato bituminoso (binder) per strato di collegamento; compreso l'onere della cilindratura con rullo statico o vibrante con effetto costipante non inferiore alle 12 tonnellate steso a mano per uno spessore compresso pari o oltre.14 cm; ad una ripresa- con scavo 15 cm a mano; maggiorato del 40% per superfici inferiori a 10 mq	m²		96,89	59,04%	57,20
07.A20.T15.005	Intervento di ripristino effettuato provvisoriamente su sfornello stradale di profondità non superiore a 0,5 m, in attesa dell'intervento definitivo, con ricarica di materiale anidro, stesa e costipazione di conglomerato bituminoso per uno spessore minimo di 3 cm.- superficie inferiore o pari a 1 mq	m²		190,77	80,43%	153,44
07.A20.T15.010	Intervento di ripristino effettuato provvisoriamente su sfornello stradale di profondità non superiore a 0,5 m, in attesa dell'intervento definitivo, con ricarica di materiale anidro, stesa e costipazione di conglomerato bituminoso per uno spessore minimo di 3 cm.- superficie oltre un mq e fino a 5 mq, al mq in più	m²		52,03	37,05%	19,28
07.A20.T20.005	Fornitura e posa di materiale granulare anidro per stabilizzazione sottofondi; miscelato a secco con cemento tipo 325 in ragione di 80 kg per mc- Fornitura e posa di materiale granulare anidro per stabilizzazione sottofondi; miscelato a secco con cemento tipo 325 in ragione di 80 kg per mc	m³		66,59	17,36%	11,56
07.A20.T25.005	Ripristino provvisorio effettuato su scavo rinterrato, con provvista, stesa e costipazione di uno strato di conglomerato bituminoso dello spessore minimo di 3 cm- Ripristino provvisorio effettuato su scavo rinterrato, con provvista, stesa e costipazione di uno strato di conglomerato bituminoso dello spessore minimo di 3 cm.	m²		9,27	53,95%	5,00
07.A20.T30.005	Preparazione ed esecuzione di sottofondo in cls per ripristino di marciapiedi: scavo di materiali di qualsiasi natura, per ripristini o risanamenti; compreso l'eventuale dissodamento e/o disfacimento della pavimentazione bituminosa, l'accumulo, il carico e il trasporto ad impianto di smaltimento autorizzato del materiale; profondità fino a 35 cm, eseguito a macchina; regolarizzazione e rullatura con rullo di adatto peso, statico o vibrante, del piano di sottofondo in terra o del piano dello strato di fondazione in ghiaia; compreso ogni onere per il funzionamento del rullo o della piastra, formazione di fondazione per marciapiede rialzato;il getto in cls per la sezione di scavo- per ripristini superiori a 10 mq	m²		25,17	45,77%	11,52
07.A20.T30.010	Preparazione ed esecuzione di sottofondo in cls per ripristino di marciapiedi: scavo di materiali di qualsiasi natura, per ripristini o risanamenti; compreso l'eventuale dissodamento e/o disfacimento della pavimentazione bituminosa, l'accumulo, il carico e il trasporto ad impianto di smaltimento autorizzato del materiale; profondità fino a 35 cm, eseguito a macchina; regolarizzazione e rullatura con rullo di adatto peso, statico o vibrante, del piano di sottofondo in terra o del piano dello strato di fondazione in ghiaia; compreso ogni onere per il funzionamento del rullo o della piastra, formazione di fondazione per marciapiede rialzato;il getto in cls per la sezione di scavo- per ripristini inferiori a 10 mq	m²		36,18	31,84%	11,52
07.A20.T30.015	Preparazione ed esecuzione di sottofondo in cls per ripristino di marciapiedi: scavo di materiali di qualsiasi natura, per ripristini o risanamenti; compreso l'eventuale dissodamento e/o disfacimento della pavimentazione bituminosa, l'accumulo, il carico e il trasporto ad impianto di smaltimento autorizzato del materiale; profondità fino a 35 cm, eseguito a macchina; regolarizzazione e rullatura con rullo di adatto peso, statico o vibrante, del piano di sottofondo in terra o del piano dello strato di fondazione in ghiaia; compreso ogni onere per il funzionamento del rullo o della piastra, formazione di fondazione per marciapiede rialzato;il getto in cls per la sezione di scavo- Ripristino di pavimentazione bituminosa del marciapiede comprendente la scarifica dello strato bituminoso esistente e la stesa del nuovo asfalto colato ; per ripristini inferiori a 10 mq	m²		39,70	34,66%	13,76
07.A20.T30.020	Preparazione ed esecuzione di sottofondo in cls per ripristino di marciapiedi: scavo di materiali di qualsiasi natura, per ripristini o risanamenti; compreso l'eventuale dissodamento e/o disfacimento della pavimentazione bituminosa, l'accumulo, il carico e il trasporto ad impianto di smaltimento autorizzato del materiale; profondità fino a 35 cm, eseguito a macchina; regolarizzazione e rullatura con rullo di adatto peso, statico o vibrante, del piano di sottofondo in terra o del piano dello strato di fondazione in ghiaia; compreso ogni onere per il funzionamento del rullo o della piastra, formazione di fondazione per marciapiede rialzato;il getto in cls per la sezione di scavo- Ripristino di pavimentazione bituminosa del marciapiede comprendente la scarifica dello strato bituminoso esistente e la stesa del nuovo asfalto colato ; per ripristini superiori a 10 mq	m²		28,14	48,90%	13,76
07.A20.T35.005	Taglio e sigillatura a seguito di risanamenti stradali; compresa la rifilatura degli scavi per ripristino di massicciata stradale, eseguita con macchine operatrici a lama circolare rotante per uno spessore di manto bituminoso fino a 14 cm; compresa la successiva sigillatura della pavimentazione nelle zone perimetrali del ripristino con mastice di bitume colato a caldo modificato con polimeri; compresa la pulizia delle superfici e la fornitura del materiale.	m		7,09	82,33%	5,84
07.A20.T40.005	Segnaletica orizzontale in vernice spartitraffico rifrangente composta di resina alchidica e clorocaucciu'.- per passaggi pedonali, linee d'arresto, altri segni sulla carreggiata; per superficie di segnaletica fino a 2 mq.	cad		50,68	62,30%	31,57
07.A20.T40.010	Segnaletica orizzontale in vernice spartitraffico rifrangente composta di resina alchidica e clorocaucciu'.- per strisce mezzeria, di corsia, etc.; per superficie di segnaletica, di qualsiasi larghezza, fino a 10 m lineari.	cad		40,69	61,43%	25,00
07.A21	FONTANELLE
07.A21.U05.005	Idrosabbiatura del corpo fontanella con messa a nudo del metallo ed eventuale spazzolatura per l'eliminazione di ogni residuo di vernice; compreso collocazione segnaletica in prossimità delle fontanelle con indicazione "fontanella in manutenzione", eventuali divieti di sosta con ordinanza generale fornita da SMAT, da effettuarsi almeno 48 ore prima dell'intervento; montaggio di protezione sui quattro lati della fontanella per limitare l'impatto ambientale; idrosabbiatura con sabbia silicea; attuazione di tutti gli interventi atti alla sicurezza sia del personale operante nell'area di cantiere, sia per l'ambiente esterno; pulizia dell'area post-cantiere;- per un singolo intervento a corpo	cad		126,47	79,11%	100,05
07.A21.U05.010	Idrosabbiatura del corpo fontanella con messa a nudo del metallo ed eventuale spazzolatura per l'eliminazione di ogni residuo di vernice; compreso collocazione segnaletica in prossimità delle fontanelle con indicazione "fontanella in manutenzione", eventuali divieti di sosta con ordinanza generale fornita da SMAT, da effettuarsi almeno 48 ore prima dell'intervento; montaggio di protezione sui quattro lati della fontanella per limitare l'impatto ambientale; idrosabbiatura con sabbia silicea; attuazione di tutti gli interventi atti alla sicurezza sia del personale operante nell'area di cantiere, sia per l'ambiente esterno; pulizia dell'area post-cantiere;- per interventi su 10 fontanelle	cad		84,31	79,11%	66,70
07.A21.U10.005	Verniciatura di fontanella; compreso applicazione di prodotto polimerico anticorrosivo di protezione, effettuata subito dopo l'ultimazione della preparazione della superficie, in spessore minimo di 30 m; compreso verniciatura con smalto poliuretanico bicomponente di colore verde, tipo RAL 6009, in spessore minimo di 200 µ, almeno in 2 riprese.- per un singolo intervento a corpo	cad		77,57	79,11%	61,37
07.A21.U10.010	Verniciatura di fontanella; compreso applicazione di prodotto polimerico anticorrosivo di protezione, effettuata subito dopo l'ultimazione della preparazione della superficie, in spessore minimo di 30 m; compreso verniciatura con smalto poliuretanico bicomponente di colore verde, tipo RAL 6009, in spessore minimo di 200 µ, almeno in 2 riprese.- per interventi su 10 fontanelle	cad		63,23	79,11%	50,02
07.A22	VARIE
07.A22.V05.005	Indennità- Compenso a corpo, esclusivamente per i lavori di riparazione fughe e costruzione prese, nei giorni precedenti l'intervento, per la delimitazione dell'area interessata dai lavori mediante il trasporto e la posa di cavalletti e segnaletica; secondo quanto previsto dal codice della strada e secondo le disposizioni della Direzione Lavori	cad		75,03
07.A22.V10.005	Reperibilità- Per il mantenimento delle condizioni di reperibilità continua del personale e di disponibilità di mezzi d'opera, costituenti l'unita operativa impegnata nel servizio di reperibilità e pronto intervento, ogni qualvolta venga richiesta la prestazione di reperibilità verranno riconosciuti all'impresa i seguenti compensi forfettari; in giorni feriali	d		50,66
07.A22.V10.010	Reperibilità- Per il mantenimento delle condizioni di reperibilita'; continua del personale e di disponibilita'; di mezzi d'opera, costituenti l'unita operativa impegnata nel servizio di reperibilita'; e pronto intervento, ogni qualvolta venga richiesta la prestazione di reperibilita'; verranno riconosciuti all'impresa i seguenti compensi forfettari; in giorni festivi e feriali non lavorativi (sabato)	d		70,95
07.A22.V10.015	Reperibilità- Per il mantenimento delle condizioni di reperibilità continua del personale e di disponibilità di mezzi d'opera, costituenti l'unita operativa impegnata nel servizio di reperibilità e pronto intervento, ogni qualvolta venga richiesta la prestazione di reperibilità verranno riconosciuti all'impresa i seguenti compensi forfettari; dalle ore 16 del Venerdì alle ore 8 del Lunedì successivo	d		261,01
07.A22.V10.020	Reperibilità- Ogni qualvolta venga richiesto un potenziamento dell'unita operativa mediante l'inserimento di un terzo operatore, verranno riconosciuti all'impresa i seguenti compensi forfettari aggiuntivi; in giorni feriali	d		25,33
07.A22.V10.025	Reperibilità- Ogni qualvolta venga richiesto un potenziamento dell'unita operativa mediante l'inserimento di un terzo operatore, verranno riconosciuti all'impresa i seguenti compensi forfettari aggiuntivi; in giorni festivi	d		35,48
07.A22.V10.030	Reperibilità- Ogni qualvolta venga richiesto un potenziamento dell'unita operativa mediante l'inserimento di un terzo operatore, verranno riconosciuti all'impresa i seguenti compensi forfettari aggiuntivi; dalle ore 16 del Venerdì alle ore 8 del Lunedì successivo	d		65,26
07.A22.V10.035	Reperibilità- Compenso a corpo per pronto intervento entro 1 ora dalla chiamata. Per interventi richiesti in orario normale, notturno, prefestivo e festivo L'impresa ha l'obbligo di iniziare l'intervento entro 1 h (un'ora) dalla richiesta con personale e mezzi ai sensi delle prescrizioni di capitolato. Sono compresi tutti gli interventi inerenti il SII compresi quelli relativi ad inquinamento dei corsi d'acqua superficiale per i quali e'richiesto l'impiego dell'autobotte ADR. Sono esclusi gli interventi svolti con le squadre in reperibilita';	cad		152,32	57,14%	87,04
07.A22.V20.005	Fornitura di Big bag- Fornitura di Big bag	cad		15,43
07.A22.V25.005	Attivita' lavorativa integrativa ai lavori di scavo per il trattamento di materiale osbestoso in matrice friabile, comprendente: fornitura big bag, fornitura e posa di tessuto non tessuto bordo scavo, imboiaccatura pareti dello scavo, trasporto ed accatastamento all'interno dell'area di cantiere con carico su automezzo adibito al trasporto.- ....	cad		87,04	63,66%	55,41
07.A22.V30.005	Nolo giornaliero di palloni pneumatici (tappi) per sigillatura condotte fognarie; compreso ogni onere per la discesa in sicurezza nel pozzo, rimozione, pulizia e disinfezione; per l'uso degli otturatori il personale operativo deve attenersi scrupolosamente a quanto prescritto dal manuale d'uso ed alle schede di sicurezza.- dimensioni diametro 20:80 cm.	cad		189,40	71,17%	134,80
07.A22.V30.010	Nolo giornaliero di palloni pneumatici (tappi) per sigillatura condotte fognarie; compreso ogni onere per la discesa in sicurezza nel pozzo, rimozione, pulizia e disinfezione; per l'uso degli otturatori il personale operativo deve attenersi scrupolosamente a quanto prescritto dal manuale d'uso ed alle schede di sicurezza.- dimensioni canali ovoidali da 60x90 cm, 80x120 cm, 70x145 cm.	cad		248,82	73,66%	183,28
07.A22.V30.015	Nolo giornaliero di palloni pneumatici (tappi) per sigillatura condotte fognarie; compreso ogni onere per la discesa in sicurezza nel pozzo, rimozione, pulizia e disinfezione; per l'uso degli otturatori il personale operativo deve attenersi scrupolosamente a quanto prescritto dal manuale d'uso ed alle schede di sicurezza.- per i canali di dimensioni maggiori di 70x145 cm.	cad		290,29	73,66%	213,83
07.A22.V35.005	Noleggio di autobotte od autocarro munito di pompa a pressione per pulizia e disostruzione condotti, canali o pozzi interrati, compresi la paga dell'autista e dell'operatore, il consumo di carburante e lubrificante ed ogni onere connesso per il tempo di effettivo impiego.- capacita' da 7 a 15 mc	cad		86,25	41,63%	35,91
07.A22.V35.010	Noleggio di autobotte od autocarro munito di pompa a pressione per pulizia e disostruzione condotti, canali o pozzi interrati, compresi la paga dell'autista e dell'operatore, il consumo di carburante e lubrificante ed ogni onere connesso per il tempo di effettivo impiego.- capacita' da 16 a 22 mc	cad		95,57	37,57%	35,91
08	Fognature
08.P01	LEGANTI
08.P01.A05.005	Cemento osmotico biermetico per contenimento acque:- Normale	kg		2,00
08.P01.A05.010	Cemento osmotico biermetico per contenimento acque:- Antiacido per acque fognarie	kg		2,83
08.P05	ELEMENTI IN CONGLOMERATO
08.P05.B03.005	Pozzetti in cemento armato prefabbricato completo di fori- spessore cm 3; dimensioni interne cm 25x25x25 diam. 15	cad		9,12
08.P05.B03.010	Pozzetti in cemento armato prefabbricato completo di fori- spessore cm 3; dimensioni interne cm 30x30x30 diam. 20	cad		9,32
08.P05.B03.015	Pozzetti in cemento armato prefabbricato completo di fori- spessore cm 4; dimensioni interne cm 40x40x40 diam. 30	cad		14,21
08.P05.B03.020	Pozzetti in cemento armato prefabbricato completo di fori- spessore cm 4; dimensioni interne cm 50x50x50 diam. 40	cad		20,66
08.P05.B03.025	Pozzetti in cemento armato prefabbricato completo di fori- spessore cm 5; dimensioni interne cm 60x60x60 diam. 45	cad		32,91
08.P05.B03.030	Pozzetti in cemento armato prefabbricato completo di fori- spessore cm 10; dimensioni interne cm 80x80x80 diam. 60	cad		72,72
08.P05.B03.035	Pozzetti in cemento armato prefabbricato completo di fori- spessore cm 10; dimensioni interne cm 100x100x100 diam. 80	cad		126,71
08.P05.B03.040	Pozzetti in cemento armato prefabbricato completo di fori- spessore cm 10; dimensioni interne cm120x120x100 diam. 100	cad		254,34
08.P05.B06.005	Prolunghe per pozzetti- dimensioni interne cm 25x25x25	cad		8,86
08.P05.B06.010	Prolunghe per pozzetti- dimensioni interne cm 30x30x30	cad		8,96
08.P05.B06.015	Prolunghe per pozzetti- dimensioni interne cm 40x40x40	cad		13,21
08.P05.B06.020	Prolunghe per pozzetti- dimensioni interne cm 50x50x50	cad		19,43
08.P05.B06.025	Prolunghe per pozzetti- dimensioni interne cm 60x60x60	cad		29,25
08.P05.B06.030	Prolunghe per pozzetti- dimensioni interne cm 80x80x80	cad		62,92
08.P05.B06.035	Prolunghe per pozzetti- dimensioni interne cm 80x80x25	cad		33,39
08.P05.B06.040	Prolunghe per pozzetti- dimensioni interne cm 80x80x50	cad		55,35
08.P05.B06.045	Prolunghe per pozzetti- dimensioni interne cm 100x100x100	cad		106,95
08.P05.B06.050	Prolunghe per pozzetti- dimensioni interne cm 100x100x25	cad		53,27
08.P05.B06.055	Prolunghe per pozzetti- dimensioni interne cm 100x100x50	cad		75,26
08.P05.B06.060	Prolunghe per pozzetti- dimensioni interne cm 120x120x100	cad		231,26
08.P05.B06.065	Prolunghe per pozzetti- dimensioni interne cm 120x120x50	cad		146,74
08.P05.B06.070	Prolunghe per pozzetti- dimensioni interne cm 120x120x25	cad		125,99
08.P05.B09.005	Pozzetti sifonati in cls- dimensioni 30x30x45	cad		14,57
08.P05.B09.010	Pozzetti sifonati in cls- dimensioni 40x40x50	cad		17,80
08.P05.B12.005	Prolunghe per pozzetti sifonati- dimensioni 30x30x40	cad		13,95
08.P05.B12.010	Prolunghe per pozzetti sifonati- dimensioni 40x40x50	cad		17,22
08.P05.B15.005	Tubi in conglomerato cementizio vibrocompressi- diametro interno cm 10	m		3,28
08.P05.B15.010	Tubi in conglomerato cementizio vibrocompressi- diametro interno cm 15	m		5,23
08.P05.B15.015	Tubi in conglomerato cementizio vibrocompressi- diametro interno cm 20	m		6,00
08.P05.B15.020	Tubi in conglomerato cementizio vibrocompressi- diametro interno cm 25	m		7,57
08.P05.B15.025	Tubi in conglomerato cementizio vibrocompressi- diametro interno cm 30	m		8,55
08.P05.B15.030	Tubi in conglomerato cementizio vibrocompressi- diametro interno cm 40	m		13,57
08.P05.B15.035	Tubi in conglomerato cementizio vibrocompressi- diametro interno cm 50	m		16,73
08.P05.B15.040	Tubi in conglomerato cementizio vibrocompressi- diametro interno cm 60	m		21,37
08.P05.B15.045	Tubi in conglomerato cementizio vibrocompressi- diametro interno cm 80	m		35,79
08.P05.B15.050	Tubi in conglomerato cementizio vibrocompressi- diametro interno cm 100	m		49,09
08.P05.B15.055	Tubi in conglomerato cementizio vibrocompressi- diametro interno cm 120	m		66,39
08.P05.B15.060	Tubi in conglomerato cementizio vibrocompressi- diametro interno cm 150	m		102,77
08.P05.B18.005	Tubi autoportanti in cls (anche armati) vibrocompresso ad alta resistenza, con piano d'appoggio, muniti di giunto con anello di tenuta in gomma, incastro a bicchiere, aventi una resistenza minima di 1,00 kN per ogni cm di diametro interno e per ogni m di lunghezza valutata con prova eseguita in laboratorio, a secco, con carico distribuito lungo la generatrice superiore del volto a norme UNI 9534 DIN 4032 - DIN 4035- diametro interno cm 30	m		19,83
08.P05.B18.010	Tubi autoportanti in cls (anche armati) vibrocompresso ad alta resistenza, con piano d'appoggio, muniti di giunto con anello di tenuta in gomma, incastro a bicchiere, aventi una resistenza minima di 1,00 kN per ogni cm di diametro interno e per ogni m di lunghezza valutata con prova eseguita in laboratorio, a secco, con carico distribuito lungo la generatrice superiore del volto a norme UNI 9534 DIN 4032 - DIN 4035- diametro interno cm 40	m		25,94
08.P05.B18.015	Tubi autoportanti in cls (anche armati) vibrocompresso ad alta resistenza, con piano d'appoggio, muniti di giunto con anello di tenuta in gomma, incastro a bicchiere, aventi una resistenza minima di 1,00 kN per ogni cm di diametro interno e per ogni m di lunghezza valutata con prova eseguita in laboratorio, a secco, con carico distribuito lungo la generatrice superiore del volto a norme UNI 9534 DIN 4032 - DIN 4035- diametro interno cm 50	m		36,47
08.P05.B18.020	Tubi autoportanti in cls (anche armati) vibrocompresso ad alta resistenza, con piano d'appoggio, muniti di giunto con anello di tenuta in gomma, incastro a bicchiere, aventi una resistenza minima di 1,00 kN per ogni cm di diametro interno e per ogni m di lunghezza valutata con prova eseguita in laboratorio, a secco, con carico distribuito lungo la generatrice superiore del volto a norme UNI 9534 DIN 4032 - DIN 4035- diametro interno cm 60	m		45,38
08.P05.B18.025	Tubi autoportanti in cls (anche armati) vibrocompresso ad alta resistenza, con piano d'appoggio, muniti di giunto con anello di tenuta in gomma, incastro a bicchiere, aventi una resistenza minima di 1,00 kN per ogni cm di diametro interno e per ogni m di lunghezza valutata con prova eseguita in laboratorio, a secco, con carico distribuito lungo la generatrice superiore del volto a norme UNI 9534 DIN 4032 - DIN 4035- diametro interno cm 80	m		55,39
08.P05.B18.030	Tubi autoportanti in cls (anche armati) vibrocompresso ad alta resistenza, con piano d'appoggio, muniti di giunto con anello di tenuta in gomma, incastro a bicchiere, aventi una resistenza minima di 1,00 kN per ogni cm di diametro interno e per ogni m di lunghezza valutata con prova eseguita in laboratorio, a secco, con carico distribuito lungo la generatrice superiore del volto a norme UNI 9534 DIN 4032 - DIN 4035- diametro interno cm 100	m		78,71
08.P05.B18.035	Tubi autoportanti in cls (anche armati) vibrocompresso ad alta resistenza, con piano d'appoggio, muniti di giunto con anello di tenuta in gomma, incastro a bicchiere, aventi una resistenza minima di 1,00 kN per ogni cm di diametro interno e per ogni m di lunghezza valutata con prova eseguita in laboratorio, a secco, con carico distribuito lungo la generatrice superiore del volto a norme UNI 9534 DIN 4032 - DIN 4035- diametro interno cm 120	m		116,61
08.P05.B18.040	Tubi autoportanti in cls (anche armati) vibrocompresso ad alta resistenza, con piano d'appoggio, muniti di giunto con anello di tenuta in gomma, incastro a bicchiere, aventi una resistenza minima di 1,00 kN per ogni cm di diametro interno e per ogni m di lunghezza valutata con prova eseguita in laboratorio, a secco, con carico distribuito lungo la generatrice superiore del volto a norme UNI 9534 DIN 4032 - DIN 4035- diametro interno cm 150	m		180,72
08.P05.B21.005	Tubi autoportanti in cls (anche armati) vibrocompresso ad alta resistenza, con piano d'appoggio, muniti di giunto con anello di tenuta in gomma, incastro a bicchiere, aventi una resistenza minima di 1,30 kN per ogni cm di diametro interno e per ogni m di lunghezza valutata con prova eseguita in laboratorio, a secco, con carico distribuito lungo la generatrice superiore del volto a norme UNI 9534 DIN 4032 - DIN 4035- diametro interno cm 30	m		20,98
08.P05.B21.010	Tubi autoportanti in cls (anche armati) vibrocompresso ad alta resistenza, con piano d'appoggio, muniti di giunto con anello di tenuta in gomma, incastro a bicchiere, aventi una resistenza minima di 1,30 kN per ogni cm di diametro interno e per ogni m di lunghezza valutata con prova eseguita in laboratorio, a secco, con carico distribuito lungo la generatrice superiore del volto a norme UNI 9534 DIN 4032 - DIN 4035- diametro interno cm 40	m		25,64
08.P05.B21.015	Tubi autoportanti in cls (anche armati) vibrocompresso ad alta resistenza, con piano d'appoggio, muniti di giunto con anello di tenuta in gomma, incastro a bicchiere, aventi una resistenza minima di 1,30 kN per ogni cm di diametro interno e per ogni m di lunghezza valutata con prova eseguita in laboratorio, a secco, con carico distribuito lungo la generatrice superiore del volto a norme UNI 9534 DIN 4032 - DIN 4035- diametro interno cm 50	m		36,15
08.P05.B21.020	Tubi autoportanti in cls (anche armati) vibrocompresso ad alta resistenza, con piano d'appoggio, muniti di giunto con anello di tenuta in gomma, incastro a bicchiere, aventi una resistenza minima di 1,30 kN per ogni cm di diametro interno e per ogni m di lunghezza valutata con prova eseguita in laboratorio, a secco, con carico distribuito lungo la generatrice superiore del volto a norme UNI 9534 DIN 4032 - DIN 4035- diametro interno cm 60	m		40,82
08.P05.B21.025	Tubi autoportanti in cls (anche armati) vibrocompresso ad alta resistenza, con piano d'appoggio, muniti di giunto con anello di tenuta in gomma, incastro a bicchiere, aventi una resistenza minima di 1,30 kN per ogni cm di diametro interno e per ogni m di lunghezza valutata con prova eseguita in laboratorio, a secco, con carico distribuito lungo la generatrice superiore del volto a norme UNI 9534 DIN 4032 - DIN 4035- diametro interno cm 80	m		58,30
08.P05.B21.030	Tubi autoportanti in cls (anche armati) vibrocompresso ad alta resistenza, con piano d'appoggio, muniti di giunto con anello di tenuta in gomma, incastro a bicchiere, aventi una resistenza minima di 1,30 kN per ogni cm di diametro interno e per ogni m di lunghezza valutata con prova eseguita in laboratorio, a secco, con carico distribuito lungo la generatrice superiore del volto a norme UNI 9534 DIN 4032 - DIN 4035- diametro interno cm 100	m		83,95
08.P05.B21.035	Tubi autoportanti in cls (anche armati) vibrocompresso ad alta resistenza, con piano d'appoggio, muniti di giunto con anello di tenuta in gomma, incastro a bicchiere, aventi una resistenza minima di 1,30 kN per ogni cm di diametro interno e per ogni m di lunghezza valutata con prova eseguita in laboratorio, a secco, con carico distribuito lungo la generatrice superiore del volto a norme UNI 9534 DIN 4032 - DIN 4035- diametro interno cm 120	m		125,36
08.P05.B24.005	Condotto prefabbricato a sezione ovoidale in cls vibrocompresso munito di idoneo giunto a bicchiere, avente una resistenza minima di kN 1 per ogni cm di larghezza e per ogni m di lunghezza, valutata con prove eseguite in laboratorio, a secco, con carico distribuito lungo la generatrice superiore del volto- sezione interna cm 30x45	m		18,48
08.P05.B24.010	Condotto prefabbricato a sezione ovoidale in cls vibrocompresso munito di idoneo giunto a bicchiere, avente una resistenza minima di kN 1 per ogni cm di larghezza e per ogni m di lunghezza, valutata con prove eseguite in laboratorio, a secco, con carico distribuito lungo la generatrice superiore del volto- sezione interna cm 40x60	m		25,59
08.P05.B24.015	Condotto prefabbricato a sezione ovoidale in cls vibrocompresso munito di idoneo giunto a bicchiere, avente una resistenza minima di kN 1 per ogni cm di larghezza e per ogni m di lunghezza, valutata con prove eseguite in laboratorio, a secco, con carico distribuito lungo la generatrice superiore del volto- sezione interna cm 50x75	m		37,09
08.P05.B24.020	Condotto prefabbricato a sezione ovoidale in cls vibrocompresso munito di idoneo giunto a bicchiere, avente una resistenza minima di kN 1 per ogni cm di larghezza e per ogni m di lunghezza, valutata con prove eseguite in laboratorio, a secco, con carico distribuito lungo la generatrice superiore del volto- sezione interna cm 60x90	m		41,52
08.P05.B24.025	Condotto prefabbricato a sezione ovoidale in cls vibrocompresso munito di idoneo giunto a bicchiere, avente una resistenza minima di kN 1 per ogni cm di larghezza e per ogni m di lunghezza, valutata con prove eseguite in laboratorio, a secco, con carico distribuito lungo la generatrice superiore del volto- sezione interna cm 70x105	m		53,62
08.P05.B24.030	Condotto prefabbricato a sezione ovoidale in cls vibrocompresso munito di idoneo giunto a bicchiere, avente una resistenza minima di kN 1 per ogni cm di larghezza e per ogni m di lunghezza, valutata con prove eseguite in laboratorio, a secco, con carico distribuito lungo la generatrice superiore del volto- sezione interna cm 70x120	m		58,64
08.P05.B24.035	Condotto prefabbricato a sezione ovoidale in cls vibrocompresso munito di idoneo giunto a bicchiere, avente una resistenza minima di kN 1 per ogni cm di larghezza e per ogni m di lunghezza, valutata con prove eseguite in laboratorio, a secco, con carico distribuito lungo la generatrice superiore del volto- sezione interna cm 80x120	m		61,91
08.P05.B24.040	Condotto prefabbricato a sezione ovoidale in cls vibrocompresso munito di idoneo giunto a bicchiere, avente una resistenza minima di kN 1 per ogni cm di larghezza e per ogni m di lunghezza, valutata con prove eseguite in laboratorio, a secco, con carico distribuito lungo la generatrice superiore del volto- sezione interna cm 100x150	m		90,02
08.P05.B25.005	Tubazioni in calcestruzzo armato vibrocompresso (cemento tipo II A/LL Portland al calcare RCK 40 MPa) a sezione interna ellittica a norme UNI EN 1916 - UNI 8520/2 - UNI EN 206-1, munite di guarnizione di tenuta in gomma, premontate, secondo norma EN 681.1, idonee per collettori di acque bianche- dimensioni 1000 x 650	m		213,47
08.P05.B25.010	Tubazioni in calcestruzzo armato vibrocompresso (cemento tipo II A/LL Portland al calcare RCK 40 MPa) a sezione interna ellittica a norme UNI EN 1916 - UNI 8520/2 - UNI EN 206-1, munite di guarnizione di tenuta in gomma, premontate, secondo norma EN 681.1, idonee per collettori di acque bianche- dimensioni 1150 x 750	m		235,95
08.P05.B25.015	Tubazioni in calcestruzzo armato vibrocompresso (cemento tipo II A/LL Portland al calcare RCK 40 MPa) a sezione interna ellittica a norme UNI EN 1916 - UNI 8520/2 - UNI EN 206-1, munite di guarnizione di tenuta in gomma, premontate, secondo norma EN 681.1, idonee per collettori di acque bianche- dimensioni 1650 x 1000	m		301,48
08.P05.B25.020	Tubazioni in calcestruzzo armato vibrocompresso (cemento tipo II A/LL Portland al calcare RCK 40 MPa) a sezione interna ellittica a norme UNI EN 1916 - UNI 8520/2 - UNI EN 206-1, munite di guarnizione di tenuta in gomma, premontate, secondo norma EN 681.1, idonee per collettori di acque bianche- dimensioni 1950 x 1150	m		440,05
08.P05.B25.025	Tubazioni in calcestruzzo armato vibrocompresso (cemento tipo II A/LL Portland al calcare RCK 40 MPa) a sezione interna ellittica a norme UNI EN 1916 - UNI 8520/2 - UNI EN 206-1, munite di guarnizione di tenuta in gomma, premontate, secondo norma EN 681.1, idonee per collettori di acque bianche- dimensioni 2350 x 1350	m		516,83