il num dei livelli e compreso tra 1 e 3
max 3 livelli
## Temp
	Descrizione	unità di misura	prezzo unitario in Euro	incid. manodopera	Cod. origine prezzo
	Scavo di sbancamento effettuato con mezzi meccanici compresa la rimozione di arbusti e ceppaie, la profilatura delle pareti, la regolarizzazione del fondo, il carico sugli automezzi ed il trasporto nell’ambito del cantiere. conglomerati calcareniti, tufo, pietra crosta, puddinghe, argilla compatta e assimilabili	mc	€ 9,50		(Puglia 06) E.01.001b

					Puglia 06
controlla che la descrizione sia completa e non ridondante... e, nel caso, modifica il livello di accodamento / nella cella G3 del foglio Listino.					COMPLETO
Alla disperata correggi a mano direttamente qui sopra..					Estremi del Prezzario

	Questo è il file di contabilità di Contabilità Corrente (quello che stai compilando...)

	ed è li che invio la voce di Prezzario....

						Se vuoi rimanere su questo documento
						dopo l'invio della voce devi scrivere “A” nella cella sotto
					a

La scelta fra queste due modalità dipende dalle vostre preferenze o dalle specifiche di “qualità” del vostro committente.
I codici Originali sono lunghi e di difficile memorizzazione, noi preferiamo utilizzare dei codici interni... a voi la scelta

										posa * piastrel

## Listino
PREMESSA SEZIONE 2 - OPERE DI RESTAURO / La presente sezione è tratta dal Prezzario delle Opere Edili ed Impiantistiche sulla piazza di Torino, della Camera di Commercio, Industria, Artigianato e Agricoltura di Torino. / I prezzi del seguente capitolo sono stati determinati considerando un intervento su un edificio o su parte di esso isolabile, avente le seguenti caratteristiche medie: / 1) Dimensioni: edificio o parte di edificio di volume non inferiore a 2000 m³. / 2) Ubicazione: in centro urbano o comunque affacciato su strada pubblica con accessi compatibili con il transito e la manovra di mezzi di trasporto da cantiere aventi una portata non inferiore a 40 quintali. / 3) Vincoli qualitativi e normativi: edificio con limitata presenza di elementi di particolare pregio o di valore storico e non soggetto a vincoli delle Soprintendenze competenti (la limitata presenza si verifica quando gli elementi di pregio o di valore coprono una superficie di facciata, di pareti interne, di soffitto e di pavimento non superiore al 5% del totale della superficie fuori-terra). / 4) Stato di degrado: edificio apparentemente non ammalorato e staticamente transitabile in condizioni di sicurezza in tutti gli orizzontamenti. / Qualora non sussistessero le suddette condizioni, oltre al riconoscimento degli oneri derivanti per tutte le opere provvisionali occorrenti, i prezzi unitari potranno essere maggiorati con i seguenti parametri, limitatamente alle opere edili ed affini: punto 1) dal 5% al 10%; punto 2) dal 8% al 12%; punto 3) dal 5% al 10%; punto 4) da valutarsi di volta in volta anche in corso d'opera sino ad un massimo del 15%. / Nel caso ricorressero più percentuali correttive, le stesse vanno sommate e non moltiplicate, e comunque potrà essere raggiunto un totale massimo di aumento del 30%. Qualora esistano vincoli delle Soprintendenze, i prezzi di applicazione degli interventi conservativi o ricostruttivi potranno essere valutati a parte. / I prezzi si intendono comprensivi del 26,5% per spese generali ed utili di impresa.		Puglia 06	RP-2008	COMPLETO		1	< livelli di / < accodamento
	CATALOGO	Codice		descrizione	NOTE	Unità di misura	Prezzo Euro	inc. Manodopera

3	IMPIANTI ANTINCENDIO - Impianti ed apparecchiature antincendio -	A.01.001a	Fornitura e posa in opera di cassetta con idrante complet ... ita. Cassetta UNI 45, lancia in ABS, lunghezza tubo m 20.	Fornitura e posa in opera di cassetta con idrante completa da incasso UNI 45 o UNI 70 composta da saracinesca a vite 1”1/2 o 2” o 2”1/2, sella portamanichetta, rotolo in nylon gommato, lastra trasparente anti UV a frangibilità programmata, lancia erogatrice a triplice effetto, raccordi, legature e coprilegature secondo la norma UNI 7422, cassetta in lamiera da incasso con portello in profilato di alluminio anodizzato di dimensioni indicative mm 560 x 360 x 150 per UNI 45 e mm 560 x 420 x 250 per UNI 70. Nel prezzo s’intendono compresi le opere murarie di apertura e chiusura nicchia su laterizi forati e murature leggere, le tracce su solette, muri in c.a. o in pietra; E’ inoltre compreso quanto altro occorre per dare l’opera finita. Cassetta UNI 45, lancia in ABS, lunghezza tubo m 20.		cad	€ 207,16
4	IMPIANTI ANTINCENDIO - Impianti ed apparecchiature antincendio -	A.01.001b	Fornitura e posa in opera di cassetta con idrante complet ... etta UNI 45, lancia in lega leggera, lunghezza tubo m 20.	Fornitura e posa in opera di cassetta con idrante completa da incasso UNI 45 o UNI 70 composta da saracinesca a vite 1”1/2 o 2” o 2”1/2, sella portamanichetta, rotolo in nylon gommato, lastra trasparente anti UV a frangibilità programmata, lancia erogatrice a triplice effetto, raccordi, legature e coprilegature secondo la norma UNI 7422, cassetta in lamiera da incasso con portello in profilato di alluminio anodizzato di dimensioni indicative mm 560 x 360 x 150 per UNI 45 e mm 560 x 420 x 250 per UNI 70. Nel prezzo s’intendono compresi le opere murarie di apertura e chiusura nicchia su laterizi forati e murature leggere, le tracce su solette, muri in c.a. o in pietra; E’ inoltre compreso quanto altro occorre per dare l’opera finita. Cassetta UNI 45, lancia in lega leggera, lunghezza tubo m 20.		cad	€ 237,45
5	IMPIANTI ANTINCENDIO - Impianti ed apparecchiature antincendio -	A.01.001c	Fornitura e posa in opera di cassetta con idrante complet ... ta. Cassetta UNI 45, lancia in rame, lunghezza tubo m 20.	Fornitura e posa in opera di cassetta con idrante completa da incasso UNI 45 o UNI 70 composta da saracinesca a vite 1”1/2 o 2” o 2”1/2, sella portamanichetta, rotolo in nylon gommato, lastra trasparente anti UV a frangibilità programmata, lancia erogatrice a triplice effetto, raccordi, legature e coprilegature secondo la norma UNI 7422, cassetta in lamiera da incasso con portello in profilato di alluminio anodizzato di dimensioni indicative mm 560 x 360 x 150 per UNI 45 e mm 560 x 420 x 250 per UNI 70. Nel prezzo s’intendono compresi le opere murarie di apertura e chiusura nicchia su laterizi forati e murature leggere, le tracce su solette, muri in c.a. o in pietra; E’ inoltre compreso quanto altro occorre per dare l’opera finita. Cassetta UNI 45, lancia in rame, lunghezza tubo m 20.		cad	€ 207,16
6	IMPIANTI ANTINCENDIO - Impianti ed apparecchiature antincendio -	A.01.001d	Fornitura e posa in opera di cassetta con idrante complet ... ita. Cassetta UNI 45, lancia in ABS, lunghezza tubo m 25.	Fornitura e posa in opera di cassetta con idrante completa da incasso UNI 45 o UNI 70 composta da saracinesca a vite 1”1/2 o 2” o 2”1/2, sella portamanichetta, rotolo in nylon gommato, lastra trasparente anti UV a frangibilità programmata, lancia erogatrice a triplice effetto, raccordi, legature e coprilegature secondo la norma UNI 7422, cassetta in lamiera da incasso con portello in profilato di alluminio anodizzato di dimensioni indicative mm 560 x 360 x 150 per UNI 45 e mm 560 x 420 x 250 per UNI 70. Nel prezzo s’intendono compresi le opere murarie di apertura e chiusura nicchia su laterizi forati e murature leggere, le tracce su solette, muri in c.a. o in pietra; E’ inoltre compreso quanto altro occorre per dare l’opera finita. Cassetta UNI 45, lancia in ABS, lunghezza tubo m 25.		cad	€ 223,53
7	IMPIANTI ANTINCENDIO - Impianti ed apparecchiature antincendio -	A.01.001e	Fornitura e posa in opera di cassetta con idrante complet ... etta UNI 45, lancia in lega leggera, lunghezza tubo m 25.	Fornitura e posa in opera di cassetta con idrante completa da incasso UNI 45 o UNI 70 composta da saracinesca a vite 1”1/2 o 2” o 2”1/2, sella portamanichetta, rotolo in nylon gommato, lastra trasparente anti UV a frangibilità programmata, lancia erogatrice a triplice effetto, raccordi, legature e coprilegature secondo la norma UNI 7422, cassetta in lamiera da incasso con portello in profilato di alluminio anodizzato di dimensioni indicative mm 560 x 360 x 150 per UNI 45 e mm 560 x 420 x 250 per UNI 70. Nel prezzo s’intendono compresi le opere murarie di apertura e chiusura nicchia su laterizi forati e murature leggere, le tracce su solette, muri in c.a. o in pietra; E’ inoltre compreso quanto altro occorre per dare l’opera finita. Cassetta UNI 45, lancia in lega leggera, lunghezza tubo m 25.		cad	€ 253,89
8	IMPIANTI ANTINCENDIO - Impianti ed apparecchiature antincendio -	A.01.001f	Fornitura e posa in opera di cassetta con idrante complet ... ta. Cassetta UNI 45, lancia in rame, lunghezza tubo m 25.	Fornitura e posa in opera di cassetta con idrante completa da incasso UNI 45 o UNI 70 composta da saracinesca a vite 1”1/2 o 2” o 2”1/2, sella portamanichetta, rotolo in nylon gommato, lastra trasparente anti UV a frangibilità programmata, lancia erogatrice a triplice effetto, raccordi, legature e coprilegature secondo la norma UNI 7422, cassetta in lamiera da incasso con portello in profilato di alluminio anodizzato di dimensioni indicative mm 560 x 360 x 150 per UNI 45 e mm 560 x 420 x 250 per UNI 70. Nel prezzo s’intendono compresi le opere murarie di apertura e chiusura nicchia su laterizi forati e murature leggere, le tracce su solette, muri in c.a. o in pietra; E’ inoltre compreso quanto altro occorre per dare l’opera finita. Cassetta UNI 45, lancia in rame, lunghezza tubo m 25.		cad	€ 223,53
9	IMPIANTI ANTINCENDIO - Impianti ed apparecchiature antincendio -	A.01.001g	Fornitura e posa in opera di cassetta con idrante complet ... ita. Cassetta UNI 70, lancia in ABS, lunghezza tubo m 20.	Fornitura e posa in opera di cassetta con idrante completa da incasso UNI 45 o UNI 70 composta da saracinesca a vite 1”1/2 o 2” o 2”1/2, sella portamanichetta, rotolo in nylon gommato, lastra trasparente anti UV a frangibilità programmata, lancia erogatrice a triplice effetto, raccordi, legature e coprilegature secondo la norma UNI 7422, cassetta in lamiera da incasso con portello in profilato di alluminio anodizzato di dimensioni indicative mm 560 x 360 x 150 per UNI 45 e mm 560 x 420 x 250 per UNI 70. Nel prezzo s’intendono compresi le opere murarie di apertura e chiusura nicchia su laterizi forati e murature leggere, le tracce su solette, muri in c.a. o in pietra; E’ inoltre compreso quanto altro occorre per dare l’opera finita. Cassetta UNI 70, lancia in ABS, lunghezza tubo m 20.		cad	€ 320,94
10	IMPIANTI ANTINCENDIO - Impianti ed apparecchiature antincendio -	A.01.001h	Fornitura e posa in opera di cassetta con idrante complet ... etta UNI 70, lancia in lega leggera, lunghezza tubo m 20.	Fornitura e posa in opera di cassetta con idrante completa da incasso UNI 45 o UNI 70 composta da saracinesca a vite 1”1/2 o 2” o 2”1/2, sella portamanichetta, rotolo in nylon gommato, lastra trasparente anti UV a frangibilità programmata, lancia erogatrice a triplice effetto, raccordi, legature e coprilegature secondo la norma UNI 7422, cassetta in lamiera da incasso con portello in profilato di alluminio anodizzato di dimensioni indicative mm 560 x 360 x 150 per UNI 45 e mm 560 x 420 x 250 per UNI 70. Nel prezzo s’intendono compresi le opere murarie di apertura e chiusura nicchia su laterizi forati e murature leggere, le tracce su solette, muri in c.a. o in pietra; E’ inoltre compreso quanto altro occorre per dare l’opera finita. Cassetta UNI 70, lancia in lega leggera, lunghezza tubo m 20.		cad	€ 399,37
11	IMPIANTI ANTINCENDIO - Impianti ed apparecchiature antincendio -	A.01.001i	Fornitura e posa in opera di cassetta con idrante complet ... ta. Cassetta UNI 70, lancia in rame, lunghezza tubo m 20.	Fornitura e posa in opera di cassetta con idrante completa da incasso UNI 45 o UNI 70 composta da saracinesca a vite 1”1/2 o 2” o 2”1/2, sella portamanichetta, rotolo in nylon gommato, lastra trasparente anti UV a frangibilità programmata, lancia erogatrice a triplice effetto, raccordi, legature e coprilegature secondo la norma UNI 7422, cassetta in lamiera da incasso con portello in profilato di alluminio anodizzato di dimensioni indicative mm 560 x 360 x 150 per UNI 45 e mm 560 x 420 x 250 per UNI 70. Nel prezzo s’intendono compresi le opere murarie di apertura e chiusura nicchia su laterizi forati e murature leggere, le tracce su solette, muri in c.a. o in pietra; E’ inoltre compreso quanto altro occorre per dare l’opera finita. Cassetta UNI 70, lancia in rame, lunghezza tubo m 20.		cad	€ 320,94
12	IMPIANTI ANTINCENDIO - Impianti ed apparecchiature antincendio -	A.01.001l	Fornitura e posa in opera di cassetta con idrante complet ... ita. Cassetta UNI 70, lancia in ABS, lunghezza tubo m 25.	Fornitura e posa in opera di cassetta con idrante completa da incasso UNI 45 o UNI 70 composta da saracinesca a vite 1”1/2 o 2” o 2”1/2, sella portamanichetta, rotolo in nylon gommato, lastra trasparente anti UV a frangibilità programmata, lancia erogatrice a triplice effetto, raccordi, legature e coprilegature secondo la norma UNI 7422, cassetta in lamiera da incasso con portello in profilato di alluminio anodizzato di dimensioni indicative mm 560 x 360 x 150 per UNI 45 e mm 560 x 420 x 250 per UNI 70. Nel prezzo s’intendono compresi le opere murarie di apertura e chiusura nicchia su laterizi forati e murature leggere, le tracce su solette, muri in c.a. o in pietra; E’ inoltre compreso quanto altro occorre per dare l’opera finita. Cassetta UNI 70, lancia in ABS, lunghezza tubo m 25.		cad	€ 346,24
13	IMPIANTI ANTINCENDIO - Impianti ed apparecchiature antincendio -	A.01.001m	Fornitura e posa in opera di cassetta con idrante complet ... etta UNI 70, lancia in lega leggera, lunghezza tubo m 25.	Fornitura e posa in opera di cassetta con idrante completa da incasso UNI 45 o UNI 70 composta da saracinesca a vite 1”1/2 o 2” o 2”1/2, sella portamanichetta, rotolo in nylon gommato, lastra trasparente anti UV a frangibilità programmata, lancia erogatrice a triplice effetto, raccordi, legature e coprilegature secondo la norma UNI 7422, cassetta in lamiera da incasso con portello in profilato di alluminio anodizzato di dimensioni indicative mm 560 x 360 x 150 per UNI 45 e mm 560 x 420 x 250 per UNI 70. Nel prezzo s’intendono compresi le opere murarie di apertura e chiusura nicchia su laterizi forati e murature leggere, le tracce su solette, muri in c.a. o in pietra; E’ inoltre compreso quanto altro occorre per dare l’opera finita. Cassetta UNI 70, lancia in lega leggera, lunghezza tubo m 25.		cad	€ 410,75
14	IMPIANTI ANTINCENDIO - Impianti ed apparecchiature antincendio -	A.01.001n	Fornitura e posa in opera di cassetta con idrante complet ... ta. Cassetta UNI 70, lancia in rame, lunghezza tubo m 25.	Fornitura e posa in opera di cassetta con idrante completa da incasso UNI 45 o UNI 70 composta da saracinesca a vite 1”1/2 o 2” o 2”1/2, sella portamanichetta, rotolo in nylon gommato, lastra trasparente anti UV a frangibilità programmata, lancia erogatrice a triplice effetto, raccordi, legature e coprilegature secondo la norma UNI 7422, cassetta in lamiera da incasso con portello in profilato di alluminio anodizzato di dimensioni indicative mm 560 x 360 x 150 per UNI 45 e mm 560 x 420 x 250 per UNI 70. Nel prezzo s’intendono compresi le opere murarie di apertura e chiusura nicchia su laterizi forati e murature leggere, le tracce su solette, muri in c.a. o in pietra; E’ inoltre compreso quanto altro occorre per dare l’opera finita. Cassetta UNI 70, lancia in rame, lunghezza tubo m 25.		cad	€ 346,24
15	IMPIANTI ANTINCENDIO - Impianti ed apparecchiature antincendio -	A.01.002a	Fornitura e posa in opera di cassetta con idrante complet ... era verniciata in colore rosso UNI 45 lunghezza tubo m 20.	Fornitura e posa in opera di cassetta con idrante completa da incasso UNI 45 o UNI 70 composta da saracinesca a vite 1”1/2 o 2” o 2”1/2, sella portamanichetta, rotolo in nylon gommato, lastra trasparente anti UV a frangibilità programmata, lancia erogatrice a triplice effetto, raccordi, legature e coprilegature secondo la norma UNI 7422, cassetta di dimensioni indicative mm 610 x 370 x 210 per UNI 45 e mm 680 x 500 x 260 per UNI 70. Nel prezzo s’intendono compresi le opere murarie di apertura e chiusura nicchia su laterizi forati e murature leggere, le tracce su solette, muri in c.a. o in pietra; E’ inoltre compreso quanto altro occorre per dare l’opera finita. Cassetta in lamiera verniciata in colore rosso UNI 45 lunghezza tubo m 20.		cad	€ 185,58
16	IMPIANTI ANTINCENDIO - Impianti ed apparecchiature antincendio -	A.01.002b	Fornitura e posa in opera di cassetta con idrante complet ... nita. Cassetta in acciaio inox UNI 45 lunghezza tubo m 20.	Fornitura e posa in opera di cassetta con idrante completa da incasso UNI 45 o UNI 70 composta da saracinesca a vite 1”1/2 o 2” o 2”1/2, sella portamanichetta, rotolo in nylon gommato, lastra trasparente anti UV a frangibilità programmata, lancia erogatrice a triplice effetto, raccordi, legature e coprilegature secondo la norma UNI 7422, cassetta di dimensioni indicative mm 610 x 370 x 210 per UNI 45 e mm 680 x 500 x 260 per UNI 70. Nel prezzo s’intendono compresi le opere murarie di apertura e chiusura nicchia su laterizi forati e murature leggere, le tracce su solette, muri in c.a. o in pietra; E’ inoltre compreso quanto altro occorre per dare l’opera finita. Cassetta in acciaio inox UNI 45 lunghezza tubo m 20.		cad	€ 229,86
17	IMPIANTI ANTINCENDIO - Impianti ed apparecchiature antincendio -	A.01.002c	Fornitura e posa in opera di cassetta con idrante complet ... inita. Cassetta in vetroresina UNI 45 lunghezza tubo m 20.	Fornitura e posa in opera di cassetta con idrante completa da incasso UNI 45 o UNI 70 composta da saracinesca a vite 1”1/2 o 2” o 2”1/2, sella portamanichetta, rotolo in nylon gommato, lastra trasparente anti UV a frangibilità programmata, lancia erogatrice a triplice effetto, raccordi, legature e coprilegature secondo la norma UNI 7422, cassetta di dimensioni indicative mm 610 x 370 x 210 per UNI 45 e mm 680 x 500 x 260 per UNI 70. Nel prezzo s’intendono compresi le opere murarie di apertura e chiusura nicchia su laterizi forati e murature leggere, le tracce su solette, muri in c.a. o in pietra; E’ inoltre compreso quanto altro occorre per dare l’opera finita. Cassetta in vetroresina UNI 45 lunghezza tubo m 20.		cad	€ 341,18
18	IMPIANTI ANTINCENDIO - Impianti ed apparecchiature antincendio -	A.01.002d	Fornitura e posa in opera di cassetta con idrante complet ... era verniciata in colore rosso UNI 45 lunghezza tubo m 25.	Fornitura e posa in opera di cassetta con idrante completa da incasso UNI 45 o UNI 70 composta da saracinesca a vite 1”1/2 o 2” o 2”1/2, sella portamanichetta, rotolo in nylon gommato, lastra trasparente anti UV a frangibilità programmata, lancia erogatrice a triplice effetto, raccordi, legature e coprilegature secondo la norma UNI 7422, cassetta di dimensioni indicative mm 610 x 370 x 210 per UNI 45 e mm 680 x 500 x 260 per UNI 70. Nel prezzo s’intendono compresi le opere murarie di apertura e chiusura nicchia su laterizi forati e murature leggere, le tracce su solette, muri in c.a. o in pietra; E’ inoltre compreso quanto altro occorre per dare l’opera finita. Cassetta in lamiera verniciata in colore rosso UNI 45 lunghezza tubo m 25.		cad	€ 195,70
19	IMPIANTI ANTINCENDIO - Impianti ed apparecchiature antincendio -	A.01.002e	Fornitura e posa in opera di cassetta con idrante complet ... nita. Cassetta in acciaio inox UNI 45 lunghezza tubo m 25.	Fornitura e posa in opera di cassetta con idrante completa da incasso UNI 45 o UNI 70 composta da saracinesca a vite 1”1/2 o 2” o 2”1/2, sella portamanichetta, rotolo in nylon gommato, lastra trasparente anti UV a frangibilità programmata, lancia erogatrice a triplice effetto, raccordi, legature e coprilegature secondo la norma UNI 7422, cassetta di dimensioni indicative mm 610 x 370 x 210 per UNI 45 e mm 680 x 500 x 260 per UNI 70. Nel prezzo s’intendono compresi le opere murarie di apertura e chiusura nicchia su laterizi forati e murature leggere, le tracce su solette, muri in c.a. o in pietra; E’ inoltre compreso quanto altro occorre per dare l’opera finita. Cassetta in acciaio inox UNI 45 lunghezza tubo m 25.		cad	€ 242,51
20	IMPIANTI ANTINCENDIO - Impianti ed apparecchiature antincendio -	A.01.002f	Fornitura e posa in opera di cassetta con idrante complet ... inita. Cassetta in vetroresina UNI 45 lunghezza tubo m 25.	Fornitura e posa in opera di cassetta con idrante completa da incasso UNI 45 o UNI 70 composta da saracinesca a vite 1”1/2 o 2” o 2”1/2, sella portamanichetta, rotolo in nylon gommato, lastra trasparente anti UV a frangibilità programmata, lancia erogatrice a triplice effetto, raccordi, legature e coprilegature secondo la norma UNI 7422, cassetta di dimensioni indicative mm 610 x 370 x 210 per UNI 45 e mm 680 x 500 x 260 per UNI 70. Nel prezzo s’intendono compresi le opere murarie di apertura e chiusura nicchia su laterizi forati e murature leggere, le tracce su solette, muri in c.a. o in pietra; E’ inoltre compreso quanto altro occorre per dare l’opera finita. Cassetta in vetroresina UNI 45 lunghezza tubo m 25.		cad	€ 356,36
21	IMPIANTI ANTINCENDIO - Impianti ed apparecchiature antincendio -	A.01.002g	Fornitura e posa in opera di cassetta con idrante complet ... era verniciata in colore rosso UNI 70 lunghezza tubo m 20.	Fornitura e posa in opera di cassetta con idrante completa da incasso UNI 45 o UNI 70 composta da saracinesca a vite 1”1/2 o 2” o 2”1/2, sella portamanichetta, rotolo in nylon gommato, lastra trasparente anti UV a frangibilità programmata, lancia erogatrice a triplice effetto, raccordi, legature e coprilegature secondo la norma UNI 7422, cassetta di dimensioni indicative mm 610 x 370 x 210 per UNI 45 e mm 680 x 500 x 260 per UNI 70. Nel prezzo s’intendono compresi le opere murarie di apertura e chiusura nicchia su laterizi forati e murature leggere, le tracce su solette, muri in c.a. o in pietra; E’ inoltre compreso quanto altro occorre per dare l’opera finita. Cassetta in lamiera verniciata in colore rosso UNI 70 lunghezza tubo m 20.		cad	€ 303,23
22	IMPIANTI ANTINCENDIO - Impianti ed apparecchiature antincendio -	A.01.002h	Fornitura e posa in opera di cassetta con idrante complet ... nita. Cassetta in acciaio inox UNI 70 lunghezza tubo m 20.	Fornitura e posa in opera di cassetta con idrante completa da incasso UNI 45 o UNI 70 composta da saracinesca a vite 1”1/2 o 2” o 2”1/2, sella portamanichetta, rotolo in nylon gommato, lastra trasparente anti UV a frangibilità programmata, lancia erogatrice a triplice effetto, raccordi, legature e coprilegature secondo la norma UNI 7422, cassetta di dimensioni indicative mm 610 x 370 x 210 per UNI 45 e mm 680 x 500 x 260 per UNI 70. Nel prezzo s’intendono compresi le opere murarie di apertura e chiusura nicchia su laterizi forati e murature leggere, le tracce su solette, muri in c.a. o in pietra; E’ inoltre compreso quanto altro occorre per dare l’opera finita. Cassetta in acciaio inox UNI 70 lunghezza tubo m 20.		cad	€ 318,41
23	IMPIANTI ANTINCENDIO - Impianti ed apparecchiature antincendio -	A.01.002i	Fornitura e posa in opera di cassetta con idrante complet ... inita. Cassetta in vetroresina UNI 70 lunghezza tubo m 20.	Fornitura e posa in opera di cassetta con idrante completa da incasso UNI 45 o UNI 70 composta da saracinesca a vite 1”1/2 o 2” o 2”1/2, sella portamanichetta, rotolo in nylon gommato, lastra trasparente anti UV a frangibilità programmata, lancia erogatrice a triplice effetto, raccordi, legature e coprilegature secondo la norma UNI 7422, cassetta di dimensioni indicative mm 610 x 370 x 210 per UNI 45 e mm 680 x 500 x 260 per UNI 70. Nel prezzo s’intendono compresi le opere murarie di apertura e chiusura nicchia su laterizi forati e murature leggere, le tracce su solette, muri in c.a. o in pietra; E’ inoltre compreso quanto altro occorre per dare l’opera finita. Cassetta in vetroresina UNI 70 lunghezza tubo m 20.		cad	€ 430,99
24	IMPIANTI ANTINCENDIO - Impianti ed apparecchiature antincendio -	A.01.002l	Fornitura e posa in opera di cassetta con idrante complet ... era verniciata in colore rosso UNI 70 lunghezza tubo m 25.	Fornitura e posa in opera di cassetta con idrante completa da incasso UNI 45 o UNI 70 composta da saracinesca a vite 1”1/2 o 2” o 2”1/2, sella portamanichetta, rotolo in nylon gommato, lastra trasparente anti UV a frangibilità programmata, lancia erogatrice a triplice effetto, raccordi, legature e coprilegature secondo la norma UNI 7422, cassetta di dimensioni indicative mm 610 x 370 x 210 per UNI 45 e mm 680 x 500 x 260 per UNI 70. Nel prezzo s’intendono compresi le opere murarie di apertura e chiusura nicchia su laterizi forati e murature leggere, le tracce su solette, muri in c.a. o in pietra; E’ inoltre compreso quanto altro occorre per dare l’opera finita. Cassetta in lamiera verniciata in colore rosso UNI 70 lunghezza tubo m 25.		cad	€ 322,20
25	IMPIANTI ANTINCENDIO - Impianti ed apparecchiature antincendio -	A.01.002m	Fornitura e posa in opera di cassetta con idrante complet ... nita. Cassetta in acciaio inox UNI 70 lunghezza tubo m 25.	Fornitura e posa in opera di cassetta con idrante completa da incasso UNI 45 o UNI 70 composta da saracinesca a vite 1”1/2 o 2” o 2”1/2, sella portamanichetta, rotolo in nylon gommato, lastra trasparente anti UV a frangibilità programmata, lancia erogatrice a triplice effetto, raccordi, legature e coprilegature secondo la norma UNI 7422, cassetta di dimensioni indicative mm 610 x 370 x 210 per UNI 45 e mm 680 x 500 x 260 per UNI 70. Nel prezzo s’intendono compresi le opere murarie di apertura e chiusura nicchia su laterizi forati e murature leggere, le tracce su solette, muri in c.a. o in pietra; E’ inoltre compreso quanto altro occorre per dare l’opera finita. Cassetta in acciaio inox UNI 70 lunghezza tubo m 25.		cad	€ 384,19
26	IMPIANTI ANTINCENDIO - Impianti ed apparecchiature antincendio -	A.01.002n	Fornitura e posa in opera di cassetta con idrante complet ... inita. Cassetta in vetroresina UNI 70 lunghezza tubo m 25.	Fornitura e posa in opera di cassetta con idrante completa da incasso UNI 45 o UNI 70 composta da saracinesca a vite 1”1/2 o 2” o 2”1/2, sella portamanichetta, rotolo in nylon gommato, lastra trasparente anti UV a frangibilità programmata, lancia erogatrice a triplice effetto, raccordi, legature e coprilegature secondo la norma UNI 7422, cassetta di dimensioni indicative mm 610 x 370 x 210 per UNI 45 e mm 680 x 500 x 260 per UNI 70. Nel prezzo s’intendono compresi le opere murarie di apertura e chiusura nicchia su laterizi forati e murature leggere, le tracce su solette, muri in c.a. o in pietra; E’ inoltre compreso quanto altro occorre per dare l’opera finita. Cassetta in vetroresina UNI 70 lunghezza tubo m 25.		cad	€ 456,29
27	IMPIANTI ANTINCENDIO - Impianti ed apparecchiature antincendio -	A.01.003a	Fornitura e posa in opera di cassetta completa da incass ... ell’intonaco; la tinteggiatura. Cassetta con tubo da m 20.	Fornitura e posa in opera di cassetta completa da incasso con naspo antincendio costituita da rotolo portatubo, tubo semirigido UNI 25, valvola d’intercettazione, lancia frazionatrice e cassetta da incasso a parete con sportello metallico pieno o con telaio portavetro in alluminio completo di lastra trasparente anti UV a frangibilità programmata, dimensione indicativa cassetta cm 60 x 70 x 20 per tubi fino a m 25 e cm 70 x 70 x 27 per tubi oltre m 25. Nel prezzo s’intendono compresi le opere murarie di apertura e chiusura nicchia su laterizi forati e murature leggere, le tracce su solette, muri in c.a. o in pietra; E’ inoltre compreso quanto altro occorre per dare l’opera finita. Sono escluse: il rifacimento dell’intonaco; la tinteggiatura. Cassetta con tubo da m 20.		cad	€ 390,92
28	IMPIANTI ANTINCENDIO - Impianti ed apparecchiature antincendio -	A.01.003b	Fornitura e posa in opera di cassetta completa da incass ... ell’intonaco; la tinteggiatura. Cassetta con tubo da m 25.	Fornitura e posa in opera di cassetta completa da incasso con naspo antincendio costituita da rotolo portatubo, tubo semirigido UNI 25, valvola d’intercettazione, lancia frazionatrice e cassetta da incasso a parete con sportello metallico pieno o con telaio portavetro in alluminio completo di lastra trasparente anti UV a frangibilità programmata, dimensione indicativa cassetta cm 60 x 70 x 20 per tubi fino a m 25 e cm 70 x 70 x 27 per tubi oltre m 25. Nel prezzo s’intendono compresi le opere murarie di apertura e chiusura nicchia su laterizi forati e murature leggere, le tracce su solette, muri in c.a. o in pietra; E’ inoltre compreso quanto altro occorre per dare l’opera finita. Sono escluse: il rifacimento dell’intonaco; la tinteggiatura. Cassetta con tubo da m 25.		cad	€ 419,38
29	IMPIANTI ANTINCENDIO - Impianti ed apparecchiature antincendio -	A.01.003c	Fornitura e posa in opera di cassetta completa da incass ... ell’intonaco; la tinteggiatura. Cassetta con tubo da m 30.	Fornitura e posa in opera di cassetta completa da incasso con naspo antincendio costituita da rotolo portatubo, tubo semirigido UNI 25, valvola d’intercettazione, lancia frazionatrice e cassetta da incasso a parete con sportello metallico pieno o con telaio portavetro in alluminio completo di lastra trasparente anti UV a frangibilità programmata, dimensione indicativa cassetta cm 60 x 70 x 20 per tubi fino a m 25 e cm 70 x 70 x 27 per tubi oltre m 25. Nel prezzo s’intendono compresi le opere murarie di apertura e chiusura nicchia su laterizi forati e murature leggere, le tracce su solette, muri in c.a. o in pietra; E’ inoltre compreso quanto altro occorre per dare l’opera finita. Sono escluse: il rifacimento dell’intonaco; la tinteggiatura. Cassetta con tubo da m 30.		cad	€ 447,84
30	IMPIANTI ANTINCENDIO - Impianti ed apparecchiature antincendio -	A.01.004a	Fornitura e posa in opera di cassetta completa per ester ... ell’intonaco; la tinteggiatura. Cassetta con tubo da m 20.	Fornitura e posa in opera di cassetta completa per esterno con naspo antincendio costituita da rotolo portatubo, tubo semirigido UNI 25, valvola d’intercettazione, lancia frazionatrice, cassetta in lamiera per esterni, lastra trasparente anti UV a frangibilità programmata, dimensione indicativa cassetta cm 60 x 60 x 27 per tubi fino a m 25 e cm 70 x 70 x 27 per tubi oltre m 25. Nel prezzo s’intendono compresi le opere murarie di apertura e chiusura nicchia su laterizi forati e murature leggere, le tracce su solette, muri in c.a. o in pietra; E’ inoltre compreso quanto altro occorre per dare l’opera finita. Sono escluse: il rifacimento dell’intonaco; la tinteggiatura. Cassetta con tubo da m 20.		cad	€ 361,42
31	IMPIANTI ANTINCENDIO - Impianti ed apparecchiature antincendio -	A.01.004b	Fornitura e posa in opera di cassetta completa per ester ... ell’intonaco; la tinteggiatura. Cassetta con tubo da m 25.	Fornitura e posa in opera di cassetta completa per esterno con naspo antincendio costituita da rotolo portatubo, tubo semirigido UNI 25, valvola d’intercettazione, lancia frazionatrice, cassetta in lamiera per esterni, lastra trasparente anti UV a frangibilità programmata, dimensione indicativa cassetta cm 60 x 60 x 27 per tubi fino a m 25 e cm 70 x 70 x 27 per tubi oltre m 25. Nel prezzo s’intendono compresi le opere murarie di apertura e chiusura nicchia su laterizi forati e murature leggere, le tracce su solette, muri in c.a. o in pietra; E’ inoltre compreso quanto altro occorre per dare l’opera finita. Sono escluse: il rifacimento dell’intonaco; la tinteggiatura. Cassetta con tubo da m 25.		cad	€ 389,25
32	IMPIANTI ANTINCENDIO - Impianti ed apparecchiature antincendio -	A.01.004c	Fornitura e posa in opera di cassetta completa per ester ... ell’intonaco; la tinteggiatura. Cassetta con tubo da m 30.	Fornitura e posa in opera di cassetta completa per esterno con naspo antincendio costituita da rotolo portatubo, tubo semirigido UNI 25, valvola d’intercettazione, lancia frazionatrice, cassetta in lamiera per esterni, lastra trasparente anti UV a frangibilità programmata, dimensione indicativa cassetta cm 60 x 60 x 27 per tubi fino a m 25 e cm 70 x 70 x 27 per tubi oltre m 25. Nel prezzo s’intendono compresi le opere murarie di apertura e chiusura nicchia su laterizi forati e murature leggere, le tracce su solette, muri in c.a. o in pietra; E’ inoltre compreso quanto altro occorre per dare l’opera finita. Sono escluse: il rifacimento dell’intonaco; la tinteggiatura. Cassetta con tubo da m 30.		cad	€ 410,75
33	IMPIANTI ANTINCENDIO - Impianti ed apparecchiature antincendio -	A.01.005a	Fornitura e posa in opera di cassetta completa da ... Cassetta con gruppo verticale o orizzontale da 2” singolo.	Fornitura e posa in opera di cassetta completa da incasso in acciaio per gruppo motopompa in linea o in diramazione UNI 70 composto da saracinesca d’intercettazione, lastra trasparente anti UV a frangibilità programmata, valvola di ritegno CLAPET, valvola di sicurezza, idrante con girello F UNI 70, cassetta da incasso a parete con sportello in profilato di alluminio anodizzato dimensioni indicative mm 780 x 385 x 400 fino a 2 “, mm 970 x 500 x 500 oltre 2”. Nel prezzo s’intendono compresi le opere murarie di apertura e chiusura nicchia su laterizi forati e murature leggere, le tracce su solette, muri in c.a. o in pietra; E’ inoltre compreso quanto altro occorre per dare l’opera finita. Sono escluse: il rifacimento dell’intonaco; la tinteggiatura. Cassetta con gruppo verticale o orizzontale da 2” singolo.		cad	€ 283,77
34	IMPIANTI ANTINCENDIO - Impianti ed apparecchiature antincendio -	A.01.005b	Fornitura e posa in opera di cassetta completa da ... setta con gruppo verticale o orizzontale da 2”1/2 singolo.	Fornitura e posa in opera di cassetta completa da incasso in acciaio per gruppo motopompa in linea o in diramazione UNI 70 composto da saracinesca d’intercettazione, lastra trasparente anti UV a frangibilità programmata, valvola di ritegno CLAPET, valvola di sicurezza, idrante con girello F UNI 70, cassetta da incasso a parete con sportello in profilato di alluminio anodizzato dimensioni indicative mm 780 x 385 x 400 fino a 2 “, mm 970 x 500 x 500 oltre 2”. Nel prezzo s’intendono compresi le opere murarie di apertura e chiusura nicchia su laterizi forati e murature leggere, le tracce su solette, muri in c.a. o in pietra; E’ inoltre compreso quanto altro occorre per dare l’opera finita. Sono escluse: il rifacimento dell’intonaco; la tinteggiatura. Cassetta con gruppo verticale o orizzontale da 2”1/2 singolo.		cad	€ 321,73
35	IMPIANTI ANTINCENDIO - Impianti ed apparecchiature antincendio -	A.01.005c	Fornitura e posa in opera di cassetta completa da ... Cassetta con gruppo verticale o orizzontale da 3” doppio.	Fornitura e posa in opera di cassetta completa da incasso in acciaio per gruppo motopompa in linea o in diramazione UNI 70 composto da saracinesca d’intercettazione, lastra trasparente anti UV a frangibilità programmata, valvola di ritegno CLAPET, valvola di sicurezza, idrante con girello F UNI 70, cassetta da incasso a parete con sportello in profilato di alluminio anodizzato dimensioni indicative mm 780 x 385 x 400 fino a 2 “, mm 970 x 500 x 500 oltre 2”. Nel prezzo s’intendono compresi le opere murarie di apertura e chiusura nicchia su laterizi forati e murature leggere, le tracce su solette, muri in c.a. o in pietra; E’ inoltre compreso quanto altro occorre per dare l’opera finita. Sono escluse: il rifacimento dell’intonaco; la tinteggiatura. Cassetta con gruppo verticale o orizzontale da 3” doppio.		cad	€ 472,26
36	IMPIANTI ANTINCENDIO - Impianti ed apparecchiature antincendio -	A.01.005d	Fornitura e posa in opera di cassetta completa da ... Cassetta con gruppo verticale o orizzontale da 4” doppio.	Fornitura e posa in opera di cassetta completa da incasso in acciaio per gruppo motopompa in linea o in diramazione UNI 70 composto da saracinesca d’intercettazione, lastra trasparente anti UV a frangibilità programmata, valvola di ritegno CLAPET, valvola di sicurezza, idrante con girello F UNI 70, cassetta da incasso a parete con sportello in profilato di alluminio anodizzato dimensioni indicative mm 780 x 385 x 400 fino a 2 “, mm 970 x 500 x 500 oltre 2”. Nel prezzo s’intendono compresi le opere murarie di apertura e chiusura nicchia su laterizi forati e murature leggere, le tracce su solette, muri in c.a. o in pietra; E’ inoltre compreso quanto altro occorre per dare l’opera finita. Sono escluse: il rifacimento dell’intonaco; la tinteggiatura. Cassetta con gruppo verticale o orizzontale da 4” doppio.		cad	€ 539,30
37	IMPIANTI ANTINCENDIO - Impianti ed apparecchiature antincendio -	A.01.006a	Fornitura e posa in opera di cassetta completa per estern ... Cassetta con gruppo verticale o orizzontale da 2” singolo.	Fornitura e posa in opera di cassetta completa per esterno in acciaio per gruppo motopompa in linea o in diramazione UNI 70 composto da saracinesca d’intercettazione, lastra trasparente anti UV a frangibilità programmata, valvola di ritegno CLAPET, valvola di sicurezza, idrante con girello F UNI 70, cassetta in lamiera per esterni dimensioni indicative mm 700 x 450 x 220. Nel prezzo s’intendono compresi le opere murarie di apertura e chiusura nicchia su laterizi forati e murature leggere, le tracce su solette, muri in c.a. o in pietra; E’ inoltre compreso quanto altro occorre per dare l’opera finita. Sono escluse: il rifacimento dell’intonaco; la tinteggiatura. Cassetta con gruppo verticale o orizzontale da 2” singolo.		cad	€ 234,66
38	IMPIANTI ANTINCENDIO - Impianti ed apparecchiature antincendio -	A.01.006b	Fornitura e posa in opera di cassetta completa per estern ... setta con gruppo verticale o orizzontale da 2”1/2 singolo.	Fornitura e posa in opera di cassetta completa per esterno in acciaio per gruppo motopompa in linea o in diramazione UNI 70 composto da saracinesca d’intercettazione, lastra trasparente anti UV a frangibilità programmata, valvola di ritegno CLAPET, valvola di sicurezza, idrante con girello F UNI 70, cassetta in lamiera per esterni dimensioni indicative mm 700 x 450 x 220. Nel prezzo s’intendono compresi le opere murarie di apertura e chiusura nicchia su laterizi forati e murature leggere, le tracce su solette, muri in c.a. o in pietra; E’ inoltre compreso quanto altro occorre per dare l’opera finita. Sono escluse: il rifacimento dell’intonaco; la tinteggiatura. Cassetta con gruppo verticale o orizzontale da 2”1/2 singolo.		cad	€ 259,96
39	IMPIANTI ANTINCENDIO - Impianti ed apparecchiature antincendio -	A.01.006c	Fornitura e posa in opera di cassetta completa per estern ... Cassetta con gruppo verticale o orizzontale da 4” doppio.	Fornitura e posa in opera di cassetta completa per esterno in acciaio per gruppo motopompa in linea o in diramazione UNI 70 composto da saracinesca d’intercettazione, lastra trasparente anti UV a frangibilità programmata, valvola di ritegno CLAPET, valvola di sicurezza, idrante con girello F UNI 70, cassetta in lamiera per esterni dimensioni indicative mm 700 x 450 x 220. Nel prezzo s’intendono compresi le opere murarie di apertura e chiusura nicchia su laterizi forati e murature leggere, le tracce su solette, muri in c.a. o in pietra; E’ inoltre compreso quanto altro occorre per dare l’opera finita. Sono escluse: il rifacimento dell’intonaco; la tinteggiatura. Cassetta con gruppo verticale o orizzontale da 4” doppio.		cad	€ 490,19
40	IMPIANTI ANTINCENDIO - Impianti ed apparecchiature antincendio -	A.01.007a	Fornitura e posa in opera di idrante soprassuolo a colonn ... entazione. Diametro nominale di allaccio DN 50 2 x UNI 45.	Fornitura e posa in opera di idrante soprassuolo a colonna per impianto antincendio con scarico automatico di svuotamento antigelo, gomito al piede flangiato, composto da 2 bocche di uscita UNI 45 o UNI 70, eventuale attacco motopompa VVF UNI 70 o UNI 100, altezza soprassuolo cm 50. E’ compreso lo scavo, il rinterro e quanto occorre per dare il lavoro finito. Sono esclusi: la pavimentazione. Diametro nominale di allaccio DN 50 2 x UNI 45.		cad	€ 497,84
41	IMPIANTI ANTINCENDIO - Impianti ed apparecchiature antincendio -	A.01.007b	Fornitura e posa in opera di idrante soprassuolo a colonn ... di allaccio DN 50 2 x UNI 45 con attacco motopompa UNI 70.	Fornitura e posa in opera di idrante soprassuolo a colonna per impianto antincendio con scarico automatico di svuotamento antigelo, gomito al piede flangiato, composto da 2 bocche di uscita UNI 45 o UNI 70, eventuale attacco motopompa VVF UNI 70 o UNI 100, altezza soprassuolo cm 50. E’ compreso lo scavo, il rinterro e quanto occorre per dare il lavoro finito. Sono esclusi: la pavimentazione. Diametro nominale di allaccio DN 50 2 x UNI 45 con attacco motopompa UNI 70.		cad	€ 551,98
42	IMPIANTI ANTINCENDIO - Impianti ed apparecchiature antincendio -	A.01.007c	Fornitura e posa in opera di idrante soprassuolo a colonn ... entazione. Diametro nominale di allaccio DN 65 2 x UNI 70.	Fornitura e posa in opera di idrante soprassuolo a colonna per impianto antincendio con scarico automatico di svuotamento antigelo, gomito al piede flangiato, composto da 2 bocche di uscita UNI 45 o UNI 70, eventuale attacco motopompa VVF UNI 70 o UNI 100, altezza soprassuolo cm 50. E’ compreso lo scavo, il rinterro e quanto occorre per dare il lavoro finito. Sono esclusi: la pavimentazione. Diametro nominale di allaccio DN 65 2 x UNI 70.		cad	€ 638,25
43	IMPIANTI ANTINCENDIO - Impianti ed apparecchiature antincendio -	A.01.007d	Fornitura e posa in opera di idrante soprassuolo a colonn ... di allaccio DN 65 2 x UNI 70 con attacco motopompa UNI 70.	Fornitura e posa in opera di idrante soprassuolo a colonna per impianto antincendio con scarico automatico di svuotamento antigelo, gomito al piede flangiato, composto da 2 bocche di uscita UNI 45 o UNI 70, eventuale attacco motopompa VVF UNI 70 o UNI 100, altezza soprassuolo cm 50. E’ compreso lo scavo, il rinterro e quanto occorre per dare il lavoro finito. Sono esclusi: la pavimentazione. Diametro nominale di allaccio DN 65 2 x UNI 70 con attacco motopompa UNI 70.		cad	€ 692,39
44	IMPIANTI ANTINCENDIO - Impianti ed apparecchiature antincendio -	A.01.007e	Fornitura e posa in opera di idrante soprassuolo a colonn ... ro nominale di allaccio DN 80 2 x UNI 70 (Norma UNI 9485).	Fornitura e posa in opera di idrante soprassuolo a colonna per impianto antincendio con scarico automatico di svuotamento antigelo, gomito al piede flangiato, composto da 2 bocche di uscita UNI 45 o UNI 70, eventuale attacco motopompa VVF UNI 70 o UNI 100, altezza soprassuolo cm 50. E’ compreso lo scavo, il rinterro e quanto occorre per dare il lavoro finito. Sono esclusi: la pavimentazione. Diametro nominale di allaccio DN 80 2 x UNI 70 (Norma UNI 9485).		cad	€ 705,27
45	IMPIANTI ANTINCENDIO - Impianti ed apparecchiature antincendio -	A.01.007f	Fornitura e posa in opera di idrante soprassuolo a colonn ... 2 x UNI 70 con attacco motopompa UNI 100 (Norma UNI 9485).	Fornitura e posa in opera di idrante soprassuolo a colonna per impianto antincendio con scarico automatico di svuotamento antigelo, gomito al piede flangiato, composto da 2 bocche di uscita UNI 45 o UNI 70, eventuale attacco motopompa VVF UNI 70 o UNI 100, altezza soprassuolo cm 50. E’ compreso lo scavo, il rinterro e quanto occorre per dare il lavoro finito. Sono esclusi: la pavimentazione. Diametro nominale di allaccio DN 80 2 x UNI 70 con attacco motopompa UNI 100 (Norma UNI 9485).		cad	€ 759,92
46	IMPIANTI ANTINCENDIO - Impianti ed apparecchiature antincendio -	A.01.007g	Fornitura e posa in opera di idrante soprassuolo a colonn ... o nominale di allaccio DN 100 2 x UNI 70 (Norma UNI 9485).	Fornitura e posa in opera di idrante soprassuolo a colonna per impianto antincendio con scarico automatico di svuotamento antigelo, gomito al piede flangiato, composto da 2 bocche di uscita UNI 45 o UNI 70, eventuale attacco motopompa VVF UNI 70 o UNI 100, altezza soprassuolo cm 50. E’ compreso lo scavo, il rinterro e quanto occorre per dare il lavoro finito. Sono esclusi: la pavimentazione. Diametro nominale di allaccio DN 100 2 x UNI 70 (Norma UNI 9485).		cad	€ 818,20
47	IMPIANTI ANTINCENDIO - Impianti ed apparecchiature antincendio -	A.01.007h	Fornitura e posa in opera di idrante soprassuolo a colonn ... 100 2 x UNI 70 con attacco motopompa UNI 100 (Norma 9485).	Fornitura e posa in opera di idrante soprassuolo a colonna per impianto antincendio con scarico automatico di svuotamento antigelo, gomito al piede flangiato, composto da 2 bocche di uscita UNI 45 o UNI 70, eventuale attacco motopompa VVF UNI 70 o UNI 100, altezza soprassuolo cm 50. E’ compreso lo scavo, il rinterro e quanto occorre per dare il lavoro finito. Sono esclusi: la pavimentazione. Diametro nominale di allaccio DN 100 2 x UNI 70 con attacco motopompa UNI 100 (Norma 9485).		cad	€ 874,21
48	IMPIANTI ANTINCENDIO - Impianti ed apparecchiature antincendio -	A.01.008a	Fornitura e posa in opera di idrante sottosuolo completo ... ntazione. Diametro nominale di allaccio: DN 50 1 x UNI 45.	Fornitura e posa in opera di idrante sottosuolo completo di valvola di intercettazione, chiave di manovra, scarico automatico di svuotamento antigelo, attacco UNI 45 o UNI 70, lunghezza tubazione interrata cm 45. Sono comprese le opere di scavo, il rinterro e quanto occorre per dare il lavoro finito. Sono esclusi: la pavimentazione. Diametro nominale di allaccio: DN 50 1 x UNI 45.		cad	€ 377,27
49	IMPIANTI ANTINCENDIO - Impianti ed apparecchiature antincendio -	A.01.008b	Fornitura e posa in opera di idrante sottosuolo completo ... ntazione. Diametro nominale di allaccio: DN 65 1 x UNI 70.	Fornitura e posa in opera di idrante sottosuolo completo di valvola di intercettazione, chiave di manovra, scarico automatico di svuotamento antigelo, attacco UNI 45 o UNI 70, lunghezza tubazione interrata cm 45. Sono comprese le opere di scavo, il rinterro e quanto occorre per dare il lavoro finito. Sono esclusi: la pavimentazione. Diametro nominale di allaccio: DN 65 1 x UNI 70.		cad	€ 467,46
50	IMPIANTI ANTINCENDIO - Impianti ed apparecchiature antincendio -	A.01.008c	Fornitura e posa in opera di idrante sottosuolo completo ... ntazione. Diametro nominale di allaccio: DN 80 1 x UNI 70.	Fornitura e posa in opera di idrante sottosuolo completo di valvola di intercettazione, chiave di manovra, scarico automatico di svuotamento antigelo, attacco UNI 45 o UNI 70, lunghezza tubazione interrata cm 45. Sono comprese le opere di scavo, il rinterro e quanto occorre per dare il lavoro finito. Sono esclusi: la pavimentazione. Diametro nominale di allaccio: DN 80 1 x UNI 70.		cad	€ 496,60
51	IMPIANTI ANTINCENDIO - Impianti ed apparecchiature antincendio -	A.01.009a	Fornitura e posa in opera di estintore portatile a polver ... dare il lavoro finito. Estintore classe 8A – 34BC (Kg 1).	Fornitura e posa in opera di estintore portatile a polvere polivalente per classi di fuoco A (combustibili solidi), B (combustibili liquidi), C (combustibili gassosi), tipo omologato secondo la normativa vigente, completo di supporto metallico per fissaggio a muro, manichetta con ugello, manometro ed ogni altro accessorio necessario all’installazione e funzionamento. E’ compreso quanto occorre per dare il lavoro finito. Estintore classe 8A – 34BC (Kg 1).		cad	€ 24,96
52	IMPIANTI ANTINCENDIO - Impianti ed apparecchiature antincendio -	A.01.009b	Fornitura e posa in opera di estintore portatile a polver ... dare il lavoro finito. Estintore classe 13A – 89BC (Kg 2).	Fornitura e posa in opera di estintore portatile a polvere polivalente per classi di fuoco A (combustibili solidi), B (combustibili liquidi), C (combustibili gassosi), tipo omologato secondo la normativa vigente, completo di supporto metallico per fissaggio a muro, manichetta con ugello, manometro ed ogni altro accessorio necessario all’installazione e funzionamento. E’ compreso quanto occorre per dare il lavoro finito. Estintore classe 13A – 89BC (Kg 2).		cad	€ 34,45
53	IMPIANTI ANTINCENDIO - Impianti ed apparecchiature antincendio -	A.01.009c	Fornitura e posa in opera di estintore portatile a polver ... are il lavoro finito. Estintore classe 21A – 144BC (Kg 4).	Fornitura e posa in opera di estintore portatile a polvere polivalente per classi di fuoco A (combustibili solidi), B (combustibili liquidi), C (combustibili gassosi), tipo omologato secondo la normativa vigente, completo di supporto metallico per fissaggio a muro, manichetta con ugello, manometro ed ogni altro accessorio necessario all’installazione e funzionamento. E’ compreso quanto occorre per dare il lavoro finito. Estintore classe 21A – 144BC (Kg 4).		cad	€ 47,86
54	IMPIANTI ANTINCENDIO - Impianti ed apparecchiature antincendio -	A.01.009d	Fornitura e posa in opera di estintore portatile a polver ... are il lavoro finito. Estintore classe 34A – 233BC (Kg 6).	Fornitura e posa in opera di estintore portatile a polvere polivalente per classi di fuoco A (combustibili solidi), B (combustibili liquidi), C (combustibili gassosi), tipo omologato secondo la normativa vigente, completo di supporto metallico per fissaggio a muro, manichetta con ugello, manometro ed ogni altro accessorio necessario all’installazione e funzionamento. E’ compreso quanto occorre per dare il lavoro finito. Estintore classe 34A – 233BC (Kg 6).		cad	€ 54,39
55	IMPIANTI ANTINCENDIO - Impianti ed apparecchiature antincendio -	A.01.009e	Fornitura e posa in opera di estintore portatile a polver ... are il lavoro finito. Estintore classe 43A – 183BC (Kg 9).	Fornitura e posa in opera di estintore portatile a polvere polivalente per classi di fuoco A (combustibili solidi), B (combustibili liquidi), C (combustibili gassosi), tipo omologato secondo la normativa vigente, completo di supporto metallico per fissaggio a muro, manichetta con ugello, manometro ed ogni altro accessorio necessario all’installazione e funzionamento. E’ compreso quanto occorre per dare il lavoro finito. Estintore classe 43A – 183BC (Kg 9).		cad	€ 63,25
56	IMPIANTI ANTINCENDIO - Impianti ed apparecchiature antincendio -	A.01.009f	Fornitura e posa in opera di estintore portatile a polver ... re il lavoro finito. Estintore classe 55A – 233BC (Kg 12).	Fornitura e posa in opera di estintore portatile a polvere polivalente per classi di fuoco A (combustibili solidi), B (combustibili liquidi), C (combustibili gassosi), tipo omologato secondo la normativa vigente, completo di supporto metallico per fissaggio a muro, manichetta con ugello, manometro ed ogni altro accessorio necessario all’installazione e funzionamento. E’ compreso quanto occorre per dare il lavoro finito. Estintore classe 55A – 233BC (Kg 12).		cad	€ 74,63
57	IMPIANTI ANTINCENDIO - Impianti ed apparecchiature antincendio -	A.01.010a	Fornitura e posa in opera di estintore portatile ad anidr ... e per dare il lavoro finito. Estintore classe 34BC (Kg 2).	Fornitura e posa in opera di estintore portatile ad anidride carbonica per classi di fuoco B (combustibili liquidi), C (combustibili gassosi), particolarmente indicato per utilizzo su apparecchiature elettriche, tipo omologato secondo la normativa vigente, completo di supporto metallico per fissaggio a muro, manichetta con ugello, manometro ed ogni altro accessorio necessario all’installazione e funzionamento. E’ compreso quanto occorre per dare il lavoro finito. Estintore classe 34BC (Kg 2).		cad	€ 119,47
58	IMPIANTI ANTINCENDIO - Impianti ed apparecchiature antincendio -	A.01.010b	Fornitura e posa in opera di estintore portatile ad anidr ... e per dare il lavoro finito. Estintore classe 89BC (Kg 5).	Fornitura e posa in opera di estintore portatile ad anidride carbonica per classi di fuoco B (combustibili liquidi), C (combustibili gassosi), particolarmente indicato per utilizzo su apparecchiature elettriche, tipo omologato secondo la normativa vigente, completo di supporto metallico per fissaggio a muro, manichetta con ugello, manometro ed ogni altro accessorio necessario all’installazione e funzionamento. E’ compreso quanto occorre per dare il lavoro finito. Estintore classe 89BC (Kg 5).		cad	€ 200,43
59	IMPIANTI ANTINCENDIO - Impianti ed apparecchiature antincendio -	A.01.011a	Fornitura e posa in opera di rilevatore di stato completo ... il lavoro finito. di fumo ottico o a riflessione di luce.	Fornitura e posa in opera di rilevatore di stato completo di zoccolo, con alimentazione elettrica a Volt c.c. 12/24, completo degli oneri relativi al fissaggio del rilevatore, secondo normativa EN54 e dei collegamenti elettrici. E’ compreso quanto occorre per dare il lavoro finito. di fumo ottico o a riflessione di luce.		cad	€ 90,59
60	IMPIANTI ANTINCENDIO - Impianti ed apparecchiature antincendio -	A.01.011b	Fornitura e posa in opera di rilevatore di stato completo ... quanto occorre per dare il lavoro finito. termovelocimetro	Fornitura e posa in opera di rilevatore di stato completo di zoccolo, con alimentazione elettrica a Volt c.c. 12/24, completo degli oneri relativi al fissaggio del rilevatore, secondo normativa EN54 e dei collegamenti elettrici. E’ compreso quanto occorre per dare il lavoro finito. termovelocimetro		cad	€ 83,61
61	IMPIANTI ANTINCENDIO - Impianti ed apparecchiature antincendio -	A.01.011c	Fornitura e posa in opera di rilevatore di stato completo ... nto occorre per dare il lavoro finito. a temperatura fissa	Fornitura e posa in opera di rilevatore di stato completo di zoccolo, con alimentazione elettrica a Volt c.c. 12/24, completo degli oneri relativi al fissaggio del rilevatore, secondo normativa EN54 e dei collegamenti elettrici. E’ compreso quanto occorre per dare il lavoro finito. a temperatura fissa		cad	€ 83,61
62	IMPIANTI ANTINCENDIO - Impianti ed apparecchiature antincendio -	A.01.011d	Fornitura e posa in opera di rilevatore di stato completo ... are il lavoro finito. di gas catalitico (metano o G.P.L.).	Fornitura e posa in opera di rilevatore di stato completo di zoccolo, con alimentazione elettrica a Volt c.c. 12/24, completo degli oneri relativi al fissaggio del rilevatore, secondo normativa EN54 e dei collegamenti elettrici. E’ compreso quanto occorre per dare il lavoro finito. di gas catalitico (metano o G.P.L.).		cad	€ 166,08
63	IMPIANTI ANTINCENDIO - Impianti ed apparecchiature antincendio -	A.01.011e	Fornitura e posa in opera di rilevatore di stato completo ... catalitico (metano o G.P.L.) con grado di protezione IP55	Fornitura e posa in opera di rilevatore di stato completo di zoccolo, con alimentazione elettrica a Volt c.c. 12/24, completo degli oneri relativi al fissaggio del rilevatore, secondo normativa EN54 e dei collegamenti elettrici. E’ compreso quanto occorre per dare il lavoro finito. di gas catalitico (metano o G.P.L.) con grado di protezione IP55		cad	€ 294,86
64	IMPIANTI ANTINCENDIO - Impianti ed apparecchiature antincendio -	A.01.011f	Fornitura e posa in opera di rilevatore di stato completo ... nito. di (ossido di carbonio) con grado di protezione IP55	Fornitura e posa in opera di rilevatore di stato completo di zoccolo, con alimentazione elettrica a Volt c.c. 12/24, completo degli oneri relativi al fissaggio del rilevatore, secondo normativa EN54 e dei collegamenti elettrici. E’ compreso quanto occorre per dare il lavoro finito. di (ossido di carbonio) con grado di protezione IP55		cad	€ 345,21
65	IMPIANTI ANTINCENDIO - Impianti ed apparecchiature antincendio -	A.01.011g	Fornitura e posa in opera di rilevatore di stato completo ... catalitico (metano o G.P.L.) in esecuzione antideflagrante	Fornitura e posa in opera di rilevatore di stato completo di zoccolo, con alimentazione elettrica a Volt c.c. 12/24, completo degli oneri relativi al fissaggio del rilevatore, secondo normativa EN54 e dei collegamenti elettrici. E’ compreso quanto occorre per dare il lavoro finito. di gas catalitico (metano o G.P.L.) in esecuzione antideflagrante		cad	€ 390,62
66	IMPIANTI ANTINCENDIO - Impianti ed apparecchiature antincendio -	A.01.011h	Fornitura e posa in opera di rilevatore di stato completo ... ito. di (ossido di carbonio) in esecuzione antideflagrante	Fornitura e posa in opera di rilevatore di stato completo di zoccolo, con alimentazione elettrica a Volt c.c. 12/24, completo degli oneri relativi al fissaggio del rilevatore, secondo normativa EN54 e dei collegamenti elettrici. E’ compreso quanto occorre per dare il lavoro finito. di (ossido di carbonio) in esecuzione antideflagrante		cad	€ 433,63
67	IMPIANTI ANTINCENDIO - Impianti ed apparecchiature antincendio -	A.01.011i	Fornitura e posa in opera di rilevatore di stato completo ... orre per dare il lavoro finito. Incremento per uscita relè	Fornitura e posa in opera di rilevatore di stato completo di zoccolo, con alimentazione elettrica a Volt c.c. 12/24, completo degli oneri relativi al fissaggio del rilevatore, secondo normativa EN54 e dei collegamenti elettrici. E’ compreso quanto occorre per dare il lavoro finito. Incremento per uscita relè		cad	€ 8,00
68	IMPIANTI ANTINCENDIO - Impianti ed apparecchiature antincendio -	A.01.012a	Fornitura e posa in opera di rilevatore di stato completo ... essione, completo di catarifrangente, portata fino a m 40.	Fornitura e posa in opera di rilevatore di stato completo di zoccolo, con alimentazione elettrica a Volt c.c. 12/24, completo degli oneri relativi al fissaggio del rilevatore, secondo normativa EN54 e dei collegamenti elettrici. E’ compreso quanto occorre per dare il lavoro finito. Con sistema a riflessione, completo di catarifrangente, portata fino a m 40.		cad	€ 905,55
69	IMPIANTI ANTINCENDIO - Impianti ed apparecchiature antincendio -	A.01.012b	Fornitura e posa in opera di rilevatore di stato completo ... essione, completo di catarifrangente, portata fino a m 70.	Fornitura e posa in opera di rilevatore di stato completo di zoccolo, con alimentazione elettrica a Volt c.c. 12/24, completo degli oneri relativi al fissaggio del rilevatore, secondo normativa EN54 e dei collegamenti elettrici. E’ compreso quanto occorre per dare il lavoro finito. Con sistema a riflessione, completo di catarifrangente, portata fino a m 70.		cad	€ 1.066,20
70	IMPIANTI ANTINCENDIO - Impianti ed apparecchiature antincendio -	A.01.012c	Fornitura e posa in opera di rilevatore di stato completo ... ito. Con trasmettitore e ricevitore, portata fino a m 100.	Fornitura e posa in opera di rilevatore di stato completo di zoccolo, con alimentazione elettrica a Volt c.c. 12/24, completo degli oneri relativi al fissaggio del rilevatore, secondo normativa EN54 e dei collegamenti elettrici. E’ compreso quanto occorre per dare il lavoro finito. Con trasmettitore e ricevitore, portata fino a m 100.		cad	€ 114,21
71	IMPIANTI ANTINCENDIO - Impianti ed apparecchiature antincendio -	A.01.012d	Fornitura e posa in opera di rilevatore di stato completo ... ito. Con trasmettitore e ricevitore, portata fino a m 170.	Fornitura e posa in opera di rilevatore di stato completo di zoccolo, con alimentazione elettrica a Volt c.c. 12/24, completo degli oneri relativi al fissaggio del rilevatore, secondo normativa EN54 e dei collegamenti elettrici. E’ compreso quanto occorre per dare il lavoro finito. Con trasmettitore e ricevitore, portata fino a m 170.		cad	€ 1.457,09
72	IMPIANTI ANTINCENDIO - Impianti ed apparecchiature antincendio -	A.01.013	Fornitura e posa in opera di sirena d’allarme a badenia a ... ’ compreso quanto altro occorre per dare il lavoro finito.	Fornitura e posa in opera di sirena d’allarme a badenia alimentata a Volts c.c. 24, in custodia metallica verniciata, comprensiva dei collegamenti elettrici e del suo fissaggio. E’ compreso quanto altro occorre per dare il lavoro finito.		cad	€ 66,78
73	IMPIANTI ANTINCENDIO - Impianti ed apparecchiature antincendio -	A.01.014	Fornitura e posa in opera di sirena di allarme da esterno ... ’ compreso quanto altro occorre perdare il lavoro finito.	Fornitura e posa in opera di sirena di allarme da esterno autoprotetta alimentata a Volt c.c. 24, in custodia metallica verniciata, completa di lampeggiatore, provvista di batteria in tampone per alimentare la stessa per un periodo di almeno 1 ora. Comprensiva degli oneri e accessori per i collegamenti elettrici alla centrale su canalizzazioni predisposte ed il suo fissaggio. E’ compreso quanto altro occorre per dare il lavoro finito.		cad	€ 205,93
74	IMPIANTI ANTINCENDIO - Impianti ed apparecchiature antincendio -	A.01.015a	Fornitura e posa in opera di pannello di segnalazione ott ... e il lavoro finito. Pannello di tipo convenzionale, IP 54.	Fornitura e posa in opera di pannello di segnalazione ottico-acustico con scritte intercambiabili (es. allarme antincendio, evacuare il locale, vietato entrare ecc...) provvisto di lampada e sirena alimentata a 12/24 Volt c.c., in custodia metallica verniciata o PVC autoestinguente con schermo di colore rosso, completo di tutti gli oneri relativi al montaggio ed al collegamento elettrico. E’ compreso quanto altro occorre per dare il lavoro finito. Pannello di tipo convenzionale, IP 54.		cad	€ 124,05
75	IMPIANTI ANTINCENDIO - Impianti ed apparecchiature antincendio -	A.01.015b	Fornitura e posa in opera di pannello di segnalazione ott ... oro finito. Pannello di tipo analogico-indirizzato, IP 54.	Fornitura e posa in opera di pannello di segnalazione ottico-acustico con scritte intercambiabili (es. allarme antincendio, evacuare il locale, vietato entrare ecc...) provvisto di lampada e sirena alimentata a 12/24 Volt c.c., in custodia metallica verniciata o PVC autoestinguente con schermo di colore rosso, completo di tutti gli oneri relativi al montaggio ed al collegamento elettrico. E’ compreso quanto altro occorre per dare il lavoro finito. Pannello di tipo analogico-indirizzato, IP 54.		cad	€ 158,08
76	IMPIANTI ANTINCENDIO - Impianti ed apparecchiature antincendio -	A.01.015c	Fornitura e posa in opera di pannello di segnalazione ott ... re il lavoro finito. Pannello di tipo convenzionale, IP66.	Fornitura e posa in opera di pannello di segnalazione ottico-acustico con scritte intercambiabili (es. allarme antincendio, evacuare il locale, vietato entrare ecc...) provvisto di lampada e sirena alimentata a 12/24 Volt c.c., in custodia metallica verniciata o PVC autoestinguente con schermo di colore rosso, completo di tutti gli oneri relativi al montaggio ed al collegamento elettrico. E’ compreso quanto altro occorre per dare il lavoro finito. Pannello di tipo convenzionale, IP66.		cad	€ 139,48
77	IMPIANTI ANTINCENDIO - Impianti ed apparecchiature antincendio -	A.01.015d	Fornitura e posa in opera di pannello di segnalazione ott ... oro finito. Pannello di tipo analogico-indirizzato, IP 66.	Fornitura e posa in opera di pannello di segnalazione ottico-acustico con scritte intercambiabili (es. allarme antincendio, evacuare il locale, vietato entrare ecc...) provvisto di lampada e sirena alimentata a 12/24 Volt c.c., in custodia metallica verniciata o PVC autoestinguente con schermo di colore rosso, completo di tutti gli oneri relativi al montaggio ed al collegamento elettrico. E’ compreso quanto altro occorre per dare il lavoro finito. Pannello di tipo analogico-indirizzato, IP 66.		cad	€ 178,70
78	IMPIANTI ANTINCENDIO - Impianti ed apparecchiature antincendio -	A.01.016	Fornitura e posa in opera di ripetitore di allarm ... ’ compreso quanto altro occorre per dare il lavoro finito.	Fornitura e posa in opera di ripetitore di allarme ottico provvisto di lampada alimentata Volt c.c. a 12/24 in custodia metallica o PVC autoestinguente con vetro e pittogramma, completo di tutti gli oneri relativi al montaggio ed al collegamento elettrico fino alla centrale su tubazione predisposta. E’ compreso quanto altro occorre per dare il lavoro finito.		cad	€ 35,53
79	IMPIANTI ANTINCENDIO - Impianti ed apparecchiature antincendio -	A.01.017a	Fornitura e posa in opera di pulsante di allarme a rottur ... quanto altro occorre per dare il lavoro finito. Da interno	Fornitura e posa in opera di pulsante di allarme a rottura vetro realizzato in custodia in PVC o in ferro, con vetro frangibile, atto ad azionare un segnale di allarme riconoscibile dalla centrale, inclusi gli oneri per l’allaccio elettrico. E’ compreso quanto altro occorre per dare il lavoro finito. Da interno		cad	€ 35,25
80	IMPIANTI ANTINCENDIO - Impianti ed apparecchiature antincendio -	A.01.017b	Fornitura e posa in opera di pulsante di allarme a rottur ... dare il lavoro finito. In custodia stagna IP55 da esterno	Fornitura e posa in opera di pulsante di allarme a rottura vetro realizzato in custodia in PVC o in ferro, con vetro frangibile, atto ad azionare un segnale di allarme riconoscibile dalla centrale, inclusi gli oneri per l’allaccio elettrico. E’ compreso quanto altro occorre per dare il lavoro finito. In custodia stagna IP55 da esterno		cad	€ 54,22
81	IMPIANTI ANTINCENDIO - Impianti ed apparecchiature antincendio -	A.01.017c	Fornitura e posa in opera di pulsante di allarme a rottur ... altro occorre per dare il lavoro finito. Ad indirizzamento	Fornitura e posa in opera di pulsante di allarme a rottura vetro realizzato in custodia in PVC o in ferro, con vetro frangibile, atto ad azionare un segnale di allarme riconoscibile dalla centrale, inclusi gli oneri per l’allaccio elettrico. E’ compreso quanto altro occorre per dare il lavoro finito. Ad indirizzamento		cad	€ 101,28
82	IMPIANTI ANTINCENDIO - Impianti ed apparecchiature antincendio -	A.01.017d	Fornitura e posa in opera di pulsante di allarme a rottur ... e per dare il lavoro finito. Martelletto per rottura vetro	Fornitura e posa in opera di pulsante di allarme a rottura vetro realizzato in custodia in PVC o in ferro, con vetro frangibile, atto ad azionare un segnale di allarme riconoscibile dalla centrale, inclusi gli oneri per l’allaccio elettrico. E’ compreso quanto altro occorre per dare il lavoro finito. Martelletto per rottura vetro		cad	€ 11,11
83	IMPIANTI ANTINCENDIO - Impianti ed apparecchiature antincendio -	A.01.018a	Fornitura e posa in opera di pulsante di allarme a rottur ... ltro occorre per dare il lavoro finito. Targa monofacciale	Fornitura e posa in opera di pulsante di allarme a rottura vetro realizzato in custodia in PVC o in ferro, con vetro frangibile, atto ad azionare un segnale di allarme riconoscibile dalla centrale, inclusi gli oneri per l’allaccio elettrico. E’ compreso quanto altro occorre per dare il lavoro finito. Targa monofacciale		cad	€ 84,49
84	IMPIANTI ANTINCENDIO - Impianti ed apparecchiature antincendio -	A.01.018b	Fornitura e posa in opera di pulsante di allarme a rottur ... dare il lavoro finito. In custodia stagna IP55 da esterno	Fornitura e posa in opera di pulsante di allarme a rottura vetro realizzato in custodia in PVC o in ferro, con vetro frangibile, atto ad azionare un segnale di allarme riconoscibile dalla centrale, inclusi gli oneri per l’allaccio elettrico. E’ compreso quanto altro occorre per dare il lavoro finito. In custodia stagna IP55 da esterno		cad	€ 97,14
85	IMPIANTI ANTINCENDIO - Impianti ed apparecchiature antincendio -	A.01.019a	Fornitura e posa in opera di alimentatore a Volt c.c. ... altro occorre per dare l’opera finita. Corrente fino a 2 A	Fornitura e posa in opera di alimentatore a Volt c.c. 24 su custodia metallica o isolante, in grado di fornire corrente fino a 5A, provvisto di collegamento elettrico alla rete e batteria in tampone, completo di ogni accessorio e quanto altro occorre per dare l’opera finita. Corrente fino a 2 A		cad	€ 300,77
86	IMPIANTI ANTINCENDIO - Impianti ed apparecchiature antincendio -	A.01.019b	Fornitura e posa in opera di alimentatore a Volt c.c. ... tro occorre per dare l’opera finita. Corrente da 2 A a 5 A	Fornitura e posa in opera di alimentatore a Volt c.c. 24 su custodia metallica o isolante, in grado di fornire corrente fino a 5A, provvisto di collegamento elettrico alla rete e batteria in tampone, completo di ogni accessorio e quanto altro occorre per dare l’opera finita. Corrente da 2 A a 5 A		cad	€ 465,22
87	IMPIANTI ANTINCENDIO - Impianti ed apparecchiature antincendio -	A.01.020a	Fornitura e posa in opera di rilevatore di stato analo ... il lavoro finito. Di fumo ottico o a riflessione di luce.	Fornitura e posa in opera di rilevatore di stato analogico indirizzato completo di zoccolo, in grado di fornire un segnale proporzionale al valore della grandezza rilevata e di scambiare informazioni con la centrale di gestione bidirezionalmente. Realizzato conformemente ai criteri dettati dalle normative EN 54, compresi gli oneri di collegamento elettrico Volts c.c. 12/24, fino alla centrale e su canalizzazione predisposta, completo degli oneri relativi al fissaggio del rilevatore. E’ compreso quanto altro occorre per dare il lavoro finito. Di fumo ottico o a riflessione di luce.		cad	€ 149,54
88	IMPIANTI ANTINCENDIO - Impianti ed apparecchiature antincendio -	A.01.020b	Fornitura e posa in opera di rilevatore di stato analo ... ro occorre per dare il lavoro finito. A temperatura fissa.	Fornitura e posa in opera di rilevatore di stato analogico indirizzato completo di zoccolo, in grado di fornire un segnale proporzionale al valore della grandezza rilevata e di scambiare informazioni con la centrale di gestione bidirezionalmente. Realizzato conformemente ai criteri dettati dalle normative EN 54, compresi gli oneri di collegamento elettrico Volts c.c. 12/24, fino alla centrale e su canalizzazione predisposta, completo degli oneri relativi al fissaggio del rilevatore. E’ compreso quanto altro occorre per dare il lavoro finito. A temperatura fissa.		cad	€ 122,10
89	IMPIANTI ANTINCENDIO - Impianti ed apparecchiature antincendio -	A.01.020c	Fornitura e posa in opera di rilevatore di stato analo ... tro occorre per dare il lavoro finito. Termovelocimetrico.	Fornitura e posa in opera di rilevatore di stato analogico indirizzato completo di zoccolo, in grado di fornire un segnale proporzionale al valore della grandezza rilevata e di scambiare informazioni con la centrale di gestione bidirezionalmente. Realizzato conformemente ai criteri dettati dalle normative EN 54, compresi gli oneri di collegamento elettrico Volts c.c. 12/24, fino alla centrale e su canalizzazione predisposta, completo degli oneri relativi al fissaggio del rilevatore. E’ compreso quanto altro occorre per dare il lavoro finito. Termovelocimetrico.		cad	€ 122,10
90	IMPIANTI ANTINCENDIO - Impianti ed apparecchiature antincendio -	A.01.020d	Fornitura e posa in opera di rilevatore di stato analo ... rre per dare il lavoro finito. Incremento per uscita relè.	Fornitura e posa in opera di rilevatore di stato analogico indirizzato completo di zoccolo, in grado di fornire un segnale proporzionale al valore della grandezza rilevata e di scambiare informazioni con la centrale di gestione bidirezionalmente. Realizzato conformemente ai criteri dettati dalle normative EN 54, compresi gli oneri di collegamento elettrico Volts c.c. 12/24, fino alla centrale e su canalizzazione predisposta, completo degli oneri relativi al fissaggio del rilevatore. E’ compreso quanto altro occorre per dare il lavoro finito. Incremento per uscita relè.		cad	€ 8,00
91	IMPIANTI ANTINCENDIO - Impianti ed apparecchiature antincendio -	A.01.021a	Fornitura e posa in opera di centrale di rilevazione i ... re per dare il lavoro finito e funzionante. Fino a 4 zone.	Fornitura e posa in opera di centrale di rilevazione incendi provvista di custodia metallica verniciata o in plastica, in grado di gestire un numero minimo di quattro zone ciascuna delle quali può ricevere il segnale uscente da un massimo di 99 rilevatori e di fornire il segnale per allarmi ottici ed acustici esterni e comprensivo di alimentatore, batteria tampone, caricabatterie, segnalazione acustica ed ottica escludibile, pulsante test dell’impianto, chiavi di servizio, uscite seriali, i necessari ancoraggi, staffe, collegamenti elettrici, la programmazione e la configurazione. E’ inoltre compreso quanto altro occorre per dare il lavoro finito e funzionante. Fino a 4 zone.		cad	€ 2.537,47
92	IMPIANTI ANTINCENDIO - Impianti ed apparecchiature antincendio -	A.01.021b	Fornitura e posa in opera di centrale di rilevazione i ... re per dare il lavoro finito e funzionante. Fino a 8 zone.	Fornitura e posa in opera di centrale di rilevazione incendi provvista di custodia metallica verniciata o in plastica, in grado di gestire un numero minimo di quattro zone ciascuna delle quali può ricevere il segnale uscente da un massimo di 99 rilevatori e di fornire il segnale per allarmi ottici ed acustici esterni e comprensivo di alimentatore, batteria tampone, caricabatterie, segnalazione acustica ed ottica escludibile, pulsante test dell’impianto, chiavi di servizio, uscite seriali, i necessari ancoraggi, staffe, collegamenti elettrici, la programmazione e la configurazione. E’ inoltre compreso quanto altro occorre per dare il lavoro finito e funzionante. Fino a 8 zone.		cad	€ 2.822,10
93	IMPIANTI ANTINCENDIO - Impianti ed apparecchiature antincendio -	A.01.021c	Fornitura e posa in opera di centrale di rilevazione i ... e per dare il lavoro finito e funzionante. Fino a 12 zone.	Fornitura e posa in opera di centrale di rilevazione incendi provvista di custodia metallica verniciata o in plastica, in grado di gestire un numero minimo di quattro zone ciascuna delle quali può ricevere il segnale uscente da un massimo di 99 rilevatori e di fornire il segnale per allarmi ottici ed acustici esterni e comprensivo di alimentatore, batteria tampone, caricabatterie, segnalazione acustica ed ottica escludibile, pulsante test dell’impianto, chiavi di servizio, uscite seriali, i necessari ancoraggi, staffe, collegamenti elettrici, la programmazione e la configurazione. E’ inoltre compreso quanto altro occorre per dare il lavoro finito e funzionante. Fino a 12 zone.		cad	€ 3.128,23
94	IMPIANTI ANTINCENDIO - Impianti ed apparecchiature antincendio -	A.01.021d	Fornitura e posa in opera di centrale di rilevazione i ... e per dare il lavoro finito e funzionante. Fino a 16 zone.	Fornitura e posa in opera di centrale di rilevazione incendi provvista di custodia metallica verniciata o in plastica, in grado di gestire un numero minimo di quattro zone ciascuna delle quali può ricevere il segnale uscente da un massimo di 99 rilevatori e di fornire il segnale per allarmi ottici ed acustici esterni e comprensivo di alimentatore, batteria tampone, caricabatterie, segnalazione acustica ed ottica escludibile, pulsante test dell’impianto, chiavi di servizio, uscite seriali, i necessari ancoraggi, staffe, collegamenti elettrici, la programmazione e la configurazione. E’ inoltre compreso quanto altro occorre per dare il lavoro finito e funzionante. Fino a 16 zone.		cad	€ 3.381,23
95	IMPIANTI ANTINCENDIO - Impianti ed apparecchiature antincendio -	A.01.021e	Fornitura e posa in opera di centrale di rilevazione i ... e per dare il lavoro finito e funzionante. Fino a 20 zone.	Fornitura e posa in opera di centrale di rilevazione incendi provvista di custodia metallica verniciata o in plastica, in grado di gestire un numero minimo di quattro zone ciascuna delle quali può ricevere il segnale uscente da un massimo di 99 rilevatori e di fornire il segnale per allarmi ottici ed acustici esterni e comprensivo di alimentatore, batteria tampone, caricabatterie, segnalazione acustica ed ottica escludibile, pulsante test dell’impianto, chiavi di servizio, uscite seriali, i necessari ancoraggi, staffe, collegamenti elettrici, la programmazione e la configurazione. E’ inoltre compreso quanto altro occorre per dare il lavoro finito e funzionante. Fino a 20 zone.		cad	€ 3.592,48
96	IMPIANTI ANTINCENDIO - Impianti ed apparecchiature antincendio -	A.01.021f	Fornitura e posa in opera di centrale di rilevazione i ... inito e funzionante. Scheda di gestione rilevatore di gas.	Fornitura e posa in opera di centrale di rilevazione incendi provvista di custodia metallica verniciata o in plastica, in grado di gestire un numero minimo di quattro zone ciascuna delle quali può ricevere il segnale uscente da un massimo di 99 rilevatori e di fornire il segnale per allarmi ottici ed acustici esterni e comprensivo di alimentatore, batteria tampone, caricabatterie, segnalazione acustica ed ottica escludibile, pulsante test dell’impianto, chiavi di servizio, uscite seriali, i necessari ancoraggi, staffe, collegamenti elettrici, la programmazione e la configurazione. E’ inoltre compreso quanto altro occorre per dare il lavoro finito e funzionante. Scheda di gestione rilevatore di gas.		cad	€ 501,43
97	IMPIANTI ANTINCENDIO - Impianti ed apparecchiature antincendio -	A.01.021g	Fornitura e posa in opera di centrale di rilevazione i ... e il lavoro finito e funzionante. Scheda 4 relè opzionali.	Fornitura e posa in opera di centrale di rilevazione incendi provvista di custodia metallica verniciata o in plastica, in grado di gestire un numero minimo di quattro zone ciascuna delle quali può ricevere il segnale uscente da un massimo di 99 rilevatori e di fornire il segnale per allarmi ottici ed acustici esterni e comprensivo di alimentatore, batteria tampone, caricabatterie, segnalazione acustica ed ottica escludibile, pulsante test dell’impianto, chiavi di servizio, uscite seriali, i necessari ancoraggi, staffe, collegamenti elettrici, la programmazione e la configurazione. E’ inoltre compreso quanto altro occorre per dare il lavoro finito e funzionante. Scheda 4 relè opzionali.		cad	€ 97,14
98	IMPIANTI ANTINCENDIO - Impianti ed apparecchiature antincendio -	A.01.021h	Fornitura e posa in opera di centrale di rilevazione i ... inito e funzionante. Scheda seriale per collegamento a PC.	Fornitura e posa in opera di centrale di rilevazione incendi provvista di custodia metallica verniciata o in plastica, in grado di gestire un numero minimo di quattro zone ciascuna delle quali può ricevere il segnale uscente da un massimo di 99 rilevatori e di fornire il segnale per allarmi ottici ed acustici esterni e comprensivo di alimentatore, batteria tampone, caricabatterie, segnalazione acustica ed ottica escludibile, pulsante test dell’impianto, chiavi di servizio, uscite seriali, i necessari ancoraggi, staffe, collegamenti elettrici, la programmazione e la configurazione. E’ inoltre compreso quanto altro occorre per dare il lavoro finito e funzionante. Scheda seriale per collegamento a PC.		cad	€ 297,01
99	IMPIANTI ANTINCENDIO - Impianti ed apparecchiature antincendio -	A.01.021i	Fornitura e posa in opera di centrale di rilevazione i ... e funzionante. Scheda di gestione per impianti automatici.	Fornitura e posa in opera di centrale di rilevazione incendi provvista di custodia metallica verniciata o in plastica, in grado di gestire un numero minimo di quattro zone ciascuna delle quali può ricevere il segnale uscente da un massimo di 99 rilevatori e di fornire il segnale per allarmi ottici ed acustici esterni e comprensivo di alimentatore, batteria tampone, caricabatterie, segnalazione acustica ed ottica escludibile, pulsante test dell’impianto, chiavi di servizio, uscite seriali, i necessari ancoraggi, staffe, collegamenti elettrici, la programmazione e la configurazione. E’ inoltre compreso quanto altro occorre per dare il lavoro finito e funzionante. Scheda di gestione per impianti automatici.		cad	€ 826,41
100	IMPIANTI ANTINCENDIO - Impianti ed apparecchiature antincendio -	A.01.022	Fornitura e posa in opera di centralina di rilevazione co ... nto altro occorre per dare il lavoro finito e funzionante.	Fornitura e posa in opera di centralina di rilevazione convenzionale di gas a due zone, comprensiva di custodia, alimentatore e batteria in grado di gestire un massimo di almeno tre rilevatori di gas per ciascuna zona, collegamenti elettrici ed i fissaggi. E’ inoltre compreso quanto altro occorre per dare il lavoro finito e funzionante.		cad	€ 621,55
101	IMPIANTI ANTINCENDIO - Impianti ed apparecchiature antincendio -	A.01.023	Fornitura e posa in opera di tamponamento antifiam ... mento è conteggiato per mq di manufatto tessile applicato.	Fornitura e posa in opera di tamponamento antifiamma su tubazioni metalliche mediante corredo REI 120-180 costituiti da: profili di manicotto tessile in tessuto minerale incombustibile intorno al tubo per una profondità minima di mm 300, sigillatura con stucco intumescente. E’ compreso quanto altro occorre per dare il lavoro finito. Il tamponamento è conteggiato per mq di manufatto tessile applicato.		mq	€ 436,03
102	IMPIANTI ANTINCENDIO - Impianti ed apparecchiature antincendio -	A.01.024a	Fornitura e posa in opera di tamponamento antifiamma REI ... per dare il lavoro finito. Per fori del diametro di mm 30.	Fornitura e posa in opera di tamponamento antifiamma REI 120, su attraversamento di cavi B.T. o tubazioni metalliche di pareti o solai con foro inferiore ai mm 50 di diametro, mediante applicazione di mediante mastice autoespandente per una profondità di mm 50. E’ compreso quanto altro occorre per dare il lavoro finito. Per fori del diametro di mm 30.		cad	€ 10,39
103	IMPIANTI ANTINCENDIO - Impianti ed apparecchiature antincendio -	A.01.024b	Fornitura e posa in opera di tamponamento antifiamma REI ... per dare il lavoro finito. Per fori del diametro di mm 40.	Fornitura e posa in opera di tamponamento antifiamma REI 120, su attraversamento di cavi B.T. o tubazioni metalliche di pareti o solai con foro inferiore ai mm 50 di diametro, mediante applicazione di mediante mastice autoespandente per una profondità di mm 50. E’ compreso quanto altro occorre per dare il lavoro finito. Per fori del diametro di mm 40.		cad	€ 13,58
104	IMPIANTI ANTINCENDIO - Impianti ed apparecchiature antincendio -	A.01.025a	Fornitura e posa in opera di cartellonistica da applicare ... te illuminato: d (m). Cartello LxH = mm 100x100 – d = m 4.	Fornitura e posa in opera di cartellonistica da applicare a muro o su superfici lisce con indicazioni standardizzate di segnali di informazione, antincendio e sicurezza, realizzata mediante cartelli in alluminio spessore minimo mm 0,5, oppure in materiale plastico spessore minimo mm 1,5 leggibili da una distanza prefissata. Sono compresi: le opere e le attrezzature necessarie al montaggio; le viti, i chiodi, gli stop, ecc. E’ inoltre compreso quanto altro occorre per dare l’opera finita. Dimensioni minime indicative del cartello: L x H (mm). Distanza massima di percezione con cartello sufficientemente illuminato: d (m). Cartello LxH = mm 100x100 – d = m 4.		cad	€ 5,48
105	IMPIANTI ANTINCENDIO - Impianti ed apparecchiature antincendio -	A.01.025b	Fornitura e posa in opera di cartellonistica da applicare ... e illuminato: d (m). Cartello LxH = mm 250x250 – d = m 10.	Fornitura e posa in opera di cartellonistica da applicare a muro o su superfici lisce con indicazioni standardizzate di segnali di informazione, antincendio e sicurezza, realizzata mediante cartelli in alluminio spessore minimo mm 0,5, oppure in materiale plastico spessore minimo mm 1,5 leggibili da una distanza prefissata. Sono compresi: le opere e le attrezzature necessarie al montaggio; le viti, i chiodi, gli stop, ecc. E’ inoltre compreso quanto altro occorre per dare l’opera finita. Dimensioni minime indicative del cartello: L x H (mm). Distanza massima di percezione con cartello sufficientemente illuminato: d (m). Cartello LxH = mm 250x250 – d = m 10.		cad	€ 7,12
106	IMPIANTI ANTINCENDIO - Impianti ed apparecchiature antincendio -	A.01.025c	Fornitura e posa in opera di cartellonistica da applicare ... e illuminato: d (m). Cartello LxH = mm 370x370 – d = m 16.	Fornitura e posa in opera di cartellonistica da applicare a muro o su superfici lisce con indicazioni standardizzate di segnali di informazione, antincendio e sicurezza, realizzata mediante cartelli in alluminio spessore minimo mm 0,5, oppure in materiale plastico spessore minimo mm 1,5 leggibili da una distanza prefissata. Sono compresi: le opere e le attrezzature necessarie al montaggio; le viti, i chiodi, gli stop, ecc. E’ inoltre compreso quanto altro occorre per dare l’opera finita. Dimensioni minime indicative del cartello: L x H (mm). Distanza massima di percezione con cartello sufficientemente illuminato: d (m). Cartello LxH = mm 370x370 – d = m 16.		cad	€ 8,01
107	IMPIANTI ANTINCENDIO - Impianti ed apparecchiature antincendio -	A.01.026a	Fornitura e posa in opera di cartellonistica da applicare ... te illuminato: d (m). Cartello LxH = mm 350x125 – d = m 4.	Fornitura e posa in opera di cartellonistica da applicare a muro o su superfici lisce con indicazioni standardizzate di segnali di pericolo, divieto e obbligo, realizzata mediante cartelli in alluminio spessore minimo mm 0,5, oppure in materiale plastico spessore minimo mm 1,5 leggibili da una distanza prefissata. Sono compresi: le opere e le attrezzature necessarie al montaggio; le viti, i chiodi, gli stop, ecc. E’ inoltre compreso quanto altro occorre per dare l’opera finita. Dimensioni minime indicative del cartello: L x H (mm). Distanza massima di percezione con cartello sufficientemente illuminato: d (m). Cartello LxH = mm 350x125 – d = m 4.		cad	€ 51,39
108	IMPIANTI ANTINCENDIO - Impianti ed apparecchiature antincendio -	A.01.026b	Fornitura e posa in opera di cartellonistica da applicare ... e illuminato: d (m). Cartello LxH = mm 330x500 – d = m 10.	Fornitura e posa in opera di cartellonistica da applicare a muro o su superfici lisce con indicazioni standardizzate di segnali di pericolo, divieto e obbligo, realizzata mediante cartelli in alluminio spessore minimo mm 0,5, oppure in materiale plastico spessore minimo mm 1,5 leggibili da una distanza prefissata. Sono compresi: le opere e le attrezzature necessarie al montaggio; le viti, i chiodi, gli stop, ecc. E’ inoltre compreso quanto altro occorre per dare l’opera finita. Dimensioni minime indicative del cartello: L x H (mm). Distanza massima di percezione con cartello sufficientemente illuminato: d (m). Cartello LxH = mm 330x500 – d = m 10.		cad	€ 78,21
109	IMPIANTI ANTINCENDIO - Impianti ed apparecchiature antincendio -	A.01.026c	Fornitura e posa in opera di cartellonistica da applicare ... e illuminato: d (m). Cartello LxH = mm 500x700 – d = m 16.	Fornitura e posa in opera di cartellonistica da applicare a muro o su superfici lisce con indicazioni standardizzate di segnali di pericolo, divieto e obbligo, realizzata mediante cartelli in alluminio spessore minimo mm 0,5, oppure in materiale plastico spessore minimo mm 1,5 leggibili da una distanza prefissata. Sono compresi: le opere e le attrezzature necessarie al montaggio; le viti, i chiodi, gli stop, ecc. E’ inoltre compreso quanto altro occorre per dare l’opera finita. Dimensioni minime indicative del cartello: L x H (mm). Distanza massima di percezione con cartello sufficientemente illuminato: d (m). Cartello LxH = mm 500x700 – d = m 16.		cad	€ 107,28
110	IMPIANTI ANTINCENDIO - Impianti ed apparecchiature antincendio -	A.01.027a	Fornitura e posa in opera di cartellonistica da applicare ... tive dell’etichetta: L x H (mm). Etichetta LxH = mm 60x20.	Fornitura e posa in opera di cartellonistica da applicare a muro o su superfici lisce con indicazioni specifiche e personalizzate di segnali di pericolo, divieto e obbligo, realizzata mediante etichetta autoadesiva. E’ compreso quanto occorre per dare il lavoro finito.Dimensioni minime indicative dell’etichetta: L x H (mm). Etichetta LxH = mm 60x20.		cad	€ 2,70
111	IMPIANTI ANTINCENDIO - Impianti ed apparecchiature antincendio -	A.01.027b	Fornitura e posa in opera di cartellonistica da applicare ... ive dell’etichetta: L x H (mm). Etichetta LxH = mm 100x30.	Fornitura e posa in opera di cartellonistica da applicare a muro o su superfici lisce con indicazioni specifiche e personalizzate di segnali di pericolo, divieto e obbligo, realizzata mediante etichetta autoadesiva. E’ compreso quanto occorre per dare il lavoro finito.Dimensioni minime indicative dell’etichetta: L x H (mm). Etichetta LxH = mm 100x30.		cad	€ 3,71
112	IMPIANTI ANTINCENDIO - Impianti ed apparecchiature antincendio -	A.01.027c	Fornitura e posa in opera di cartellonistica da applicare ... ve dell’etichetta: L x H (mm). Etichetta LxH = mm 250x175.	Fornitura e posa in opera di cartellonistica da applicare a muro o su superfici lisce con indicazioni specifiche e personalizzate di segnali di pericolo, divieto e obbligo, realizzata mediante etichetta autoadesiva. E’ compreso quanto occorre per dare il lavoro finito.Dimensioni minime indicative dell’etichetta: L x H (mm). Etichetta LxH = mm 250x175.		cad	€ 5,48
113	IMPIANTI ANTINCENDIO - Impianti ed apparecchiature antincendio -	A.01.028a	Fornitura e posa in opera di impianto fisso di estinzione ... i densità di scarica. Stazione di controllo a secco DN 100	Fornitura e posa in opera di impianto fisso di estinzione a pioggia (sprinkler) costituito da una o più stazioni di controllo per impianti a secco o ad umido (complete di valvole, strumenti di controllo e misura, apparecchiature di allarme, accessori, compressore per impianti a secco), tubazione di adduzione da ciascuna stazione di controllo alla rispettiva area protetta, rete di distribuzione (collettori, montanti, diramazioni) in tubi di acciaio realizzate nel rispetto delle Normative Vigenti protette dalla corrosione (acciaio zincato e/o in acciaio nero con doppia mano di antiruggine e mano a finire di vernice epossidica nei colori di norma) comprensivi di raccordi e pezzi speciali, sostegni ed ancoraggi della rete di distribuzione, erogatori a bulbo di vetro (idonei per tipo, dimensione e numero all’area da proteggere), opere murarie di apertura e chiusura tracce su laterizi forati e murature leggere e di rifacimento dell’intonaco, il tutto a perfetta regola d’arte e conforme alle prescrizioni della norma UNI 9498. Restano escluse le opere di alimentazione idrica fino alla flangia di innesto alla stazione di controllo (vasca di accumulo, centrale di pompaggio, derivazioni dall’acquedotto, ecc.). L’impianto è conteggiato con una quota fissa per ciascuna stazione di controllo a secco o a umido più una quota aggiuntiva in funzione della superficie dell’area protetta distinta per tipologia di densità di scarica. Stazione di controllo a secco DN 100		cad	€ 4.250,52
114	IMPIANTI ANTINCENDIO - Impianti ed apparecchiature antincendio -	A.01.028b	Fornitura e posa in opera di impianto fisso di estinzione ... i densità di scarica. Stazione di controllo a secco DN 150	Fornitura e posa in opera di impianto fisso di estinzione a pioggia (sprinkler) costituito da una o più stazioni di controllo per impianti a secco o ad umido (complete di valvole, strumenti di controllo e misura, apparecchiature di allarme, accessori, compressore per impianti a secco), tubazione di adduzione da ciascuna stazione di controllo alla rispettiva area protetta, rete di distribuzione (collettori, montanti, diramazioni) in tubi di acciaio realizzate nel rispetto delle Normative Vigenti protette dalla corrosione (acciaio zincato e/o in acciaio nero con doppia mano di antiruggine e mano a finire di vernice epossidica nei colori di norma) comprensivi di raccordi e pezzi speciali, sostegni ed ancoraggi della rete di distribuzione, erogatori a bulbo di vetro (idonei per tipo, dimensione e numero all’area da proteggere), opere murarie di apertura e chiusura tracce su laterizi forati e murature leggere e di rifacimento dell’intonaco, il tutto a perfetta regola d’arte e conforme alle prescrizioni della norma UNI 9498. Restano escluse le opere di alimentazione idrica fino alla flangia di innesto alla stazione di controllo (vasca di accumulo, centrale di pompaggio, derivazioni dall’acquedotto, ecc.). L’impianto è conteggiato con una quota fissa per ciascuna stazione di controllo a secco o a umido più una quota aggiuntiva in funzione della superficie dell’area protetta distinta per tipologia di densità di scarica. Stazione di controllo a secco DN 150		cad	€ 4.952,60
115	IMPIANTI ANTINCENDIO - Impianti ed apparecchiature antincendio -	A.01.028c	Fornitura e posa in opera di impianto fisso di estinzione ... di densità di scarica. Stazione di controllo a umido DN 80	Fornitura e posa in opera di impianto fisso di estinzione a pioggia (sprinkler) costituito da una o più stazioni di controllo per impianti a secco o ad umido (complete di valvole, strumenti di controllo e misura, apparecchiature di allarme, accessori, compressore per impianti a secco), tubazione di adduzione da ciascuna stazione di controllo alla rispettiva area protetta, rete di distribuzione (collettori, montanti, diramazioni) in tubi di acciaio realizzate nel rispetto delle Normative Vigenti protette dalla corrosione (acciaio zincato e/o in acciaio nero con doppia mano di antiruggine e mano a finire di vernice epossidica nei colori di norma) comprensivi di raccordi e pezzi speciali, sostegni ed ancoraggi della rete di distribuzione, erogatori a bulbo di vetro (idonei per tipo, dimensione e numero all’area da proteggere), opere murarie di apertura e chiusura tracce su laterizi forati e murature leggere e di rifacimento dell’intonaco, il tutto a perfetta regola d’arte e conforme alle prescrizioni della norma UNI 9498. Restano escluse le opere di alimentazione idrica fino alla flangia di innesto alla stazione di controllo (vasca di accumulo, centrale di pompaggio, derivazioni dall’acquedotto, ecc.). L’impianto è conteggiato con una quota fissa per ciascuna stazione di controllo a secco o a umido più una quota aggiuntiva in funzione della superficie dell’area protetta distinta per tipologia di densità di scarica. Stazione di controllo a umido DN 80		cad	€ 2.353,60
116	IMPIANTI ANTINCENDIO - Impianti ed apparecchiature antincendio -	A.01.028d	Fornitura e posa in opera di impianto fisso di estinzione ... i densità di scarica. Stazione di controllo a umido DN 100	Fornitura e posa in opera di impianto fisso di estinzione a pioggia (sprinkler) costituito da una o più stazioni di controllo per impianti a secco o ad umido (complete di valvole, strumenti di controllo e misura, apparecchiature di allarme, accessori, compressore per impianti a secco), tubazione di adduzione da ciascuna stazione di controllo alla rispettiva area protetta, rete di distribuzione (collettori, montanti, diramazioni) in tubi di acciaio realizzate nel rispetto delle Normative Vigenti protette dalla corrosione (acciaio zincato e/o in acciaio nero con doppia mano di antiruggine e mano a finire di vernice epossidica nei colori di norma) comprensivi di raccordi e pezzi speciali, sostegni ed ancoraggi della rete di distribuzione, erogatori a bulbo di vetro (idonei per tipo, dimensione e numero all’area da proteggere), opere murarie di apertura e chiusura tracce su laterizi forati e murature leggere e di rifacimento dell’intonaco, il tutto a perfetta regola d’arte e conforme alle prescrizioni della norma UNI 9498. Restano escluse le opere di alimentazione idrica fino alla flangia di innesto alla stazione di controllo (vasca di accumulo, centrale di pompaggio, derivazioni dall’acquedotto, ecc.). L’impianto è conteggiato con una quota fissa per ciascuna stazione di controllo a secco o a umido più una quota aggiuntiva in funzione della superficie dell’area protetta distinta per tipologia di densità di scarica. Stazione di controllo a umido DN 100		cad	€ 2.491,36
117	IMPIANTI ANTINCENDIO - Impianti ed apparecchiature antincendio -	A.01.028e	Fornitura e posa in opera di impianto fisso di estinzione ... Area protetta con densità di scarico fino a l/mq/min 3,0.	Fornitura e posa in opera di impianto fisso di estinzione a pioggia (sprinkler) costituito da una o più stazioni di controllo per impianti a secco o ad umido (complete di valvole, strumenti di controllo e misura, apparecchiature di allarme, accessori, compressore per impianti a secco), tubazione di adduzione da ciascuna stazione di controllo alla rispettiva area protetta, rete di distribuzione (collettori, montanti, diramazioni) in tubi di acciaio realizzate nel rispetto delle Normative Vigenti protette dalla corrosione (acciaio zincato e/o in acciaio nero con doppia mano di antiruggine e mano a finire di vernice epossidica nei colori di norma) comprensivi di raccordi e pezzi speciali, sostegni ed ancoraggi della rete di distribuzione, erogatori a bulbo di vetro (idonei per tipo, dimensione e numero all’area da proteggere), opere murarie di apertura e chiusura tracce su laterizi forati e murature leggere e di rifacimento dell’intonaco, il tutto a perfetta regola d’arte e conforme alle prescrizioni della norma UNI 9498. Restano escluse le opere di alimentazione idrica fino alla flangia di innesto alla stazione di controllo (vasca di accumulo, centrale di pompaggio, derivazioni dall’acquedotto, ecc.). L’impianto è conteggiato con una quota fissa per ciascuna stazione di controllo a secco o a umido più una quota aggiuntiva in funzione della superficie dell’area protetta distinta per tipologia di densità di scarica. Area protetta con densità di scarico fino a l/mq/min 3,0.		mq	€ 11,10
118	IMPIANTI ANTINCENDIO - Impianti ed apparecchiature antincendio -	A.01.028f	Fornitura e posa in opera di impianto fisso di estinzione ... rea protetta con densità di scarico da l/mq/min 3,0 a 6,0.	Fornitura e posa in opera di impianto fisso di estinzione a pioggia (sprinkler) costituito da una o più stazioni di controllo per impianti a secco o ad umido (complete di valvole, strumenti di controllo e misura, apparecchiature di allarme, accessori, compressore per impianti a secco), tubazione di adduzione da ciascuna stazione di controllo alla rispettiva area protetta, rete di distribuzione (collettori, montanti, diramazioni) in tubi di acciaio realizzate nel rispetto delle Normative Vigenti protette dalla corrosione (acciaio zincato e/o in acciaio nero con doppia mano di antiruggine e mano a finire di vernice epossidica nei colori di norma) comprensivi di raccordi e pezzi speciali, sostegni ed ancoraggi della rete di distribuzione, erogatori a bulbo di vetro (idonei per tipo, dimensione e numero all’area da proteggere), opere murarie di apertura e chiusura tracce su laterizi forati e murature leggere e di rifacimento dell’intonaco, il tutto a perfetta regola d’arte e conforme alle prescrizioni della norma UNI 9498. Restano escluse le opere di alimentazione idrica fino alla flangia di innesto alla stazione di controllo (vasca di accumulo, centrale di pompaggio, derivazioni dall’acquedotto, ecc.). L’impianto è conteggiato con una quota fissa per ciascuna stazione di controllo a secco o a umido più una quota aggiuntiva in funzione della superficie dell’area protetta distinta per tipologia di densità di scarica. Area protetta con densità di scarico da l/mq/min 3,0 a 6,0.		mq	€ 13,40
119	IMPIANTI ANTINCENDIO - Impianti ed apparecchiature antincendio -	A.01.028g	Fornitura e posa in opera di impianto fisso di estinzione ... rea protetta con densità di scarico da l/mq/min 6,0 a 8,0.	Fornitura e posa in opera di impianto fisso di estinzione a pioggia (sprinkler) costituito da una o più stazioni di controllo per impianti a secco o ad umido (complete di valvole, strumenti di controllo e misura, apparecchiature di allarme, accessori, compressore per impianti a secco), tubazione di adduzione da ciascuna stazione di controllo alla rispettiva area protetta, rete di distribuzione (collettori, montanti, diramazioni) in tubi di acciaio realizzate nel rispetto delle Normative Vigenti protette dalla corrosione (acciaio zincato e/o in acciaio nero con doppia mano di antiruggine e mano a finire di vernice epossidica nei colori di norma) comprensivi di raccordi e pezzi speciali, sostegni ed ancoraggi della rete di distribuzione, erogatori a bulbo di vetro (idonei per tipo, dimensione e numero all’area da proteggere), opere murarie di apertura e chiusura tracce su laterizi forati e murature leggere e di rifacimento dell’intonaco, il tutto a perfetta regola d’arte e conforme alle prescrizioni della norma UNI 9498. Restano escluse le opere di alimentazione idrica fino alla flangia di innesto alla stazione di controllo (vasca di accumulo, centrale di pompaggio, derivazioni dall’acquedotto, ecc.). L’impianto è conteggiato con una quota fissa per ciascuna stazione di controllo a secco o a umido più una quota aggiuntiva in funzione della superficie dell’area protetta distinta per tipologia di densità di scarica. Area protetta con densità di scarico da l/mq/min 6,0 a 8,0.		mq	€ 16,20
120	IMPIANTI ANTINCENDIO - Impianti ed apparecchiature antincendio -	A.01.028h	Fornitura e posa in opera di impianto fisso di estinzione ... ea protetta con densità di scarico da l/mq/min 8,0 a 11,0.	Fornitura e posa in opera di impianto fisso di estinzione a pioggia (sprinkler) costituito da una o più stazioni di controllo per impianti a secco o ad umido (complete di valvole, strumenti di controllo e misura, apparecchiature di allarme, accessori, compressore per impianti a secco), tubazione di adduzione da ciascuna stazione di controllo alla rispettiva area protetta, rete di distribuzione (collettori, montanti, diramazioni) in tubi di acciaio realizzate nel rispetto delle Normative Vigenti protette dalla corrosione (acciaio zincato e/o in acciaio nero con doppia mano di antiruggine e mano a finire di vernice epossidica nei colori di norma) comprensivi di raccordi e pezzi speciali, sostegni ed ancoraggi della rete di distribuzione, erogatori a bulbo di vetro (idonei per tipo, dimensione e numero all’area da proteggere), opere murarie di apertura e chiusura tracce su laterizi forati e murature leggere e di rifacimento dell’intonaco, il tutto a perfetta regola d’arte e conforme alle prescrizioni della norma UNI 9498. Restano escluse le opere di alimentazione idrica fino alla flangia di innesto alla stazione di controllo (vasca di accumulo, centrale di pompaggio, derivazioni dall’acquedotto, ecc.). L’impianto è conteggiato con una quota fissa per ciascuna stazione di controllo a secco o a umido più una quota aggiuntiva in funzione della superficie dell’area protetta distinta per tipologia di densità di scarica. Area protetta con densità di scarico da l/mq/min 8,0 a 11,0.		mq	€ 19,15
121	IMPIANTI ANTINCENDIO - Impianti ed apparecchiature antincendio -	A.01.028i	Fornitura e posa in opera di impianto fisso di estinzione ... a protetta con densità di scarico da l/mq/min 11,0 a 13,0.	Fornitura e posa in opera di impianto fisso di estinzione a pioggia (sprinkler) costituito da una o più stazioni di controllo per impianti a secco o ad umido (complete di valvole, strumenti di controllo e misura, apparecchiature di allarme, accessori, compressore per impianti a secco), tubazione di adduzione da ciascuna stazione di controllo alla rispettiva area protetta, rete di distribuzione (collettori, montanti, diramazioni) in tubi di acciaio realizzate nel rispetto delle Normative Vigenti protette dalla corrosione (acciaio zincato e/o in acciaio nero con doppia mano di antiruggine e mano a finire di vernice epossidica nei colori di norma) comprensivi di raccordi e pezzi speciali, sostegni ed ancoraggi della rete di distribuzione, erogatori a bulbo di vetro (idonei per tipo, dimensione e numero all’area da proteggere), opere murarie di apertura e chiusura tracce su laterizi forati e murature leggere e di rifacimento dell’intonaco, il tutto a perfetta regola d’arte e conforme alle prescrizioni della norma UNI 9498. Restano escluse le opere di alimentazione idrica fino alla flangia di innesto alla stazione di controllo (vasca di accumulo, centrale di pompaggio, derivazioni dall’acquedotto, ecc.). L’impianto è conteggiato con una quota fissa per ciascuna stazione di controllo a secco o a umido più una quota aggiuntiva in funzione della superficie dell’area protetta distinta per tipologia di densità di scarica. Area protetta con densità di scarico da l/mq/min 11,0 a 13,0.		mq	€ 22,90
122	IMPIANTI ANTINCENDIO - Impianti ed apparecchiature antincendio -	A.01.029	Fornitura e posa in opera , mediante apposita chiave, di ... eso quanto occorre per dare il lavoro finito. Attacco 1/2”	Fornitura e posa in opera , mediante apposita chiave, di erogatore sprinkler a bulbo di vetro con corpo in ottone avente temperatura nominale d’intervento compresa tra 57° C e 182 °C con temperatura ambientale compra tra 27° C e 152°C . E’ compreso quanto occorre per dare il lavoro finito. Attacco 1/2”		cad	€ 13,07
123	IMPIANTI ANTINCENDIO - Impianti ed apparecchiature antincendio -	A.01.030	Fornitura e posa in opera di impianto fisso di estinzione ... e del volume utile degli ambienti confinati da proteggere.	Fornitura e posa in opera di impianto fisso di estinzione automatico funzionante a gas, con Potenziale Depauperamento Ozono = 0 (ODP = 0) da utilizzare in ambienti confinati e costituito da una o più centralina di allarme, da uno o più centri di stoccaggio bombole, dalla rete di distribuzione, dagli erogatori di gas, dall’impianto di rilevazione incendi, dalle opere murarie, il tutto realizzato secondo la norma UNI 10877. Ciascun centro di stoccaggio bombole potrà essere costituito da una o più bombole di capacità adeguata agli ambienti da proteggere posti ad una distanza massima di 20 m dagli stessi e sarà comprensivo della rastrelliera di fissaggio, raccordi flessibili, valvole di sicurezza, valvole di efflusso rapido con solenoide a 24 V, collegamento elettrico alla centralina, manometro, comando di apertura manuale. La rete di distribuzione sarà costituita da tubazioni di acciaio con raccordi e pezzi speciali idonei alle pressioni utilizzate e dagli staffaggi e ancoraggi adatti alle sollecitazioni meccaniche in fase di efflusso. Gli erogatori dovranno essere idonei al tipo di gas utilizzato e dovranno essere disposti negli ambienti da proteggere in numero e posizione tali da garantire una scarica uniforme del gas nei tempi previsti. E’ compreso quanto altro necessario per dare l’opera finita e funzionante con la sola esclusione dell’alimentazione elettrica, l’eventuale impianto di rilevazione incendi unitamente alla scheda di gestione dell’impianto di spegnimento automatico. L’impianto è conteggiato in funzione del volume utile degli ambienti confinati da proteggere.		mc	€ 73,50
124	IMPIANTI ANTINCENDIO - Impianti ed apparecchiature antincendio -	A.01.031	Fornitura e posa in opera di impianto fisso di estinzione ... e del volume utile degli ambienti confinati da proteggere.	Fornitura e posa in opera di impianto fisso di estinzione automatico funzionante a gas, con Potenziale Depauperamento Ozono = 0,05 (ODP < 0,05) da utilizzare in ambienti confinati e costituito da una o più centralina di allarme, da uno o più centri di stoccaggio bombole, dalla rete di distribuzione, dagli erogatori di gas, dall’impianto di rilevazione incendi, dalle opere murarie, il tutto realizzato secondo la norma UNI 10877. Ciascun centro di stoccaggio bombole potrà essere costituito da una o più bombole di capacità adeguata agli ambienti da proteggere posti ad una distanza massima di 20 m dagli stessi e sarà comprensivo della rastrelliera di fissaggio, raccordi flessibili, valvole di sicurezza, valvole di efflusso rapido con solenoide a 24 V, collegamento elettrico alla centralina, manometro, comando di apertura manuale. La rete di distribuzione sarà costituita da tubazioni di acciaio con raccordi e pezzi speciali idonei alle pressioni utilizzate e dagli staffaggi e ancoraggi adatti alle sollecitazioni meccaniche in fase di efflusso. Gli erogatori dovranno essere idonei al tipo di gas utilizzato e dovranno essere disposti negli ambienti da proteggere in numero e posizione tali da garantire una scarica uniforme del gas nei tempi previsti. E’ compreso quanto altro necessario per dare l’opera finita e funzionante con la sola esclusione dell’alimentazione elettrica, l’eventuale impianto di rilevazione incendi unitamente alla scheda di gestione dell’impianto di spegnimento automatico. L’impianto è conteggiato in funzione del volume utile degli ambienti confinati da proteggere.		mc	€ 29,80
125	IMPIANTI ANTINCENDIO - Impianti ed apparecchiature antincendio -	A.01.032a	Fornitura e posa in opera di gruppo di pressurizzazione c ... servizio + potenza elettropompa pilota P = 4,0 + 0,75 kW.	Fornitura e posa in opera di gruppo di pressurizzazione con elettropompa UNI 9490 per l’alimentazione idrica degli impianti automatici antincendio costituito da 1 elettropompa di servizio, 1 elettropompa pilota, telaio di appoggio, pressostati, manometri, manovuotometri, collettore di mandata, serbatoi pressurizzati per pompa pilota, 1 quadro elettrico per elettropompa di servizio, 1 quadro elettrico per elettropompa pilota, valvole di intercettazione bloccabili, valvole di ritegno ispezionabili, circuito di prova con misuratore di portata, sfioro per sovrapressione, dispositivi di segnalazione ottica e acustica a distanza, accessori vari e quanto altro necessario affinché il gruppo sia perfettamente conforme alla norma UNI 9490. Sono comprese anche le opere murarie per la formazione del basamento di appoggio ove necessario. Restano esclusi le tubazioni di aspirazione dal serbatoio idrico, l’alimentazione elettrica dei quadri e il collegamento elettrico dei segnalatori a distanza. Gruppo con portata Q= 12/18 mc/h – prevalenza H = 4,6/4,3 bar – potenza elettropompa di servizio + potenza elettropompa pilota P = 4,0 + 0,75 kW.		cad	€ 4.769,53
126	IMPIANTI ANTINCENDIO - Impianti ed apparecchiature antincendio -	A.01.032b	Fornitura e posa in opera di gruppo di pressurizzazione c ... servizio + potenza elettropompa pilota P = 10,8 + 1,0 kW.	Fornitura e posa in opera di gruppo di pressurizzazione con elettropompa UNI 9490 per l’alimentazione idrica degli impianti automatici antincendio costituito da 1 elettropompa di servizio, 1 elettropompa pilota, telaio di appoggio, pressostati, manometri, manovuotometri, collettore di mandata, serbatoi pressurizzati per pompa pilota, 1 quadro elettrico per elettropompa di servizio, 1 quadro elettrico per elettropompa pilota, valvole di intercettazione bloccabili, valvole di ritegno ispezionabili, circuito di prova con misuratore di portata, sfioro per sovrapressione, dispositivi di segnalazione ottica e acustica a distanza, accessori vari e quanto altro necessario affinché il gruppo sia perfettamente conforme alla norma UNI 9490. Sono comprese anche le opere murarie per la formazione del basamento di appoggio ove necessario. Restano esclusi le tubazioni di aspirazione dal serbatoio idrico, l’alimentazione elettrica dei quadri e il collegamento elettrico dei segnalatori a distanza. Gruppo con portata Q= 12/18 mc/h – prevalenza H = 7,5/7,1 bar – potenza elettropompa di servizio + potenza elettropompa pilota P = 10,8 + 1,0 kW.		cad	€ 5.376,63
127	IMPIANTI ANTINCENDIO - Impianti ed apparecchiature antincendio -	A.01.032c	Fornitura e posa in opera di gruppo di pressurizzazione c ... i servizio + potenza elettropompa pilota P = 7,2 + 1,0 kW.	Fornitura e posa in opera di gruppo di pressurizzazione con elettropompa UNI 9490 per l’alimentazione idrica degli impianti automatici antincendio costituito da 1 elettropompa di servizio, 1 elettropompa pilota, telaio di appoggio, pressostati, manometri, manovuotometri, collettore di mandata, serbatoi pressurizzati per pompa pilota, 1 quadro elettrico per elettropompa di servizio, 1 quadro elettrico per elettropompa pilota, valvole di intercettazione bloccabili, valvole di ritegno ispezionabili, circuito di prova con misuratore di portata, sfioro per sovrapressione, dispositivi di segnalazione ottica e acustica a distanza, accessori vari e quanto altro necessario affinché il gruppo sia perfettamente conforme alla norma UNI 9490. Sono comprese anche le opere murarie per la formazione del basamento di appoggio ove necessario. Restano esclusi le tubazioni di aspirazione dal serbatoio idrico, l’alimentazione elettrica dei quadri e il collegamento elettrico dei segnalatori a distanza. Gruppo con portata Q= 25,/30 mc/h – prevalenza H = 4,8/4,5 bar – potenza elettropompa di servizio + potenza elettropompa pilota P = 7,2 + 1,0 kW.		cad	€ 6.156,22
128	IMPIANTI ANTINCENDIO - Impianti ed apparecchiature antincendio -	A.01.032d	Fornitura e posa in opera di gruppo di pressurizzazione c ... servizio + potenza elettropompa pilota P = 14,5 + 1,0 kW.	Fornitura e posa in opera di gruppo di pressurizzazione con elettropompa UNI 9490 per l’alimentazione idrica degli impianti automatici antincendio costituito da 1 elettropompa di servizio, 1 elettropompa pilota, telaio di appoggio, pressostati, manometri, manovuotometri, collettore di mandata, serbatoi pressurizzati per pompa pilota, 1 quadro elettrico per elettropompa di servizio, 1 quadro elettrico per elettropompa pilota, valvole di intercettazione bloccabili, valvole di ritegno ispezionabili, circuito di prova con misuratore di portata, sfioro per sovrapressione, dispositivi di segnalazione ottica e acustica a distanza, accessori vari e quanto altro necessario affinché il gruppo sia perfettamente conforme alla norma UNI 9490. Sono comprese anche le opere murarie per la formazione del basamento di appoggio ove necessario. Restano esclusi le tubazioni di aspirazione dal serbatoio idrico, l’alimentazione elettrica dei quadri e il collegamento elettrico dei segnalatori a distanza. Gruppo con portata Q= 25,/30 mc/h – prevalenza H = 7,5/7,1 bar – potenza elettropompa di servizio + potenza elettropompa pilota P = 14,5 + 1,0 kW.		cad	€ 6.926,61
129	IMPIANTI ANTINCENDIO - Impianti ed apparecchiature antincendio -	A.01.032e	Fornitura e posa in opera di gruppo di pressurizzazione c ... servizio + potenza elettropompa pilota P = 11,0 + 1,1 kW.	Fornitura e posa in opera di gruppo di pressurizzazione con elettropompa UNI 9490 per l’alimentazione idrica degli impianti automatici antincendio costituito da 1 elettropompa di servizio, 1 elettropompa pilota, telaio di appoggio, pressostati, manometri, manovuotometri, collettore di mandata, serbatoi pressurizzati per pompa pilota, 1 quadro elettrico per elettropompa di servizio, 1 quadro elettrico per elettropompa pilota, valvole di intercettazione bloccabili, valvole di ritegno ispezionabili, circuito di prova con misuratore di portata, sfioro per sovrapressione, dispositivi di segnalazione ottica e acustica a distanza, accessori vari e quanto altro necessario affinché il gruppo sia perfettamente conforme alla norma UNI 9490. Sono comprese anche le opere murarie per la formazione del basamento di appoggio ove necessario. Restano esclusi le tubazioni di aspirazione dal serbatoio idrico, l’alimentazione elettrica dei quadri e il collegamento elettrico dei segnalatori a distanza. Gruppo con portata Q= 33/48 mc/h – prevalenza H = 5,3/4,9 bar – potenza elettropompa di servizio + potenza elettropompa pilota P = 11,0 + 1,1 kW.		cad	€ 8.231,37
130	IMPIANTI ANTINCENDIO - Impianti ed apparecchiature antincendio -	A.01.032f	Fornitura e posa in opera di gruppo di pressurizzazione c ... i servizio + potenza elettropompa pilota P = 18,0+ 2,2 kW.	Fornitura e posa in opera di gruppo di pressurizzazione con elettropompa UNI 9490 per l’alimentazione idrica degli impianti automatici antincendio costituito da 1 elettropompa di servizio, 1 elettropompa pilota, telaio di appoggio, pressostati, manometri, manovuotometri, collettore di mandata, serbatoi pressurizzati per pompa pilota, 1 quadro elettrico per elettropompa di servizio, 1 quadro elettrico per elettropompa pilota, valvole di intercettazione bloccabili, valvole di ritegno ispezionabili, circuito di prova con misuratore di portata, sfioro per sovrapressione, dispositivi di segnalazione ottica e acustica a distanza, accessori vari e quanto altro necessario affinché il gruppo sia perfettamente conforme alla norma UNI 9490. Sono comprese anche le opere murarie per la formazione del basamento di appoggio ove necessario. Restano esclusi le tubazioni di aspirazione dal serbatoio idrico, l’alimentazione elettrica dei quadri e il collegamento elettrico dei segnalatori a distanza. Gruppo con portata Q= 33/48 mc/h – prevalenza H = 8,1/7,5 bar – potenza elettropompa di servizio + potenza elettropompa pilota P = 18,0+ 2,2 kW.		cad	€ 9.639,89
131	IMPIANTI ANTINCENDIO - Impianti ed apparecchiature antincendio -	A.01.032g	Fornitura e posa in opera di gruppo di pressurizzazione c ... servizio + potenza elettropompa pilota P = 18,0 + 1,1 kW.	Fornitura e posa in opera di gruppo di pressurizzazione con elettropompa UNI 9490 per l’alimentazione idrica degli impianti automatici antincendio costituito da 1 elettropompa di servizio, 1 elettropompa pilota, telaio di appoggio, pressostati, manometri, manovuotometri, collettore di mandata, serbatoi pressurizzati per pompa pilota, 1 quadro elettrico per elettropompa di servizio, 1 quadro elettrico per elettropompa pilota, valvole di intercettazione bloccabili, valvole di ritegno ispezionabili, circuito di prova con misuratore di portata, sfioro per sovrapressione, dispositivi di segnalazione ottica e acustica a distanza, accessori vari e quanto altro necessario affinché il gruppo sia perfettamente conforme alla norma UNI 9490. Sono comprese anche le opere murarie per la formazione del basamento di appoggio ove necessario. Restano esclusi le tubazioni di aspirazione dal serbatoio idrico, l’alimentazione elettrica dei quadri e il collegamento elettrico dei segnalatori a distanza. Gruppo con portata Q= 70/94 mc/h – prevalenza H = 4,9/4,1 bar – potenza elettropompa di servizio + potenza elettropompa pilota P = 18,0 + 1,1 kW.		cad	€ 11.007,74
132	IMPIANTI ANTINCENDIO - Impianti ed apparecchiature antincendio -	A.01.032h	Fornitura e posa in opera di gruppo di pressurizzazione c ... di servizio + potenza elettropompa pilota P = 30+ 2,2 kW.	Fornitura e posa in opera di gruppo di pressurizzazione con elettropompa UNI 9490 per l’alimentazione idrica degli impianti automatici antincendio costituito da 1 elettropompa di servizio, 1 elettropompa pilota, telaio di appoggio, pressostati, manometri, manovuotometri, collettore di mandata, serbatoi pressurizzati per pompa pilota, 1 quadro elettrico per elettropompa di servizio, 1 quadro elettrico per elettropompa pilota, valvole di intercettazione bloccabili, valvole di ritegno ispezionabili, circuito di prova con misuratore di portata, sfioro per sovrapressione, dispositivi di segnalazione ottica e acustica a distanza, accessori vari e quanto altro necessario affinché il gruppo sia perfettamente conforme alla norma UNI 9490. Sono comprese anche le opere murarie per la formazione del basamento di appoggio ove necessario. Restano esclusi le tubazioni di aspirazione dal serbatoio idrico, l’alimentazione elettrica dei quadri e il collegamento elettrico dei segnalatori a distanza. Gruppo con portata Q= 70/94 mc/h – prevalenza H = 7,7/6,9 bar – potenza elettropompa di servizio + potenza elettropompa pilota P = 30+ 2,2 kW.		cad	€ 12.702,59
133	IMPIANTI ANTINCENDIO - Impianti ed apparecchiature antincendio -	A.01.032i	Fornitura e posa in opera di gruppo di pressurizzazione c ... di servizio + potenza elettropompa pilota P = 36 + 2,8 kW.	Fornitura e posa in opera di gruppo di pressurizzazione con elettropompa UNI 9490 per l’alimentazione idrica degli impianti automatici antincendio costituito da 1 elettropompa di servizio, 1 elettropompa pilota, telaio di appoggio, pressostati, manometri, manovuotometri, collettore di mandata, serbatoi pressurizzati per pompa pilota, 1 quadro elettrico per elettropompa di servizio, 1 quadro elettrico per elettropompa pilota, valvole di intercettazione bloccabili, valvole di ritegno ispezionabili, circuito di prova con misuratore di portata, sfioro per sovrapressione, dispositivi di segnalazione ottica e acustica a distanza, accessori vari e quanto altro necessario affinché il gruppo sia perfettamente conforme alla norma UNI 9490. Sono comprese anche le opere murarie per la formazione del basamento di appoggio ove necessario. Restano esclusi le tubazioni di aspirazione dal serbatoio idrico, l’alimentazione elettrica dei quadri e il collegamento elettrico dei segnalatori a distanza. Gruppo con portata Q= 115/175 mc/h – prevalenza H = 5,2/4,3 bar – potenza elettropompa di servizio + potenza elettropompa pilota P = 36 + 2,8 kW.		cad	€ 14.206,13
134	IMPIANTI ANTINCENDIO - Impianti ed apparecchiature antincendio -	A.01.032l	Fornitura e posa in opera di gruppo di pressurizzazione c ... di servizio + potenza elettropompa pilota P = 36 + 2,8 kW.	Fornitura e posa in opera di gruppo di pressurizzazione con elettropompa UNI 9490 per l’alimentazione idrica degli impianti automatici antincendio costituito da 1 elettropompa di servizio, 1 elettropompa pilota, telaio di appoggio, pressostati, manometri, manovuotometri, collettore di mandata, serbatoi pressurizzati per pompa pilota, 1 quadro elettrico per elettropompa di servizio, 1 quadro elettrico per elettropompa pilota, valvole di intercettazione bloccabili, valvole di ritegno ispezionabili, circuito di prova con misuratore di portata, sfioro per sovrapressione, dispositivi di segnalazione ottica e acustica a distanza, accessori vari e quanto altro necessario affinché il gruppo sia perfettamente conforme alla norma UNI 9490. Sono comprese anche le opere murarie per la formazione del basamento di appoggio ove necessario. Restano esclusi le tubazioni di aspirazione dal serbatoio idrico, l’alimentazione elettrica dei quadri e il collegamento elettrico dei segnalatori a distanza. Gruppo con portata Q= 115/175 mc/h – prevalenza H = 8,1/6,9 bar – potenza elettropompa di servizio + potenza elettropompa pilota P = 36 + 2,8 kW.		cad	€ 16.143,64
135	IMPIANTI ANTINCENDIO - Impianti ed apparecchiature antincendio -	A.01.033a	Fornitura e posa in opera di gruppo di pressurizzazione c ... servizio + potenza elettropompa pilota P = 4,0 + 0,75 kW.	Fornitura e posa in opera di gruppo di pressurizzazione con elettropompa e motopompa UNI 9490 per l'alimentazione idrica degli impianti automatici antincendio costituito da 1 elettropompa di servizio, 1 elettropompa pilota, 1 motopompa diesel, telaio di appoggio, pressostati, manometri, manovuotometri, collettore di mandata, serbatoi pressurizzati per pompa pilota, 1 quadro elettrico per elettropompa di servizio, 1 quadro elettrico per elettropompa pilota, 1 quadro elettrico con doppia batteria per motopompa, valvole di intercettazione bloccabili, valvole di ritegno ispezionabili, circuito di prova con misuratore di portata, sfioro per sovrapressione, dispositivi di segnalazione ottica e acustica a distanza, accessori vari e quanto altro necessario affinché il gruppo sia perfettamente conforme alla norma UNI 9490. Sono comprese anche le opere murarie per la formazione del basamento di appoggio ove necessario. Restano esclusi le tubazioni di aspirazione dal serbatoio, l'alimentazione elettrica dei quadri e il collegamento elettrico dei segnalatori a distanza. Gruppo con portata Q= 12/18 mc/h – prevalenza H = 4,6/4,3 bar – potenza elettropompa di servizio + potenza elettropompa pilota P = 4,0 + 0,75 kW.		cad	€ 8.586,54
136	IMPIANTI ANTINCENDIO - Impianti ed apparecchiature antincendio -	A.01.033b	Fornitura e posa in opera di gruppo di pressurizzazione c ... servizio + potenza elettropompa pilota P = 10,8 + 1,0 kW.	Fornitura e posa in opera di gruppo di pressurizzazione con elettropompa e motopompa UNI 9490 per l'alimentazione idrica degli impianti automatici antincendio costituito da 1 elettropompa di servizio, 1 elettropompa pilota, 1 motopompa diesel, telaio di appoggio, pressostati, manometri, manovuotometri, collettore di mandata, serbatoi pressurizzati per pompa pilota, 1 quadro elettrico per elettropompa di servizio, 1 quadro elettrico per elettropompa pilota, 1 quadro elettrico con doppia batteria per motopompa, valvole di intercettazione bloccabili, valvole di ritegno ispezionabili, circuito di prova con misuratore di portata, sfioro per sovrapressione, dispositivi di segnalazione ottica e acustica a distanza, accessori vari e quanto altro necessario affinché il gruppo sia perfettamente conforme alla norma UNI 9490. Sono comprese anche le opere murarie per la formazione del basamento di appoggio ove necessario. Restano esclusi le tubazioni di aspirazione dal serbatoio, l'alimentazione elettrica dei quadri e il collegamento elettrico dei segnalatori a distanza. Gruppo con portata Q= 12/18 mc/h – prevalenza H = 7,5/7,1 bar – potenza elettropompa di servizio + potenza elettropompa pilota P = 10,8 + 1,0 kW.		cad	€ 9.873,08
137	IMPIANTI ANTINCENDIO - Impianti ed apparecchiature antincendio -	A.01.033c	Fornitura e posa in opera di gruppo di pressurizzazione c ... i servizio + potenza elettropompa pilota P = 7,2 + 1,0 kW.	Fornitura e posa in opera di gruppo di pressurizzazione con elettropompa e motopompa UNI 9490 per l'alimentazione idrica degli impianti automatici antincendio costituito da 1 elettropompa di servizio, 1 elettropompa pilota, 1 motopompa diesel, telaio di appoggio, pressostati, manometri, manovuotometri, collettore di mandata, serbatoi pressurizzati per pompa pilota, 1 quadro elettrico per elettropompa di servizio, 1 quadro elettrico per elettropompa pilota, 1 quadro elettrico con doppia batteria per motopompa, valvole di intercettazione bloccabili, valvole di ritegno ispezionabili, circuito di prova con misuratore di portata, sfioro per sovrapressione, dispositivi di segnalazione ottica e acustica a distanza, accessori vari e quanto altro necessario affinché il gruppo sia perfettamente conforme alla norma UNI 9490. Sono comprese anche le opere murarie per la formazione del basamento di appoggio ove necessario. Restano esclusi le tubazioni di aspirazione dal serbatoio, l'alimentazione elettrica dei quadri e il collegamento elettrico dei segnalatori a distanza. Gruppo con portata Q= 25,/30 mc/h – prevalenza H = 4,8/4,5 bar – potenza elettropompa di servizio + potenza elettropompa pilota P = 7,2 + 1,0 kW.		cad	€ 11.927,70
138	IMPIANTI ANTINCENDIO - Impianti ed apparecchiature antincendio -	A.01.033d	Fornitura e posa in opera di gruppo di pressurizzazione c ... servizio + potenza elettropompa pilota P = 14,5 + 1,0 kW.	Fornitura e posa in opera di gruppo di pressurizzazione con elettropompa e motopompa UNI 9490 per l'alimentazione idrica degli impianti automatici antincendio costituito da 1 elettropompa di servizio, 1 elettropompa pilota, 1 motopompa diesel, telaio di appoggio, pressostati, manometri, manovuotometri, collettore di mandata, serbatoi pressurizzati per pompa pilota, 1 quadro elettrico per elettropompa di servizio, 1 quadro elettrico per elettropompa pilota, 1 quadro elettrico con doppia batteria per motopompa, valvole di intercettazione bloccabili, valvole di ritegno ispezionabili, circuito di prova con misuratore di portata, sfioro per sovrapressione, dispositivi di segnalazione ottica e acustica a distanza, accessori vari e quanto altro necessario affinché il gruppo sia perfettamente conforme alla norma UNI 9490. Sono comprese anche le opere murarie per la formazione del basamento di appoggio ove necessario. Restano esclusi le tubazioni di aspirazione dal serbatoio, l'alimentazione elettrica dei quadri e il collegamento elettrico dei segnalatori a distanza. Gruppo con portata Q= 25,/30 mc/h – prevalenza H = 7,5/7,1 bar – potenza elettropompa di servizio + potenza elettropompa pilota P = 14,5 + 1,0 kW.		cad	€ 13.311,56
139	IMPIANTI ANTINCENDIO - Impianti ed apparecchiature antincendio -	A.01.033e	Fornitura e posa in opera di gruppo di pressurizzazione c ... servizio + potenza elettropompa pilota P = 11,0 + 1,1 kW.	Fornitura e posa in opera di gruppo di pressurizzazione con elettropompa e motopompa UNI 9490 per l'alimentazione idrica degli impianti automatici antincendio costituito da 1 elettropompa di servizio, 1 elettropompa pilota, 1 motopompa diesel, telaio di appoggio, pressostati, manometri, manovuotometri, collettore di mandata, serbatoi pressurizzati per pompa pilota, 1 quadro elettrico per elettropompa di servizio, 1 quadro elettrico per elettropompa pilota, 1 quadro elettrico con doppia batteria per motopompa, valvole di intercettazione bloccabili, valvole di ritegno ispezionabili, circuito di prova con misuratore di portata, sfioro per sovrapressione, dispositivi di segnalazione ottica e acustica a distanza, accessori vari e quanto altro necessario affinché il gruppo sia perfettamente conforme alla norma UNI 9490. Sono comprese anche le opere murarie per la formazione del basamento di appoggio ove necessario. Restano esclusi le tubazioni di aspirazione dal serbatoio, l'alimentazione elettrica dei quadri e il collegamento elettrico dei segnalatori a distanza. Gruppo con portata Q= 33/48 mc/h – prevalenza H = 5,3/4,9 bar – potenza elettropompa di servizio + potenza elettropompa pilota P = 11,0 + 1,1 kW.		cad	€ 16.434,55
140	IMPIANTI ANTINCENDIO - Impianti ed apparecchiature antincendio -	A.01.033f	Fornitura e posa in opera di gruppo di pressurizzazione c ... i servizio + potenza elettropompa pilota P = 18,0+ 2,2 kW.	Fornitura e posa in opera di gruppo di pressurizzazione con elettropompa e motopompa UNI 9490 per l'alimentazione idrica degli impianti automatici antincendio costituito da 1 elettropompa di servizio, 1 elettropompa pilota, 1 motopompa diesel, telaio di appoggio, pressostati, manometri, manovuotometri, collettore di mandata, serbatoi pressurizzati per pompa pilota, 1 quadro elettrico per elettropompa di servizio, 1 quadro elettrico per elettropompa pilota, 1 quadro elettrico con doppia batteria per motopompa, valvole di intercettazione bloccabili, valvole di ritegno ispezionabili, circuito di prova con misuratore di portata, sfioro per sovrapressione, dispositivi di segnalazione ottica e acustica a distanza, accessori vari e quanto altro necessario affinché il gruppo sia perfettamente conforme alla norma UNI 9490. Sono comprese anche le opere murarie per la formazione del basamento di appoggio ove necessario. Restano esclusi le tubazioni di aspirazione dal serbatoio, l'alimentazione elettrica dei quadri e il collegamento elettrico dei segnalatori a distanza. Gruppo con portata Q= 33/48 mc/h – prevalenza H = 8,1/7,5 bar – potenza elettropompa di servizio + potenza elettropompa pilota P = 18,0+ 2,2 kW.		cad	€ 19.386,40
141	IMPIANTI ANTINCENDIO - Impianti ed apparecchiature antincendio -	A.01.033g	Fornitura e posa in opera di gruppo di pressurizzazione c ... servizio + potenza elettropompa pilota P = 18,0 + 1,1 kW.	Fornitura e posa in opera di gruppo di pressurizzazione con elettropompa e motopompa UNI 9490 per l'alimentazione idrica degli impianti automatici antincendio costituito da 1 elettropompa di servizio, 1 elettropompa pilota, 1 motopompa diesel, telaio di appoggio, pressostati, manometri, manovuotometri, collettore di mandata, serbatoi pressurizzati per pompa pilota, 1 quadro elettrico per elettropompa di servizio, 1 quadro elettrico per elettropompa pilota, 1 quadro elettrico con doppia batteria per motopompa, valvole di intercettazione bloccabili, valvole di ritegno ispezionabili, circuito di prova con misuratore di portata, sfioro per sovrapressione, dispositivi di segnalazione ottica e acustica a distanza, accessori vari e quanto altro necessario affinché il gruppo sia perfettamente conforme alla norma UNI 9490. Sono comprese anche le opere murarie per la formazione del basamento di appoggio ove necessario. Restano esclusi le tubazioni di aspirazione dal serbatoio, l'alimentazione elettrica dei quadri e il collegamento elettrico dei segnalatori a distanza. Gruppo con portata Q= 70/94 mc/h – prevalenza H = 4,9/4,1 bar – potenza elettropompa di servizio + potenza elettropompa pilota P = 18,0 + 1,1 kW.		cad	€ 22.023,76
142	IMPIANTI ANTINCENDIO - Impianti ed apparecchiature antincendio -	A.01.033h	Fornitura e posa in opera di gruppo di pressurizzazione c ... di servizio + potenza elettropompa pilota P = 30+ 2,2 kW.	Fornitura e posa in opera di gruppo di pressurizzazione con elettropompa e motopompa UNI 9490 per l'alimentazione idrica degli impianti automatici antincendio costituito da 1 elettropompa di servizio, 1 elettropompa pilota, 1 motopompa diesel, telaio di appoggio, pressostati, manometri, manovuotometri, collettore di mandata, serbatoi pressurizzati per pompa pilota, 1 quadro elettrico per elettropompa di servizio, 1 quadro elettrico per elettropompa pilota, 1 quadro elettrico con doppia batteria per motopompa, valvole di intercettazione bloccabili, valvole di ritegno ispezionabili, circuito di prova con misuratore di portata, sfioro per sovrapressione, dispositivi di segnalazione ottica e acustica a distanza, accessori vari e quanto altro necessario affinché il gruppo sia perfettamente conforme alla norma UNI 9490. Sono comprese anche le opere murarie per la formazione del basamento di appoggio ove necessario. Restano esclusi le tubazioni di aspirazione dal serbatoio, l'alimentazione elettrica dei quadri e il collegamento elettrico dei segnalatori a distanza. Gruppo con portata Q= 70/94 mc/h – prevalenza H = 7,7/6,9 bar – potenza elettropompa di servizio + potenza elettropompa pilota P = 30+ 2,2 kW.		cad	€ 24.553,19
143	IMPIANTI ANTINCENDIO - Impianti ed apparecchiature antincendio -	A.01.033i	Fornitura e posa in opera di gruppo di pressurizzazione c ... di servizio + potenza elettropompa pilota P = 36 + 2,8 kW.	Fornitura e posa in opera di gruppo di pressurizzazione con elettropompa e motopompa UNI 9490 per l'alimentazione idrica degli impianti automatici antincendio costituito da 1 elettropompa di servizio, 1 elettropompa pilota, 1 motopompa diesel, telaio di appoggio, pressostati, manometri, manovuotometri, collettore di mandata, serbatoi pressurizzati per pompa pilota, 1 quadro elettrico per elettropompa di servizio, 1 quadro elettrico per elettropompa pilota, 1 quadro elettrico con doppia batteria per motopompa, valvole di intercettazione bloccabili, valvole di ritegno ispezionabili, circuito di prova con misuratore di portata, sfioro per sovrapressione, dispositivi di segnalazione ottica e acustica a distanza, accessori vari e quanto altro necessario affinché il gruppo sia perfettamente conforme alla norma UNI 9490. Sono comprese anche le opere murarie per la formazione del basamento di appoggio ove necessario. Restano esclusi le tubazioni di aspirazione dal serbatoio, l'alimentazione elettrica dei quadri e il collegamento elettrico dei segnalatori a distanza. Gruppo con portata Q= 115/175 mc/h – prevalenza H = 5,2/4,3 bar – potenza elettropompa di servizio + potenza elettropompa pilota P = 36 + 2,8 kW.		cad	€ 27.096,36
144	IMPIANTI ANTINCENDIO - Impianti ed apparecchiature antincendio -	A.01.033l	Fornitura e posa in opera di gruppo di pressurizzazione c ... di servizio + potenza elettropompa pilota P = 36 + 2,8 kW.	Fornitura e posa in opera di gruppo di pressurizzazione con elettropompa e motopompa UNI 9490 per l'alimentazione idrica degli impianti automatici antincendio costituito da 1 elettropompa di servizio, 1 elettropompa pilota, 1 motopompa diesel, telaio di appoggio, pressostati, manometri, manovuotometri, collettore di mandata, serbatoi pressurizzati per pompa pilota, 1 quadro elettrico per elettropompa di servizio, 1 quadro elettrico per elettropompa pilota, 1 quadro elettrico con doppia batteria per motopompa, valvole di intercettazione bloccabili, valvole di ritegno ispezionabili, circuito di prova con misuratore di portata, sfioro per sovrapressione, dispositivi di segnalazione ottica e acustica a distanza, accessori vari e quanto altro necessario affinché il gruppo sia perfettamente conforme alla norma UNI 9490. Sono comprese anche le opere murarie per la formazione del basamento di appoggio ove necessario. Restano esclusi le tubazioni di aspirazione dal serbatoio, l'alimentazione elettrica dei quadri e il collegamento elettrico dei segnalatori a distanza. Gruppo con portata Q= 115/175 mc/h – prevalenza H = 8,1/6,9 bar – potenza elettropompa di servizio + potenza elettropompa pilota P = 36 + 2,8 kW.		cad	€ 32.203,11
145	IMPIANTI ANTINCENDIO - Impianti ed apparecchiature antincendio -	A.01.034a	Fornitura e posa in opera di gruppo di pressurizzazione c ... ervizio + potenza elettropompa pilota P = 4,0*2 + 0,75 kW.	Fornitura e posa in opera di gruppo di pressurizzazione con n. 2 elettropompe UNI 9490 per l’alimentazione idrica degli impianti automatici antincendio costituito da 2 elettropompe di servizio, 1 elettropompa pilota, telaio di appoggio, pressostati, manometri, manovuotometri, collettore di mandata, serbatoi pressurizzati per pompa pilota, 1 quadro elettrico per elettropompa di servizio, 1 quadro elettrico per elettropompa pilota, valvole di intercettazione bloccabili, valvole di ritegno ispezionabili, circuito di prova con misuratore di portata, sfioro per sovrapressione, dispositivi di segnalazione ottica e acustica a distanza, accessori vari e quanto altro necessario affinché il gruppo sia perfettamente conforme alla norma UNI 9490. Sono comprese anche le opere murarie per la formazione del basamento di appoggio ove necessario. Restano esclusi le tubazioni di aspirazione dal serbatoio idrico, l’alimentazione elettrica dei quadri e il collegamento elettrico dei segnalatori a distanza. Gruppo con portata Q= 24/36 mc/h – prevalenza H = 4,6/4,3 bar – potenza elettropompa di servizio + potenza elettropompa pilota P = 4,0*2 + 0,75 kW.		cad	€ 7.062,71
146	IMPIANTI ANTINCENDIO - Impianti ed apparecchiature antincendio -	A.01.034b	Fornitura e posa in opera di gruppo di pressurizzazione c ... ervizio + potenza elettropompa pilota P = 10,8*2 + 1,0 kW.	Fornitura e posa in opera di gruppo di pressurizzazione con n. 2 elettropompe UNI 9490 per l’alimentazione idrica degli impianti automatici antincendio costituito da 2 elettropompe di servizio, 1 elettropompa pilota, telaio di appoggio, pressostati, manometri, manovuotometri, collettore di mandata, serbatoi pressurizzati per pompa pilota, 1 quadro elettrico per elettropompa di servizio, 1 quadro elettrico per elettropompa pilota, valvole di intercettazione bloccabili, valvole di ritegno ispezionabili, circuito di prova con misuratore di portata, sfioro per sovrapressione, dispositivi di segnalazione ottica e acustica a distanza, accessori vari e quanto altro necessario affinché il gruppo sia perfettamente conforme alla norma UNI 9490. Sono comprese anche le opere murarie per la formazione del basamento di appoggio ove necessario. Restano esclusi le tubazioni di aspirazione dal serbatoio idrico, l’alimentazione elettrica dei quadri e il collegamento elettrico dei segnalatori a distanza. Gruppo con portata Q= 24/36 mc/h – prevalenza H = 7,5/7,1 bar – potenza elettropompa di servizio + potenza elettropompa pilota P = 10,8*2 + 1,0 kW.		cad	€ 7.961,70
147	IMPIANTI ANTINCENDIO - Impianti ed apparecchiature antincendio -	A.01.034c	Fornitura e posa in opera di gruppo di pressurizzazione c ... servizio + potenza elettropompa pilota P = 7,2*2 + 1,0 kW.	Fornitura e posa in opera di gruppo di pressurizzazione con n. 2 elettropompe UNI 9490 per l’alimentazione idrica degli impianti automatici antincendio costituito da 2 elettropompe di servizio, 1 elettropompa pilota, telaio di appoggio, pressostati, manometri, manovuotometri, collettore di mandata, serbatoi pressurizzati per pompa pilota, 1 quadro elettrico per elettropompa di servizio, 1 quadro elettrico per elettropompa pilota, valvole di intercettazione bloccabili, valvole di ritegno ispezionabili, circuito di prova con misuratore di portata, sfioro per sovrapressione, dispositivi di segnalazione ottica e acustica a distanza, accessori vari e quanto altro necessario affinché il gruppo sia perfettamente conforme alla norma UNI 9490. Sono comprese anche le opere murarie per la formazione del basamento di appoggio ove necessario. Restano esclusi le tubazioni di aspirazione dal serbatoio idrico, l’alimentazione elettrica dei quadri e il collegamento elettrico dei segnalatori a distanza. Gruppo con portata Q= 50/60 mc/h – prevalenza H = 4,8/4,5 bar – potenza elettropompa di servizio + potenza elettropompa pilota P = 7,2*2 + 1,0 kW.		cad	€ 9.116,12
148	IMPIANTI ANTINCENDIO - Impianti ed apparecchiature antincendio -	A.01.034d	Fornitura e posa in opera di gruppo di pressurizzazione c ... ervizio + potenza elettropompa pilota P = 14,5*2 + 1,0 kW.	Fornitura e posa in opera di gruppo di pressurizzazione con n. 2 elettropompe UNI 9490 per l’alimentazione idrica degli impianti automatici antincendio costituito da 2 elettropompe di servizio, 1 elettropompa pilota, telaio di appoggio, pressostati, manometri, manovuotometri, collettore di mandata, serbatoi pressurizzati per pompa pilota, 1 quadro elettrico per elettropompa di servizio, 1 quadro elettrico per elettropompa pilota, valvole di intercettazione bloccabili, valvole di ritegno ispezionabili, circuito di prova con misuratore di portata, sfioro per sovrapressione, dispositivi di segnalazione ottica e acustica a distanza, accessori vari e quanto altro necessario affinché il gruppo sia perfettamente conforme alla norma UNI 9490. Sono comprese anche le opere murarie per la formazione del basamento di appoggio ove necessario. Restano esclusi le tubazioni di aspirazione dal serbatoio idrico, l’alimentazione elettrica dei quadri e il collegamento elettrico dei segnalatori a distanza. Gruppo con portata Q= 50/60 mc/h – prevalenza H = 7,5/7,1 bar – potenza elettropompa di servizio + potenza elettropompa pilota P = 14,5*2 + 1,0 kW.		cad	€ 10.256,91
149	IMPIANTI ANTINCENDIO - Impianti ed apparecchiature antincendio -	A.01.034e	Fornitura e posa in opera di gruppo di pressurizzazione c ... ervizio + potenza elettropompa pilota P = 11,0*2 + 1,1 kW.	Fornitura e posa in opera di gruppo di pressurizzazione con n. 2 elettropompe UNI 9490 per l’alimentazione idrica degli impianti automatici antincendio costituito da 2 elettropompe di servizio, 1 elettropompa pilota, telaio di appoggio, pressostati, manometri, manovuotometri, collettore di mandata, serbatoi pressurizzati per pompa pilota, 1 quadro elettrico per elettropompa di servizio, 1 quadro elettrico per elettropompa pilota, valvole di intercettazione bloccabili, valvole di ritegno ispezionabili, circuito di prova con misuratore di portata, sfioro per sovrapressione, dispositivi di segnalazione ottica e acustica a distanza, accessori vari e quanto altro necessario affinché il gruppo sia perfettamente conforme alla norma UNI 9490. Sono comprese anche le opere murarie per la formazione del basamento di appoggio ove necessario. Restano esclusi le tubazioni di aspirazione dal serbatoio idrico, l’alimentazione elettrica dei quadri e il collegamento elettrico dei segnalatori a distanza. Gruppo con portata Q= 66/96 mc/h – prevalenza H = 5,3/4,9 bar – potenza elettropompa di servizio + potenza elettropompa pilota P = 11,0*2 + 1,1 kW.		cad	€ 12.188,99
150	IMPIANTI ANTINCENDIO - Impianti ed apparecchiature antincendio -	A.01.034f	Fornitura e posa in opera di gruppo di pressurizzazione c ... servizio + potenza elettropompa pilota P = 18,0*2+ 2,2 kW.	Fornitura e posa in opera di gruppo di pressurizzazione con n. 2 elettropompe UNI 9490 per l’alimentazione idrica degli impianti automatici antincendio costituito da 2 elettropompe di servizio, 1 elettropompa pilota, telaio di appoggio, pressostati, manometri, manovuotometri, collettore di mandata, serbatoi pressurizzati per pompa pilota, 1 quadro elettrico per elettropompa di servizio, 1 quadro elettrico per elettropompa pilota, valvole di intercettazione bloccabili, valvole di ritegno ispezionabili, circuito di prova con misuratore di portata, sfioro per sovrapressione, dispositivi di segnalazione ottica e acustica a distanza, accessori vari e quanto altro necessario affinché il gruppo sia perfettamente conforme alla norma UNI 9490. Sono comprese anche le opere murarie per la formazione del basamento di appoggio ove necessario. Restano esclusi le tubazioni di aspirazione dal serbatoio idrico, l’alimentazione elettrica dei quadri e il collegamento elettrico dei segnalatori a distanza. Gruppo con portata Q= 66/96 mc/h – prevalenza H = 8,1/7,5 bar – potenza elettropompa di servizio + potenza elettropompa pilota P = 18,0*2+ 2,2 kW.		cad	€ 14.274,73
151	IMPIANTI ANTINCENDIO - Impianti ed apparecchiature antincendio -	A.01.034g	Fornitura e posa in opera di gruppo di pressurizzazione c ... ervizio + potenza elettropompa pilota P = 18,0*2 + 1,1 kW.	Fornitura e posa in opera di gruppo di pressurizzazione con n. 2 elettropompe UNI 9490 per l’alimentazione idrica degli impianti automatici antincendio costituito da 2 elettropompe di servizio, 1 elettropompa pilota, telaio di appoggio, pressostati, manometri, manovuotometri, collettore di mandata, serbatoi pressurizzati per pompa pilota, 1 quadro elettrico per elettropompa di servizio, 1 quadro elettrico per elettropompa pilota, valvole di intercettazione bloccabili, valvole di ritegno ispezionabili, circuito di prova con misuratore di portata, sfioro per sovrapressione, dispositivi di segnalazione ottica e acustica a distanza, accessori vari e quanto altro necessario affinché il gruppo sia perfettamente conforme alla norma UNI 9490. Sono comprese anche le opere murarie per la formazione del basamento di appoggio ove necessario. Restano esclusi le tubazioni di aspirazione dal serbatoio idrico, l’alimentazione elettrica dei quadri e il collegamento elettrico dei segnalatori a distanza. Gruppo con portata Q= 140/188 mc/h – prevalenza H = 4,9/4,1 bar – potenza elettropompa di servizio + potenza elettropompa pilota P = 18,0*2 + 1,1 kW.		cad	€ 16.300,24
152	IMPIANTI ANTINCENDIO - Impianti ed apparecchiature antincendio -	A.01.034h	Fornitura e posa in opera di gruppo di pressurizzazione c ... i servizio + potenza elettropompa pilota P = 30*2+ 2,2 kW.	Fornitura e posa in opera di gruppo di pressurizzazione con n. 2 elettropompe UNI 9490 per l’alimentazione idrica degli impianti automatici antincendio costituito da 2 elettropompe di servizio, 1 elettropompa pilota, telaio di appoggio, pressostati, manometri, manovuotometri, collettore di mandata, serbatoi pressurizzati per pompa pilota, 1 quadro elettrico per elettropompa di servizio, 1 quadro elettrico per elettropompa pilota, valvole di intercettazione bloccabili, valvole di ritegno ispezionabili, circuito di prova con misuratore di portata, sfioro per sovrapressione, dispositivi di segnalazione ottica e acustica a distanza, accessori vari e quanto altro necessario affinché il gruppo sia perfettamente conforme alla norma UNI 9490. Sono comprese anche le opere murarie per la formazione del basamento di appoggio ove necessario. Restano esclusi le tubazioni di aspirazione dal serbatoio idrico, l’alimentazione elettrica dei quadri e il collegamento elettrico dei segnalatori a distanza. Gruppo con portata Q= 140/188 mc/h – prevalenza H = 7,7/6,9 bar – potenza elettropompa di servizio + potenza elettropompa pilota P = 30*2+ 2,2 kW.		cad	€ 18.920,24
153	IMPIANTI ANTINCENDIO - Impianti ed apparecchiature antincendio -	A.01.034i	Fornitura e posa in opera di gruppo di pressurizzazione c ... servizio + potenza elettropompa pilota P = 36*2 + 2,8 kW.	Fornitura e posa in opera di gruppo di pressurizzazione con n. 2 elettropompe UNI 9490 per l’alimentazione idrica degli impianti automatici antincendio costituito da 2 elettropompe di servizio, 1 elettropompa pilota, telaio di appoggio, pressostati, manometri, manovuotometri, collettore di mandata, serbatoi pressurizzati per pompa pilota, 1 quadro elettrico per elettropompa di servizio, 1 quadro elettrico per elettropompa pilota, valvole di intercettazione bloccabili, valvole di ritegno ispezionabili, circuito di prova con misuratore di portata, sfioro per sovrapressione, dispositivi di segnalazione ottica e acustica a distanza, accessori vari e quanto altro necessario affinché il gruppo sia perfettamente conforme alla norma UNI 9490. Sono comprese anche le opere murarie per la formazione del basamento di appoggio ove necessario. Restano esclusi le tubazioni di aspirazione dal serbatoio idrico, l’alimentazione elettrica dei quadri e il collegamento elettrico dei segnalatori a distanza. Gruppo con portata Q= 230/350 mc/h – prevalenza H = 5,2/4,3 bar – potenza elettropompa di servizio + potenza elettropompa pilota P = 36*2 + 2,8 kW.		cad	€ 21.036,41
154	IMPIANTI ANTINCENDIO - Impianti ed apparecchiature antincendio -	A.01.034l	Fornitura e posa in opera di gruppo di pressurizzazione c ... servizio + potenza elettropompa pilota P = 36*2 + 2,8 kW.	Fornitura e posa in opera di gruppo di pressurizzazione con n. 2 elettropompe UNI 9490 per l’alimentazione idrica degli impianti automatici antincendio costituito da 2 elettropompe di servizio, 1 elettropompa pilota, telaio di appoggio, pressostati, manometri, manovuotometri, collettore di mandata, serbatoi pressurizzati per pompa pilota, 1 quadro elettrico per elettropompa di servizio, 1 quadro elettrico per elettropompa pilota, valvole di intercettazione bloccabili, valvole di ritegno ispezionabili, circuito di prova con misuratore di portata, sfioro per sovrapressione, dispositivi di segnalazione ottica e acustica a distanza, accessori vari e quanto altro necessario affinché il gruppo sia perfettamente conforme alla norma UNI 9490. Sono comprese anche le opere murarie per la formazione del basamento di appoggio ove necessario. Restano esclusi le tubazioni di aspirazione dal serbatoio idrico, l’alimentazione elettrica dei quadri e il collegamento elettrico dei segnalatori a distanza. Gruppo con portata Q= 230/350 mc/h – prevalenza H = 8,1/6,9 bar – potenza elettropompa di servizio + potenza elettropompa pilota P = 36*2 + 2,8 kW.		cad	€ 23.905,47
155	IMPIANTI ANTINCENDIO - Porte e vetrate resistenti al fuoco -	A.02.001a	Fornitura e posa in opera di porta antincendio ad un ... atto con il telaio: L x H (mm). REI 60 L x H = 800 x 2150.	Fornitura e posa in opera di porta antincendio ad un battente in misure standard, costruita ed omologata secondo la norma UNI 9723, e comprensiva di telaio in acciaio munito di zanche per fissaggio a muro, battente con doppia maniglia, serratura con chiave patent, guarnizione termoespandente, le cerniere con molla di richiamo, targhetta identificativa, verniciatura standard con mano di vernice epossidica ed opere murarie di fissaggio. E' inoltre compreso quanto altro occorre per dare l'opera finita. Sono esclusi: la ripresa dell'intonaco; la tinteggiatura. Dimensioni massime del foro muro a contatto con il telaio: L x H (mm). REI 60 L x H = 800 x 2150.		cad	€ 382,18
156	IMPIANTI ANTINCENDIO - Porte e vetrate resistenti al fuoco -	A.02.001b	Fornitura e posa in opera di porta antincendio ad un ... atto con il telaio: L x H (mm). REI 60 L x H = 900 x 2150.	Fornitura e posa in opera di porta antincendio ad un battente in misure standard, costruita ed omologata secondo la norma UNI 9723, e comprensiva di telaio in acciaio munito di zanche per fissaggio a muro, battente con doppia maniglia, serratura con chiave patent, guarnizione termoespandente, le cerniere con molla di richiamo, targhetta identificativa, verniciatura standard con mano di vernice epossidica ed opere murarie di fissaggio. E' inoltre compreso quanto altro occorre per dare l'opera finita. Sono esclusi: la ripresa dell'intonaco; la tinteggiatura. Dimensioni massime del foro muro a contatto con il telaio: L x H (mm). REI 60 L x H = 900 x 2150.		cad	€ 394,83
157	IMPIANTI ANTINCENDIO - Porte e vetrate resistenti al fuoco -	A.02.001c	Fornitura e posa in opera di porta antincendio ad un ... tto con il telaio: L x H (mm). REI 60 L x H = 1000 x 2150.	Fornitura e posa in opera di porta antincendio ad un battente in misure standard, costruita ed omologata secondo la norma UNI 9723, e comprensiva di telaio in acciaio munito di zanche per fissaggio a muro, battente con doppia maniglia, serratura con chiave patent, guarnizione termoespandente, le cerniere con molla di richiamo, targhetta identificativa, verniciatura standard con mano di vernice epossidica ed opere murarie di fissaggio. E' inoltre compreso quanto altro occorre per dare l'opera finita. Sono esclusi: la ripresa dell'intonaco; la tinteggiatura. Dimensioni massime del foro muro a contatto con il telaio: L x H (mm). REI 60 L x H = 1000 x 2150.		cad	€ 410,01
158	IMPIANTI ANTINCENDIO - Porte e vetrate resistenti al fuoco -	A.02.001d	Fornitura e posa in opera di porta antincendio ad un ... tto con il telaio: L x H (mm). REI 60 L x H = 1250 x 2150.	Fornitura e posa in opera di porta antincendio ad un battente in misure standard, costruita ed omologata secondo la norma UNI 9723, e comprensiva di telaio in acciaio munito di zanche per fissaggio a muro, battente con doppia maniglia, serratura con chiave patent, guarnizione termoespandente, le cerniere con molla di richiamo, targhetta identificativa, verniciatura standard con mano di vernice epossidica ed opere murarie di fissaggio. E' inoltre compreso quanto altro occorre per dare l'opera finita. Sono esclusi: la ripresa dell'intonaco; la tinteggiatura. Dimensioni massime del foro muro a contatto con il telaio: L x H (mm). REI 60 L x H = 1250 x 2150.		cad	€ 434,05
159	IMPIANTI ANTINCENDIO - Porte e vetrate resistenti al fuoco -	A.02.001e	Fornitura e posa in opera di porta antincendio ad un ... tto con il telaio: L x H (mm). REI 60 L x H = 1350 x 2150.	Fornitura e posa in opera di porta antincendio ad un battente in misure standard, costruita ed omologata secondo la norma UNI 9723, e comprensiva di telaio in acciaio munito di zanche per fissaggio a muro, battente con doppia maniglia, serratura con chiave patent, guarnizione termoespandente, le cerniere con molla di richiamo, targhetta identificativa, verniciatura standard con mano di vernice epossidica ed opere murarie di fissaggio. E' inoltre compreso quanto altro occorre per dare l'opera finita. Sono esclusi: la ripresa dell'intonaco; la tinteggiatura. Dimensioni massime del foro muro a contatto con il telaio: L x H (mm). REI 60 L x H = 1350 x 2150.		cad	€ 463,14
160	IMPIANTI ANTINCENDIO - Porte e vetrate resistenti al fuoco -	A.02.001f	Fornitura e posa in opera di porta antincendio ad un ... tto con il telaio: L x H (mm). REI 120 L x H = 800 x 2150.	Fornitura e posa in opera di porta antincendio ad un battente in misure standard, costruita ed omologata secondo la norma UNI 9723, e comprensiva di telaio in acciaio munito di zanche per fissaggio a muro, battente con doppia maniglia, serratura con chiave patent, guarnizione termoespandente, le cerniere con molla di richiamo, targhetta identificativa, verniciatura standard con mano di vernice epossidica ed opere murarie di fissaggio. E' inoltre compreso quanto altro occorre per dare l'opera finita. Sono esclusi: la ripresa dell'intonaco; la tinteggiatura. Dimensioni massime del foro muro a contatto con il telaio: L x H (mm). REI 120 L x H = 800 x 2150.		cad	€ 445,43
161	IMPIANTI ANTINCENDIO - Porte e vetrate resistenti al fuoco -	A.02.001g	Fornitura e posa in opera di porta antincendio ad un ... tto con il telaio: L x H (mm). REI 120 L x H = 900 x 2150.	Fornitura e posa in opera di porta antincendio ad un battente in misure standard, costruita ed omologata secondo la norma UNI 9723, e comprensiva di telaio in acciaio munito di zanche per fissaggio a muro, battente con doppia maniglia, serratura con chiave patent, guarnizione termoespandente, le cerniere con molla di richiamo, targhetta identificativa, verniciatura standard con mano di vernice epossidica ed opere murarie di fissaggio. E' inoltre compreso quanto altro occorre per dare l'opera finita. Sono esclusi: la ripresa dell'intonaco; la tinteggiatura. Dimensioni massime del foro muro a contatto con il telaio: L x H (mm). REI 120 L x H = 900 x 2150.		cad	€ 459,35
162	IMPIANTI ANTINCENDIO - Porte e vetrate resistenti al fuoco -	A.02.001h	Fornitura e posa in opera di porta antincendio ad un ... to con il telaio: L x H (mm). REI 120 L x H = 1000 x 2150.	Fornitura e posa in opera di porta antincendio ad un battente in misure standard, costruita ed omologata secondo la norma UNI 9723, e comprensiva di telaio in acciaio munito di zanche per fissaggio a muro, battente con doppia maniglia, serratura con chiave patent, guarnizione termoespandente, le cerniere con molla di richiamo, targhetta identificativa, verniciatura standard con mano di vernice epossidica ed opere murarie di fissaggio. E' inoltre compreso quanto altro occorre per dare l'opera finita. Sono esclusi: la ripresa dell'intonaco; la tinteggiatura. Dimensioni massime del foro muro a contatto con il telaio: L x H (mm). REI 120 L x H = 1000 x 2150.		cad	€ 485,91
163	IMPIANTI ANTINCENDIO - Porte e vetrate resistenti al fuoco -	A.02.001i	Fornitura e posa in opera di porta antincendio ad un ... to con il telaio: L x H (mm). REI 120 L x H = 1250 x 2150.	Fornitura e posa in opera di porta antincendio ad un battente in misure standard, costruita ed omologata secondo la norma UNI 9723, e comprensiva di telaio in acciaio munito di zanche per fissaggio a muro, battente con doppia maniglia, serratura con chiave patent, guarnizione termoespandente, le cerniere con molla di richiamo, targhetta identificativa, verniciatura standard con mano di vernice epossidica ed opere murarie di fissaggio. E' inoltre compreso quanto altro occorre per dare l'opera finita. Sono esclusi: la ripresa dell'intonaco; la tinteggiatura. Dimensioni massime del foro muro a contatto con il telaio: L x H (mm). REI 120 L x H = 1250 x 2150.		cad	€ 515,01
164	IMPIANTI ANTINCENDIO - Porte e vetrate resistenti al fuoco -	A.02.001l	Fornitura e posa in opera di porta antincendio ad un ... to con il telaio: L x H (mm). REI 120 L x H = 1350 x 2150.	Fornitura e posa in opera di porta antincendio ad un battente in misure standard, costruita ed omologata secondo la norma UNI 9723, e comprensiva di telaio in acciaio munito di zanche per fissaggio a muro, battente con doppia maniglia, serratura con chiave patent, guarnizione termoespandente, le cerniere con molla di richiamo, targhetta identificativa, verniciatura standard con mano di vernice epossidica ed opere murarie di fissaggio. E' inoltre compreso quanto altro occorre per dare l'opera finita. Sono esclusi: la ripresa dell'intonaco; la tinteggiatura. Dimensioni massime del foro muro a contatto con il telaio: L x H (mm). REI 120 L x H = 1350 x 2150.		cad	€ 552,96
165	IMPIANTI ANTINCENDIO - Porte e vetrate resistenti al fuoco -	A.02.002a	Fornitura e posa in opera di porta antincendio in legno ... atto con il telaio: L x H (mm). REI 30 L x H = 800 x 2150.	Fornitura e posa in opera di porta antincendio in legno ad un battente in misure standard, costruita ed omologata secondo la norma UNI 9723. Sono compresi: il telaio perimetrale in legno con guarnizioni termoespandenti munito di zanche per fissaggio a muro, anta ad incollaggio ureico e massello di legno rivestito su entrambe le facciate con impiallacciatura a scelta o laccata o con laminato plastico; la serratura con cilindro e maniglia; la guarnizione termoespandente; le cerniere con molla di richiamo o sistema di autochiusura (chiudiporta); la targhetta identificativa; le opere murarie di fissaggio. E' inoltre compreso quanto altro occorre per dare l'opera finita. Dimensioni massime del foro muro a contatto con il telaio: L x H (mm). REI 30 L x H = 800 x 2150.		cad	€ 722,47
166	IMPIANTI ANTINCENDIO - Porte e vetrate resistenti al fuoco -	A.02.002b	Fornitura e posa in opera di porta antincendio in legno ... atto con il telaio: L x H (mm). REI 30 L x H = 900 x 2150.	Fornitura e posa in opera di porta antincendio in legno ad un battente in misure standard, costruita ed omologata secondo la norma UNI 9723. Sono compresi: il telaio perimetrale in legno con guarnizioni termoespandenti munito di zanche per fissaggio a muro, anta ad incollaggio ureico e massello di legno rivestito su entrambe le facciate con impiallacciatura a scelta o laccata o con laminato plastico; la serratura con cilindro e maniglia; la guarnizione termoespandente; le cerniere con molla di richiamo o sistema di autochiusura (chiudiporta); la targhetta identificativa; le opere murarie di fissaggio. E' inoltre compreso quanto altro occorre per dare l'opera finita. Dimensioni massime del foro muro a contatto con il telaio: L x H (mm). REI 30 L x H = 900 x 2150.		cad	€ 754,09
167	IMPIANTI ANTINCENDIO - Porte e vetrate resistenti al fuoco -	A.02.002c	Fornitura e posa in opera di porta antincendio in legno ... atto con il telaio: L x H (mm). REI 60 L x H = 800 x 2150.	Fornitura e posa in opera di porta antincendio in legno ad un battente in misure standard, costruita ed omologata secondo la norma UNI 9723. Sono compresi: il telaio perimetrale in legno con guarnizioni termoespandenti munito di zanche per fissaggio a muro, anta ad incollaggio ureico e massello di legno rivestito su entrambe le facciate con impiallacciatura a scelta o laccata o con laminato plastico; la serratura con cilindro e maniglia; la guarnizione termoespandente; le cerniere con molla di richiamo o sistema di autochiusura (chiudiporta); la targhetta identificativa; le opere murarie di fissaggio. E' inoltre compreso quanto altro occorre per dare l'opera finita. Dimensioni massime del foro muro a contatto con il telaio: L x H (mm). REI 60 L x H = 800 x 2150.		cad	€ 1.095,64
168	IMPIANTI ANTINCENDIO - Porte e vetrate resistenti al fuoco -	A.02.002d	Fornitura e posa in opera di porta antincendio in legno ... atto con il telaio: L x H (mm). REI 60 L x H = 900 x 2150.	Fornitura e posa in opera di porta antincendio in legno ad un battente in misure standard, costruita ed omologata secondo la norma UNI 9723. Sono compresi: il telaio perimetrale in legno con guarnizioni termoespandenti munito di zanche per fissaggio a muro, anta ad incollaggio ureico e massello di legno rivestito su entrambe le facciate con impiallacciatura a scelta o laccata o con laminato plastico; la serratura con cilindro e maniglia; la guarnizione termoespandente; le cerniere con molla di richiamo o sistema di autochiusura (chiudiporta); la targhetta identificativa; le opere murarie di fissaggio. E' inoltre compreso quanto altro occorre per dare l'opera finita. Dimensioni massime del foro muro a contatto con il telaio: L x H (mm). REI 60 L x H = 900 x 2150.		cad	€ 1.143,71
169	IMPIANTI ANTINCENDIO - Porte e vetrate resistenti al fuoco -	A.02.002e	Fornitura e posa in opera di porta antincendio in legno ... tto con il telaio: L x H (mm). REI 120 L x H = 800 x 2150.	Fornitura e posa in opera di porta antincendio in legno ad un battente in misure standard, costruita ed omologata secondo la norma UNI 9723. Sono compresi: il telaio perimetrale in legno con guarnizioni termoespandenti munito di zanche per fissaggio a muro, anta ad incollaggio ureico e massello di legno rivestito su entrambe le facciate con impiallacciatura a scelta o laccata o con laminato plastico; la serratura con cilindro e maniglia; la guarnizione termoespandente; le cerniere con molla di richiamo o sistema di autochiusura (chiudiporta); la targhetta identificativa; le opere murarie di fissaggio. E' inoltre compreso quanto altro occorre per dare l'opera finita. Dimensioni massime del foro muro a contatto con il telaio: L x H (mm). REI 120 L x H = 800 x 2150.		cad	€ 1.286,66
170	IMPIANTI ANTINCENDIO - Porte e vetrate resistenti al fuoco -	A.02.002f	Fornitura e posa in opera di porta antincendio in legno ... tto con il telaio: L x H (mm). REI 120 L x H = 900 x 2150.	Fornitura e posa in opera di porta antincendio in legno ad un battente in misure standard, costruita ed omologata secondo la norma UNI 9723. Sono compresi: il telaio perimetrale in legno con guarnizioni termoespandenti munito di zanche per fissaggio a muro, anta ad incollaggio ureico e massello di legno rivestito su entrambe le facciate con impiallacciatura a scelta o laccata o con laminato plastico; la serratura con cilindro e maniglia; la guarnizione termoespandente; le cerniere con molla di richiamo o sistema di autochiusura (chiudiporta); la targhetta identificativa; le opere murarie di fissaggio. E' inoltre compreso quanto altro occorre per dare l'opera finita. Dimensioni massime del foro muro a contatto con il telaio: L x H (mm). REI 120 L x H = 900 x 2150.		cad	€ 1.351,17
171	IMPIANTI ANTINCENDIO - Porte e vetrate resistenti al fuoco -	A.02.003a	Fornitura e posa in opera di porta antincendio ad un batt ... 1300 x 2150 (mm). Quota fissa per ciascuna porta REI 60.	Fornitura e posa in opera di porta antincendio ad un battente, costruita su misura ed omologata secondo la norma UNI 9723. Sono compresi: il telaio in acciaio munito di zanche per fissaggio a muro; il battente con doppia maniglia; la serratura con chiave patent; la guarnizione termoespandente; le cerniere con molla di richiamo; la targhetta identificativa; la verniciatura standard con mano di vernice epossidica; le opere murarie di fissaggio. E' inoltre compreso quanto altro occorre per dare l'opera finita. Sono esclusi: la ripresa dell'intonaco; la tinteggiatura. L'opera è valutata con una quota fissa per ciascuna porta più una quota aggiuntiva in funzione della superficie complessiva delle porte misurata sul foro muro a contatto con il telaio. Dimensioni min/max del foro muro a contatto con il telaio; L x H = 500 x 1750 / 1300 x 2150 (mm). Quota fissa per ciascuna porta REI 60.		cad	€ 245,03
172	IMPIANTI ANTINCENDIO - Porte e vetrate resistenti al fuoco -	A.02.003b	Fornitura e posa in opera di porta antincendio ad un batt ... 1300 x 2150 (mm). Quota fissa per ciascuna porta REI 120.	Fornitura e posa in opera di porta antincendio ad un battente, costruita su misura ed omologata secondo la norma UNI 9723. Sono compresi: il telaio in acciaio munito di zanche per fissaggio a muro; il battente con doppia maniglia; la serratura con chiave patent; la guarnizione termoespandente; le cerniere con molla di richiamo; la targhetta identificativa; la verniciatura standard con mano di vernice epossidica; le opere murarie di fissaggio. E' inoltre compreso quanto altro occorre per dare l'opera finita. Sono esclusi: la ripresa dell'intonaco; la tinteggiatura. L'opera è valutata con una quota fissa per ciascuna porta più una quota aggiuntiva in funzione della superficie complessiva delle porte misurata sul foro muro a contatto con il telaio. Dimensioni min/max del foro muro a contatto con il telaio; L x H = 500 x 1750 / 1300 x 2150 (mm). Quota fissa per ciascuna porta REI 120.		cad	€ 289,30
173	IMPIANTI ANTINCENDIO - Porte e vetrate resistenti al fuoco -	A.02.003c	Fornitura e posa in opera di porta antincendio ad un batt ... 50 / 1300 x 2150 (mm). Quota aggiuntiva per porte REI 60.	Fornitura e posa in opera di porta antincendio ad un battente, costruita su misura ed omologata secondo la norma UNI 9723. Sono compresi: il telaio in acciaio munito di zanche per fissaggio a muro; il battente con doppia maniglia; la serratura con chiave patent; la guarnizione termoespandente; le cerniere con molla di richiamo; la targhetta identificativa; la verniciatura standard con mano di vernice epossidica; le opere murarie di fissaggio. E' inoltre compreso quanto altro occorre per dare l'opera finita. Sono esclusi: la ripresa dell'intonaco; la tinteggiatura. L'opera è valutata con una quota fissa per ciascuna porta più una quota aggiuntiva in funzione della superficie complessiva delle porte misurata sul foro muro a contatto con il telaio. Dimensioni min/max del foro muro a contatto con il telaio; L x H = 500 x 1750 / 1300 x 2150 (mm). Quota aggiuntiva per porte REI 60.		mq	€ 111,85
174	IMPIANTI ANTINCENDIO - Porte e vetrate resistenti al fuoco -	A.02.003d	Fornitura e posa in opera di porta antincendio ad un batt ... 0 / 1300 x 2150 (mm). Quota aggiuntiva per porte REI 120.	Fornitura e posa in opera di porta antincendio ad un battente, costruita su misura ed omologata secondo la norma UNI 9723. Sono compresi: il telaio in acciaio munito di zanche per fissaggio a muro; il battente con doppia maniglia; la serratura con chiave patent; la guarnizione termoespandente; le cerniere con molla di richiamo; la targhetta identificativa; la verniciatura standard con mano di vernice epossidica; le opere murarie di fissaggio. E' inoltre compreso quanto altro occorre per dare l'opera finita. Sono esclusi: la ripresa dell'intonaco; la tinteggiatura. L'opera è valutata con una quota fissa per ciascuna porta più una quota aggiuntiva in funzione della superficie complessiva delle porte misurata sul foro muro a contatto con il telaio. Dimensioni min/max del foro muro a contatto con il telaio; L x H = 500 x 1750 / 1300 x 2150 (mm). Quota aggiuntiva per porte REI 120.		mq	€ 124,50
175	IMPIANTI ANTINCENDIO - Porte e vetrate resistenti al fuoco -	A.02.004a	Fornitura e posa in opera di porta antincendio ad un batt ... / 1340 x 2880 (mm). Quota fissa per ciascuna porta REI 60.	Fornitura e posa in opera di porta antincendio ad un battente, costruita su misura ed omologata secondo la norma UNI 9723. Sono compresi: il telaio in acciaio munito di zanche per fissaggio a muro; il battente con doppia maniglia; la serratura con chiave patent; la guarnizione termoespandente; le cerniere con molla di richiamo; la targhetta identificativa; la verniciatura standard con mano di vernice epossidica; le opere murarie di fissaggio. E' inoltre compreso quanto altro occorre per dare l'opera finita. Sono esclusi: la ripresa dell'intonaco; la tinteggiatura. L'opera è valutata con una quota fissa per ciascuna porta più una quota aggiuntiva in funzione della superficie complessiva delle porte misurata sul foro muro a contatto con il telaio. Dimensioni min/max del foro muro a contatto con il telaio; L x H = 500 x 2151 / 1340 x 2880 (mm). Quota fissa per ciascuna porta REI 60.		cad	€ 362,67
176	IMPIANTI ANTINCENDIO - Porte e vetrate resistenti al fuoco -	A.02.004b	Fornitura e posa in opera di porta antincendio ad un batt ... 1340 x 2880 (mm). Quota fissa per ciascuna porta REI 120.	Fornitura e posa in opera di porta antincendio ad un battente, costruita su misura ed omologata secondo la norma UNI 9723. Sono compresi: il telaio in acciaio munito di zanche per fissaggio a muro; il battente con doppia maniglia; la serratura con chiave patent; la guarnizione termoespandente; le cerniere con molla di richiamo; la targhetta identificativa; la verniciatura standard con mano di vernice epossidica; le opere murarie di fissaggio. E' inoltre compreso quanto altro occorre per dare l'opera finita. Sono esclusi: la ripresa dell'intonaco; la tinteggiatura. L'opera è valutata con una quota fissa per ciascuna porta più una quota aggiuntiva in funzione della superficie complessiva delle porte misurata sul foro muro a contatto con il telaio. Dimensioni min/max del foro muro a contatto con il telaio; L x H = 500 x 2151 / 1340 x 2880 (mm). Quota fissa per ciascuna porta REI 120.		cad	€ 434,78
177	IMPIANTI ANTINCENDIO - Porte e vetrate resistenti al fuoco -	A.02.004c	Fornitura e posa in opera di porta antincendio ad un batt ... 151 / 1340 x 2880 (mm). Quota aggiuntiva per porte REI 60.	Fornitura e posa in opera di porta antincendio ad un battente, costruita su misura ed omologata secondo la norma UNI 9723. Sono compresi: il telaio in acciaio munito di zanche per fissaggio a muro; il battente con doppia maniglia; la serratura con chiave patent; la guarnizione termoespandente; le cerniere con molla di richiamo; la targhetta identificativa; la verniciatura standard con mano di vernice epossidica; le opere murarie di fissaggio. E' inoltre compreso quanto altro occorre per dare l'opera finita. Sono esclusi: la ripresa dell'intonaco; la tinteggiatura. L'opera è valutata con una quota fissa per ciascuna porta più una quota aggiuntiva in funzione della superficie complessiva delle porte misurata sul foro muro a contatto con il telaio. Dimensioni min/max del foro muro a contatto con il telaio; L x H = 500 x 2151 / 1340 x 2880 (mm). Quota aggiuntiva per porte REI 60.		mq	€ 82,76
178	IMPIANTI ANTINCENDIO - Porte e vetrate resistenti al fuoco -	A.02.004d	Fornitura e posa in opera di porta antincendio ad un batt ... 51 / 1340 x 2880 (mm). Quota aggiuntiva per porte REI 120.	Fornitura e posa in opera di porta antincendio ad un battente, costruita su misura ed omologata secondo la norma UNI 9723. Sono compresi: il telaio in acciaio munito di zanche per fissaggio a muro; il battente con doppia maniglia; la serratura con chiave patent; la guarnizione termoespandente; le cerniere con molla di richiamo; la targhetta identificativa; la verniciatura standard con mano di vernice epossidica; le opere murarie di fissaggio. E' inoltre compreso quanto altro occorre per dare l'opera finita. Sono esclusi: la ripresa dell'intonaco; la tinteggiatura. L'opera è valutata con una quota fissa per ciascuna porta più una quota aggiuntiva in funzione della superficie complessiva delle porte misurata sul foro muro a contatto con il telaio. Dimensioni min/max del foro muro a contatto con il telaio; L x H = 500 x 2151 / 1340 x 2880 (mm). Quota aggiuntiva per porte REI 120.		mq	€ 118,18
179	IMPIANTI ANTINCENDIO - Porte e vetrate resistenti al fuoco -	A.02.005a	Fornitura e posa in opera di porta antincendio a due ... tto con il telaio: L x H (mm). REI 60 L x H = 1250 x 2150.	Fornitura e posa in opera di porta antincendio a due battenti in misure standard, costruita ed omologata secondo la norma UNI 9723, e comprensiva di telaio in acciaio munito di zanche per fissaggio a muro, battente con doppia maniglia, serratura con chiave patent, guarnizione termoespandente, le cerniere con molla di richiamo, targhetta identificativa, verniciatura standard con mano di vernice epossidica ed opere murarie di fissaggio. E' inoltre compreso quanto altro occorre per dare l'opera finita. Sono esclusi: la ripresa dell'intonaco; la tinteggiatura. Dimensioni massime del foro muro a contatto con il telaio: L x H (mm). REI 60 L x H = 1250 x 2150.		cad	€ 641,32
180	IMPIANTI ANTINCENDIO - Porte e vetrate resistenti al fuoco -	A.02.005b	Fornitura e posa in opera di porta antincendio a due ... tto con il telaio: L x H (mm). REI 60 L x H = 1350 x 2150.	Fornitura e posa in opera di porta antincendio a due battenti in misure standard, costruita ed omologata secondo la norma UNI 9723, e comprensiva di telaio in acciaio munito di zanche per fissaggio a muro, battente con doppia maniglia, serratura con chiave patent, guarnizione termoespandente, le cerniere con molla di richiamo, targhetta identificativa, verniciatura standard con mano di vernice epossidica ed opere murarie di fissaggio. E' inoltre compreso quanto altro occorre per dare l'opera finita. Sono esclusi: la ripresa dell'intonaco; la tinteggiatura. Dimensioni massime del foro muro a contatto con il telaio: L x H (mm). REI 60 L x H = 1350 x 2150.		cad	€ 665,35
181	IMPIANTI ANTINCENDIO - Porte e vetrate resistenti al fuoco -	A.02.005c	Fornitura e posa in opera di porta antincendio a due ... tto con il telaio: L x H (mm). REI 60 L x H = 1450 x 2150.	Fornitura e posa in opera di porta antincendio a due battenti in misure standard, costruita ed omologata secondo la norma UNI 9723, e comprensiva di telaio in acciaio munito di zanche per fissaggio a muro, battente con doppia maniglia, serratura con chiave patent, guarnizione termoespandente, le cerniere con molla di richiamo, targhetta identificativa, verniciatura standard con mano di vernice epossidica ed opere murarie di fissaggio. E' inoltre compreso quanto altro occorre per dare l'opera finita. Sono esclusi: la ripresa dell'intonaco; la tinteggiatura. Dimensioni massime del foro muro a contatto con il telaio: L x H (mm). REI 60 L x H = 1450 x 2150.		cad	€ 685,59
182	IMPIANTI ANTINCENDIO - Porte e vetrate resistenti al fuoco -	A.02.005d	Fornitura e posa in opera di porta antincendio a due ... atto con il telaio: L x H (mm). REI 60 L x H = 1610 x 2150	Fornitura e posa in opera di porta antincendio a due battenti in misure standard, costruita ed omologata secondo la norma UNI 9723, e comprensiva di telaio in acciaio munito di zanche per fissaggio a muro, battente con doppia maniglia, serratura con chiave patent, guarnizione termoespandente, le cerniere con molla di richiamo, targhetta identificativa, verniciatura standard con mano di vernice epossidica ed opere murarie di fissaggio. E' inoltre compreso quanto altro occorre per dare l'opera finita. Sono esclusi: la ripresa dell'intonaco; la tinteggiatura. Dimensioni massime del foro muro a contatto con il telaio: L x H (mm). REI 60 L x H = 1610 x 2150		cad	€ 800,09
183	IMPIANTI ANTINCENDIO - Porte e vetrate resistenti al fuoco -	A.02.005e	Fornitura e posa in opera di porta antincendio a due ... tto con il telaio: L x H (mm). REI 60 L x H = 2010 x 2150.	Fornitura e posa in opera di porta antincendio a due battenti in misure standard, costruita ed omologata secondo la norma UNI 9723, e comprensiva di telaio in acciaio munito di zanche per fissaggio a muro, battente con doppia maniglia, serratura con chiave patent, guarnizione termoespandente, le cerniere con molla di richiamo, targhetta identificativa, verniciatura standard con mano di vernice epossidica ed opere murarie di fissaggio. E' inoltre compreso quanto altro occorre per dare l'opera finita. Sono esclusi: la ripresa dell'intonaco; la tinteggiatura. Dimensioni massime del foro muro a contatto con il telaio: L x H (mm). REI 60 L x H = 2010 x 2150.		cad	€ 848,16
184	IMPIANTI ANTINCENDIO - Porte e vetrate resistenti al fuoco -	A.02.005f	Fornitura e posa in opera di porta antincendio a due ... to con il telaio: L x H (mm). REI 120 L x H = 1250 x 2150.	Fornitura e posa in opera di porta antincendio a due battenti in misure standard, costruita ed omologata secondo la norma UNI 9723, e comprensiva di telaio in acciaio munito di zanche per fissaggio a muro, battente con doppia maniglia, serratura con chiave patent, guarnizione termoespandente, le cerniere con molla di richiamo, targhetta identificativa, verniciatura standard con mano di vernice epossidica ed opere murarie di fissaggio. E' inoltre compreso quanto altro occorre per dare l'opera finita. Sono esclusi: la ripresa dell'intonaco; la tinteggiatura. Dimensioni massime del foro muro a contatto con il telaio: L x H (mm). REI 120 L x H = 1250 x 2150.		cad	€ 839,92
185	IMPIANTI ANTINCENDIO - Porte e vetrate resistenti al fuoco -	A.02.005g	Fornitura e posa in opera di porta antincendio a due ... to con il telaio: L x H (mm). REI 120 L x H = 1350 x 2150.	Fornitura e posa in opera di porta antincendio a due battenti in misure standard, costruita ed omologata secondo la norma UNI 9723, e comprensiva di telaio in acciaio munito di zanche per fissaggio a muro, battente con doppia maniglia, serratura con chiave patent, guarnizione termoespandente, le cerniere con molla di richiamo, targhetta identificativa, verniciatura standard con mano di vernice epossidica ed opere murarie di fissaggio. E' inoltre compreso quanto altro occorre per dare l'opera finita. Sono esclusi: la ripresa dell'intonaco; la tinteggiatura. Dimensioni massime del foro muro a contatto con il telaio: L x H (mm). REI 120 L x H = 1350 x 2150.		cad	€ 844,98
186	IMPIANTI ANTINCENDIO - Porte e vetrate resistenti al fuoco -	A.02.005h	Fornitura e posa in opera di porta antincendio a due ... to con il telaio: L x H (mm). REI 120 L x H = 1450 x 2150.	Fornitura e posa in opera di porta antincendio a due battenti in misure standard, costruita ed omologata secondo la norma UNI 9723, e comprensiva di telaio in acciaio munito di zanche per fissaggio a muro, battente con doppia maniglia, serratura con chiave patent, guarnizione termoespandente, le cerniere con molla di richiamo, targhetta identificativa, verniciatura standard con mano di vernice epossidica ed opere murarie di fissaggio. E' inoltre compreso quanto altro occorre per dare l'opera finita. Sono esclusi: la ripresa dell'intonaco; la tinteggiatura. Dimensioni massime del foro muro a contatto con il telaio: L x H (mm). REI 120 L x H = 1450 x 2150.		cad	€ 867,75
187	IMPIANTI ANTINCENDIO - Porte e vetrate resistenti al fuoco -	A.02.005i	Fornitura e posa in opera di porta antincendio a due ... to con il telaio: L x H (mm). REI 120 L x H = 1610 x 2150.	Fornitura e posa in opera di porta antincendio a due battenti in misure standard, costruita ed omologata secondo la norma UNI 9723, e comprensiva di telaio in acciaio munito di zanche per fissaggio a muro, battente con doppia maniglia, serratura con chiave patent, guarnizione termoespandente, le cerniere con molla di richiamo, targhetta identificativa, verniciatura standard con mano di vernice epossidica ed opere murarie di fissaggio. E' inoltre compreso quanto altro occorre per dare l'opera finita. Sono esclusi: la ripresa dell'intonaco; la tinteggiatura. Dimensioni massime del foro muro a contatto con il telaio: L x H (mm). REI 120 L x H = 1610 x 2150.		cad	€ 897,50
188	IMPIANTI ANTINCENDIO - Porte e vetrate resistenti al fuoco -	A.02.005l	Fornitura e posa in opera di porta antincendio a due ... to con il telaio: L x H (mm). REI 120 L x H = 2010 x 2150.	Fornitura e posa in opera di porta antincendio a due battenti in misure standard, costruita ed omologata secondo la norma UNI 9723, e comprensiva di telaio in acciaio munito di zanche per fissaggio a muro, battente con doppia maniglia, serratura con chiave patent, guarnizione termoespandente, le cerniere con molla di richiamo, targhetta identificativa, verniciatura standard con mano di vernice epossidica ed opere murarie di fissaggio. E' inoltre compreso quanto altro occorre per dare l'opera finita. Sono esclusi: la ripresa dell'intonaco; la tinteggiatura. Dimensioni massime del foro muro a contatto con il telaio: L x H (mm). REI 120 L x H = 2010 x 2150.		cad	€ 977,19
189	IMPIANTI ANTINCENDIO - Porte e vetrate resistenti al fuoco -	A.02.006a	Fornitura e posa in opera di porta antincendio in legno a ... tto con il telaio: L x H (mm). REI 30 L x H = 1300 x 2150.	Fornitura e posa in opera di porta antincendio in legno a due battenti in misure standard, costruita ed omologata secondo la norma UNI 9723. Sono compresi: il telaio perimetrale in legno con guarnizioni termoespandenti munito di zanche per fissaggio a muro, anta ad incollaggio ureico e massello di legno rivestito su entrambe le facciate con impiallacciatura a scelta o laccata o con laminato plastico; la serratura con cilindro e maniglia; la guarnizione termoespandente; le cerniere con molla di richiamo o sistema di autochiusura (chiudiporta); la targhetta identificativa; le opere murarie di fissaggio. E' inoltre compreso quanto altro occorre per dare l'opera finita. Sono esclusi: la ripresa dell'intonaco; la tinteggiatura. Dimensioni massime del foro muro a contatto con il telaio: L x H (mm). REI 30 L x H = 1300 x 2150.		cad	€ 1.958,18
190	IMPIANTI ANTINCENDIO - Porte e vetrate resistenti al fuoco -	A.02.006b	Fornitura e posa in opera di porta antincendio in legno a ... tto con il telaio: L x H (mm). REI 30 L x H = 1700 x 2150.	Fornitura e posa in opera di porta antincendio in legno a due battenti in misure standard, costruita ed omologata secondo la norma UNI 9723. Sono compresi: il telaio perimetrale in legno con guarnizioni termoespandenti munito di zanche per fissaggio a muro, anta ad incollaggio ureico e massello di legno rivestito su entrambe le facciate con impiallacciatura a scelta o laccata o con laminato plastico; la serratura con cilindro e maniglia; la guarnizione termoespandente; le cerniere con molla di richiamo o sistema di autochiusura (chiudiporta); la targhetta identificativa; le opere murarie di fissaggio. E' inoltre compreso quanto altro occorre per dare l'opera finita. Sono esclusi: la ripresa dell'intonaco; la tinteggiatura. Dimensioni massime del foro muro a contatto con il telaio: L x H (mm). REI 30 L x H = 1700 x 2150.		cad	€ 2.319,36
191	IMPIANTI ANTINCENDIO - Porte e vetrate resistenti al fuoco -	A.02.006c	Fornitura e posa in opera di porta antincendio in legno a ... tto con il telaio: L x H (mm). REI 30 L x H = 1900 x 2150.	Fornitura e posa in opera di porta antincendio in legno a due battenti in misure standard, costruita ed omologata secondo la norma UNI 9723. Sono compresi: il telaio perimetrale in legno con guarnizioni termoespandenti munito di zanche per fissaggio a muro, anta ad incollaggio ureico e massello di legno rivestito su entrambe le facciate con impiallacciatura a scelta o laccata o con laminato plastico; la serratura con cilindro e maniglia; la guarnizione termoespandente; le cerniere con molla di richiamo o sistema di autochiusura (chiudiporta); la targhetta identificativa; le opere murarie di fissaggio. E' inoltre compreso quanto altro occorre per dare l'opera finita. Sono esclusi: la ripresa dell'intonaco; la tinteggiatura. Dimensioni massime del foro muro a contatto con il telaio: L x H (mm). REI 30 L x H = 1900 x 2150.		cad	€ 2.547,06
192	IMPIANTI ANTINCENDIO - Porte e vetrate resistenti al fuoco -	A.02.006d	Fornitura e posa in opera di porta antincendio in legno a ... tto con il telaio: L x H (mm). REI 60 L x H = 1300 x 2150.	Fornitura e posa in opera di porta antincendio in legno a due battenti in misure standard, costruita ed omologata secondo la norma UNI 9723. Sono compresi: il telaio perimetrale in legno con guarnizioni termoespandenti munito di zanche per fissaggio a muro, anta ad incollaggio ureico e massello di legno rivestito su entrambe le facciate con impiallacciatura a scelta o laccata o con laminato plastico; la serratura con cilindro e maniglia; la guarnizione termoespandente; le cerniere con molla di richiamo o sistema di autochiusura (chiudiporta); la targhetta identificativa; le opere murarie di fissaggio. E' inoltre compreso quanto altro occorre per dare l'opera finita. Sono esclusi: la ripresa dell'intonaco; la tinteggiatura. Dimensioni massime del foro muro a contatto con il telaio: L x H (mm). REI 60 L x H = 1300 x 2150.		cad	€ 2.853,80
193	IMPIANTI ANTINCENDIO - Porte e vetrate resistenti al fuoco -	A.02.006e	Fornitura e posa in opera di porta antincendio in legno a ... tto con il telaio: L x H (mm). REI 60 L x H = 1700 x 2150.	Fornitura e posa in opera di porta antincendio in legno a due battenti in misure standard, costruita ed omologata secondo la norma UNI 9723. Sono compresi: il telaio perimetrale in legno con guarnizioni termoespandenti munito di zanche per fissaggio a muro, anta ad incollaggio ureico e massello di legno rivestito su entrambe le facciate con impiallacciatura a scelta o laccata o con laminato plastico; la serratura con cilindro e maniglia; la guarnizione termoespandente; le cerniere con molla di richiamo o sistema di autochiusura (chiudiporta); la targhetta identificativa; le opere murarie di fissaggio. E' inoltre compreso quanto altro occorre per dare l'opera finita. Sono esclusi: la ripresa dell'intonaco; la tinteggiatura. Dimensioni massime del foro muro a contatto con il telaio: L x H (mm). REI 60 L x H = 1700 x 2150.		cad	€ 3.463,53
194	IMPIANTI ANTINCENDIO - Porte e vetrate resistenti al fuoco -	A.02.006f	Fornitura e posa in opera di porta antincendio in legno a ... tto con il telaio: L x H (mm). REI 60 L x H = 1900 x 2150.	Fornitura e posa in opera di porta antincendio in legno a due battenti in misure standard, costruita ed omologata secondo la norma UNI 9723. Sono compresi: il telaio perimetrale in legno con guarnizioni termoespandenti munito di zanche per fissaggio a muro, anta ad incollaggio ureico e massello di legno rivestito su entrambe le facciate con impiallacciatura a scelta o laccata o con laminato plastico; la serratura con cilindro e maniglia; la guarnizione termoespandente; le cerniere con molla di richiamo o sistema di autochiusura (chiudiporta); la targhetta identificativa; le opere murarie di fissaggio. E' inoltre compreso quanto altro occorre per dare l'opera finita. Sono esclusi: la ripresa dell'intonaco; la tinteggiatura. Dimensioni massime del foro muro a contatto con il telaio: L x H (mm). REI 60 L x H = 1900 x 2150.		cad	€ 3.648,87
195	IMPIANTI ANTINCENDIO - Porte e vetrate resistenti al fuoco -	A.02.006g	Fornitura e posa in opera di porta antincendio in legno a ... to con il telaio: L x H (mm). REI 120 L x H = 1300 x 2150.	Fornitura e posa in opera di porta antincendio in legno a due battenti in misure standard, costruita ed omologata secondo la norma UNI 9723. Sono compresi: il telaio perimetrale in legno con guarnizioni termoespandenti munito di zanche per fissaggio a muro, anta ad incollaggio ureico e massello di legno rivestito su entrambe le facciate con impiallacciatura a scelta o laccata o con laminato plastico; la serratura con cilindro e maniglia; la guarnizione termoespandente; le cerniere con molla di richiamo o sistema di autochiusura (chiudiporta); la targhetta identificativa; le opere murarie di fissaggio. E' inoltre compreso quanto altro occorre per dare l'opera finita. Sono esclusi: la ripresa dell'intonaco; la tinteggiatura. Dimensioni massime del foro muro a contatto con il telaio: L x H (mm). REI 120 L x H = 1300 x 2150.		cad	€ 4.049,23
196	IMPIANTI ANTINCENDIO - Porte e vetrate resistenti al fuoco -	A.02.006h	Fornitura e posa in opera di porta antincendio in legno a ... to con il telaio: L x H (mm). REI 120 L x H = 1700 x 2150.	Fornitura e posa in opera di porta antincendio in legno a due battenti in misure standard, costruita ed omologata secondo la norma UNI 9723. Sono compresi: il telaio perimetrale in legno con guarnizioni termoespandenti munito di zanche per fissaggio a muro, anta ad incollaggio ureico e massello di legno rivestito su entrambe le facciate con impiallacciatura a scelta o laccata o con laminato plastico; la serratura con cilindro e maniglia; la guarnizione termoespandente; le cerniere con molla di richiamo o sistema di autochiusura (chiudiporta); la targhetta identificativa; le opere murarie di fissaggio. E' inoltre compreso quanto altro occorre per dare l'opera finita. Sono esclusi: la ripresa dell'intonaco; la tinteggiatura. Dimensioni massime del foro muro a contatto con il telaio: L x H (mm). REI 120 L x H = 1700 x 2150.		cad	€ 5.060,61
197	IMPIANTI ANTINCENDIO - Porte e vetrate resistenti al fuoco -	A.02.006i	Fornitura e posa in opera di porta antincendio in legno a ... to con il telaio: L x H (mm). REI 120 L x H = 1900 x 2150.	Fornitura e posa in opera di porta antincendio in legno a due battenti in misure standard, costruita ed omologata secondo la norma UNI 9723. Sono compresi: il telaio perimetrale in legno con guarnizioni termoespandenti munito di zanche per fissaggio a muro, anta ad incollaggio ureico e massello di legno rivestito su entrambe le facciate con impiallacciatura a scelta o laccata o con laminato plastico; la serratura con cilindro e maniglia; la guarnizione termoespandente; le cerniere con molla di richiamo o sistema di autochiusura (chiudiporta); la targhetta identificativa; le opere murarie di fissaggio. E' inoltre compreso quanto altro occorre per dare l'opera finita. Sono esclusi: la ripresa dell'intonaco; la tinteggiatura. Dimensioni massime del foro muro a contatto con il telaio: L x H (mm). REI 120 L x H = 1900 x 2150.		cad	€ 5.604,56
198	IMPIANTI ANTINCENDIO - Porte e vetrate resistenti al fuoco -	A.02.007a	Fornitura e posa in opera di porta antincendio a due batt ... / 2600 x 2150 (mm). Quota fissa per ciascuna porta REI 60.	Fornitura e posa in opera di porta antincendio a due battenti, costruita su misura ed omologata secondo la norma UNI 9723, e comprensiva di telaio in acciaio munito di zanche per fissaggio a muro, battente con doppia maniglia, serratura con chiave patent, guarnizione termoespandente, cerniere con molla di richiamo, targhetta identificativa, verniciatura standard con mano di vernice epossidica e opere murarie di fissaggio. E' inoltre compreso quanto altro occorre per dare l'opera finita. Sono esclusi: la ripresa dell'intonaco; la tinteggiatura. L'opera è valutata con una quota fissa per ciascuna porta più una quota aggiuntiva in funzione della superficie complessiva delle porte misurata sul foro muro a contatto con il telaio. Dimensioni min/max del foro muro a contatto con il telaio; L x H = 850 x 1750 / 2600 x 2150 (mm). Quota fissa per ciascuna porta REI 60.		cad	€ 609,92
199	IMPIANTI ANTINCENDIO - Porte e vetrate resistenti al fuoco -	A.02.007b	Fornitura e posa in opera di porta antincendio a due batt ... 2600 x 2150 (mm). Quota fissa per ciascuna porta REI 120.	Fornitura e posa in opera di porta antincendio a due battenti, costruita su misura ed omologata secondo la norma UNI 9723, e comprensiva di telaio in acciaio munito di zanche per fissaggio a muro, battente con doppia maniglia, serratura con chiave patent, guarnizione termoespandente, cerniere con molla di richiamo, targhetta identificativa, verniciatura standard con mano di vernice epossidica e opere murarie di fissaggio. E' inoltre compreso quanto altro occorre per dare l'opera finita. Sono esclusi: la ripresa dell'intonaco; la tinteggiatura. L'opera è valutata con una quota fissa per ciascuna porta più una quota aggiuntiva in funzione della superficie complessiva delle porte misurata sul foro muro a contatto con il telaio. Dimensioni min/max del foro muro a contatto con il telaio; L x H = 850 x 1750 / 2600 x 2150 (mm). Quota fissa per ciascuna porta REI 120.		cad	€ 656,73
200	IMPIANTI ANTINCENDIO - Porte e vetrate resistenti al fuoco -	A.02.007c	Fornitura e posa in opera di porta antincendio a due batt ... 750 / 2600 x 2150 (mm). Quota aggiuntiva per porte REI 60.	Fornitura e posa in opera di porta antincendio a due battenti, costruita su misura ed omologata secondo la norma UNI 9723, e comprensiva di telaio in acciaio munito di zanche per fissaggio a muro, battente con doppia maniglia, serratura con chiave patent, guarnizione termoespandente, cerniere con molla di richiamo, targhetta identificativa, verniciatura standard con mano di vernice epossidica e opere murarie di fissaggio. E' inoltre compreso quanto altro occorre per dare l'opera finita. Sono esclusi: la ripresa dell'intonaco; la tinteggiatura. L'opera è valutata con una quota fissa per ciascuna porta più una quota aggiuntiva in funzione della superficie complessiva delle porte misurata sul foro muro a contatto con il telaio. Dimensioni min/max del foro muro a contatto con il telaio; L x H = 850 x 1750 / 2600 x 2150 (mm). Quota aggiuntiva per porte REI 60.		mq	€ 77,01
201	IMPIANTI ANTINCENDIO - Porte e vetrate resistenti al fuoco -	A.02.007d	Fornitura e posa in opera di porta antincendio a due batt ... 50 / 2600 x 2150 (mm). Quota aggiuntiva per porte REI 120.	Fornitura e posa in opera di porta antincendio a due battenti, costruita su misura ed omologata secondo la norma UNI 9723, e comprensiva di telaio in acciaio munito di zanche per fissaggio a muro, battente con doppia maniglia, serratura con chiave patent, guarnizione termoespandente, cerniere con molla di richiamo, targhetta identificativa, verniciatura standard con mano di vernice epossidica e opere murarie di fissaggio. E' inoltre compreso quanto altro occorre per dare l'opera finita. Sono esclusi: la ripresa dell'intonaco; la tinteggiatura. L'opera è valutata con una quota fissa per ciascuna porta più una quota aggiuntiva in funzione della superficie complessiva delle porte misurata sul foro muro a contatto con il telaio. Dimensioni min/max del foro muro a contatto con il telaio; L x H = 850 x 1750 / 2600 x 2150 (mm). Quota aggiuntiva per porte REI 120.		mq	€ 107,37
202	IMPIANTI ANTINCENDIO - Porte e vetrate resistenti al fuoco -	A.02.008a	Fornitura e posa in opera di porta antincendio a due batt ... / 2660 x 2880 (mm). Quota fissa per ciascuna porta REI 60.	Fornitura e posa in opera di porta antincendio a due battenti, costruita su misura ed omologata secondo la norma UNI 9723, e comprensiva di telaio in acciaio munito di zanche per fissaggio a muro, battente con doppia maniglia, serratura con chiave patent, guarnizione termoespandente, cerniere con molla di richiamo, targhetta identificativa, verniciatura standard con mano di vernice epossidica e opere murarie di fissaggio. E' inoltre compreso quanto altro occorre per dare l'opera finita. Sono esclusi: la ripresa dell'intonaco; la tinteggiatura. L'opera è valutata con una quota fissa per ciascuna porta più una quota aggiuntiva in funzione della superficie complessiva delle porte misurata sul foro muro a contatto con il telaio. Dimensioni min/max del foro muro a contatto con il telaio; L x H = 850 x 1750 / 2660 x 2880 (mm). Quota fissa per ciascuna porta REI 60.		cad	€ 397,40
203	IMPIANTI ANTINCENDIO - Porte e vetrate resistenti al fuoco -	A.02.008b	Fornitura e posa in opera di porta antincendio a due batt ... 2660 x 2880 (mm). Quota fissa per ciascuna porta REI 120.	Fornitura e posa in opera di porta antincendio a due battenti, costruita su misura ed omologata secondo la norma UNI 9723, e comprensiva di telaio in acciaio munito di zanche per fissaggio a muro, battente con doppia maniglia, serratura con chiave patent, guarnizione termoespandente, cerniere con molla di richiamo, targhetta identificativa, verniciatura standard con mano di vernice epossidica e opere murarie di fissaggio. E' inoltre compreso quanto altro occorre per dare l'opera finita. Sono esclusi: la ripresa dell'intonaco; la tinteggiatura. L'opera è valutata con una quota fissa per ciascuna porta più una quota aggiuntiva in funzione della superficie complessiva delle porte misurata sul foro muro a contatto con il telaio. Dimensioni min/max del foro muro a contatto con il telaio; L x H = 850 x 1750 / 2660 x 2880 (mm). Quota fissa per ciascuna porta REI 120.		cad	€ 511,23
204	IMPIANTI ANTINCENDIO - Porte e vetrate resistenti al fuoco -	A.02.008c	Fornitura e posa in opera di porta antincendio a due batt ... 750 / 2660 x 2880 (mm). Quota aggiuntiva per porte REI 60.	Fornitura e posa in opera di porta antincendio a due battenti, costruita su misura ed omologata secondo la norma UNI 9723, e comprensiva di telaio in acciaio munito di zanche per fissaggio a muro, battente con doppia maniglia, serratura con chiave patent, guarnizione termoespandente, cerniere con molla di richiamo, targhetta identificativa, verniciatura standard con mano di vernice epossidica e opere murarie di fissaggio. E' inoltre compreso quanto altro occorre per dare l'opera finita. Sono esclusi: la ripresa dell'intonaco; la tinteggiatura. L'opera è valutata con una quota fissa per ciascuna porta più una quota aggiuntiva in funzione della superficie complessiva delle porte misurata sul foro muro a contatto con il telaio. Dimensioni min/max del foro muro a contatto con il telaio; L x H = 850 x 1750 / 2660 x 2880 (mm). Quota aggiuntiva per porte REI 60.		mq	€ 160,50
205	IMPIANTI ANTINCENDIO - Porte e vetrate resistenti al fuoco -	A.02.008d	Fornitura e posa in opera di porta antincendio a due batt ... 50 / 2660 x 2880 (mm). Quota aggiuntiva per porte REI 120.	Fornitura e posa in opera di porta antincendio a due battenti, costruita su misura ed omologata secondo la norma UNI 9723, e comprensiva di telaio in acciaio munito di zanche per fissaggio a muro, battente con doppia maniglia, serratura con chiave patent, guarnizione termoespandente, cerniere con molla di richiamo, targhetta identificativa, verniciatura standard con mano di vernice epossidica e opere murarie di fissaggio. E' inoltre compreso quanto altro occorre per dare l'opera finita. Sono esclusi: la ripresa dell'intonaco; la tinteggiatura. L'opera è valutata con una quota fissa per ciascuna porta più una quota aggiuntiva in funzione della superficie complessiva delle porte misurata sul foro muro a contatto con il telaio. Dimensioni min/max del foro muro a contatto con il telaio; L x H = 850 x 1750 / 2660 x 2880 (mm). Quota aggiuntiva per porte REI 120.		mq	€ 185,80
206	IMPIANTI ANTINCENDIO - Porte e vetrate resistenti al fuoco -	A.02.009a	Fornitura e posa in opera di porta antincendio scorrevole ... e superare 5,0 mq. Porta scorrevole REI 120 fino a 5,0 mq.	Fornitura e posa in opera di porta antincendio scorrevole ad un battente di dimensione massima non superiore a 5,0 mq, costruita a misura ed omologata secondo la norma UNI 9723 e comprensiva di telaio in acciaio munito di zanche per fissaggio a muro, pannello realizzato in lamiera di acciaio pressopiegato e isolato termicamente con pacco coibente ad alta densità, guida superiore completa dei supporti per montaggi su architrave in cemento armato, chiusura mediante contrappeso regolato da valvola termosensibile, targhetta identificativa, verniciatura standard con mano di vernice epossidica e le opere murarie di fissaggio. E' inoltre compreso quanto altro occorre per dare l'opera finita. Sono esclusi: la ripresa dell'intonaco; la tinteggiatura. L'opera è valutata con una quota fissa indipendentemente dalla dimensione del foro muro a contatto con il telaio la cui superficie non deve superare 5,0 mq. Porta scorrevole REI 120 fino a 5,0 mq.		cad	€ 1.726,74
207	IMPIANTI ANTINCENDIO - Porte e vetrate resistenti al fuoco -	A.02.010a	Fornitura e posa in opera di porta antincendio scorrevole ... tto con il telaio. Quota fissa per ciascuna porta REI 120.	Fornitura e posa in opera di porta antincendio scorrevole ad un battente con dimensione superiore a mq 5,0, costruita a misura ed omologata secondo la norma UNI 9723 e comprensiva di telaio in acciaio munito di zanche per fissaggio a muro, pannello realizzato in lamiera di acciaio pressopiegato e isolato termicamente con pacco coibente ad alta densità, guida superiore completa dei supporti per montaggi su architrave in cemento armato, chiusura mediante contrappeso regolato da valvola termosensibile, targhetta identificativa, verniciatura standard con mano di vernice epossidica e opere murarie di fissaggio. E' inoltre compreso quanto altro occorre per dare l'opera finita. Sono esclusi: la ripresa dell'intonaco; la tinteggiatura. L'opera è valutata con una quota fissa per ciascuna porta più una quota aggiuntiva in funzione della superficie complessiva della porta misurata sul foro muro a contatto con il telaio. Quota fissa per ciascuna porta REI 120.		cad	€ 595,58
208	IMPIANTI ANTINCENDIO - Porte e vetrate resistenti al fuoco -	A.02.010b	Fornitura e posa in opera di porta antincendio scorrevole ... on il telaio. Quota aggiuntiva per ciascuna porta REI 120.	Fornitura e posa in opera di porta antincendio scorrevole ad un battente con dimensione superiore a mq 5,0, costruita a misura ed omologata secondo la norma UNI 9723 e comprensiva di telaio in acciaio munito di zanche per fissaggio a muro, pannello realizzato in lamiera di acciaio pressopiegato e isolato termicamente con pacco coibente ad alta densità, guida superiore completa dei supporti per montaggi su architrave in cemento armato, chiusura mediante contrappeso regolato da valvola termosensibile, targhetta identificativa, verniciatura standard con mano di vernice epossidica e opere murarie di fissaggio. E' inoltre compreso quanto altro occorre per dare l'opera finita. Sono esclusi: la ripresa dell'intonaco; la tinteggiatura. L'opera è valutata con una quota fissa per ciascuna porta più una quota aggiuntiva in funzione della superficie complessiva della porta misurata sul foro muro a contatto con il telaio. Quota aggiuntiva per ciascuna porta REI 120.		mq	€ 303,92
209	IMPIANTI ANTINCENDIO - Porte e vetrate resistenti al fuoco -	A.02.011a	Fornitura e posa in opera di porta antincendio scorrevole ... e superare 5,0 mq. Porta scorrevole REI 120 fino a 5,0 mq.	Fornitura e posa in opera di porta antincendio scorrevole a due battenti di dimensione massima non superiore a 5,0 mq, costruita a misura ed omologata secondo la norma UNI 9723 e comprensiva di telaio in acciaio munito di zanche per fissaggio a muro, pannello realizzato in lamiera di acciaio pressopiegato e isolato termicamente con pacco coibente ad alta densità, guida superiore completa dei supporti per montaggi su architrave in cemento armato, chiusura mediante contrappeso regolato da valvola termosensibile, targhetta identificativa, verniciatura standard con mano di vernice epossidica e le opere murarie di fissaggio. E' inoltre compreso quanto altro occorre per dare l'opera finita. Sono esclusi: la ripresa dell'intonaco; la tinteggiatura. L'opera è valutata con una quota fissa indipendentemente dalla dimensione del foro muro a contatto con il telaio la cui superficie non deve superare 5,0 mq. Porta scorrevole REI 120 fino a 5,0 mq.		cad	€ 1.948,11
210	IMPIANTI ANTINCENDIO - Porte e vetrate resistenti al fuoco -	A.02.012a	Fornitura e posa in opera di porta antincendio scorrevole ... tto con il telaio. Quota fissa per ciascuna porta REI 120.	Fornitura e posa in opera di porta antincendio scorrevole ad un battente con dimensione superiore a mq 5,0, costruita a misura ed omologata secondo la norma UNI 9723 e comprensiva di telaio in acciaio munito di zanche per fissaggio a muro, pannello realizzato in lamiera di acciaio pressopiegato e isolato termicamente con pacco coibente ad alta densità, guida superiore completa dei supporti per montaggi su architrave in cemento armato, chiusura mediante contrappeso regolato da valvola termosensibile, targhetta identificativa, verniciatura standard con mano di vernice epossidica e opere murarie di fissaggio. E' inoltre compreso quanto altro occorre per dare l'opera finita. Sono esclusi: la ripresa dell'intonaco; la tinteggiatura. L'opera è valutata con una quota fissa per ciascuna porta più una quota aggiuntiva in funzione della superficie complessiva della porta misurata sul foro muro a contatto con il telaio. Quota fissa per ciascuna porta REI 120.		cad	€ 689,19
211	IMPIANTI ANTINCENDIO - Porte e vetrate resistenti al fuoco -	A.02.012b	Fornitura e posa in opera di porta antincendio scorrevole ... on il telaio. Quota aggiuntiva per ciascuna porta REI 120.	Fornitura e posa in opera di porta antincendio scorrevole ad un battente con dimensione superiore a mq 5,0, costruita a misura ed omologata secondo la norma UNI 9723 e comprensiva di telaio in acciaio munito di zanche per fissaggio a muro, pannello realizzato in lamiera di acciaio pressopiegato e isolato termicamente con pacco coibente ad alta densità, guida superiore completa dei supporti per montaggi su architrave in cemento armato, chiusura mediante contrappeso regolato da valvola termosensibile, targhetta identificativa, verniciatura standard con mano di vernice epossidica e opere murarie di fissaggio. E' inoltre compreso quanto altro occorre per dare l'opera finita. Sono esclusi: la ripresa dell'intonaco; la tinteggiatura. L'opera è valutata con una quota fissa per ciascuna porta più una quota aggiuntiva in funzione della superficie complessiva della porta misurata sul foro muro a contatto con il telaio. Quota aggiuntiva per ciascuna porta REI 120.		mq	€ 335,54
212	IMPIANTI ANTINCENDIO - Porte e vetrate resistenti al fuoco -	A.02.013a	Fornitura e posa in opera di porta antincendio saliscendi ... (mm). Porta saliscendi REI 120 con superficie max 1,00 mq.	Fornitura e posa in opera di porta antincendio saliscendi idonea per passavivande e montacarichi, costruita a misura ed omologata secondo la norma UNI 9723 e comprensiva di telaio in acciaio munito di zanche per fissaggio a muro, pannello realizzato in lamiera di acciaio pressopiegato e isolato termicamente con pacco coibente ad alta densità, guide laterali complete dei supporti per montaggi a muro, chiusura mediante contrappeso regolato da valvola termosensibile, targhetta identificativa, verniciatura standard con mano di vernice epossidica, opere murarie fissaggio. E' inoltre compreso quanto altro occorre per dare l'opera finita. Sono esclusi: la ripresa dell'intonaco; la tinteggiatura. L'opera è valutata per ciascuna porta in funzione della sua superficie misurata sul foro muro a contatto con il telaio. Dimensioni min/max del foro muro a contatto con il telaio; L x H = 500 x 500 / 2070 x 1540 (mm). Porta saliscendi REI 120 con superficie max 1,00 mq.		cad	€ 2.424,35
213	IMPIANTI ANTINCENDIO - Porte e vetrate resistenti al fuoco -	A.02.013b	Fornitura e posa in opera di porta antincendio saliscendi ... aliscendi REI 120 con superficie max da 1,01 mq a 2,00 mq.	Fornitura e posa in opera di porta antincendio saliscendi idonea per passavivande e montacarichi, costruita a misura ed omologata secondo la norma UNI 9723 e comprensiva di telaio in acciaio munito di zanche per fissaggio a muro, pannello realizzato in lamiera di acciaio pressopiegato e isolato termicamente con pacco coibente ad alta densità, guide laterali complete dei supporti per montaggi a muro, chiusura mediante contrappeso regolato da valvola termosensibile, targhetta identificativa, verniciatura standard con mano di vernice epossidica, opere murarie fissaggio. E' inoltre compreso quanto altro occorre per dare l'opera finita. Sono esclusi: la ripresa dell'intonaco; la tinteggiatura. L'opera è valutata per ciascuna porta in funzione della sua superficie misurata sul foro muro a contatto con il telaio. Dimensioni min/max del foro muro a contatto con il telaio; L x H = 500 x 500 / 2070 x 1540 (mm). Porta saliscendi REI 120 con superficie max da 1,01 mq a 2,00 mq.		cad	€ 2.978,74
214	IMPIANTI ANTINCENDIO - Porte e vetrate resistenti al fuoco -	A.02.013c	Fornitura e posa in opera di porta antincendio saliscendi ... aliscendi REI 120 con superficie max da 2,01 mq a 3,15 mq.	Fornitura e posa in opera di porta antincendio saliscendi idonea per passavivande e montacarichi, costruita a misura ed omologata secondo la norma UNI 9723 e comprensiva di telaio in acciaio munito di zanche per fissaggio a muro, pannello realizzato in lamiera di acciaio pressopiegato e isolato termicamente con pacco coibente ad alta densità, guide laterali complete dei supporti per montaggi a muro, chiusura mediante contrappeso regolato da valvola termosensibile, targhetta identificativa, verniciatura standard con mano di vernice epossidica, opere murarie fissaggio. E' inoltre compreso quanto altro occorre per dare l'opera finita. Sono esclusi: la ripresa dell'intonaco; la tinteggiatura. L'opera è valutata per ciascuna porta in funzione della sua superficie misurata sul foro muro a contatto con il telaio. Dimensioni min/max del foro muro a contatto con il telaio; L x H = 500 x 500 / 2070 x 1540 (mm). Porta saliscendi REI 120 con superficie max da 2,01 mq a 3,15 mq.		cad	€ 3.472,89
215	IMPIANTI ANTINCENDIO - Porte e vetrate resistenti al fuoco -	A.02.014a	Fornitura e posa in opera di accessori per porte antincen ... usi i collegamenti elettrici. Serratura con cilindro Yale.	Fornitura e posa in opera di accessori per porte antincendio, da conteggiare come sovrapprezzo per ciascun battente su cui è installato l'accessorio, e comprensivi di eventuali opere murarie. E' inoltre compreso quanto altro occorre per dare l'opera finita. Sono esclusi i collegamenti elettrici. Serratura con cilindro Yale.		cad	€ 24,29
216	IMPIANTI ANTINCENDIO - Porte e vetrate resistenti al fuoco -	A.02.014b	Fornitura e posa in opera di accessori per porte antincen ... egamenti elettrici. Serratura di sicurezza a doppia mappa.	Fornitura e posa in opera di accessori per porte antincendio, da conteggiare come sovrapprezzo per ciascun battente su cui è installato l'accessorio, e comprensivi di eventuali opere murarie. E' inoltre compreso quanto altro occorre per dare l'opera finita. Sono esclusi i collegamenti elettrici. Serratura di sicurezza a doppia mappa.		cad	€ 222,13
217	IMPIANTI ANTINCENDIO - Porte e vetrate resistenti al fuoco -	A.02.014c	Fornitura e posa in opera di accessori per porte antincen ... si i collegamenti elettrici. Chiudi porta aereo idraulico.	Fornitura e posa in opera di accessori per porte antincendio, da conteggiare come sovrapprezzo per ciascun battente su cui è installato l'accessorio, e comprensivi di eventuali opere murarie. E' inoltre compreso quanto altro occorre per dare l'opera finita. Sono esclusi i collegamenti elettrici. Chiudi porta aereo idraulico.		cad	€ 96,98
218	IMPIANTI ANTINCENDIO - Porte e vetrate resistenti al fuoco -	A.02.014d	Fornitura e posa in opera di accessori per porte antincen ... nete con fissaggio a parete e pulsante di sblocco manuale.	Fornitura e posa in opera di accessori per porte antincendio, da conteggiare come sovrapprezzo per ciascun battente su cui è installato l'accessorio, e comprensivi di eventuali opere murarie. E' inoltre compreso quanto altro occorre per dare l'opera finita. Sono esclusi i collegamenti elettrici. Elettromagnete con fissaggio a parete e pulsante di sblocco manuale.		cad	€ 70,92
219	IMPIANTI ANTINCENDIO - Porte e vetrate resistenti al fuoco -	A.02.014e	Fornitura e posa in opera di accessori per porte antincen ... e con fissaggio a pavimento e pulsante di sblocco manuale.	Fornitura e posa in opera di accessori per porte antincendio, da conteggiare come sovrapprezzo per ciascun battente su cui è installato l'accessorio, e comprensivi di eventuali opere murarie. E' inoltre compreso quanto altro occorre per dare l'opera finita. Sono esclusi i collegamenti elettrici. Elettromagnete con fissaggio a pavimento e pulsante di sblocco manuale.		cad	€ 78,51
220	IMPIANTI ANTINCENDIO - Porte e vetrate resistenti al fuoco -	A.02.014f	Fornitura e posa in opera di accessori per porte antincen ... llegamenti elettrici. Oblò rotondo REI 60 diametro mm 300.	Fornitura e posa in opera di accessori per porte antincendio, da conteggiare come sovrapprezzo per ciascun battente su cui è installato l'accessorio, e comprensivi di eventuali opere murarie. E' inoltre compreso quanto altro occorre per dare l'opera finita. Sono esclusi i collegamenti elettrici. Oblò rotondo REI 60 diametro mm 300.		cad	€ 256,80
221	IMPIANTI ANTINCENDIO - Porte e vetrate resistenti al fuoco -	A.02.014g	Fornitura e posa in opera di accessori per porte antincen ... llegamenti elettrici. Oblò rotondo REI 60 diametro mm 500.	Fornitura e posa in opera di accessori per porte antincendio, da conteggiare come sovrapprezzo per ciascun battente su cui è installato l'accessorio, e comprensivi di eventuali opere murarie. E' inoltre compreso quanto altro occorre per dare l'opera finita. Sono esclusi i collegamenti elettrici. Oblò rotondo REI 60 diametro mm 500.		cad	€ 365,84
222	IMPIANTI ANTINCENDIO - Porte e vetrate resistenti al fuoco -	A.02.014h	Fornitura e posa in opera di accessori per porte antincen ... legamenti elettrici. Oblò rotondo REI 120 diametro mm 300.	Fornitura e posa in opera di accessori per porte antincendio, da conteggiare come sovrapprezzo per ciascun battente su cui è installato l'accessorio, e comprensivi di eventuali opere murarie. E' inoltre compreso quanto altro occorre per dare l'opera finita. Sono esclusi i collegamenti elettrici. Oblò rotondo REI 120 diametro mm 300.		cad	€ 500,94
223	IMPIANTI ANTINCENDIO - Porte e vetrate resistenti al fuoco -	A.02.014i	Fornitura e posa in opera di accessori per porte antincen ... legamenti elettrici. Oblò rotondo REI 120 diametro mm 500.	Fornitura e posa in opera di accessori per porte antincendio, da conteggiare come sovrapprezzo per ciascun battente su cui è installato l'accessorio, e comprensivi di eventuali opere murarie. E' inoltre compreso quanto altro occorre per dare l'opera finita. Sono esclusi i collegamenti elettrici. Oblò rotondo REI 120 diametro mm 500.		cad	€ 761,53
224	IMPIANTI ANTINCENDIO - Porte e vetrate resistenti al fuoco -	A.02.014l	Fornitura e posa in opera di accessori per porte antincen ... elettrici. Oblò rettangolare REI 60 L x H mm 300 x mm 400.	Fornitura e posa in opera di accessori per porte antincendio, da conteggiare come sovrapprezzo per ciascun battente su cui è installato l'accessorio, e comprensivi di eventuali opere murarie. E' inoltre compreso quanto altro occorre per dare l'opera finita. Sono esclusi i collegamenti elettrici. Oblò rettangolare REI 60 L x H mm 300 x mm 400.		cad	€ 154,33
225	IMPIANTI ANTINCENDIO - Porte e vetrate resistenti al fuoco -	A.02.014m	Fornitura e posa in opera di accessori per porte antincen ... elettrici. Oblò rettangolare REI 60 L x H mm 500 x mm 750.	Fornitura e posa in opera di accessori per porte antincendio, da conteggiare come sovrapprezzo per ciascun battente su cui è installato l'accessorio, e comprensivi di eventuali opere murarie. E' inoltre compreso quanto altro occorre per dare l'opera finita. Sono esclusi i collegamenti elettrici. Oblò rettangolare REI 60 L x H mm 500 x mm 750.		cad	€ 335,23
226	IMPIANTI ANTINCENDIO - Porte e vetrate resistenti al fuoco -	A.02.014n	Fornitura e posa in opera di accessori per porte antincen ... lettrici. Oblò rettangolare REI 120 L x H mm 300 x mm 400.	Fornitura e posa in opera di accessori per porte antincendio, da conteggiare come sovrapprezzo per ciascun battente su cui è installato l'accessorio, e comprensivi di eventuali opere murarie. E' inoltre compreso quanto altro occorre per dare l'opera finita. Sono esclusi i collegamenti elettrici. Oblò rettangolare REI 120 L x H mm 300 x mm 400.		cad	€ 373,18
227	IMPIANTI ANTINCENDIO - Porte e vetrate resistenti al fuoco -	A.02.014o	Fornitura e posa in opera di accessori per porte antincen ... lettrici. Oblò rettangolare REI 120 L x H mm 500 x mm 750.	Fornitura e posa in opera di accessori per porte antincendio, da conteggiare come sovrapprezzo per ciascun battente su cui è installato l'accessorio, e comprensivi di eventuali opere murarie. E' inoltre compreso quanto altro occorre per dare l'opera finita. Sono esclusi i collegamenti elettrici. Oblò rettangolare REI 120 L x H mm 500 x mm 750.		cad	€ 824,78
228	IMPIANTI ANTINCENDIO - Porte e vetrate resistenti al fuoco -	A.02.015a	Fornitura e posa in opera di maniglioni antipanico da app ... ione antipanico tipo a leva per porte REI scrocco laterale	Fornitura e posa in opera di maniglioni antipanico da applicare su porte a battente o a ventola di qualsiasi natura e tipo, per il deflusso controllato verso le vie di fuga ed uscite di sicurezza. Realizzati mediante un sistema di chiusura a barra di comando in modo da consentire l'apertura del serramento non appena venga esercitata su di essa una leggera pressione e comunque rispondenti alle vigenti normative di legge sia in fatto di requisiti costruttivi che di montaggio. Dati in opera completi di supporti di fissaggio al serramento, fermi sui punti di chiusura a vista o da incasso, sistemi di sbloccaggio, barra orizzontale in acciaio inox o verniciata regolabile in lunghezza, sistemi di chiusura ad uno o piu punti di bloccaggio ed eventuale maniglia esterna semplice o con serratura. Compresa inoltre l'assistenza, il trasporto, lo scarico dall'automezzo, l'immagazzinamento, il tiro in alto, l'avvicinamento al luogo di posa, la minuteria e ferramenta necessaria per il montaggio e quant'altro occorre per dare il lavoro finito in opera a perfetta regola d'arte, esclusa solo la maniglia di apertura esterna con o senza serratura se non menzionata specificatamente nella tipologia. Maniglione antipanico tipo a leva per porte REI scrocco laterale		cad	€ 164,97
229	IMPIANTI ANTINCENDIO - Porte e vetrate resistenti al fuoco -	A.02.015b	Fornitura e posa in opera di maniglioni antipanico da app ... antipanico tipo a leva per porte REI scrocco alto e basso	Fornitura e posa in opera di maniglioni antipanico da applicare su porte a battente o a ventola di qualsiasi natura e tipo, per il deflusso controllato verso le vie di fuga ed uscite di sicurezza. Realizzati mediante un sistema di chiusura a barra di comando in modo da consentire l'apertura del serramento non appena venga esercitata su di essa una leggera pressione e comunque rispondenti alle vigenti normative di legge sia in fatto di requisiti costruttivi che di montaggio. Dati in opera completi di supporti di fissaggio al serramento, fermi sui punti di chiusura a vista o da incasso, sistemi di sbloccaggio, barra orizzontale in acciaio inox o verniciata regolabile in lunghezza, sistemi di chiusura ad uno o piu punti di bloccaggio ed eventuale maniglia esterna semplice o con serratura. Compresa inoltre l'assistenza, il trasporto, lo scarico dall'automezzo, l'immagazzinamento, il tiro in alto, l'avvicinamento al luogo di posa, la minuteria e ferramenta necessaria per il montaggio e quant'altro occorre per dare il lavoro finito in opera a perfetta regola d'arte, esclusa solo la maniglia di apertura esterna con o senza serratura se non menzionata specificatamente nella tipologia. Maniglione antipanico tipo a leva per porte REI scrocco alto e basso		cad	€ 347,55
230	IMPIANTI ANTINCENDIO - Porte e vetrate resistenti al fuoco -	A.02.015c	Fornitura e posa in opera di maniglioni antipanico da app ... tipo a leva per porte REI scrocco alto - basso - laterale	Fornitura e posa in opera di maniglioni antipanico da applicare su porte a battente o a ventola di qualsiasi natura e tipo, per il deflusso controllato verso le vie di fuga ed uscite di sicurezza. Realizzati mediante un sistema di chiusura a barra di comando in modo da consentire l'apertura del serramento non appena venga esercitata su di essa una leggera pressione e comunque rispondenti alle vigenti normative di legge sia in fatto di requisiti costruttivi che di montaggio. Dati in opera completi di supporti di fissaggio al serramento, fermi sui punti di chiusura a vista o da incasso, sistemi di sbloccaggio, barra orizzontale in acciaio inox o verniciata regolabile in lunghezza, sistemi di chiusura ad uno o piu punti di bloccaggio ed eventuale maniglia esterna semplice o con serratura. Compresa inoltre l'assistenza, il trasporto, lo scarico dall'automezzo, l'immagazzinamento, il tiro in alto, l'avvicinamento al luogo di posa, la minuteria e ferramenta necessaria per il montaggio e quant'altro occorre per dare il lavoro finito in opera a perfetta regola d'arte, esclusa solo la maniglia di apertura esterna con o senza serratura se non menzionata specificatamente nella tipologia. Maniglione antipanico tipo a leva per porte REI scrocco alto - basso - laterale		cad	€ 376,75
231	IMPIANTI ANTINCENDIO - Porte e vetrate resistenti al fuoco -	A.02.015d	Fornitura e posa in opera di maniglioni antipanico da app ... glione antipanico tipo Push per porte REI scrocco laterale	Fornitura e posa in opera di maniglioni antipanico da applicare su porte a battente o a ventola di qualsiasi natura e tipo, per il deflusso controllato verso le vie di fuga ed uscite di sicurezza. Realizzati mediante un sistema di chiusura a barra di comando in modo da consentire l'apertura del serramento non appena venga esercitata su di essa una leggera pressione e comunque rispondenti alle vigenti normative di legge sia in fatto di requisiti costruttivi che di montaggio. Dati in opera completi di supporti di fissaggio al serramento, fermi sui punti di chiusura a vista o da incasso, sistemi di sbloccaggio, barra orizzontale in acciaio inox o verniciata regolabile in lunghezza, sistemi di chiusura ad uno o piu punti di bloccaggio ed eventuale maniglia esterna semplice o con serratura. Compresa inoltre l'assistenza, il trasporto, lo scarico dall'automezzo, l'immagazzinamento, il tiro in alto, l'avvicinamento al luogo di posa, la minuteria e ferramenta necessaria per il montaggio e quant'altro occorre per dare il lavoro finito in opera a perfetta regola d'arte, esclusa solo la maniglia di apertura esterna con o senza serratura se non menzionata specificatamente nella tipologia. Maniglione antipanico tipo Push per porte REI scrocco laterale		cad	€ 219,74
232	IMPIANTI ANTINCENDIO - Porte e vetrate resistenti al fuoco -	A.02.016a	Fornitura e posa in opera di vetrata fissa resistente al ... x 200 / 2000 x 1200 (mm). Vetrata RE 30 (telaio a vista).	Fornitura e posa in opera di vetrata fissa resistente al fuoco, posata all'interno di locali, classi di resistenza al fuoco RE e REI 30, 60 e 120, comprensiva di infisso metallico con telaio a vista o a murare e comprensivo di telaio e il vetro di spessore e caratteristiche indicate nella certificazione del manufatto, certificato originale rilasciato dal Laboratorio Autorizzato dal Ministero dell'Interno. E' inoltre compreso quanto altro occorre per dare l'opera finita. L'opera è valutata per metro quadro di superficie complessiva misurata sul foro muro a contatto con il telaio. Dimensione min/max del foro muro a contatto con il telaio: L x h = 220 x 200 / 2000 x 1200 (mm). Vetrata RE 30 (telaio a vista).		mq	€ 615,94
233	IMPIANTI ANTINCENDIO - Porte e vetrate resistenti al fuoco -	A.02.016b	Fornitura e posa in opera di vetrata fissa resistente al ... x 200 / 2000 x 1200 (mm). Vetrata REI 30 (telaio a vista).	Fornitura e posa in opera di vetrata fissa resistente al fuoco, posata all'interno di locali, classi di resistenza al fuoco RE e REI 30, 60 e 120, comprensiva di infisso metallico con telaio a vista o a murare e comprensivo di telaio e il vetro di spessore e caratteristiche indicate nella certificazione del manufatto, certificato originale rilasciato dal Laboratorio Autorizzato dal Ministero dell'Interno. E' inoltre compreso quanto altro occorre per dare l'opera finita. L'opera è valutata per metro quadro di superficie complessiva misurata sul foro muro a contatto con il telaio. Dimensione min/max del foro muro a contatto con il telaio: L x h = 220 x 200 / 2000 x 1200 (mm). Vetrata REI 30 (telaio a vista).		mq	€ 881,59
234	IMPIANTI ANTINCENDIO - Porte e vetrate resistenti al fuoco -	A.02.016c	Fornitura e posa in opera di vetrata fissa resistente al ... x 200 / 2000 x 1200 (mm). Vetrata RE 60 (telaio a vista).	Fornitura e posa in opera di vetrata fissa resistente al fuoco, posata all'interno di locali, classi di resistenza al fuoco RE e REI 30, 60 e 120, comprensiva di infisso metallico con telaio a vista o a murare e comprensivo di telaio e il vetro di spessore e caratteristiche indicate nella certificazione del manufatto, certificato originale rilasciato dal Laboratorio Autorizzato dal Ministero dell'Interno. E' inoltre compreso quanto altro occorre per dare l'opera finita. L'opera è valutata per metro quadro di superficie complessiva misurata sul foro muro a contatto con il telaio. Dimensione min/max del foro muro a contatto con il telaio: L x h = 220 x 200 / 2000 x 1200 (mm). Vetrata RE 60 (telaio a vista).		mq	€ 1.072,61
235	IMPIANTI ANTINCENDIO - Porte e vetrate resistenti al fuoco -	A.02.016d	Fornitura e posa in opera di vetrata fissa resistente al ... x 200 / 2000 x 1200 (mm). Vetrata REI 60 (telaio a vista).	Fornitura e posa in opera di vetrata fissa resistente al fuoco, posata all'interno di locali, classi di resistenza al fuoco RE e REI 30, 60 e 120, comprensiva di infisso metallico con telaio a vista o a murare e comprensivo di telaio e il vetro di spessore e caratteristiche indicate nella certificazione del manufatto, certificato originale rilasciato dal Laboratorio Autorizzato dal Ministero dell'Interno. E' inoltre compreso quanto altro occorre per dare l'opera finita. L'opera è valutata per metro quadro di superficie complessiva misurata sul foro muro a contatto con il telaio. Dimensione min/max del foro muro a contatto con il telaio: L x h = 220 x 200 / 2000 x 1200 (mm). Vetrata REI 60 (telaio a vista).		mq	€ 1.239,59
236	IMPIANTI ANTINCENDIO - Porte e vetrate resistenti al fuoco -	A.02.016e	Fornitura e posa in opera di vetrata fissa resistente al ... x 200 / 2000 x 1200 (mm). Vetrata RE 120 (telaio a vista).	Fornitura e posa in opera di vetrata fissa resistente al fuoco, posata all'interno di locali, classi di resistenza al fuoco RE e REI 30, 60 e 120, comprensiva di infisso metallico con telaio a vista o a murare e comprensivo di telaio e il vetro di spessore e caratteristiche indicate nella certificazione del manufatto, certificato originale rilasciato dal Laboratorio Autorizzato dal Ministero dell'Interno. E' inoltre compreso quanto altro occorre per dare l'opera finita. L'opera è valutata per metro quadro di superficie complessiva misurata sul foro muro a contatto con il telaio. Dimensione min/max del foro muro a contatto con il telaio: L x h = 220 x 200 / 2000 x 1200 (mm). Vetrata RE 120 (telaio a vista).		mq	€ 1.328,14
237	IMPIANTI ANTINCENDIO - Porte e vetrate resistenti al fuoco -	A.02.016f	Fornitura e posa in opera di vetrata fissa resistente al ... 200 / 2000 x 1200 (mm). Vetrata REI 120 (telaio a vista).	Fornitura e posa in opera di vetrata fissa resistente al fuoco, posata all'interno di locali, classi di resistenza al fuoco RE e REI 30, 60 e 120, comprensiva di infisso metallico con telaio a vista o a murare e comprensivo di telaio e il vetro di spessore e caratteristiche indicate nella certificazione del manufatto, certificato originale rilasciato dal Laboratorio Autorizzato dal Ministero dell'Interno. E' inoltre compreso quanto altro occorre per dare l'opera finita. L'opera è valutata per metro quadro di superficie complessiva misurata sul foro muro a contatto con il telaio. Dimensione min/max del foro muro a contatto con il telaio: L x h = 220 x 200 / 2000 x 1200 (mm). Vetrata REI 120 (telaio a vista).		mq	€ 2.486,88
238	IMPIANTI ANTINCENDIO - Porte e vetrate resistenti al fuoco -	A.02.016g	Fornitura e posa in opera di vetrata fissa resistente al ... x 200 / 2000 x 1200 (mm). Vetrata RE 30 (telaio a murare).	Fornitura e posa in opera di vetrata fissa resistente al fuoco, posata all'interno di locali, classi di resistenza al fuoco RE e REI 30, 60 e 120, comprensiva di infisso metallico con telaio a vista o a murare e comprensivo di telaio e il vetro di spessore e caratteristiche indicate nella certificazione del manufatto, certificato originale rilasciato dal Laboratorio Autorizzato dal Ministero dell'Interno. E' inoltre compreso quanto altro occorre per dare l'opera finita. L'opera è valutata per metro quadro di superficie complessiva misurata sul foro muro a contatto con il telaio. Dimensione min/max del foro muro a contatto con il telaio: L x h = 220 x 200 / 2000 x 1200 (mm). Vetrata RE 30 (telaio a murare).		mq	€ 447,77
239	IMPIANTI ANTINCENDIO - Porte e vetrate resistenti al fuoco -	A.02.016h	Fornitura e posa in opera di vetrata fissa resistente al ... 200 / 2000 x 1200 (mm). Vetrata REI 30 (telaio a murare).	Fornitura e posa in opera di vetrata fissa resistente al fuoco, posata all'interno di locali, classi di resistenza al fuoco RE e REI 30, 60 e 120, comprensiva di infisso metallico con telaio a vista o a murare e comprensivo di telaio e il vetro di spessore e caratteristiche indicate nella certificazione del manufatto, certificato originale rilasciato dal Laboratorio Autorizzato dal Ministero dell'Interno. E' inoltre compreso quanto altro occorre per dare l'opera finita. L'opera è valutata per metro quadro di superficie complessiva misurata sul foro muro a contatto con il telaio. Dimensione min/max del foro muro a contatto con il telaio: L x h = 220 x 200 / 2000 x 1200 (mm). Vetrata REI 30 (telaio a murare).		mq	€ 603,37
240	IMPIANTI ANTINCENDIO - Porte e vetrate resistenti al fuoco -	A.02.016i	Fornitura e posa in opera di vetrata fissa resistente al ... x 200 / 2000 x 1200 (mm). Vetrata RE 60 (telaio a murare).	Fornitura e posa in opera di vetrata fissa resistente al fuoco, posata all'interno di locali, classi di resistenza al fuoco RE e REI 30, 60 e 120, comprensiva di infisso metallico con telaio a vista o a murare e comprensivo di telaio e il vetro di spessore e caratteristiche indicate nella certificazione del manufatto, certificato originale rilasciato dal Laboratorio Autorizzato dal Ministero dell'Interno. E' inoltre compreso quanto altro occorre per dare l'opera finita. L'opera è valutata per metro quadro di superficie complessiva misurata sul foro muro a contatto con il telaio. Dimensione min/max del foro muro a contatto con il telaio: L x h = 220 x 200 / 2000 x 1200 (mm). Vetrata RE 60 (telaio a murare).		mq	€ 755,17
241	IMPIANTI ANTINCENDIO - Porte e vetrate resistenti al fuoco -	A.02.016l	Fornitura e posa in opera di vetrata fissa resistente al ... 200 / 2000 x 1200 (mm). Vetrata REI 60 (telaio a murare).	Fornitura e posa in opera di vetrata fissa resistente al fuoco, posata all'interno di locali, classi di resistenza al fuoco RE e REI 30, 60 e 120, comprensiva di infisso metallico con telaio a vista o a murare e comprensivo di telaio e il vetro di spessore e caratteristiche indicate nella certificazione del manufatto, certificato originale rilasciato dal Laboratorio Autorizzato dal Ministero dell'Interno. E' inoltre compreso quanto altro occorre per dare l'opera finita. L'opera è valutata per metro quadro di superficie complessiva misurata sul foro muro a contatto con il telaio. Dimensione min/max del foro muro a contatto con il telaio: L x h = 220 x 200 / 2000 x 1200 (mm). Vetrata REI 60 (telaio a murare).		mq	€ 863,96
242	IMPIANTI ANTINCENDIO - Porte e vetrate resistenti al fuoco -	A.02.016m	Fornitura e posa in opera di vetrata fissa resistente al ... 200 / 2000 x 1200 (mm). Vetrata RE 120 (telaio a murare).	Fornitura e posa in opera di vetrata fissa resistente al fuoco, posata all'interno di locali, classi di resistenza al fuoco RE e REI 30, 60 e 120, comprensiva di infisso metallico con telaio a vista o a murare e comprensivo di telaio e il vetro di spessore e caratteristiche indicate nella certificazione del manufatto, certificato originale rilasciato dal Laboratorio Autorizzato dal Ministero dell'Interno. E' inoltre compreso quanto altro occorre per dare l'opera finita. L'opera è valutata per metro quadro di superficie complessiva misurata sul foro muro a contatto con il telaio. Dimensione min/max del foro muro a contatto con il telaio: L x h = 220 x 200 / 2000 x 1200 (mm). Vetrata RE 120 (telaio a murare).		mq	€ 941,12
243	IMPIANTI ANTINCENDIO - Porte e vetrate resistenti al fuoco -	A.02.016n	Fornitura e posa in opera di vetrata fissa resistente al ... 200 / 2000 x 1200 (mm). Vetrata REI 120 (telaio a murare).	Fornitura e posa in opera di vetrata fissa resistente al fuoco, posata all'interno di locali, classi di resistenza al fuoco RE e REI 30, 60 e 120, comprensiva di infisso metallico con telaio a vista o a murare e comprensivo di telaio e il vetro di spessore e caratteristiche indicate nella certificazione del manufatto, certificato originale rilasciato dal Laboratorio Autorizzato dal Ministero dell'Interno. E' inoltre compreso quanto altro occorre per dare l'opera finita. L'opera è valutata per metro quadro di superficie complessiva misurata sul foro muro a contatto con il telaio. Dimensione min/max del foro muro a contatto con il telaio: L x h = 220 x 200 / 2000 x 1200 (mm). Vetrata REI 120 (telaio a murare).		mq	€ 1.738,07
244	IMPIANTI ANTINCENDIO - Porte e vetrate resistenti al fuoco -	A.02.017a	Fornitura e posa in opera di sistema di rilevazio ... enti elettrici. Rilevatore di fumo/temperatura principale.	Fornitura e posa in opera di sistema di rilevazione fumo e temperatura per la disattivazione degli elettromagneti di sgancio per porte antincendio costituito da rilevatore principale completo di centralina di comando alimentata a 220 V, uno o più rilevatori secondari (max 5) per il comando di massimo 6 elettromagneti, con possibilità di inserire pulsanti di emergenza per sblocco manuale e comprensiva di eventuali opere murarie. E' inoltre compreso quanto altro occorre per dare l'opera finita. Sono esclusi i collegamenti elettrici. Rilevatore di fumo/temperatura principale.		cad	€ 224,77
245	IMPIANTI ANTINCENDIO - Porte e vetrate resistenti al fuoco -	A.02.017b	Fornitura e posa in opera di sistema di rilevazio ... enti elettrici. Rilevatore di fumo/temperatura secondario.	Fornitura e posa in opera di sistema di rilevazione fumo e temperatura per la disattivazione degli elettromagneti di sgancio per porte antincendio costituito da rilevatore principale completo di centralina di comando alimentata a 220 V, uno o più rilevatori secondari (max 5) per il comando di massimo 6 elettromagneti, con possibilità di inserire pulsanti di emergenza per sblocco manuale e comprensiva di eventuali opere murarie. E' inoltre compreso quanto altro occorre per dare l'opera finita. Sono esclusi i collegamenti elettrici. Rilevatore di fumo/temperatura secondario.		cad	€ 68,51
246	IMPIANTI ANTINCENDIO - Porte e vetrate resistenti al fuoco -	A.02.017c	Fornitura e posa in opera di sistema di rilevazio ... i i collegamenti elettrici. Pulsante di emergenza a fungo.	Fornitura e posa in opera di sistema di rilevazione fumo e temperatura per la disattivazione degli elettromagneti di sgancio per porte antincendio costituito da rilevatore principale completo di centralina di comando alimentata a 220 V, uno o più rilevatori secondari (max 5) per il comando di massimo 6 elettromagneti, con possibilità di inserire pulsanti di emergenza per sblocco manuale e comprensiva di eventuali opere murarie. E' inoltre compreso quanto altro occorre per dare l'opera finita. Sono esclusi i collegamenti elettrici. Pulsante di emergenza a fungo.		cad	€ 39,04
247	IMPIANTI ANTINCENDIO - Trattamenti ignifughi e intumescenti di manufatti e materiali -	A.03.001	Fornitura e posa in opera di trattamento ignifugo di manu ... preso quanto altro occorre per dare il trattamento finito.	Fornitura e posa in opera di trattamento ignifugo di manufatti in legno e/o derivati per raggiungere la Classe 1 di reazione al fuoco quali pannelli di legno da disporre a parete o a soffitto per qualsiasi essenza legnosa ad eccezione dei manufatti "tamburati" e comprensivo di spolveratura del fondo, vernice bicomponente poliuretanica "trasparente" fino a raggiungere uno spessore sufficiente a garantire l'idonea protezione del manufatto, fornitura del certificato originale del prodotto rilasciato dal Laboratorio Autorizzato dal Ministero dell'Interno e la relativa dichiarazione dell'installatore. E' inoltre compreso quanto altro occorre per dare il trattamento finito.		mq	€ 21,43
248	IMPIANTI ANTINCENDIO - Trattamenti ignifughi e intumescenti di manufatti e materiali -	A.03.002	Fornitura e posa in opera di trattamento intumescente di ... e compreso quanto altro occorre per dare il lavoro finito.	Fornitura e posa in opera di trattamento intumescente di muri, pareti portanti, in cemento armato, etc, in modo da raggiungere la Classe di resistenza al fuoco REI 120'. Sono compresi: la preparazione del fondo; la posa in più mani resa a pennello o rullo o "airles" del materiale monocomponente poliuretanico fino a raggiungere uno spessore sufficiente a garantire l'idonea protezione del manufatto; la fornitura del certificato originale del prodotto rilasciato dal Laboratorio Autorizzato dal Ministero dell'Interno e la relativa dichiarazione dell'installatore. E' inoltre compreso quanto altro occorre per dare il lavoro finito.		mq	€ 28,39
249	IMPIANTI ANTINCENDIO - Trattamenti ignifughi e intumescenti di manufatti e materiali -	A.03.003	Fornitura e posa in opera di trattamento intumescente di ... e compreso quanto altro occorre per dare il lavoro finito.	Fornitura e posa in opera di trattamento intumescente di solai in laterizio, in cemento armato, etc, in modo da raggiungere la Classe di resistenza al fuoco REI 120'. Sono compresi: la preparazione del fondo; la posa in più mani resa a pennello o rullo o "airles" del materiale monocomponente poliuretanico fino a raggiungere uno spessore sufficiente a garantire l'idonea protezione del manufatto; la fornitura del certificato originale del prodotto rilasciato dal Laboratorio Autorizzato dal Ministero dell'Interno e la relativa dichiarazione dell'installatore. E' inoltre compreso quanto altro occorre per dare il lavoro finito.		mq	€ 33,19
250	IMPIANTI ANTINCENDIO - Trattamenti ignifughi e intumescenti di manufatti e materiali -	A.03.004	Fornitura e posa in opera di trattamento ignifugo di manu ... preso quanto altro occorre per dare il trattamento finito.	Fornitura e posa in opera di trattamento ignifugo di manufatti in legno e/o derivati per raggiungere la Classe 1 di reazione al fuoco quali pavimenti, palchi, pedane e simili. Sono compresi: la spolveratura del fondo; la posa in più mani della vernice bicomponente poliuretanica fino a raggiungere uno spessore sufficiente a garantire l'idonea protezione del manufatto; la fornitura del certificato originale del prodotto rilasciato dal Laboratorio Autorizzato dal Ministero dell'Interno e la relativa dichiarazione dell'istallatore. E' inoltre compreso quanto altro occorre per dare il trattamento finito.		mq	€ 23,07
251	IMPIANTI ANTINCENDIO - Trattamenti ignifughi e intumescenti di manufatti e materiali -	A.03.005a	Fornitura e posa in opera di trattamento intumesce ... ti per raggiungere la Classe di resistenza al fuoco R 30'.	Fornitura e posa in opera di trattamento intumescente di manufatti in legno e/o derivati per incrementare la Classe di resistenza al fuoco R 30', R 60' o 90', strutture portanti quali: capriate, travi, pilastri etc. aventi dimensione massima di un lato o del diametro superiore a mm 200. Sono compresi: la preparazione della superficie con una mano di prodotto impregnante, fungicida e antitarlo da pagare a parte; la spolveratura del fondo; la posa in più mani della vernice monocomponente poliuretanica fino a raggiungere uno spessore sufficiente a garantire l'idonea protezione del manufatto; la fornitura del certificato originale del prodotto rilasciato dal Laboratorio Autorizzato dal Ministero dell'Interno e la relativa dichiarazione dell'installatore. E' inoltre compreso quanto altro occorre per dare il trattamento finito. Trattamento intumescente di manufatti in legno e/o derivati per raggiungere la Classe di resistenza al fuoco R 30'.		mq	€ 16,24
252	IMPIANTI ANTINCENDIO - Trattamenti ignifughi e intumescenti di manufatti e materiali -	A.03.005b	Fornitura e posa in opera di trattamento intumesce ... ti per raggiungere la Classe di resistenza al fuoco R 60’.	Fornitura e posa in opera di trattamento intumescente di manufatti in legno e/o derivati per incrementare la Classe di resistenza al fuoco R 30', R 60' o 90', strutture portanti quali: capriate, travi, pilastri etc. aventi dimensione massima di un lato o del diametro superiore a mm 200. Sono compresi: la preparazione della superficie con una mano di prodotto impregnante, fungicida e antitarlo da pagare a parte; la spolveratura del fondo; la posa in più mani della vernice monocomponente poliuretanica fino a raggiungere uno spessore sufficiente a garantire l'idonea protezione del manufatto; la fornitura del certificato originale del prodotto rilasciato dal Laboratorio Autorizzato dal Ministero dell'Interno e la relativa dichiarazione dell'installatore. E' inoltre compreso quanto altro occorre per dare il trattamento finito. Trattamento intumescente di manufatti in legno e/o derivati per raggiungere la Classe di resistenza al fuoco R 60’.		mq	€ 21,06
253	IMPIANTI ANTINCENDIO - Trattamenti ignifughi e intumescenti di manufatti e materiali -	A.03.005c	Fornitura e posa in opera di trattamento intumesce ... ti per raggiungere la Classe di resistenza al fuoco R 90'.	Fornitura e posa in opera di trattamento intumescente di manufatti in legno e/o derivati per incrementare la Classe di resistenza al fuoco R 30', R 60' o 90', strutture portanti quali: capriate, travi, pilastri etc. aventi dimensione massima di un lato o del diametro superiore a mm 200. Sono compresi: la preparazione della superficie con una mano di prodotto impregnante, fungicida e antitarlo da pagare a parte; la spolveratura del fondo; la posa in più mani della vernice monocomponente poliuretanica fino a raggiungere uno spessore sufficiente a garantire l'idonea protezione del manufatto; la fornitura del certificato originale del prodotto rilasciato dal Laboratorio Autorizzato dal Ministero dell'Interno e la relativa dichiarazione dell'installatore. E' inoltre compreso quanto altro occorre per dare il trattamento finito. Trattamento intumescente di manufatti in legno e/o derivati per raggiungere la Classe di resistenza al fuoco R 90'.		mq	€ 25,37
254	IMPIANTI ANTINCENDIO - Trattamenti ignifughi e intumescenti di manufatti e materiali -	A.03.006a	Fornitura e posa in opera di trattamento intumescente di ... 0) per raggiungere la Classe di resistenza al fuoco R 30'.	Fornitura e posa in opera di trattamento intumescente di elementi strutturali in acciaio per raggiungere la Classe di resistenza al fuoco R 30', R 60' oppure R 90', posti all'interno di fabbricati ad uso civile ed industriale. Sono compresi: la spazzolatura, e/o spolveratura del fondo, la preparazione della superficie con una mano di sottofondo, la posa in più mani della pittura intumescente fino a raggiungere uno spessore sufficiente a garantire l'idonea protezione del manufatto; la fornitura del certificato originale del prodotto rilasciato dal Laboratorio Autorizzato dal Ministero dell'Interno e la relativa dichiarazione dell'installatore. L'opera è valutata in funzione del fattore di massività del profilo (rapporto S/V dove S è la superficie esposta al fuoco e V il volume dell'elemento per unità di lunghezza) e il grado di protezione che si vuole ottenere. E' inoltre compreso quanto altro occorre per dare il trattamento finito. Trattamento intumescente di manufatti metallici (S/V<150) per raggiungere la Classe di resistenza al fuoco R 30'.		mq	€ 17,88
255	IMPIANTI ANTINCENDIO - Trattamenti ignifughi e intumescenti di manufatti e materiali -	A.03.006b	Fornitura e posa in opera di trattamento intumescente di ... 0) per raggiungere la Classe di resistenza al fuoco R 30'.	Fornitura e posa in opera di trattamento intumescente di elementi strutturali in acciaio per raggiungere la Classe di resistenza al fuoco R 30', R 60' oppure R 90', posti all'interno di fabbricati ad uso civile ed industriale. Sono compresi: la spazzolatura, e/o spolveratura del fondo, la preparazione della superficie con una mano di sottofondo, la posa in più mani della pittura intumescente fino a raggiungere uno spessore sufficiente a garantire l'idonea protezione del manufatto; la fornitura del certificato originale del prodotto rilasciato dal Laboratorio Autorizzato dal Ministero dell'Interno e la relativa dichiarazione dell'installatore. L'opera è valutata in funzione del fattore di massività del profilo (rapporto S/V dove S è la superficie esposta al fuoco e V il volume dell'elemento per unità di lunghezza) e il grado di protezione che si vuole ottenere. E' inoltre compreso quanto altro occorre per dare il trattamento finito. Trattamento intumescente di manufatti metallici (S/V>150) per raggiungere la Classe di resistenza al fuoco R 30'.		mq	€ 22,07
256	IMPIANTI ANTINCENDIO - Trattamenti ignifughi e intumescenti di manufatti e materiali -	A.03.006c	Fornitura e posa in opera di trattamento intumescente di ... 0) per raggiungere la Classe di resistenza al fuoco R 60'.	Fornitura e posa in opera di trattamento intumescente di elementi strutturali in acciaio per raggiungere la Classe di resistenza al fuoco R 30', R 60' oppure R 90', posti all'interno di fabbricati ad uso civile ed industriale. Sono compresi: la spazzolatura, e/o spolveratura del fondo, la preparazione della superficie con una mano di sottofondo, la posa in più mani della pittura intumescente fino a raggiungere uno spessore sufficiente a garantire l'idonea protezione del manufatto; la fornitura del certificato originale del prodotto rilasciato dal Laboratorio Autorizzato dal Ministero dell'Interno e la relativa dichiarazione dell'installatore. L'opera è valutata in funzione del fattore di massività del profilo (rapporto S/V dove S è la superficie esposta al fuoco e V il volume dell'elemento per unità di lunghezza) e il grado di protezione che si vuole ottenere. E' inoltre compreso quanto altro occorre per dare il trattamento finito. Trattamento intumescente di manufatti metallici (S/V<150) per raggiungere la Classe di resistenza al fuoco R 60'.		mq	€ 22,83
257	IMPIANTI ANTINCENDIO - Trattamenti ignifughi e intumescenti di manufatti e materiali -	A.03.006d	Fornitura e posa in opera di trattamento intumescente di ... 0) per raggiungere la Classe di resistenza al fuoco R 60'.	Fornitura e posa in opera di trattamento intumescente di elementi strutturali in acciaio per raggiungere la Classe di resistenza al fuoco R 30', R 60' oppure R 90', posti all'interno di fabbricati ad uso civile ed industriale. Sono compresi: la spazzolatura, e/o spolveratura del fondo, la preparazione della superficie con una mano di sottofondo, la posa in più mani della pittura intumescente fino a raggiungere uno spessore sufficiente a garantire l'idonea protezione del manufatto; la fornitura del certificato originale del prodotto rilasciato dal Laboratorio Autorizzato dal Ministero dell'Interno e la relativa dichiarazione dell'installatore. L'opera è valutata in funzione del fattore di massività del profilo (rapporto S/V dove S è la superficie esposta al fuoco e V il volume dell'elemento per unità di lunghezza) e il grado di protezione che si vuole ottenere. E' inoltre compreso quanto altro occorre per dare il trattamento finito. Trattamento intumescente di manufatti metallici (S/V>150) per raggiungere la Classe di resistenza al fuoco R 60'.		mq	€ 28,27
258	IMPIANTI ANTINCENDIO - Trattamenti ignifughi e intumescenti di manufatti e materiali -	A.03.006e	Fornitura e posa in opera di trattamento intumescente di ... 0) per raggiungere la Classe di resistenza al fuoco R 90'.	Fornitura e posa in opera di trattamento intumescente di elementi strutturali in acciaio per raggiungere la Classe di resistenza al fuoco R 30', R 60' oppure R 90', posti all'interno di fabbricati ad uso civile ed industriale. Sono compresi: la spazzolatura, e/o spolveratura del fondo, la preparazione della superficie con una mano di sottofondo, la posa in più mani della pittura intumescente fino a raggiungere uno spessore sufficiente a garantire l'idonea protezione del manufatto; la fornitura del certificato originale del prodotto rilasciato dal Laboratorio Autorizzato dal Ministero dell'Interno e la relativa dichiarazione dell'installatore. L'opera è valutata in funzione del fattore di massività del profilo (rapporto S/V dove S è la superficie esposta al fuoco e V il volume dell'elemento per unità di lunghezza) e il grado di protezione che si vuole ottenere. E' inoltre compreso quanto altro occorre per dare il trattamento finito. Trattamento intumescente di manufatti metallici (S/V<150) per raggiungere la Classe di resistenza al fuoco R 90'.		mq	€ 35,11
259	IMPIANTI ANTINCENDIO - Trattamenti ignifughi e intumescenti di manufatti e materiali -	A.03.007a	Fornitura e posa in opera di intonaco antifiamma con re ... tro occorre per dare l'opera finita. A superficie rustica.	Fornitura e posa in opera di intonaco antifiamma con resistenza al fuoco REI 120, dello spessore mm 30, a base di elementi di roccia naturale espansa e legante, eseguito su superfici piane o curve, verticali ed orizzontali. E' inoltre compreso quanto altro occorre per dare l'opera finita. A superficie rustica.		mq	€ 21,03
260	IMPIANTI ANTINCENDIO - Trattamenti ignifughi e intumescenti di manufatti e materiali -	A.03.007b	Fornitura e posa in opera di intonaco antifiamma con re ... ltro occorre per dare l'opera finita. A superficie rasata.	Fornitura e posa in opera di intonaco antifiamma con resistenza al fuoco REI 120, dello spessore mm 30, a base di elementi di roccia naturale espansa e legante, eseguito su superfici piane o curve, verticali ed orizzontali. E' inoltre compreso quanto altro occorre per dare l'opera finita. A superficie rasata.		mq	€ 23,77
261	IMPIANTI ANTINCENDIO - Trattamenti ignifughi e intumescenti di manufatti e materiali -	A.03.007c	Fornitura e posa in opera di intonaco antifiamma con re ... corre per dare l'opera finita. Per ogni centimetro in più.	Fornitura e posa in opera di intonaco antifiamma con resistenza al fuoco REI 120, dello spessore mm 30, a base di elementi di roccia naturale espansa e legante, eseguito su superfici piane o curve, verticali ed orizzontali. E' inoltre compreso quanto altro occorre per dare l'opera finita. Per ogni centimetro in più.		mq	€ 5,53
262	EDILIZIA - Scavi, rilevati, rinterri, aggottamenti, trasporti, noleggio containers di accumulo. -	E.01.001a	Scavo di sbancamento effettuato con mezzi meccanici com ... ia, terreno vegetale e simili o con trovanti fino ad 1 mc)	Scavo di sbancamento effettuato con mezzi meccanici compresa la rimozione di arbusti e ceppaie, la profilatura delle pareti, la regolarizzazione del fondo, il carico sugli automezzi ed il trasporto nell’ambito del cantiere. a in rocce sciolte (argilla, sabbia, ghiaia, terreno vegetale e simili o con trovanti fino ad 1 mc)		mc	€ 7,70
263	EDILIZIA - Scavi, rilevati, rinterri, aggottamenti, trasporti, noleggio containers di accumulo. -	E.01.001b	Scavo di sbancamento effettuato con mezzi meccanici com ... crosta, puddinghe, argilla compatta e assimilabili	Scavo di sbancamento effettuato con mezzi meccanici compresa la rimozione di arbusti e ceppaie, la profilatura delle pareti, la regolarizzazione del fondo, il carico sugli automezzi ed il trasporto nell’ambito del cantiere. conglomerati calcareniti, tufo, pietra crosta, puddinghe, argilla compatta e assimilabili		mc	€ 9,50
264	EDILIZIA - Scavi, rilevati, rinterri, aggottamenti, trasporti, noleggio containers di accumulo. -	E.01.001c	Scavo di sbancamento effettuato con mezzi meccanici com ... e, stratificata o compatta, scavabile con benna da roccia	Scavo di sbancamento effettuato con mezzi meccanici compresa la rimozione di arbusti e ceppaie, la profilatura delle pareti, la regolarizzazione del fondo, il carico sugli automezzi ed il trasporto nell’ambito del cantiere. in roccia tenera, calcare o simile, stratificata o compatta, scavabile con benna da roccia		mc	€ 15,30
265	EDILIZIA - Scavi, rilevati, rinterri, aggottamenti, trasporti, noleggio containers di accumulo. -	E.01.001d	Scavo di sbancamento effettuato con mezzi meccanici com ... ll’ambito del cantiere. in roccia compatta con uso di mine	Scavo di sbancamento effettuato con mezzi meccanici compresa la rimozione di arbusti e ceppaie, la profilatura delle pareti, la regolarizzazione del fondo, il carico sugli automezzi ed il trasporto nell’ambito del cantiere. in roccia compatta con uso di mine		mc	€ 41,00
266	EDILIZIA - Scavi, rilevati, rinterri, aggottamenti, trasporti, noleggio containers di accumulo. -	E.01.001e	Scavo di sbancamento effettuato con mezzi meccanici com ... ine, ma con l’ausilio di mezzi di demolizione meccanica	Scavo di sbancamento effettuato con mezzi meccanici compresa la rimozione di arbusti e ceppaie, la profilatura delle pareti, la regolarizzazione del fondo, il carico sugli automezzi ed il trasporto nell’ambito del cantiere. in roccia compatta da mine, senza uso di mine, ma con l’ausilio di mezzi di demolizione meccanica		mc	€ 70,00
267	EDILIZIA - Scavi, rilevati, rinterri, aggottamenti, trasporti, noleggio containers di accumulo. -	E.01.002a	Scavo a sezione obbligata, eseguta con mezzi meccanici, f ... ia, terreno vegetale e simili o con trovanti fino ad 1 mc)	Scavo a sezione obbligata, eseguta con mezzi meccanici, fino alla profondità di 2 m, compresa l’estrazione e l’aggotto di eventuali acque, fino ad un battente massimo di 20 cm, il carico su mezzi di trasporto e l’allontanamento del materiale scavato fino a un massimo di 10 km: a in rocce sciolte (argilla, sabbia, ghiaia, terreno vegetale e simili o con trovanti fino ad 1 mc)		mc	€ 8,70
268	EDILIZIA - Scavi, rilevati, rinterri, aggottamenti, trasporti, noleggio containers di accumulo. -	E.01.002b	Scavo a sezione obbligata, eseguta con mezzi meccanici, f ... crosta, puddinghe, argilla compatta e assimilabili	Scavo a sezione obbligata, eseguta con mezzi meccanici, fino alla profondità di 2 m, compresa l’estrazione e l’aggotto di eventuali acque, fino ad un battente massimo di 20 cm, il carico su mezzi di trasporto e l’allontanamento del materiale scavato fino a un massimo di 10 km: conglomerati calcareniti, tufo, pietra crosta, puddinghe, argilla compatta e assimilabili		mc	€ 13,30
269	EDILIZIA - Scavi, rilevati, rinterri, aggottamenti, trasporti, noleggio containers di accumulo. -	E.01.002c	Scavo a sezione obbligata, eseguta con mezzi meccanici, f ... e, stratificata o compatta, scavabile con benna da roccia	Scavo a sezione obbligata, eseguta con mezzi meccanici, fino alla profondità di 2 m, compresa l’estrazione e l’aggotto di eventuali acque, fino ad un battente massimo di 20 cm, il carico su mezzi di trasporto e l’allontanamento del materiale scavato fino a un massimo di 10 km: in roccia tenera, calcare o simile, stratificata o compatta, scavabile con benna da roccia		mc	€ 23,50
270	EDILIZIA - Scavi, rilevati, rinterri, aggottamenti, trasporti, noleggio containers di accumulo. -	E.01.002d	Scavo a sezione obbligata, eseguta con mezzi meccanici, f ... , ma con l’ausilio di mezzi di demolizione meccanica	Scavo a sezione obbligata, eseguta con mezzi meccanici, fino alla profondità di 2 m, compresa l’estrazione e l’aggotto di eventuali acque, fino ad un battente massimo di 20 cm, il carico su mezzi di trasporto e l’allontanamento del materiale scavato fino a un massimo di 10 km: in roccia compatta da mine, senza uso di mine, ma con l’ausilio di mezzi di demolizione meccanica		mc	€ 90,00
271	EDILIZIA - Scavi, rilevati, rinterri, aggottamenti, trasporti, noleggio containers di accumulo. -	E.01.003a	Sovrapprezzo allo scavo a sezione obbligata eseguita con ... ia, terreno vegetale e simili o con trovanti fino ad 1 mc)	Sovrapprezzo allo scavo a sezione obbligata eseguita con mezzi meccanici, per ogni metro o frazione di metro di maggiore profondità da oltre 2 m: a in rocce sciolte (argilla, sabbia, ghiaia, terreno vegetale e simili o con trovanti fino ad 1 mc)		mc	€ 0,85
272	EDILIZIA - Scavi, rilevati, rinterri, aggottamenti, trasporti, noleggio containers di accumulo. -	E.01.003b	Sovrapprezzo allo scavo a sezione obbligata eseguita con ... crosta, puddinghe, argilla compatta e assimilabili	Sovrapprezzo allo scavo a sezione obbligata eseguita con mezzi meccanici, per ogni metro o frazione di metro di maggiore profondità da oltre 2 m: conglomerati calcareniti, tufo, pietra crosta, puddinghe, argilla compatta e assimilabili		mc	€ 1,70
273	EDILIZIA - Scavi, rilevati, rinterri, aggottamenti, trasporti, noleggio containers di accumulo. -	E.01.003c	Sovrapprezzo allo scavo a sezione obbligata eseguita con ... e, stratificata o compatta, scavabile con benna da roccia	Sovrapprezzo allo scavo a sezione obbligata eseguita con mezzi meccanici, per ogni metro o frazione di metro di maggiore profondità da oltre 2 m: in roccia tenera, calcare o simile, stratificata o compatta, scavabile con benna da roccia		mc	€ 3,30
274	EDILIZIA - Scavi, rilevati, rinterri, aggottamenti, trasporti, noleggio containers di accumulo. -	E.01.003d	Sovrapprezzo allo scavo a sezione obbligata eseguita con ... , ma con l’ausilio di mezzi di demolizione meccanica	Sovrapprezzo allo scavo a sezione obbligata eseguita con mezzi meccanici, per ogni metro o frazione di metro di maggiore profondità da oltre 2 m: in roccia compatta da mine, senza uso di mine, ma con l’ausilio di mezzi di demolizione meccanica		mc	€ 18,45
275	EDILIZIA - Scavi, rilevati, rinterri, aggottamenti, trasporti, noleggio containers di accumulo. -	E.01.004a	Scavo eseguito a mano a sezione obbligata, in ter ... resa l’estrazione a bordo scavo: per profondità fino a 2 m	Scavo eseguito a mano a sezione obbligata, in terre di qualsiasi natura e compattezza, con esclusione di quelle rocciose tufacee e argillose, compresa l’estrazione a bordo scavo: per profondità fino a 2 m		mc	€ 45,00
276	EDILIZIA - Scavi, rilevati, rinterri, aggottamenti, trasporti, noleggio containers di accumulo. -	E.01.004b	Scavo eseguito a mano a sezione obbligata, in ter ... sa l’estrazione a bordo scavo: per profondità da 2 m a 4 m	Scavo eseguito a mano a sezione obbligata, in terre di qualsiasi natura e compattezza, con esclusione di quelle rocciose tufacee e argillose, compresa l’estrazione a bordo scavo: per profondità da 2 m a 4 m		mc	€ 92,90
277	EDILIZIA - Scavi, rilevati, rinterri, aggottamenti, trasporti, noleggio containers di accumulo. -	E.01.005a	Forniture di terreno vegetale idoneo per formazione di a ... gimento e la configurazione. Forniture di terreno vegetale	Forniture di terreno vegetale idoneo per formazione di aiuole e simili, crivellato finemente, esente da ciottoli, radici e materie rocciose in genere compreso lo spargimento e la configurazione. Forniture di terreno vegetale		mc	€ 23,63
278	EDILIZIA - Scavi, rilevati, rinterri, aggottamenti, trasporti, noleggio containers di accumulo. -	E.01.006a	Formazione di rilevati con materiali idonei alla compatta ... ne e dei cigli. Rilevati con terreni esistenti in cantiere	Formazione di rilevati con materiali idonei alla compattazione esistenti in cantiere compresa la preparazione del piano di posa, il prelievo ed il trasporto dei materiali occorrenti, le bagnature, i necessari discarichi, la sistemazione delle scarpate, la profilatura delle banchine e dei cigli. Rilevati con terreni esistenti in cantiere		mc	€ 1,59
279	EDILIZIA - Scavi, rilevati, rinterri, aggottamenti, trasporti, noleggio containers di accumulo. -	E.01.007a	Formazione di rilevati con materiali idonei alla compatta ... nchine e dei cigli. Rilevati con misto da cava di prestito	Formazione di rilevati con materiali idonei alla compattazione provenienti da cave di prestito compresa la preparazione del piano di posa, l'indennità di cava, il prelievo ed il trasporto dei materiali occorrenti entro 10 km di distanza, le bagnature,i necessari discarichi, la sistemazione delle scarpate, la profilatura delle banchine e dei cigli. Rilevati con misto da cava di prestito		mc	€ 25,00
280	EDILIZIA - Scavi, rilevati, rinterri, aggottamenti, trasporti, noleggio containers di accumulo. -	E.01.007b	Formazione di rilevati con materiali idonei alla compatta ... igli. Rilevati con materiale tufaceo di cava di prestito	Formazione di rilevati con materiali idonei alla compattazione provenienti da cave di prestito compresa la preparazione del piano di posa, l'indennità di cava, il prelievo ed il trasporto dei materiali occorrenti entro 10 km di distanza, le bagnature,i necessari discarichi, la sistemazione delle scarpate, la profilatura delle banchine e dei cigli. Rilevati con materiale tufaceo di cava di prestito		mc	€ 18,00
281	EDILIZIA - Scavi, rilevati, rinterri, aggottamenti, trasporti, noleggio containers di accumulo. -	E.01.008a	Rinterro con materiali provenienti da cave di prestito ... 30 e la bagnatura. Rinterro con misto da cava di prestito	Rinterro con materiali provenienti da cave di prestito situate entro 10 km dal sito d'impiego, compreso il trasporto con qualsiasi mezzo, la pistonatura a strati di altezza non superiore a cm 30 e la bagnatura. Rinterro con misto da cava di prestito		mc	€ 25,00
282	EDILIZIA - Scavi, rilevati, rinterri, aggottamenti, trasporti, noleggio containers di accumulo. -	E.01.009a	Rinterro con materiali esistenti nell'ambito del cantiere ... e la bagnatura. Rinterro con terreni esistenti in cantiere	Rinterro con materiali esistenti nell'ambito del cantiere, da prelevarsi entro 100 m dal sito d'impiego, compreso il dissodamento degli stessi, il trasporto con qualsiasi mezzo, la pistonatura a strati di altezza non superiore a cm 30 e la bagnatura. Rinterro con terreni esistenti in cantiere		mc	€ 12,60
283	EDILIZIA - Scavi, rilevati, rinterri, aggottamenti, trasporti, noleggio containers di accumulo. -	E.01.010a	Rinterro di scavi in presenza di sottoservizi o s ... ori a cm 30. Rinterro di scavi in presenza di sottoservizi	Rinterro di scavi in presenza di sottoservizi o similari realizzato con materiale idoneo proveniente dagli scavi, compreso il costipamento meccanico realizzato a strati non superiori a cm 30. Rinterro di scavi in presenza di sottoservizi		mc	€ 12,50
284	EDILIZIA - Scavi, rilevati, rinterri, aggottamenti, trasporti, noleggio containers di accumulo. -	E.01.011a	Aggottamento d'acqua con pompa azionata da motore a scopp ... la d'arte. Aggottamento d'acqua per una resa di 5 mc / ora	Aggottamento d'acqua con pompa azionata da motore a scoppio, compreso quanto occorre per l'esercizio la manutenzione la guardiania, il trasporto, gli accessori per permettere l'esecuzione del lavoro compiuta a perfetta regola d'arte. Aggottamento d'acqua per una resa di 5 mc / ora		mc	€ 4,43
285	EDILIZIA - Scavi, rilevati, rinterri, aggottamenti, trasporti, noleggio containers di accumulo. -	E.01.011b	Aggottamento d'acqua con pompa azionata da motore a scopp ... a d'arte. Aggottamento d'acqua per una resa di 10 mc / ora	Aggottamento d'acqua con pompa azionata da motore a scoppio, compreso quanto occorre per l'esercizio la manutenzione la guardiania, il trasporto, gli accessori per permettere l'esecuzione del lavoro compiuta a perfetta regola d'arte. Aggottamento d'acqua per una resa di 10 mc / ora		mc	€ 3,21
286	EDILIZIA - Scavi, rilevati, rinterri, aggottamenti, trasporti, noleggio containers di accumulo. -	E.01.012a	Cilindratura meccanica di pietrisco per massicciata del t ... ratura di massicciata superficiale di larghezza fino a m 2	Cilindratura meccanica di pietrisco per massicciata del tipo chiuso eseguita con compressore di peso non inferiore a 16000 kg, compreso spargimento del pietrisco e del materiale aggregante (pietrischetto, graniglia o sabbione), innaffiamento e configurazione del piano stradale, esclusa la fornitura del materiale. Cilindratura di massicciata superficiale di larghezza fino a m 2		ml	€ 7,20
287	EDILIZIA - Scavi, rilevati, rinterri, aggottamenti, trasporti, noleggio containers di accumulo. -	E.01.012b	Cilindratura meccanica di pietrisco per massicciata del t ... ratura di massicciata superficiale di larghezza oltre m 2	Cilindratura meccanica di pietrisco per massicciata del tipo chiuso eseguita con compressore di peso non inferiore a 16000 kg, compreso spargimento del pietrisco e del materiale aggregante (pietrischetto, graniglia o sabbione), innaffiamento e configurazione del piano stradale, esclusa la fornitura del materiale. Cilindratura di massicciata superficiale di larghezza oltre m 2		ml	€ 4,60
288	EDILIZIA - Scavi, rilevati, rinterri, aggottamenti, trasporti, noleggio containers di accumulo. -	E.01.013a	Cilindratura meccanica di pietrisco per massicciata del t ... ratura di massicciata superficiale di larghezza fino a m 2	Cilindratura meccanica di pietrisco per massicciata del tipo semichiuso eseguita con compressore di peso non inferiore a 16000 kg, compreso spargimento del pietrisco e del materiale aggregante (pietrischetto, graniglia o sabbione), innaffiamento e configurazione del piano stradale, esclusa la fornitura del materiale. Cilindratura di massicciata superficiale di larghezza fino a m 2		mc	€ 6,80
289	EDILIZIA - Scavi, rilevati, rinterri, aggottamenti, trasporti, noleggio containers di accumulo. -	E.01.013b	Cilindratura meccanica di pietrisco per massicciata del t ... atura di massicciata superficiale di larghezza oltre m 2	Cilindratura meccanica di pietrisco per massicciata del tipo semichiuso eseguita con compressore di peso non inferiore a 16000 kg, compreso spargimento del pietrisco e del materiale aggregante (pietrischetto, graniglia o sabbione), innaffiamento e configurazione del piano stradale, esclusa la fornitura del materiale. Cilindratura di massicciata superficiale di larghezza oltre m 2		mc	€ 4,00
290	EDILIZIA - Scavi, rilevati, rinterri, aggottamenti, trasporti, noleggio containers di accumulo. -	E.01.014a	Compattazione meccanica, con idonei mezzi costipanti, del ... aboratorio. Compattazione meccanica di fondazioni stradali	Compattazione meccanica, con idonei mezzi costipanti, del piano di posa di rilevati o di fondazioni stradali, eseguita a strati di spessore non superiore a cm 30, in modo da raggiungere un valore della densità secca pari al 90 % circa della prova AASHO modificata, previa asportazione della cotica erbosa, compreso la fornitura e miscelazione, in qualunque proporzione, di adatti materiali di ricarica, compreso l'innaffiamento e l'essiccamento del materiale fino ad ottenere l'umidità ottima e le prove di laboratorio. Compattazione meccanica di fondazioni stradali		mc	€ 3,80
291	EDILIZIA - Scavi, rilevati, rinterri, aggottamenti, trasporti, noleggio containers di accumulo. -	E.01.015a	Compattazione meccanica, con idonei mezzi costipanti, di ... atorio. Compattazione meccanica di rilevati e / o rinterri	Compattazione meccanica, con idonei mezzi costipanti, di terreni di qualsiasi natura e consistenza portati in rinterro o rilevato, eseguita a strati di spessore non superiore a cm 30, in modo da raggiungere un valore della densità secca pari al 90 % circa della prova AASHO modificata, nonché una portanza caratterizzata in superficie da un modulo di deformazione Md non inferiore a 400 kg/cm², compreso l'innaffiamento e l'essiccamento del materiale fino ad ottenere l'umidità ottima, l'allontanamento a rifiuto del materiale pietroso che ostacolasse il lavoro dei mezzi meccanici di costipazione, la frantumazione delle zolle argillose e le prove di laboratorio. Compattazione meccanica di rilevati e / o rinterri		mc	€ 1,06
292	EDILIZIA - Scavi, rilevati, rinterri, aggottamenti, trasporti, noleggio containers di accumulo. -	E.01.016a	Configurazione di banchine e scarpate, compreso l'eventua ... risulta al rifiuto. Configurazione di banchine e scarpate	Configurazione di banchine e scarpate, compreso l'eventuale estirpamento e taglio di erbe e cespugli, il movimento di materiale fino allo spessore medio di cm 10 e il trasporto del materiale di risulta al rifiuto. Configurazione di banchine e scarpate		mq	€ 2,37
293	EDILIZIA - Scavi, rilevati, rinterri, aggottamenti, trasporti, noleggio containers di accumulo. -	E.01.017a	Espurgo di materiali di qualsiasi natura e consistenza es ... meccanici. Espurgo di materiali per profondità da m 0 a 2	Espurgo di materiali di qualsiasi natura e consistenza escluse le materie luride, anche in presenza d'acqua, in canali coperti non rivestiti compresa la configurazione del fondo e delle pareti, paleggio del materiale a uno o più sbracci, il tiro in alto, il deposito in cumuli sui cigli, il successivo trasporto a riempimento o in rilevato fino alla distanza media di m 50 oppure il trasporto fino al sito di carico sui mezzi di trasporto entro gli stessi limiti di distanza, eseguito con mezzi meccanici. Espurgo di materiali per profondità da m 0 a 2		mc	€ 5,78
294	EDILIZIA - Scavi, rilevati, rinterri, aggottamenti, trasporti, noleggio containers di accumulo. -	E.01.017b	Espurgo di materiali di qualsiasi natura e consistenza es ... meccanici. Espurgo di materiali per profondità da m 2 a 4	Espurgo di materiali di qualsiasi natura e consistenza escluse le materie luride, anche in presenza d'acqua, in canali coperti non rivestiti compresa la configurazione del fondo e delle pareti, paleggio del materiale a uno o più sbracci, il tiro in alto, il deposito in cumuli sui cigli, il successivo trasporto a riempimento o in rilevato fino alla distanza media di m 50 oppure il trasporto fino al sito di carico sui mezzi di trasporto entro gli stessi limiti di distanza, eseguito con mezzi meccanici. Espurgo di materiali per profondità da m 2 a 4		mc	€ 5,25
295	EDILIZIA - Scavi, rilevati, rinterri, aggottamenti, trasporti, noleggio containers di accumulo. -	E.01.018a	Espurgo di materiali di qualsiasi natura e consistenza es ... ito a mano. Espurgo di materiali per profondità da m 0 a 2	Espurgo di materiali di qualsiasi natura e consistenza escluse le materie luride, anche in presenza d'acqua, in canali coperti non rivestiti compresa la configurazione del fondo e delle pareti, paleggio del materiale a uno o più sbracci, il tiro in alto, il deposito in cumuli sui cigli, il successivo trasporto a riempimento o in rilevato fino alla distanza media di m 50 oppure il trasporto fino al sito di carico sui mezzi di trasporto entro gli stessi limiti di distanza, eseguito a mano. Espurgo di materiali per profondità da m 0 a 2		mc	€ 36,15
296	EDILIZIA - Scavi, rilevati, rinterri, aggottamenti, trasporti, noleggio containers di accumulo. -	E.01.018b	Espurgo di materiali di qualsiasi natura e consistenza es ... ito a mano. Espurgo di materiali per profondità da m 2 a 4	Espurgo di materiali di qualsiasi natura e consistenza escluse le materie luride, anche in presenza d'acqua, in canali coperti non rivestiti compresa la configurazione del fondo e delle pareti, paleggio del materiale a uno o più sbracci, il tiro in alto, il deposito in cumuli sui cigli, il successivo trasporto a riempimento o in rilevato fino alla distanza media di m 50 oppure il trasporto fino al sito di carico sui mezzi di trasporto entro gli stessi limiti di distanza, eseguito a mano. Espurgo di materiali per profondità da m 2 a 4		mc	€ 40,97
297	EDILIZIA - Scavi, rilevati, rinterri, aggottamenti, trasporti, noleggio containers di accumulo. -	E.01.019a	Espurgo di materiali di qualsiasi natura e consistenza es ... meccanici. Espurgo di materiali per profondità da m 0 a 2	Espurgo di materiali di qualsiasi natura e consistenza escluse le materie luride, anche in presenza d'acqua, in canali scoperti rivestiti compresa la configurazione del fondo e delle pareti, paleggio del materiale a uno o più sbracci, il tiro in alto, il deposito in cumuli sui cigli, il successivo trasporto a riempimento o in rilevato fino alla distanza media di m 50 oppure il trasporto fino al sito di carico sui mezzi di trasporto entro gli stessi limiti di distanza, eseguito con mezzi meccanici. Espurgo di materiali per profondità da m 0 a 2		mc	€ 4,62
298	EDILIZIA - Scavi, rilevati, rinterri, aggottamenti, trasporti, noleggio containers di accumulo. -	E.01.019b	Espurgo di materiali di qualsiasi natura e consistenza es ... meccanici. Espurgo di materiali per profondità da m 2 a 4	Espurgo di materiali di qualsiasi natura e consistenza escluse le materie luride, anche in presenza d'acqua, in canali scoperti rivestiti compresa la configurazione del fondo e delle pareti, paleggio del materiale a uno o più sbracci, il tiro in alto, il deposito in cumuli sui cigli, il successivo trasporto a riempimento o in rilevato fino alla distanza media di m 50 oppure il trasporto fino al sito di carico sui mezzi di trasporto entro gli stessi limiti di distanza, eseguito con mezzi meccanici. Espurgo di materiali per profondità da m 2 a 4		mc	€ 5,15
299	EDILIZIA - Scavi, rilevati, rinterri, aggottamenti, trasporti, noleggio containers di accumulo. -	E.01.020a	Espurgo di materiali di qualsiasi natura e consistenza es ... ito a mano. Espurgo di materiali per profondità da m 0 a 2	Espurgo di materiali di qualsiasi natura e consistenza escluse le materie luride, anche in presenza d'acqua, in canali scoperti rivestiti compresa la configurazione del fondo e delle pareti, paleggio del materiale a uno o più sbracci, il tiro in alto, il deposito in cumuli sui cigli, il successivo trasporto a riempimento o in rilevato fino alla distanza media di m 50 oppure il trasporto fino al sito di carico sui mezzi di trasporto entro gli stessi limiti di distanza, eseguito a mano. Espurgo di materiali per profondità da m 0 a 2		mc	€ 31,33
300	EDILIZIA - Scavi, rilevati, rinterri, aggottamenti, trasporti, noleggio containers di accumulo. -	E.01.020b	Espurgo di materiali di qualsiasi natura e consistenza es ... ito a mano. Espurgo di materiali per profondità da m 2 a 4	Espurgo di materiali di qualsiasi natura e consistenza escluse le materie luride, anche in presenza d'acqua, in canali scoperti rivestiti compresa la configurazione del fondo e delle pareti, paleggio del materiale a uno o più sbracci, il tiro in alto, il deposito in cumuli sui cigli, il successivo trasporto a riempimento o in rilevato fino alla distanza media di m 50 oppure il trasporto fino al sito di carico sui mezzi di trasporto entro gli stessi limiti di distanza, eseguito a mano. Espurgo di materiali per profondità da m 2 a 4		mc	€ 42,72
301	EDILIZIA - Scavi, rilevati, rinterri, aggottamenti, trasporti, noleggio containers di accumulo. -	E.01.021a	Espurgo di materiali di qualsiasi natura e consistenza es ... meccanici. Espurgo di materiali per profondità da m 0 a 2	Espurgo di materiali di qualsiasi natura e consistenza escluse le materie luride, anche in presenza d'acqua, in vasche, compresa la configurazione del fondo e delle pareti, paleggio del materiale a uno o più sbracci, il tiro in alto, il deposito in cumuli sui cigli, il successivo trasporto a riempimento o in rilevato fino alla distanza media di m 50 oppure il trasporto fino al sito di carico sui mezzi di trasporto entro gli stessi limiti di distanza, eseguito con mezzi meccanici. Espurgo di materiali per profondità da m 0 a 2		mc	€ 12,71
302	EDILIZIA - Scavi, rilevati, rinterri, aggottamenti, trasporti, noleggio containers di accumulo. -	E.01.022a	Espurgo di materiali di qualsiasi natura e consistenza es ... ito a mano. Espurgo di materiali per profondità da m 0 a 2	Espurgo di materiali di qualsiasi natura e consistenza escluse le materie luride, anche in presenza d'acqua, in vasche, compresa la configurazione del fondo e delle pareti, paleggio del materiale a uno o più sbracci, il tiro in alto, il deposito in cumuli sui cigli, il successivo trasporto a riempimento o in rilevato fino alla distanza media di m 50 oppure il trasporto fino al sito di carico sui mezzi di trasporto entro gli stessi limiti di distanza, eseguito a mano. Espurgo di materiali per profondità da m 0 a 2		mc	€ 51,95
303	EDILIZIA - Scavi, rilevati, rinterri, aggottamenti, trasporti, noleggio containers di accumulo. -	E.01.022b	Espurgo di materiali di qualsiasi natura e consistenza es ... ito a mano. Espurgo di materiali per profondità da m 2 a 4	Espurgo di materiali di qualsiasi natura e consistenza escluse le materie luride, anche in presenza d'acqua, in vasche, compresa la configurazione del fondo e delle pareti, paleggio del materiale a uno o più sbracci, il tiro in alto, il deposito in cumuli sui cigli, il successivo trasporto a riempimento o in rilevato fino alla distanza media di m 50 oppure il trasporto fino al sito di carico sui mezzi di trasporto entro gli stessi limiti di distanza, eseguito a mano. Espurgo di materiali per profondità da m 2 a 4		mc	€ 57,30
304	EDILIZIA - Scavi, rilevati, rinterri, aggottamenti, trasporti, noleggio containers di accumulo. -	E.01.023a	Espurgo di materiali di qualsiasi natura e consistenza es ... ito a mano. Espurgo di materiali per profondità da m 0 a 4	Espurgo di materiali di qualsiasi natura e consistenza escluse le materie luride, anche in presenza d'acqua, in cunicoli e canali coperti praticabili di altezza superiore a m 1.8 e larghezza minima m 0.7, compresa la configurazione del fondo e delle pareti, paleggio del materiale a uno o più sbracci, il tiro in alto, il deposito in cumuli sui cigli, il successivo trasporto a riempimento o in rilevato fino alla distanza media di m 50 oppure il trasporto fino al sito di carico sui mezzi di trasporto entro gli stessi limiti di distanza, eseguito a mano. Espurgo di materiali per profondità da m 0 a 4		mc	€ 65,47
305	EDILIZIA - Scavi, rilevati, rinterri, aggottamenti, trasporti, noleggio containers di accumulo. -	E.01.023b	Espurgo di materiali di qualsiasi natura e consistenza es ... ito a mano. Espurgo di materiali per profondità da m 4 a 6	Espurgo di materiali di qualsiasi natura e consistenza escluse le materie luride, anche in presenza d'acqua, in cunicoli e canali coperti praticabili di altezza superiore a m 1.8 e larghezza minima m 0.7, compresa la configurazione del fondo e delle pareti, paleggio del materiale a uno o più sbracci, il tiro in alto, il deposito in cumuli sui cigli, il successivo trasporto a riempimento o in rilevato fino alla distanza media di m 50 oppure il trasporto fino al sito di carico sui mezzi di trasporto entro gli stessi limiti di distanza, eseguito a mano. Espurgo di materiali per profondità da m 4 a 6		mc	€ 78,80
306	EDILIZIA - Scavi, rilevati, rinterri, aggottamenti, trasporti, noleggio containers di accumulo. -	E.01.024a	Espurgo di materiali di qualsiasi natura e consistenza es ... ito a mano. Espurgo di materiali per profondità da m 0 a 4	Espurgo di materiali di qualsiasi natura e consistenza escluso le materie luride, anche in presenza d'acqua, in cunicoli e canali coperti praticabili di altezza da m 1.4 a m 1.8 e larghezza minima m 0.7, compresa la configurazione del fondo e delle pareti, paleggio del materiale a uno o più sbracci, il tiro in alto,il deposito in cumuli sui cigli, il successivo trasporto a riempimento o in rilevato fino alla distanza media di m 50 oppure il trasporto fino al sito di carico sui mezzi di trasporto entro gli stessi limiti di distanza, eseguito a mano. Espurgo di materiali per profondità da m 0 a 4		mc	€ 73,61
307	EDILIZIA - Scavi, rilevati, rinterri, aggottamenti, trasporti, noleggio containers di accumulo. -	E.01.024b	Espurgo di materiali di qualsiasi natura e consistenza es ... ito a mano. Espurgo di materiali per profondità da m 4 a 6	Espurgo di materiali di qualsiasi natura e consistenza escluso le materie luride, anche in presenza d'acqua, in cunicoli e canali coperti praticabili di altezza da m 1.4 a m 1.8 e larghezza minima m 0.7, compresa la configurazione del fondo e delle pareti, paleggio del materiale a uno o più sbracci, il tiro in alto,il deposito in cumuli sui cigli, il successivo trasporto a riempimento o in rilevato fino alla distanza media di m 50 oppure il trasporto fino al sito di carico sui mezzi di trasporto entro gli stessi limiti di distanza, eseguito a mano. Espurgo di materiali per profondità da m 4 a 6		mc	€ 87,05
308	EDILIZIA - Scavi, rilevati, rinterri, aggottamenti, trasporti, noleggio containers di accumulo. -	E.01.025a	Trasporto a spalla di materiale proveniente da scavi, tag ... a m 100. Trasporto a spalla di materiali proventi da scavi	Trasporto a spalla di materiale proveniente da scavi, tagli o demolizioni, quando la distanza al luogo degli scavi, demolizioni o tagli è maggiore di 50 metri. Calcolato su una distanza maggiore di 50 m e fino a m 100. Trasporto a spalla di materiali proventi da scavi		mc	€ 48,20
309	EDILIZIA - Scavi, rilevati, rinterri, aggottamenti, trasporti, noleggio containers di accumulo. -	E.01.026a	Trasporto con carriola di materiale proveniente da scavi, ... 100. Trasporto con carriola di materiali proventi da scavi	Trasporto con carriola di materiale proveniente da scavi, tagli o demolizioni, quando la distanza al luogo degli scavi, demolizioni o tagli è maggiore di 50 metri. Calcolato su una distanza maggiore di 50 m e fino a m 100. Trasporto con carriola di materiali proventi da scavi		mc	€ 23,62
310	EDILIZIA - Scavi, rilevati, rinterri, aggottamenti, trasporti, noleggio containers di accumulo. -	E.01.027a	Trasporto con qualunque mezzo a discarica di materiale ... cato Trasporto con qualunque mezzo a discarica autorizzata	Trasporto con qualunque mezzo a discarica di materiale di risulta di qualunque natura e specie purché esente da amianto, anche se bagnato, fino ad una distanza di km 10, compreso gli oneri di discarica, il carico o lo scarico, lo spianamento e l'eventuale configurazione del materiale scaricato Trasporto con qualunque mezzo a discarica autorizzata		mc	€ 8,50
311	EDILIZIA - Scavi, rilevati, rinterri, aggottamenti, trasporti, noleggio containers di accumulo. -	E.01.028a	Maggior onere per il trasporto a discarica dei materiali ... 0 previsti. Maggior onere per ogni km in più di trasporto	Maggior onere per il trasporto a discarica dei materiali di risulta per ogni km in più oltre i 10 previsti. Maggior onere per ogni km in più di trasporto		mc/km	€ 0,50
312	EDILIZIA - Scavi, rilevati, rinterri, aggottamenti, trasporti, noleggio containers di accumulo. -	E.01.029a	Noleggio Containers per accumulo di materiale edile nel ... al giorno (esclusi i festivi) containers da 6,5 ÷ 7,5 mc	Noleggio Containers per accumulo di materiale edile nel cantiere, proveniente da scavi, demolizioni, sfridi ecc. Il costo si intende per la consegna e ritiro dal cantiere entro un raggio di 10 km; per distanze superiori si farà riferimento alle voci di trasporto Noleggio al giorno (esclusi i festivi) containers da 6,5 ÷ 7,5 mc		mc/giorno	€ 7,00
313	EDILIZIA - Scavi, rilevati, rinterri, aggottamenti, trasporti, noleggio containers di accumulo. -	E.01.029b	Noleggio Containers per accumulo di materiale edile nel ... io al giorno (esclusi i festivi) containers da 15 ÷ 37 mc	Noleggio Containers per accumulo di materiale edile nel cantiere, proveniente da scavi, demolizioni, sfridi ecc. Il costo si intende per la consegna e ritiro dal cantiere entro un raggio di 10 km; per distanze superiori si farà riferimento alle voci di trasporto Noleggio al giorno (esclusi i festivi) containers da 15 ÷ 37 mc		mc/giorno	€ 9,50
314	EDILIZIA - Scavi, rilevati, rinterri, aggottamenti, trasporti, noleggio containers di accumulo. -	E.01.029c	Noleggio Containers per accumulo di materiale edile nel ... voci di trasporto Per Trasporto containers da 6,5 ÷7,5 mc	Noleggio Containers per accumulo di materiale edile nel cantiere, proveniente da scavi, demolizioni, sfridi ecc. Il costo si intende per la consegna e ritiro dal cantiere entro un raggio di 10 km; per distanze superiori si farà riferimento alle voci di trasporto Per Trasporto containers da 6,5 ÷7,5 mc		mc/viaggio	€ 73,00
315	EDILIZIA - Scavi, rilevati, rinterri, aggottamenti, trasporti, noleggio containers di accumulo. -	E.01.029d	Noleggio Containers per accumulo di materiale edile nel ... alle voci di trasporto Per trasporto containers da 15 mc	Noleggio Containers per accumulo di materiale edile nel cantiere, proveniente da scavi, demolizioni, sfridi ecc. Il costo si intende per la consegna e ritiro dal cantiere entro un raggio di 10 km; per distanze superiori si farà riferimento alle voci di trasporto Per trasporto containers da 15 mc		mc/viaggio	€ 134,00
316	EDILIZIA - Armature, puntellature, ponteggi, castelli, centine. -	E.02.001a	Armatura di sostegno del manto per esecuzione di volte, a ... . Armatura di sostegno strutture per il 1° mese o frazione	Armatura di sostegno del manto per esecuzione di volte, archi, e simili, costituita da elementi tubolari metallici, in opera, compresa la formazione della monta e il progressivo abbassamento dell'armatura. Armatura di sostegno strutture per il 1° mese o frazione		gnt/mes	€ 5,10
317	EDILIZIA - Armature, puntellature, ponteggi, castelli, centine. -	E.02.001b	Armatura di sostegno del manto per esecuzione di volte, a ... di sostegno strutture per ogni mese o frazione dopo il 1°	Armatura di sostegno del manto per esecuzione di volte, archi, e simili, costituita da elementi tubolari metallici, in opera, compresa la formazione della monta e il progressivo abbassamento dell'armatura. Armatura di sostegno strutture per ogni mese o frazione dopo il 1°		gnt/mes	€ 0,35
318	EDILIZIA - Armature, puntellature, ponteggi, castelli, centine. -	E.02.002a	Armatura di sostegno del manto per archi, volte e simili, ... . Armatura di sostegno strutture per il 1° mese o frazione	Armatura di sostegno del manto per archi, volte e simili, costituita da ritti, saette e traverse di legname, in opera, compreso la formazione della monta ed il progressivo abbassamento dell'armatura , da conteggiare vuoto per pieno. Armatura di sostegno strutture per il 1° mese o frazione		mc	€ 47,65
319	EDILIZIA - Armature, puntellature, ponteggi, castelli, centine. -	E.02.002b	Armatura di sostegno del manto per archi, volte e simili, ... di sostegno strutture per ogni mese o frazione dopo il 1°	Armatura di sostegno del manto per archi, volte e simili, costituita da ritti, saette e traverse di legname, in opera, compreso la formazione della monta ed il progressivo abbassamento dell'armatura , da conteggiare vuoto per pieno. Armatura di sostegno strutture per ogni mese o frazione dopo il 1°		mc	€ 1,18
320	EDILIZIA - Armature, puntellature, ponteggi, castelli, centine. -	E.02.003a	Armatura di sostegno di pareti di scavi profondi oltre m ... no. Armatura di sostegno per il 1° mese o frazione di mese	Armatura di sostegno di pareti di scavi profondi oltre m 1.50, costituita da tavole a marciavanti opportunamente sbadacchiate, in opera da conteggiare vuoto per pieno. Armatura di sostegno per il 1° mese o frazione di mese		mc	€ 40,55
321	EDILIZIA - Armature, puntellature, ponteggi, castelli, centine. -	E.02.003b	Armatura di sostegno di pareti di scavi profondi oltre m ... . Armatura di sostegno per ogni mese o frazione dopo il 1°	Armatura di sostegno di pareti di scavi profondi oltre m 1.50, costituita da tavole a marciavanti opportunamente sbadacchiate, in opera da conteggiare vuoto per pieno. Armatura di sostegno per ogni mese o frazione dopo il 1°		mc	€ 0,81
322	EDILIZIA - Armature, puntellature, ponteggi, castelli, centine. -	E.02.004a	Centine per volte ed archi a tutto sesto o a sesto ribass ... mposizione. Centine per volte ed archi di corda fino a m 1	Centine per volte ed archi a tutto sesto o a sesto ribassato, per altezza imposta fino a m 5 compreso il manto ed ogni onere e magistero di composizione e scomposizione. Centine per volte ed archi di corda fino a m 1		mq	€ 48,82
323	EDILIZIA - Armature, puntellature, ponteggi, castelli, centine. -	E.02.004b	Centine per volte ed archi a tutto sesto o a sesto ribass ... mposizione. Centine per volte ed archi di corda da m 1 a 2	Centine per volte ed archi a tutto sesto o a sesto ribassato, per altezza imposta fino a m 5 compreso il manto ed ogni onere e magistero di composizione e scomposizione. Centine per volte ed archi di corda da m 1 a 2		mq	€ 48,23
324	EDILIZIA - Armature, puntellature, ponteggi, castelli, centine. -	E.02.004c	Centine per volte ed archi a tutto sesto o a sesto ribass ... mposizione. Centine per volte ed archi di corda da m 2 a 3	Centine per volte ed archi a tutto sesto o a sesto ribassato, per altezza imposta fino a m 5 compreso il manto ed ogni onere e magistero di composizione e scomposizione. Centine per volte ed archi di corda da m 2 a 3		mq	€ 47,64
325	EDILIZIA - Armature, puntellature, ponteggi, castelli, centine. -	E.02.004d	Centine per volte ed archi a tutto sesto o a sesto ribass ... mposizione. Centine per volte ed archi di corda da m 3 a 4	Centine per volte ed archi a tutto sesto o a sesto ribassato, per altezza imposta fino a m 5 compreso il manto ed ogni onere e magistero di composizione e scomposizione. Centine per volte ed archi di corda da m 3 a 4		mq	€ 47,50
326	EDILIZIA - Armature, puntellature, ponteggi, castelli, centine. -	E.02.004e	Centine per volte ed archi a tutto sesto o a sesto ribass ... mposizione. Centine per volte ed archi di corda da m 4 a 5	Centine per volte ed archi a tutto sesto o a sesto ribassato, per altezza imposta fino a m 5 compreso il manto ed ogni onere e magistero di composizione e scomposizione. Centine per volte ed archi di corda da m 4 a 5		mq	€ 46,81
327	EDILIZIA - Armature, puntellature, ponteggi, castelli, centine. -	E.02.004f	Centine per volte ed archi a tutto sesto o a sesto ribass ... mposizione. Centine per volte ed archi di corda da m 5 a 7	Centine per volte ed archi a tutto sesto o a sesto ribassato, per altezza imposta fino a m 5 compreso il manto ed ogni onere e magistero di composizione e scomposizione. Centine per volte ed archi di corda da m 5 a 7		mq	€ 46,17
328	EDILIZIA - Armature, puntellature, ponteggi, castelli, centine. -	E.02.005a	Impalcatura leggera per lavori d'interno, costituita da ... rsi. Impalcatura leggera per il 1° mese o frazione di mese	Impalcatura leggera per lavori d'interno, costituita da ritti e traversi in legno ed intavolato assicurato ai traversi. Impalcatura leggera per il 1° mese o frazione di mese		mq	€ 19,65
329	EDILIZIA - Armature, puntellature, ponteggi, castelli, centine. -	E.02.005b	Impalcatura leggera per lavori d'interno, costituita da ... i. Impalcatura leggera per ogni mese o frazione dopo il 1°	Impalcatura leggera per lavori d'interno, costituita da ritti e traversi in legno ed intavolato assicurato ai traversi. Impalcatura leggera per ogni mese o frazione dopo il 1°		mq	€ 2,21
330	EDILIZIA - Armature, puntellature, ponteggi, castelli, centine. -	E.02.006a	Manto di centina su armatura di sostegno per l'esecuzion ... opera. Manto di centina per il 1° mese o frazione di mese	Manto di centina su armatura di sostegno per l'esecuzione di volte, archi e simili, costituita da tavole opportunamente sagomate, in opera. Manto di centina per il 1° mese o frazione di mese		mq	€ 26,10
331	EDILIZIA - Armature, puntellature, ponteggi, castelli, centine. -	E.02.006b	Manto di centina su armatura di sostegno per l'esecuzion ... pera. Manto di centina per ogni mese o frazione dopo il 1°	Manto di centina su armatura di sostegno per l'esecuzione di volte, archi e simili, costituita da tavole opportunamente sagomate, in opera. Manto di centina per ogni mese o frazione dopo il 1°		mq	€ 2,93
332	EDILIZIA - Armature, puntellature, ponteggi, castelli, centine. -	E.02.007a	Ponte di servizio a sbalzo di larghezza fino a m 1.20, co ... r pieno. Ponte di servizio a sbalzo per 6 mesi o frazione	Ponte di servizio a sbalzo di larghezza fino a m 1.20, costituito da traversi in legno ancorati all'interno della costruzione e da tavole assicurate ai traversi, tavole fermapiede, tavole perapetto, croci, controventature, in opera da conteggiare vuoto per pieno. Ponte di servizio a sbalzo per 6 mesi o frazione		mc	€ 32,41
333	EDILIZIA - Armature, puntellature, ponteggi, castelli, centine. -	E.02.007b	Ponte di servizio a sbalzo di larghezza fino a m 1.20, co ... e di servizio a sbalzo per ogni mese o frazione dopo il 6°	Ponte di servizio a sbalzo di larghezza fino a m 1.20, costituito da traversi in legno ancorati all'interno della costruzione e da tavole assicurate ai traversi, tavole fermapiede, tavole perapetto, croci, controventature, in opera da conteggiare vuoto per pieno. Ponte di servizio a sbalzo per ogni mese o frazione dopo il 6°		mc	€ 1,95
334	EDILIZIA - Armature, puntellature, ponteggi, castelli, centine. -	E.02.008a	Ponte su cavalletti di altezza non superiore a m 2, costi ... ro. Ponte su cavalletti di altezza non superiore a mt 2,00	Ponte su cavalletti di altezza non superiore a m 2, costituita da cavalletti in legno o ferro e tavole ad esse assicurate, in opera, compresi gli spostamenti nell'ambito dello stesso ambiente, sviluppo a superficie orizzontale del piano di lavoro. Ponte su cavalletti di altezza non superiore a mt 2,00		mq	€ 3,73
335	EDILIZIA - Armature, puntellature, ponteggi, castelli, centine. -	E.02.009a	Ponteggio in legno indipendente dalla costruzione, ... Ponteggio in legno indipendente per il 6 mesi o frazione	Ponteggio in legno indipendente dalla costruzione, costituito da doppia fila di montanti collegati con doppia fila di correnti, da traversi e da intavolato ancorato ai traversi, tavole fermapiede, tavole parapetto, croci, controventature, in opera da conteggiare vuoto per pieno. Ponteggio in legno indipendente per il 6 mesi o frazione		mc	€ 26,51
336	EDILIZIA - Armature, puntellature, ponteggi, castelli, centine. -	E.02.009b	Ponteggio in legno indipendente dalla costruzione, ... in legno indipendente per ogni mese o frazione dopo il 6°	Ponteggio in legno indipendente dalla costruzione, costituito da doppia fila di montanti collegati con doppia fila di correnti, da traversi e da intavolato ancorato ai traversi, tavole fermapiede, tavole parapetto, croci, controventature, in opera da conteggiare vuoto per pieno. Ponteggio in legno indipendente per ogni mese o frazione dopo il 6°		mc	€ 1,94
337	EDILIZIA - Armature, puntellature, ponteggi, castelli, centine. -	E.02.010a	Ponteggio o incastellatura realizzato con element ... zione. Ponteggio o incastellatura per 6 mesi o frazione	Ponteggio o incastellatura realizzato con elementi sovrapponibili in ferro o comunque montabili senza l'impiego di giunti a manicotto, compreso il trasporto sul posto, lo smontaggio, il trasporto di ritorno al deposito ed ogni altro onere e magistero di manovra e di manutenzione. Ponteggio o incastellatura per 6 mesi o frazione		mq	€ 12,50
338	EDILIZIA - Armature, puntellature, ponteggi, castelli, centine. -	E.02.010b	Ponteggio o incastellatura realizzato con element ... eggio o incastellatura per ogni mese o frazione dopo il 6°	Ponteggio o incastellatura realizzato con elementi sovrapponibili in ferro o comunque montabili senza l'impiego di giunti a manicotto, compreso il trasporto sul posto, lo smontaggio, il trasporto di ritorno al deposito ed ogni altro onere e magistero di manovra e di manutenzione. Ponteggio o incastellatura per ogni mese o frazione dopo il 6°		mq	€ 2,28
339	EDILIZIA - Armature, puntellature, ponteggi, castelli, centine. -	E.02.011	Ponteggio o incastellatura realizzato con element ... nutenzione. Sovrapprezzo per altezze superiori a 20 mt 15%	Ponteggio o incastellatura realizzato con elementi sovrapponibili in ferro o comunque montabili senza l'impiego di giunti a manicotto, compreso il trasporto sul posto, lo smontaggio, il trasporto di ritorno al deposito ed ogni altro onere e magistero di manovra e di manutenzione. Sovrapprezzo per altezze superiori a 20 mt 15%
340	EDILIZIA - Armature, puntellature, ponteggi, castelli, centine. -	E.02.012a	Schermatura antipolveri o antisabbia di ponteggi o di arm ... a d'arte. Schermatura antipolvere o antisabbia di ponteggi	Schermatura antipolveri o antisabbia di ponteggi o di armature di sostegno con, teli di plastica e simili, in opera compresi gli oneri per il trasporto, il montaggio i risvolti, gli sfridi e quant'altro occorre per dare il lavoro compiuto a perfetta regola d'arte. Schermatura antipolvere o antisabbia di ponteggi		mq	€ 4,50
341	EDILIZIA - Armature, puntellature, ponteggi, castelli, centine. -	E.02.013a	Schermatura di ponteggi e castelletti con teli o reti in ... faccia-vista. Schermatura di ponteggi in teli di plastica	Schermatura di ponteggi e castelletti con teli o reti in plastica misurata per ogni mq di faccia-vista. Schermatura di ponteggi in teli di plastica		mq	€ 2,82
342	EDILIZIA - Armature, puntellature, ponteggi, castelli, centine. -	E.02.014	Copertura provvisoria realizzata con pannelli di lamiera ... tutta la durata dei lavori, smontaggio ad opera ultimata.	Copertura provvisoria realizzata con pannelli di lamiera grecata ziancata e adeguata a struttura metallica in tubo – giunto compreso il tiro in alto, fissaggio delle lastre, montaggio della struttura, eventuali sottomisure in legno per ancoraggio, nolo per tutta la durata dei lavori, smontaggio ad opera ultimata.		mq	€ 17,50
343	EDILIZIA - Armature, puntellature, ponteggi, castelli, centine. -	E.02.015a	Puntellatura di strutture in genere, costituita da ritti, ... cessario. Puntellatura di strutture per 6 mesi o frazione	Puntellatura di strutture in genere, costituita da ritti, tavole, fasce, gattelli, croci e simili, in opera al coperto , computata per lo sviluppo di superficie interessata, compreso ogni altro onere necessario. Puntellatura di strutture per 6 mesi o frazione		mq	€ 28,30
344	EDILIZIA - Armature, puntellature, ponteggi, castelli, centine. -	E.02.015b	Puntellatura di strutture in genere, costituita da ritti, ... ellatura di strutture per ogni mese o frazione dopo il 6 °	Puntellatura di strutture in genere, costituita da ritti, tavole, fasce, gattelli, croci e simili, in opera al coperto , computata per lo sviluppo di superficie interessata, compreso ogni altro onere necessario. Puntellatura di strutture per ogni mese o frazione dopo il 6 °		mq	€ 2,11
345	EDILIZIA - Armature, puntellature, ponteggi, castelli, centine. -	E.02.016a	Puntellatura di strutture in genere, sia in elevato che i ... er pieno. Puntellatura di strutture per 6 mesi o frazione	Puntellatura di strutture in genere, sia in elevato che in fondazione costituita da ritti, tavole, fasce, gattelli, croci e simili, in opera allo scoperto , conteggiato vuoto per pieno. Puntellatura di strutture per 6 mesi o frazione		mc	€ 23,00
346	EDILIZIA - Armature, puntellature, ponteggi, castelli, centine. -	E.02.016b	Puntellatura di strutture in genere, sia in elevato che i ... ellatura di strutture per ogni mese o frazione dopo il 6 °	Puntellatura di strutture in genere, sia in elevato che in fondazione costituita da ritti, tavole, fasce, gattelli, croci e simili, in opera allo scoperto , conteggiato vuoto per pieno. Puntellatura di strutture per ogni mese o frazione dopo il 6 °		mc	€ 1,74
347	EDILIZIA - Armature, puntellature, ponteggi, castelli, centine. -	E.02.017a	Sbadacchiatura completa a cassa chiusa delle pareti degli ... eta a cassa chiusa. Sbadacchiatura completa a cassa chiusa	Sbadacchiatura completa a cassa chiusa delle pareti degli scavi, costituita da tavole di abete da lavoro sia da ponte, (di spessore mm 50) che per sottomisure sia in morali a spigolo sia in travi uso Trieste date in opera in scavi a sezione obbligata di qualsiasi forma, comprese le chiodature e quanto altro necessario ed occorrente per dare l’opera completa a cassa chiusa. Sbadacchiatura completa a cassa chiusa		mq	€ 16,50
348	EDILIZIA - Armature, puntellature, ponteggi, castelli, centine. -	E.02.018a	Tavolato su ponteggi metallici per piani di lavoro, sotto ... . Tavolato per ponteggi metallici per il 6 mesi o frazione	Tavolato su ponteggi metallici per piani di lavoro, sottoponti, mantovane, fermapiedi e simili in opera. Tavolato per ponteggi metallici per il 6 mesi o frazione		mq	€ 13,66
349	EDILIZIA - Armature, puntellature, ponteggi, castelli, centine. -	E.02.018b	Tavolato su ponteggi metallici per piani di lavoro, sotto ... er ponteggi metallici per ogni mese o frazione dopo il 6 °	Tavolato su ponteggi metallici per piani di lavoro, sottoponti, mantovane, fermapiedi e simili in opera. Tavolato per ponteggi metallici per ogni mese o frazione dopo il 6 °		mq	€ 1,48
350	EDILIZIA - Opere provvisionali -	E.03.001a	Esecuzione di delimitazione provvisionale di cantiere sui ... regola d'arte. Delimitazioni con tavolame e travi in legno	Esecuzione di delimitazione provvisionale di cantiere sui confini di aree destinate ad interventi di ripristino o di manutenzione di fabbricati o porzioni, con tavolame in legno di altezza non inferiore a m 4.00 con sostegni in travi di abete o ponteggi metallici. Completa delle necessarie controventature, sottomisure di abete, legature con filo di ferro, segnalazioni luminose diurne e notturne e tabelle segnaletiche. Compreso lo sfrido dei materiali, il trasporto, lo scarico dall'automezzo, l'accatastamento, l'avvicinamento al luogo di posa di tutti i materiali necessari, la rimozione al termine dei lavori, lo sgombero dei materiali, la pulizia finale e quant'altro occorre per dare il lavoro finito a perfetta regola d'arte. Delimitazioni con tavolame e travi in legno		mq	€ 15,63
351	EDILIZIA - Opere provvisionali -	E.03.001b	Esecuzione di delimitazione provvisionale di cantiere sui ... azioni con tavolame in legno e elementi tubolari metallici	Esecuzione di delimitazione provvisionale di cantiere sui confini di aree destinate ad interventi di ripristino o di manutenzione di fabbricati o porzioni, con tavolame in legno di altezza non inferiore a m 4.00 con sostegni in travi di abete o ponteggi metallici. Completa delle necessarie controventature, sottomisure di abete, legature con filo di ferro, segnalazioni luminose diurne e notturne e tabelle segnaletiche. Compreso lo sfrido dei materiali, il trasporto, lo scarico dall'automezzo, l'accatastamento, l'avvicinamento al luogo di posa di tutti i materiali necessari, la rimozione al termine dei lavori, lo sgombero dei materiali, la pulizia finale e quant'altro occorre per dare il lavoro finito a perfetta regola d'arte. Delimitazioni con tavolame in legno e elementi tubolari metallici		mq	€ 14,67
352	EDILIZIA - Opere provvisionali -	E.03.002a	Esecuzione di recinzione provvisionale di cantiere sui co ... regola d'arte. Recinzione con lamiera ondulata da 3/10 mm	Esecuzione di recinzione provvisionale di cantiere sui confini dell'area destinata alla costruzione, con lamiere ondulate o rete metallica a pannelli modulari assemblabili di altezza non inferiore a m 2.00 con sostegni in paletti di castagno infissi nel terreno. Completa delle necessarie controventature, sottomisure di abete, legature con filo di ferro, segnalazioni luminose diurne e notturne e tabelle segnaletiche. Compreso lo sfrido dei materiali, il trasporto, lo scarico dall'automezzo, l'accatastamento, l'avvicinamento al luogo di posa di tutti i materiali necessari, la rimozione al termine dei lavori, lo sgombero dei materiali, la pulizia finale e quant'altro occorre per dare il lavoro finito a perfetta regola d'arte. Recinzione con lamiera ondulata da 3/10 mm		mq	€ 18,00
353	EDILIZIA - Opere provvisionali -	E.03.002b	Esecuzione di recinzione provvisionale di cantiere sui co ... fetta regola d'arte. Recinzione con rete metallica zincata	Esecuzione di recinzione provvisionale di cantiere sui confini dell'area destinata alla costruzione, con lamiere ondulate o rete metallica a pannelli modulari assemblabili di altezza non inferiore a m 2.00 con sostegni in paletti di castagno infissi nel terreno. Completa delle necessarie controventature, sottomisure di abete, legature con filo di ferro, segnalazioni luminose diurne e notturne e tabelle segnaletiche. Compreso lo sfrido dei materiali, il trasporto, lo scarico dall'automezzo, l'accatastamento, l'avvicinamento al luogo di posa di tutti i materiali necessari, la rimozione al termine dei lavori, lo sgombero dei materiali, la pulizia finale e quant'altro occorre per dare il lavoro finito a perfetta regola d'arte. Recinzione con rete metallica zincata		mq	€ 16,50
354	EDILIZIA - Opere provvisionali -	E.03.003a	Oneri per la cantierizzazione di opere edili Costo forfet ... ata e ritorno, montaggio e smontaggio di gru, fino a ml 15	Oneri per la cantierizzazione di opere edili Costo forfettario per noleggio, trasporto di andata e ritorno, montaggio e smontaggio di gru, fino a ml 15		mese	€ 300,00
355	EDILIZIA - Opere provvisionali -	E.03.003b	Oneri per la cantierizzazione di opere edili Costo forfet ... ata e ritorno, montaggio e smontaggio di gru, fino a ml 30	Oneri per la cantierizzazione di opere edili Costo forfettario per noleggio, trasporto di andata e ritorno, montaggio e smontaggio di gru, fino a ml 30		mese	€ 700,00
356	EDILIZIA - Opere provvisionali -	E.03.003c	Oneri per la cantierizzazione di opere edili Costo forfet ... ta e ritorno, montaggio e smontaggio di gru, oltre i 30 ml	Oneri per la cantierizzazione di opere edili Costo forfettario per noleggio, trasporto di andata e ritorno, montaggio e smontaggio di gru, oltre i 30 ml		mese	€ 1.000,00
357	EDILIZIA - Opere provvisionali -	E.03.003d	Oneri per la cantierizzazione di opere edili Costo per l’ ... rtificazione e collaudo, per tutta la durata del cantiere	Oneri per la cantierizzazione di opere edili Costo per l’mpianto di illuminazione di cantiere, completo di messa a terra, quadro generale e certificazione e collaudo, per tutta la durata del cantiere		mese	€ 150,00
358	EDILIZIA - Opere provvisionali -	E.03.003e	Oneri per la cantierizzazione di opere edili Costo per l’ ... ta del cantiere, da computarsi per ogni mq di impalcatura.	Oneri per la cantierizzazione di opere edili Costo per l’mpianto di illuminazione eseguito su impalcature, completo di messa a terra, quadro generale, certificazione dell’impianto e collaudo, per tutta la durata del cantiere, da computarsi per ogni mq di impalcatura.		mq	€ 1,20
359	EDILIZIA - Opere provvisionali -	E.03.003f	Oneri per la cantierizzazione di opere edili Costo per l’ ... ettrica, sirena, da computarsi per ogni mq di impalcatura.	Oneri per la cantierizzazione di opere edili Costo per l’impianto di allarme, compreso di centralina, linea elettrica, sirena, da computarsi per ogni mq di impalcatura.		mq	€ 1,30
360	EDILIZIA - Opere provvisionali -	E.03.003G	Oneri per la cantierizzazione di opere edili Costo per ricerca sottoservizi con apparecchiature elettroniche adeguate	Oneri per la cantierizzazione di opere edili Costo per ricerca sottoservizi con apparecchiature elettroniche adeguate		mq	€ 50,00
361	EDILIZIA - Sondaggi e fondazioni profonde -	E.04.001a	Trivellazione di pozzi artesiani eseguiti a percuss ... gna fino alla profondità di ml. 100,00 Con sonda da mm 400	Trivellazione di pozzi artesiani eseguiti a percussione con sonda meccanica in terreni di roccia tenera, tufo, pietra leccese senza l’impiego di tubazione di manovra (il cui uso viene conteggiato a parte ) dal piano di campagna fino alla profondità di ml. 100,00 Con sonda da mm 400		ml	€ 85,40
362	EDILIZIA - Sondaggi e fondazioni profonde -	E.04.001b	Trivellazione di pozzi artesiani eseguiti a percuss ... gna fino alla profondità di ml. 100,00 Con sonda da mm 500	Trivellazione di pozzi artesiani eseguiti a percussione con sonda meccanica in terreni di roccia tenera, tufo, pietra leccese senza l’impiego di tubazione di manovra (il cui uso viene conteggiato a parte ) dal piano di campagna fino alla profondità di ml. 100,00 Con sonda da mm 500		ml	€ 95,00
363	EDILIZIA - Sondaggi e fondazioni profonde -	E.04.001c	Trivellazione di pozzi artesiani eseguiti a percuss ... gna fino alla profondità di ml. 100,00 Con sonda da mm 600	Trivellazione di pozzi artesiani eseguiti a percussione con sonda meccanica in terreni di roccia tenera, tufo, pietra leccese senza l’impiego di tubazione di manovra (il cui uso viene conteggiato a parte ) dal piano di campagna fino alla profondità di ml. 100,00 Con sonda da mm 600		ml	€ 105,00
364	EDILIZIA - Sondaggi e fondazioni profonde -	E.04.002a	Trivellazione di pozzi artesiani eseguiti a percuss ... gna fino alla profondità di ml. 100,00 Con sonda da mm 400	Trivellazione di pozzi artesiani eseguiti a percussione con sonda meccanica in terreni di roccia dura senza l’impiego di tubazione di manovra (il cui uso viene conteggiato a parte ) dal piano di campagna fino alla profondità di ml. 100,00 Con sonda da mm 400		ml	€ 120,00
365	EDILIZIA - Sondaggi e fondazioni profonde -	E.04.002b	Trivellazione di pozzi artesiani eseguiti a percuss ... gna fino alla profondità di ml. 100,00 Con sonda da mm 500	Trivellazione di pozzi artesiani eseguiti a percussione con sonda meccanica in terreni di roccia dura senza l’impiego di tubazione di manovra (il cui uso viene conteggiato a parte ) dal piano di campagna fino alla profondità di ml. 100,00 Con sonda da mm 500		ml	€ 140,00
366	EDILIZIA - Sondaggi e fondazioni profonde -	E.04.002c	Trivellazione di pozzi artesiani eseguiti a percuss ... gna fino alla profondità di ml. 100,00 Con sonda da mm 600	Trivellazione di pozzi artesiani eseguiti a percussione con sonda meccanica in terreni di roccia dura senza l’impiego di tubazione di manovra (il cui uso viene conteggiato a parte ) dal piano di campagna fino alla profondità di ml. 100,00 Con sonda da mm 600		ml	€ 180,00
367	EDILIZIA - Sondaggi e fondazioni profonde -	E.04.003	Trivellazione di pozzi artesiani eseguiti a percuss ... alle voci precedenti per profondità da ml 100 a ml 200 20%	Trivellazione di pozzi artesiani eseguiti a percussione con sonda meccanica in terreni di roccia dura senza l’impiego di tubazione di manovra (il cui uso viene conteggiato a parte ) dal piano di campagna fino alla profondità di ml. 100,00 Sovrapprezzo alle voci precedenti per profondità da ml 100 a ml 200 20%
368	EDILIZIA - Sondaggi e fondazioni profonde -	E.04.004	Trivellazione di pozzi artesiani eseguiti a percuss ... alle voci precedenti per profondità da ml 200 a ml 300 40%	Trivellazione di pozzi artesiani eseguiti a percussione con sonda meccanica in terreni di roccia dura senza l’impiego di tubazione di manovra (il cui uso viene conteggiato a parte ) dal piano di campagna fino alla profondità di ml. 100,00 Sovrapprezzo alle voci precedenti per profondità da ml 200 a ml 300 40%
369	EDILIZIA - Sondaggi e fondazioni profonde -	E.04.005	Utilizzo di tubazione di manovra per l’esecuzione di triv ... nsistenti, compreso il montaggio e lo smontaggio dal pozzo	Utilizzo di tubazione di manovra per l’esecuzione di trivellazioni in terreni inconsistenti, compreso il montaggio e lo smontaggio dal pozzo		ml	€ 30,00
370	EDILIZIA - Sondaggi e fondazioni profonde -	E.04.006a	F.p.o. di rivestimento del perforo eseguito con tu ... profondità di ml. 300,00 Del diametro da mm 150 a mm 500	F.p.o. di rivestimento del perforo eseguito con tubazione in lamiera di acciaio calandrata con leggero rivestimento esterno in catrame. Dal piano di campagna fino alla profondità di ml. 300,00 Del diametro da mm 150 a mm 500		kg	€ 2,97
371	EDILIZIA - Sondaggi e fondazioni profonde -	E.04.007a	Prova di portata per pozzi artesiani eseguita con elettro ... i ml 200,00. Per prova compresa tra 15 lt/sec e 50 lt/sec	Prova di portata per pozzi artesiani eseguita con elettropompa sommersa e gruppo elettrogeno , compreso il montaggio e smontaggio della tubazione di mandata fino alla profondità massima di ml 200,00. Per prova compresa tra 15 lt/sec e 50 lt/sec		cad	€ 2.518,70
372	EDILIZIA - Sondaggi e fondazioni profonde -	E.04.008a	Perforazione ad andamento verticale eseguita a rotazione ... i non lapidei , ecc. Fino a 20,00 mt dal piano di campagna	Perforazione ad andamento verticale eseguita a rotazione a carotaggio continuo, con carotieri del diametro minimo di 80 mm fino a 160 mm: in terreni a granulometria fine quali argille , limi , limi sabbiosi , tufi non lapidei , ecc. Fino a 20,00 mt dal piano di campagna		ml	€ 72,15
373	EDILIZIA - Sondaggi e fondazioni profonde -	E.04.008b	Perforazione ad andamento verticale eseguita a rotazione ... n lapidei , ecc. Da 20,00 a 40,00 mt dal piano di campagna	Perforazione ad andamento verticale eseguita a rotazione a carotaggio continuo, con carotieri del diametro minimo di 80 mm fino a 160 mm: in terreni a granulometria fine quali argille , limi , limi sabbiosi , tufi non lapidei , ecc. Da 20,00 a 40,00 mt dal piano di campagna		ml	€ 87,34
374	EDILIZIA - Sondaggi e fondazioni profonde -	E.04.008c	Perforazione ad andamento verticale eseguita a rotazione ... n lapidei , ecc. Da 40,00 a 60,00 mt dal piano di campagna	Perforazione ad andamento verticale eseguita a rotazione a carotaggio continuo, con carotieri del diametro minimo di 80 mm fino a 160 mm: in terreni a granulometria fine quali argille , limi , limi sabbiosi , tufi non lapidei , ecc. Da 40,00 a 60,00 mt dal piano di campagna		ml	€ 110,13
375	EDILIZIA - Sondaggi e fondazioni profonde -	E.04.008d	Perforazione ad andamento verticale eseguita a rotazione ... n lapidei , ecc. Da 60,00 a 80,00 mt dal piano di campagna	Perforazione ad andamento verticale eseguita a rotazione a carotaggio continuo, con carotieri del diametro minimo di 80 mm fino a 160 mm: in terreni a granulometria fine quali argille , limi , limi sabbiosi , tufi non lapidei , ecc. Da 60,00 a 80,00 mt dal piano di campagna		ml	€ 132,94
376	EDILIZIA - Sondaggi e fondazioni profonde -	E.04.009a	Perforazione ad andamento verticale eseguita a rotazione ... l’uso del diamante. Fino a 20,00 mt dal piano di campagna	Perforazione ad andamento verticale eseguita a rotazione a carotaggio continuo, con carotieri del diametro minimo di 80 mm fino 160 mm : in terreni a granulometria media quali sabbie ghiaiose con presenza di qualche ciottolo e rocce tali da non richiedere l’uso del diamante. Fino a 20,00 mt dal piano di campagna		ml	€ 88,00
377	EDILIZIA - Sondaggi e fondazioni profonde -	E.04.009b	Perforazione ad andamento verticale eseguita a rotazione ... so del diamante. Da 20,00 a 40,00 mt dal piano di campagna	Perforazione ad andamento verticale eseguita a rotazione a carotaggio continuo, con carotieri del diametro minimo di 80 mm fino 160 mm : in terreni a granulometria media quali sabbie ghiaiose con presenza di qualche ciottolo e rocce tali da non richiedere l’uso del diamante. Da 20,00 a 40,00 mt dal piano di campagna		ml	€ 108,73
378	EDILIZIA - Sondaggi e fondazioni profonde -	E.04.009c	Perforazione ad andamento verticale eseguita a rotazione ... so del diamante. Da 40,00 a 60,00 mt dal piano di campagna	Perforazione ad andamento verticale eseguita a rotazione a carotaggio continuo, con carotieri del diametro minimo di 80 mm fino 160 mm : in terreni a granulometria media quali sabbie ghiaiose con presenza di qualche ciottolo e rocce tali da non richiedere l’uso del diamante. Da 40,00 a 60,00 mt dal piano di campagna		ml	€ 121,76
379	EDILIZIA - Sondaggi e fondazioni profonde -	E.04.009d	Perforazione ad andamento verticale eseguita a rotazione ... so del diamante. Da 60,00 a 80,00 mt dal piano di campagna	Perforazione ad andamento verticale eseguita a rotazione a carotaggio continuo, con carotieri del diametro minimo di 80 mm fino 160 mm : in terreni a granulometria media quali sabbie ghiaiose con presenza di qualche ciottolo e rocce tali da non richiedere l’uso del diamante. Da 60,00 a 80,00 mt dal piano di campagna		ml	€ 174,94
380	EDILIZIA - Sondaggi e fondazioni profonde -	E.04.010a	Perforazione ad andamento verticale eseguita a rotazione ... di piccoli ciottoli Fino a 20,00 mt dal piano di campagna	Perforazione ad andamento verticale eseguita a rotazione a carotaggio continuo, con carotieri del diametro minimo di 80 mm fino a 160 mm: in terreni a granulometria grossolana quali ghiaie sabbiose con rara presenza di piccoli ciottoli Fino a 20,00 mt dal piano di campagna		ml	€ 103,96
381	EDILIZIA - Sondaggi e fondazioni profonde -	E.04.010b	Perforazione ad andamento verticale eseguita a rotazione ... piccoli ciottoli Da 20,00 a 40,00 mt dal piano di campagna	Perforazione ad andamento verticale eseguita a rotazione a carotaggio continuo, con carotieri del diametro minimo di 80 mm fino a 160 mm: in terreni a granulometria grossolana quali ghiaie sabbiose con rara presenza di piccoli ciottoli Da 20,00 a 40,00 mt dal piano di campagna		ml	€ 125,14
382	EDILIZIA - Sondaggi e fondazioni profonde -	E.04.010c	Perforazione ad andamento verticale eseguita a rotazione ... piccoli ciottoli Da 40,00 a 60,00 mt dal piano di campagna	Perforazione ad andamento verticale eseguita a rotazione a carotaggio continuo, con carotieri del diametro minimo di 80 mm fino a 160 mm: in terreni a granulometria grossolana quali ghiaie sabbiose con rara presenza di piccoli ciottoli Da 40,00 a 60,00 mt dal piano di campagna		ml	€ 167,19
383	EDILIZIA - Sondaggi e fondazioni profonde -	E.04.010d	Perforazione ad andamento verticale eseguita a rotazione ... piccoli ciottoli Da 60,00 a 80,00 mt dal piano di campagna	Perforazione ad andamento verticale eseguita a rotazione a carotaggio continuo, con carotieri del diametro minimo di 80 mm fino a 160 mm: in terreni a granulometria grossolana quali ghiaie sabbiose con rara presenza di piccoli ciottoli Da 60,00 a 80,00 mt dal piano di campagna		ml	€ 195,44
384	EDILIZIA - Sondaggi e fondazioni profonde -	E.04.011a	Perforazione ad andamento verticale eseguita a rotazione ... fi non lapidei, ecc. Fino a 20,00 mt dal piano di campagna	Perforazione ad andamento verticale eseguita a rotazione a carotaggio continuo, con carotieri del diametro minimo di 80 mm fino a 160 mm: in rocce lapidee non abrasive quali argille, limi, limi sabbiosi, tufi non lapidei, ecc. Fino a 20,00 mt dal piano di campagna		ml	€ 138,38
385	EDILIZIA - Sondaggi e fondazioni profonde -	E.04.011b	Perforazione ad andamento verticale eseguita a rotazione ... on lapidei, ecc. Da 20,00 a 40,00 mt dal piano di campagna	Perforazione ad andamento verticale eseguita a rotazione a carotaggio continuo, con carotieri del diametro minimo di 80 mm fino a 160 mm: in rocce lapidee non abrasive quali argille, limi, limi sabbiosi, tufi non lapidei, ecc. Da 20,00 a 40,00 mt dal piano di campagna		ml	€ 179,02
386	EDILIZIA - Sondaggi e fondazioni profonde -	E.04.011c	Perforazione ad andamento verticale eseguita a rotazione ... on lapidei, ecc. Da 40,00 a 60,00 mt dal piano di campagna	Perforazione ad andamento verticale eseguita a rotazione a carotaggio continuo, con carotieri del diametro minimo di 80 mm fino a 160 mm: in rocce lapidee non abrasive quali argille, limi, limi sabbiosi, tufi non lapidei, ecc. Da 40,00 a 60,00 mt dal piano di campagna		ml	€ 213,57
387	EDILIZIA - Sondaggi e fondazioni profonde -	E.04.011d	Perforazione ad andamento verticale eseguita a rotazione ... on lapidei, ecc. Da 60,00 a 80,00 mt dal piano di campagna	Perforazione ad andamento verticale eseguita a rotazione a carotaggio continuo, con carotieri del diametro minimo di 80 mm fino a 160 mm: in rocce lapidee non abrasive quali argille, limi, limi sabbiosi, tufi non lapidei, ecc. Da 60,00 a 80,00 mt dal piano di campagna		ml	€ 257,63
388	EDILIZIA - Sondaggi e fondazioni profonde -	E.04.012a	Perforazione ad andamento verticale eseguita a rotazione ... arie, quarziti, ecc. Fino a 20,00 mt dal piano di campagna	Perforazione ad andamento verticale eseguita a rotazione a carotaggio continuo, con carotieri del diametro minimo di 80 mm fino a 160 mm: in rocce lapidee abrasive anche ricche in quarzo come arenarie, quarziti, ecc. Fino a 20,00 mt dal piano di campagna		ml	€ 157,33
389	EDILIZIA - Sondaggi e fondazioni profonde -	E.04.012b	Perforazione ad andamento verticale eseguita a rotazione ... , quarziti, ecc. Da 20,00 a 40,00 mt dal piano di campagna	Perforazione ad andamento verticale eseguita a rotazione a carotaggio continuo, con carotieri del diametro minimo di 80 mm fino a 160 mm: in rocce lapidee abrasive anche ricche in quarzo come arenarie, quarziti, ecc. Da 20,00 a 40,00 mt dal piano di campagna		ml	€ 173,39
390	EDILIZIA - Sondaggi e fondazioni profonde -	E.04.012c	Perforazione ad andamento verticale eseguita a rotazione ... , quarziti, ecc. Da 40,00 a 60,00 mt dal piano di campagna	Perforazione ad andamento verticale eseguita a rotazione a carotaggio continuo, con carotieri del diametro minimo di 80 mm fino a 160 mm: in rocce lapidee abrasive anche ricche in quarzo come arenarie, quarziti, ecc. Da 40,00 a 60,00 mt dal piano di campagna		ml	€ 205,85
391	EDILIZIA - Sondaggi e fondazioni profonde -	E.04.012d	Perforazione ad andamento verticale eseguita a rotazione ... , quarziti, ecc. Da 60,00 a 80,00 mt dal piano di campagna	Perforazione ad andamento verticale eseguita a rotazione a carotaggio continuo, con carotieri del diametro minimo di 80 mm fino a 160 mm: in rocce lapidee abrasive anche ricche in quarzo come arenarie, quarziti, ecc. Da 60,00 a 80,00 mt dal piano di campagna		ml	€ 247,66
392	EDILIZIA - Sondaggi e fondazioni profonde -	E.04.013	Perforazione ad andamento verticale eseguita a rotazione ... alle perforazioni eseguite con l'uso di doppio carotiere	Perforazione ad andamento verticale eseguita a rotazione a carotaggio continuo, con carotieri del diametro minimo di 80 mm fino a 160 mm: in rocce lapidee abrasive anche ricche in quarzo come arenarie, quarziti, ecc. Sovrapprezzo alle perforazioni eseguite con l'uso di doppio carotiere		ml	€ 15,54
393	EDILIZIA - Sondaggi e fondazioni profonde -	E.04.014a	Perforazione ad andamento verticale eseguita a distruzion ... onsistenza dal piano di campagna a ml 200 diametro 160 mm	Perforazione ad andamento verticale eseguita a distruzione di nucleo, in terreni di qualsiasi natura e consistenza dal piano di campagna a ml 200 diametro 160 mm		ml	€ 40,00
394	EDILIZIA - Sondaggi e fondazioni profonde -	E.04.014b	Perforazione ad andamento verticale eseguita a distruzion ... onsistenza dal piano di campagna a ml 200 diametro 200 mm	Perforazione ad andamento verticale eseguita a distruzione di nucleo, in terreni di qualsiasi natura e consistenza dal piano di campagna a ml 200 diametro 200 mm		ml	€ 45,00
395	EDILIZIA - Sondaggi e fondazioni profonde -	E.04.014c	Perforazione ad andamento verticale eseguita a distruzion ... onsistenza dal piano di campagna a ml 200 diametro 250 mm	Perforazione ad andamento verticale eseguita a distruzione di nucleo, in terreni di qualsiasi natura e consistenza dal piano di campagna a ml 200 diametro 250 mm		ml	€ 60,00
396	EDILIZIA - Sondaggi e fondazioni profonde -	E.04.014d	Perforazione ad andamento verticale eseguita a distruzion ... onsistenza dal piano di campagna a ml 200 diametro 300 mm	Perforazione ad andamento verticale eseguita a distruzione di nucleo, in terreni di qualsiasi natura e consistenza dal piano di campagna a ml 200 diametro 300 mm		ml	€ 75,00
397	EDILIZIA - Sondaggi e fondazioni profonde -	E.04.015	Perforazione ad andamento verticale eseguita a distruzion ... lla voce precedente per maggiore profondità oltre i ml 200	Perforazione ad andamento verticale eseguita a distruzione di nucleo, in terreni di qualsiasi natura e consistenza dal piano di campagna a ml 200 Sovrapprezzo alla voce precedente per maggiore profondità oltre i ml 200		ml	€ 40,00
398	EDILIZIA - Sondaggi e fondazioni profonde -	E.04.016	Cementazione dei fori realizzati, di cui alla voce preced ... per perdita di circolazione e/o instabilita' delle pareti	Cementazione dei fori realizzati, di cui alla voce precedente da eseguirsi per perdita di circolazione e/o instabilita' delle pareti		ml	€ 27,60
399	EDILIZIA - Sondaggi e fondazioni profonde -	E.04.017	Riperforazione del fori dopo avvenuta cementificazione:	Riperforazione del fori dopo avvenuta cementificazione:		ml	€ 42,90
400	EDILIZIA - Sondaggi e fondazioni profonde -	E.04.018	Prelievo di campioni di terreno attraversato nel corso de ... e catalogazione anche con l’uso di appositi contenitori .	Prelievo di campioni di terreno attraversato nel corso dell'esecuzione pozzi dal piano di campagna, fino alla fine dello scavo e loro conservazione e catalogazione anche con l’uso di appositi contenitori .		cad	€ 9,53
401	EDILIZIA - Sondaggi e fondazioni profonde -	E.04.019a	Prelievo di campioni rocciosi compatibilmente con la natu ... ra della fustella. Dal piano di campagna fino a fine scavo	Prelievo di campioni rocciosi compatibilmente con la natura dei terreni, nel corso di carotaggi continui, compresa la fornitura della fustella. Dal piano di campagna fino a fine scavo		ml	€ 20,00
402	EDILIZIA - Sondaggi e fondazioni profonde -	E.04.020	Tubi inclinometrici installati compresa la cementazione c ... la fornitura dei tubi, della valvola a perdere, manicotti	Tubi inclinometrici installati compresa la cementazione con miscela cemento- bentonite, nonchè la fornitura dei tubi, della valvola a perdere, manicotti		ml	€ 72,23
403	EDILIZIA - Sondaggi e fondazioni profonde -	E.04.021a	Assestimetri installati in fori di sondaggio, esclusa la fornitura Da 0 m a 80 m dal piano di campagna	Assestimetri installati in fori di sondaggio, esclusa la fornitura Da 0 m a 80 m dal piano di campagna		ml	€ 67,20
404	EDILIZIA - Sondaggi e fondazioni profonde -	E.04.021b	Assestimetri installati in fori di sondaggio, esclusa la fornitura Per allestimento di ogni assestimetro ml € 318,23	Assestimetri installati in fori di sondaggio, esclusa la fornitura Per allestimento di ogni assestimetro		ml	€ 318,23
405	EDILIZIA - Sondaggi e fondazioni profonde -	E.04.022	Trasporto della attrezzatura andata e ritorno, dalla sede ... essario, relativamente alle attrezzature da perforazione.	Trasporto della attrezzatura andata e ritorno, dalla sede legale al cantiere , compreso il carico, lo scarico e il personale necessario, relativamente alle attrezzature da perforazione.		Km	€ 6,88
406	EDILIZIA - Sondaggi e fondazioni profonde -	E.04.023a	Attrezzature installate in corrispondenza di ciascun punt ... na piazzola a quella successiva Per distanze entro i 300 m	Attrezzature installate in corrispondenza di ciascun punto di perforazione, compreso il primo, su aree pianeggianti accessibili ai normali mezzi di trasporto compreso l'onere del trasporto da una piazzola a quella successiva Per distanze entro i 300 m		cad	€ 315,70
407	EDILIZIA - Sondaggi e fondazioni profonde -	E.04.023b	Attrezzature installate in corrispondenza di ciascun punt ... azzola a quella successiva Per distanze fra i 301 e 1000 m	Attrezzature installate in corrispondenza di ciascun punto di perforazione, compreso il primo, su aree pianeggianti accessibili ai normali mezzi di trasporto compreso l'onere del trasporto da una piazzola a quella successiva Per distanze fra i 301 e 1000 m		cad	€ 502,05
408	EDILIZIA - Sondaggi e fondazioni profonde -	E.04.024	Prova penetrometrica eseguita con penetrometro stati ... rale ogni 20 cm, fino al limite di resistenza del terreno:	Prova penetrometrica eseguita con penetrometro statico modello Olandese tipo GOUDA, o equivalente, con spinta non inferiore a 10 tonnellate, con lettura dello sforzo di penetrazione alla punta e dell'attrito laterale ogni 20 cm, fino al limite di resistenza del terreno:		ml	€ 25,85
409	EDILIZIA - Sondaggi e fondazioni profonde -	E.04.025	Esecuzione durante prove penetrometriche con piezoco ... durata di 1 ora, compresa la restituzione grafica	Esecuzione durante prove penetrometriche con piezocono (CPTU) di prove di dissipazione della pressione interstiziale della durata di 1 ora, compresa la restituzione grafica		cad	€ 108,23
410	EDILIZIA - Sondaggi e fondazioni profonde -	E.04.026	Cassetta catalogatrice delle dimensioni di 0,5 m x 1 m, completa di scomparti e di coperchio	Cassetta catalogatrice delle dimensioni di 0,5 m x 1 m, completa di scomparti e di coperchio		cad	€ 31,00
411	EDILIZIA - Sondaggi e fondazioni profonde -	E.04.027	Pozzetti di protezione strumentazione, compresa la relativa posa in opera e lucchetto di chiusura	Pozzetti di protezione strumentazione, compresa la relativa posa in opera e lucchetto di chiusura		cad	€ 118,15
412	EDILIZIA - Sondaggi e fondazioni profonde -	E.04.028	Rilievo della falda acquifera in tubi opportunamente pred ... e fornitura della tabellazione o graficizzazione dei dati	Rilievo della falda acquifera in tubi opportunamente predisposti, eseguito a mezzo di scandagli elettrici, in concomitanza con l'esecuzione dei sondaggi, e fornitura della tabellazione o graficizzazione dei dati		cad	€ 9,38
413	EDILIZIA - Sondaggi e fondazioni profonde -	E.04.029	Riempimento di fori di sondaggio con materiale pro ... in modo da impedire infiltrazioni di acqua nel sottosuolo	Riempimento di fori di sondaggio con materiale proveniente dalle perforazioni opportunamente additivato con malta idraulica e cementizia in modo da impedire infiltrazioni di acqua nel sottosuolo		ml	€ 11,17
414	EDILIZIA - Sondaggi e fondazioni profonde -	E.04.030a	Esecuzione di parete continua costituita da elementi i ... incastri di tipo maschiofemmina: Dello spessore di cm 50	Esecuzione di parete continua costituita da elementi in calcestruzzo in classe Rck (esclusi gli oneri di discarica). Nel prezzo sono compresi e compensati altri oneri quali: l'esecuzione a campioni, la demolizione della sommità della struttura, la rifinitura della faccia vista la stuccatura e stilatura dei giunti con malta cementizia, la formazione di fori di drenaggio, e quanto altro necessario per dare l'opera finita a perfetta regola d'arte. Per ogni mq di paratia finita, per profondità fino a 20 m.con elementi in cemento armato collegati fra di loro mediante incastri di tipo maschiofemmina: Dello spessore di cm 50		mq	€ 101,92
415	EDILIZIA - Sondaggi e fondazioni profonde -	E.04.030b	Esecuzione di parete continua costituita da elementi i ... incastri di tipo maschiofemmina: Dello spessore di cm 60	Esecuzione di parete continua costituita da elementi in calcestruzzo in classe Rck (esclusi gli oneri di discarica). Nel prezzo sono compresi e compensati altri oneri quali: l'esecuzione a campioni, la demolizione della sommità della struttura, la rifinitura della faccia vista la stuccatura e stilatura dei giunti con malta cementizia, la formazione di fori di drenaggio, e quanto altro necessario per dare l'opera finita a perfetta regola d'arte. Per ogni mq di paratia finita, per profondità fino a 20 m.con elementi in cemento armato collegati fra di loro mediante incastri di tipo maschiofemmina: Dello spessore di cm 60		mq	€ 108,91
416	EDILIZIA - Sondaggi e fondazioni profonde -	E.04.030c	Esecuzione di parete continua costituita da elementi i ... incastri di tipo maschiofemmina: Dello spessore di cm 80	Esecuzione di parete continua costituita da elementi in calcestruzzo in classe Rck (esclusi gli oneri di discarica). Nel prezzo sono compresi e compensati altri oneri quali: l'esecuzione a campioni, la demolizione della sommità della struttura, la rifinitura della faccia vista la stuccatura e stilatura dei giunti con malta cementizia, la formazione di fori di drenaggio, e quanto altro necessario per dare l'opera finita a perfetta regola d'arte. Per ogni mq di paratia finita, per profondità fino a 20 m.con elementi in cemento armato collegati fra di loro mediante incastri di tipo maschiofemmina: Dello spessore di cm 80		mq	€ 126,97
417	EDILIZIA - Sondaggi e fondazioni profonde -	E.04.030d	Esecuzione di parete continua costituita da elementi i ... ncastri di tipo maschiofemmina: Dello spessore di cm 100	Esecuzione di parete continua costituita da elementi in calcestruzzo in classe Rck (esclusi gli oneri di discarica). Nel prezzo sono compresi e compensati altri oneri quali: l'esecuzione a campioni, la demolizione della sommità della struttura, la rifinitura della faccia vista la stuccatura e stilatura dei giunti con malta cementizia, la formazione di fori di drenaggio, e quanto altro necessario per dare l'opera finita a perfetta regola d'arte. Per ogni mq di paratia finita, per profondità fino a 20 m.con elementi in cemento armato collegati fra di loro mediante incastri di tipo maschiofemmina: Dello spessore di cm 100		mq	€ 156,67
418	EDILIZIA - Sondaggi e fondazioni profonde -	E.04.030e	Esecuzione di parete continua costituita da elementi i ... ncastri di tipo maschiofemmina: Dello spessore di cm 120	Esecuzione di parete continua costituita da elementi in calcestruzzo in classe Rck (esclusi gli oneri di discarica). Nel prezzo sono compresi e compensati altri oneri quali: l'esecuzione a campioni, la demolizione della sommità della struttura, la rifinitura della faccia vista la stuccatura e stilatura dei giunti con malta cementizia, la formazione di fori di drenaggio, e quanto altro necessario per dare l'opera finita a perfetta regola d'arte. Per ogni mq di paratia finita, per profondità fino a 20 m.con elementi in cemento armato collegati fra di loro mediante incastri di tipo maschiofemmina: Dello spessore di cm 120		mq	€ 177,63
419	EDILIZIA - Sondaggi e fondazioni profonde -	E.04.031a	Esecuzione di parete continua costituita da elementi i ... emento armato accostati fra loro : dello spessore di cm 50	Esecuzione di parete continua costituita da elementi in calcestruzzo in classe Rck (esclusi gli oneri di discarica). Nel prezzo sono compresi e compensati altri oneri quali: l'esecuzione a campioni, la demolizione della sommità della struttura, la rifinitura della faccia vista la stuccatura e stilatura dei giunti con malta cementizia, la formazione di fori di drenaggio, e quanto altro necessario per dare l'opera finita a perfetta regola d'arte. Per ogni mq di paratia finita, per profondità fino a 20 m. Con elementi in cemento armato accostati fra loro : dello spessore di cm 50		mq	€ 98,69
420	EDILIZIA - Sondaggi e fondazioni profonde -	E.04.031b	Esecuzione di parete continua costituita da elementi i ... emento armato accostati fra loro : dello spessore di cm 60	Esecuzione di parete continua costituita da elementi in calcestruzzo in classe Rck (esclusi gli oneri di discarica). Nel prezzo sono compresi e compensati altri oneri quali: l'esecuzione a campioni, la demolizione della sommità della struttura, la rifinitura della faccia vista la stuccatura e stilatura dei giunti con malta cementizia, la formazione di fori di drenaggio, e quanto altro necessario per dare l'opera finita a perfetta regola d'arte. Per ogni mq di paratia finita, per profondità fino a 20 m. Con elementi in cemento armato accostati fra loro : dello spessore di cm 60		mq	€ 105,62
421	EDILIZIA - Sondaggi e fondazioni profonde -	E.04.031c	Esecuzione di parete continua costituita da elementi i ... emento armato accostati fra loro : dello spessore di cm 80	Esecuzione di parete continua costituita da elementi in calcestruzzo in classe Rck (esclusi gli oneri di discarica). Nel prezzo sono compresi e compensati altri oneri quali: l'esecuzione a campioni, la demolizione della sommità della struttura, la rifinitura della faccia vista la stuccatura e stilatura dei giunti con malta cementizia, la formazione di fori di drenaggio, e quanto altro necessario per dare l'opera finita a perfetta regola d'arte. Per ogni mq di paratia finita, per profondità fino a 20 m. Con elementi in cemento armato accostati fra loro : dello spessore di cm 80		mq	€ 123,51
422	EDILIZIA - Sondaggi e fondazioni profonde -	E.04.031d	Esecuzione di parete continua costituita da elementi i ... mento armato accostati fra loro : dello spessore di cm 100	Esecuzione di parete continua costituita da elementi in calcestruzzo in classe Rck (esclusi gli oneri di discarica). Nel prezzo sono compresi e compensati altri oneri quali: l'esecuzione a campioni, la demolizione della sommità della struttura, la rifinitura della faccia vista la stuccatura e stilatura dei giunti con malta cementizia, la formazione di fori di drenaggio, e quanto altro necessario per dare l'opera finita a perfetta regola d'arte. Per ogni mq di paratia finita, per profondità fino a 20 m. Con elementi in cemento armato accostati fra loro : dello spessore di cm 100		mq	€ 150,64
423	EDILIZIA - Sondaggi e fondazioni profonde -	E.04.031e	Esecuzione di parete continua costituita da elementi i ... mento armato accostati fra loro : dello spessore di cm 120	Esecuzione di parete continua costituita da elementi in calcestruzzo in classe Rck (esclusi gli oneri di discarica). Nel prezzo sono compresi e compensati altri oneri quali: l'esecuzione a campioni, la demolizione della sommità della struttura, la rifinitura della faccia vista la stuccatura e stilatura dei giunti con malta cementizia, la formazione di fori di drenaggio, e quanto altro necessario per dare l'opera finita a perfetta regola d'arte. Per ogni mq di paratia finita, per profondità fino a 20 m. Con elementi in cemento armato accostati fra loro : dello spessore di cm 120		mq	€ 170,25
424	EDILIZIA - Sondaggi e fondazioni profonde -	E.04.032a	Scavo a vuoto per l'esecuzione della paratia misurato dal ... scarico del materiale di risulta: Dello spessore di cm 50	Scavo a vuoto per l'esecuzione della paratia misurato dalla quota del piano effettivo di lavoro (piano di campagna) alla quota di sommità della struttura effettivamente gettata, compresa la eventuale fornitura e posa in opera delle armature di sostegno delle pareti o di sistemi equivalenti ed il carico, il trasporto a discarica per distanze entro i 5.000 m e lo scarico del materiale di risulta: Dello spessore di cm 50		mq	€ 44,64
425	EDILIZIA - Sondaggi e fondazioni profonde -	E.04.032b	Scavo a vuoto per l'esecuzione della paratia misurato dal ... scarico del materiale di risulta: Dello spessore di cm 60	Scavo a vuoto per l'esecuzione della paratia misurato dalla quota del piano effettivo di lavoro (piano di campagna) alla quota di sommità della struttura effettivamente gettata, compresa la eventuale fornitura e posa in opera delle armature di sostegno delle pareti o di sistemi equivalenti ed il carico, il trasporto a discarica per distanze entro i 5.000 m e lo scarico del materiale di risulta: Dello spessore di cm 60		mq	€ 46,45
426	EDILIZIA - Sondaggi e fondazioni profonde -	E.04.032c	Scavo a vuoto per l'esecuzione della paratia misurato dal ... scarico del materiale di risulta: Dello spessore di cm 80	Scavo a vuoto per l'esecuzione della paratia misurato dalla quota del piano effettivo di lavoro (piano di campagna) alla quota di sommità della struttura effettivamente gettata, compresa la eventuale fornitura e posa in opera delle armature di sostegno delle pareti o di sistemi equivalenti ed il carico, il trasporto a discarica per distanze entro i 5.000 m e lo scarico del materiale di risulta: Dello spessore di cm 80		mq	€ 52,48
427	EDILIZIA - Sondaggi e fondazioni profonde -	E.04.032d	Scavo a vuoto per l'esecuzione della paratia misurato dal ... scarico del materiale di risulta: Dello spessore di cm 100	Scavo a vuoto per l'esecuzione della paratia misurato dalla quota del piano effettivo di lavoro (piano di campagna) alla quota di sommità della struttura effettivamente gettata, compresa la eventuale fornitura e posa in opera delle armature di sostegno delle pareti o di sistemi equivalenti ed il carico, il trasporto a discarica per distanze entro i 5.000 m e lo scarico del materiale di risulta: Dello spessore di cm 100		mq	€ 65,75
428	EDILIZIA - Sondaggi e fondazioni profonde -	E.04.032e	Scavo a vuoto per l'esecuzione della paratia misurato dal ... scarico del materiale di risulta: Dello spessore di cm 120	Scavo a vuoto per l'esecuzione della paratia misurato dalla quota del piano effettivo di lavoro (piano di campagna) alla quota di sommità della struttura effettivamente gettata, compresa la eventuale fornitura e posa in opera delle armature di sostegno delle pareti o di sistemi equivalenti ed il carico, il trasporto a discarica per distanze entro i 5.000 m e lo scarico del materiale di risulta: Dello spessore di cm 120		mq	€ 76,00
429	EDILIZIA - Sondaggi e fondazioni profonde -	E.04.033a	Palo infisso del tipo prefabbricato in conglomerato ... a perfetta regola d'arte Per pali di lunghezza fino a 8 m	Palo infisso del tipo prefabbricato in conglomerato cementizio armato a forma troncoconica con resistenza caratteristica di almeno 500 kg/cmq, confezionato con cemento di alta resistenza e con armatura metallica longitudinale e spirale in ferro del tipo Fe B 38 K. Il palo sarà fornito e posto in opera completo di puntazza metallica e sarà infisso fino al rifiuto con maglio del peso non inferiore ad una volta e mezza il peso proprio del palo; in terreni di qualsiasi natura e consistenza (terre, materiali sciolti o incoerenti, limi, alluvioni poco cementate) asciutti o bagnati. Sono altresì compresi i seguenti oneri: scapitozzatura della testa del palo in modo da scoprire le armature interne per il collegamento delle stesse alle armature delle strutture superiori, utilizzo dell'attrezzatura necessaria all'infissione, prove di carico e quant'altro necessario per dare il palo finito a perfetta regola d'arte Per pali di lunghezza fino a 8 m		ml	€ 44,28
430	EDILIZIA - Sondaggi e fondazioni profonde -	E.04.033b	Palo infisso del tipo prefabbricato in conglomerato ... a perfetta regola d'arte Per pali di lunghezza fino a 9 m	Palo infisso del tipo prefabbricato in conglomerato cementizio armato a forma troncoconica con resistenza caratteristica di almeno 500 kg/cmq, confezionato con cemento di alta resistenza e con armatura metallica longitudinale e spirale in ferro del tipo Fe B 38 K. Il palo sarà fornito e posto in opera completo di puntazza metallica e sarà infisso fino al rifiuto con maglio del peso non inferiore ad una volta e mezza il peso proprio del palo; in terreni di qualsiasi natura e consistenza (terre, materiali sciolti o incoerenti, limi, alluvioni poco cementate) asciutti o bagnati. Sono altresì compresi i seguenti oneri: scapitozzatura della testa del palo in modo da scoprire le armature interne per il collegamento delle stesse alle armature delle strutture superiori, utilizzo dell'attrezzatura necessaria all'infissione, prove di carico e quant'altro necessario per dare il palo finito a perfetta regola d'arte Per pali di lunghezza fino a 9 m		ml	€ 45,59
431	EDILIZIA - Sondaggi e fondazioni profonde -	E.04.033c	Palo infisso del tipo prefabbricato in conglomerato ... a perfetta regola d'arte Per pali di lunghezza fino a 10 m	Palo infisso del tipo prefabbricato in conglomerato cementizio armato a forma troncoconica con resistenza caratteristica di almeno 500 kg/cmq, confezionato con cemento di alta resistenza e con armatura metallica longitudinale e spirale in ferro del tipo Fe B 38 K. Il palo sarà fornito e posto in opera completo di puntazza metallica e sarà infisso fino al rifiuto con maglio del peso non inferiore ad una volta e mezza il peso proprio del palo; in terreni di qualsiasi natura e consistenza (terre, materiali sciolti o incoerenti, limi, alluvioni poco cementate) asciutti o bagnati. Sono altresì compresi i seguenti oneri: scapitozzatura della testa del palo in modo da scoprire le armature interne per il collegamento delle stesse alle armature delle strutture superiori, utilizzo dell'attrezzatura necessaria all'infissione, prove di carico e quant'altro necessario per dare il palo finito a perfetta regola d'arte Per pali di lunghezza fino a 10 m		ml	€ 48,83
432	EDILIZIA - Sondaggi e fondazioni profonde -	E.04.033d	Palo infisso del tipo prefabbricato in conglomerato ... a perfetta regola d'arte Per pali di lunghezza fino a 11 m	Palo infisso del tipo prefabbricato in conglomerato cementizio armato a forma troncoconica con resistenza caratteristica di almeno 500 kg/cmq, confezionato con cemento di alta resistenza e con armatura metallica longitudinale e spirale in ferro del tipo Fe B 38 K. Il palo sarà fornito e posto in opera completo di puntazza metallica e sarà infisso fino al rifiuto con maglio del peso non inferiore ad una volta e mezza il peso proprio del palo; in terreni di qualsiasi natura e consistenza (terre, materiali sciolti o incoerenti, limi, alluvioni poco cementate) asciutti o bagnati. Sono altresì compresi i seguenti oneri: scapitozzatura della testa del palo in modo da scoprire le armature interne per il collegamento delle stesse alle armature delle strutture superiori, utilizzo dell'attrezzatura necessaria all'infissione, prove di carico e quant'altro necessario per dare il palo finito a perfetta regola d'arte Per pali di lunghezza fino a 11 m		ml	€ 44,64
433	EDILIZIA - Sondaggi e fondazioni profonde -	E.04.033e	Palo infisso del tipo prefabbricato in conglomerato ... a perfetta regola d'arte Per pali di lunghezza fino a 12 m	Palo infisso del tipo prefabbricato in conglomerato cementizio armato a forma troncoconica con resistenza caratteristica di almeno 500 kg/cmq, confezionato con cemento di alta resistenza e con armatura metallica longitudinale e spirale in ferro del tipo Fe B 38 K. Il palo sarà fornito e posto in opera completo di puntazza metallica e sarà infisso fino al rifiuto con maglio del peso non inferiore ad una volta e mezza il peso proprio del palo; in terreni di qualsiasi natura e consistenza (terre, materiali sciolti o incoerenti, limi, alluvioni poco cementate) asciutti o bagnati. Sono altresì compresi i seguenti oneri: scapitozzatura della testa del palo in modo da scoprire le armature interne per il collegamento delle stesse alle armature delle strutture superiori, utilizzo dell'attrezzatura necessaria all'infissione, prove di carico e quant'altro necessario per dare il palo finito a perfetta regola d'arte Per pali di lunghezza fino a 12 m		ml	€ 56,58
434	EDILIZIA - Sondaggi e fondazioni profonde -	E.04.033f	Palo infisso del tipo prefabbricato in conglomerato ... a perfetta regola d'arte Per pali di lunghezza fino a 13 m	Palo infisso del tipo prefabbricato in conglomerato cementizio armato a forma troncoconica con resistenza caratteristica di almeno 500 kg/cmq, confezionato con cemento di alta resistenza e con armatura metallica longitudinale e spirale in ferro del tipo Fe B 38 K. Il palo sarà fornito e posto in opera completo di puntazza metallica e sarà infisso fino al rifiuto con maglio del peso non inferiore ad una volta e mezza il peso proprio del palo; in terreni di qualsiasi natura e consistenza (terre, materiali sciolti o incoerenti, limi, alluvioni poco cementate) asciutti o bagnati. Sono altresì compresi i seguenti oneri: scapitozzatura della testa del palo in modo da scoprire le armature interne per il collegamento delle stesse alle armature delle strutture superiori, utilizzo dell'attrezzatura necessaria all'infissione, prove di carico e quant'altro necessario per dare il palo finito a perfetta regola d'arte Per pali di lunghezza fino a 13 m		ml	€ 62,17
435	EDILIZIA - Sondaggi e fondazioni profonde -	E.04.034a	Pali trivellati di grande diametro eseguiti con fusto in ... ressione superiore a 60 kg/cmq: per diametro pari a mm 400	Pali trivellati di grande diametro eseguiti con fusto in calcestruzzo armato Rck 250, compresa la formazione del foro, la scapitozzatura delle teste, l'onere di eventuali sovraspessori di scavo e di calcestruzzo sia alla base che lungo il fusto del palo, le prove di carico, il carico e il trasporto a distanza fino a 5.000 m del materiale di risulta (esclusi gli oneri di discarica), ed ogni eventuale altro onere per dare i pali completi in ogni loro parte con la sola esclusione del ferro di armatura e la fornitura di eventuale controcamicia in lamierino, per ogni metro di palo fino alla profondità di 20 m. in terreni autosostenenti con resistenza alla compressione superiore a 60 kg/cmq: per diametro pari a mm 400		ml	€ 59,55
436	EDILIZIA - Sondaggi e fondazioni profonde -	E.04.034b	Pali trivellati di grande diametro eseguiti con fusto in ... ressione superiore a 60 kg/cmq: per diametro pari a mm 500	Pali trivellati di grande diametro eseguiti con fusto in calcestruzzo armato Rck 250, compresa la formazione del foro, la scapitozzatura delle teste, l'onere di eventuali sovraspessori di scavo e di calcestruzzo sia alla base che lungo il fusto del palo, le prove di carico, il carico e il trasporto a distanza fino a 5.000 m del materiale di risulta (esclusi gli oneri di discarica), ed ogni eventuale altro onere per dare i pali completi in ogni loro parte con la sola esclusione del ferro di armatura e la fornitura di eventuale controcamicia in lamierino, per ogni metro di palo fino alla profondità di 20 m. in terreni autosostenenti con resistenza alla compressione superiore a 60 kg/cmq: per diametro pari a mm 500		ml	€ 67,20
437	EDILIZIA - Sondaggi e fondazioni profonde -	E.04.034c	Pali trivellati di grande diametro eseguiti con fusto in ... ressione superiore a 60 kg/cmq: per diametro pari a mm 600	Pali trivellati di grande diametro eseguiti con fusto in calcestruzzo armato Rck 250, compresa la formazione del foro, la scapitozzatura delle teste, l'onere di eventuali sovraspessori di scavo e di calcestruzzo sia alla base che lungo il fusto del palo, le prove di carico, il carico e il trasporto a distanza fino a 5.000 m del materiale di risulta (esclusi gli oneri di discarica), ed ogni eventuale altro onere per dare i pali completi in ogni loro parte con la sola esclusione del ferro di armatura e la fornitura di eventuale controcamicia in lamierino, per ogni metro di palo fino alla profondità di 20 m. in terreni autosostenenti con resistenza alla compressione superiore a 60 kg/cmq: per diametro pari a mm 600		ml	€ 80,87
438	EDILIZIA - Sondaggi e fondazioni profonde -	E.04.034d	Pali trivellati di grande diametro eseguiti con fusto in ... ressione superiore a 60 kg/cmq: per diametro pari a mm 800	Pali trivellati di grande diametro eseguiti con fusto in calcestruzzo armato Rck 250, compresa la formazione del foro, la scapitozzatura delle teste, l'onere di eventuali sovraspessori di scavo e di calcestruzzo sia alla base che lungo il fusto del palo, le prove di carico, il carico e il trasporto a distanza fino a 5.000 m del materiale di risulta (esclusi gli oneri di discarica), ed ogni eventuale altro onere per dare i pali completi in ogni loro parte con la sola esclusione del ferro di armatura e la fornitura di eventuale controcamicia in lamierino, per ogni metro di palo fino alla profondità di 20 m. in terreni autosostenenti con resistenza alla compressione superiore a 60 kg/cmq: per diametro pari a mm 800		ml	€ 97,25
439	EDILIZIA - Sondaggi e fondazioni profonde -	E.04.034e	Pali trivellati di grande diametro eseguiti con fusto in ... essione superiore a 60 kg/cmq: per diametro pari a mm 1000	Pali trivellati di grande diametro eseguiti con fusto in calcestruzzo armato Rck 250, compresa la formazione del foro, la scapitozzatura delle teste, l'onere di eventuali sovraspessori di scavo e di calcestruzzo sia alla base che lungo il fusto del palo, le prove di carico, il carico e il trasporto a distanza fino a 5.000 m del materiale di risulta (esclusi gli oneri di discarica), ed ogni eventuale altro onere per dare i pali completi in ogni loro parte con la sola esclusione del ferro di armatura e la fornitura di eventuale controcamicia in lamierino, per ogni metro di palo fino alla profondità di 20 m. in terreni autosostenenti con resistenza alla compressione superiore a 60 kg/cmq: per diametro pari a mm 1000		ml	€ 122,39
440	EDILIZIA - Sondaggi e fondazioni profonde -	E.04.034f	Pali trivellati di grande diametro eseguiti con fusto in ... essione superiore a 60 kg/cmq: per diametro pari a mm 1200	Pali trivellati di grande diametro eseguiti con fusto in calcestruzzo armato Rck 250, compresa la formazione del foro, la scapitozzatura delle teste, l'onere di eventuali sovraspessori di scavo e di calcestruzzo sia alla base che lungo il fusto del palo, le prove di carico, il carico e il trasporto a distanza fino a 5.000 m del materiale di risulta (esclusi gli oneri di discarica), ed ogni eventuale altro onere per dare i pali completi in ogni loro parte con la sola esclusione del ferro di armatura e la fornitura di eventuale controcamicia in lamierino, per ogni metro di palo fino alla profondità di 20 m. in terreni autosostenenti con resistenza alla compressione superiore a 60 kg/cmq: per diametro pari a mm 1200		ml	€ 155,16
441	EDILIZIA - Sondaggi e fondazioni profonde -	E.04.034g	Pali trivellati di grande diametro eseguiti con fusto in ... essione superiore a 60 kg/cmq: per diametro pari a mm 1500	Pali trivellati di grande diametro eseguiti con fusto in calcestruzzo armato Rck 250, compresa la formazione del foro, la scapitozzatura delle teste, l'onere di eventuali sovraspessori di scavo e di calcestruzzo sia alla base che lungo il fusto del palo, le prove di carico, il carico e il trasporto a distanza fino a 5.000 m del materiale di risulta (esclusi gli oneri di discarica), ed ogni eventuale altro onere per dare i pali completi in ogni loro parte con la sola esclusione del ferro di armatura e la fornitura di eventuale controcamicia in lamierino, per ogni metro di palo fino alla profondità di 20 m. in terreni autosostenenti con resistenza alla compressione superiore a 60 kg/cmq: per diametro pari a mm 1500		ml	€ 207,62
442	EDILIZIA - Sondaggi e fondazioni profonde -	E.04.034h	Pali trivellati di grande diametro eseguiti con fusto in ... essione superiore a 60 kg/cmq: per diametro pari a mm 2000	Pali trivellati di grande diametro eseguiti con fusto in calcestruzzo armato Rck 250, compresa la formazione del foro, la scapitozzatura delle teste, l'onere di eventuali sovraspessori di scavo e di calcestruzzo sia alla base che lungo il fusto del palo, le prove di carico, il carico e il trasporto a distanza fino a 5.000 m del materiale di risulta (esclusi gli oneri di discarica), ed ogni eventuale altro onere per dare i pali completi in ogni loro parte con la sola esclusione del ferro di armatura e la fornitura di eventuale controcamicia in lamierino, per ogni metro di palo fino alla profondità di 20 m. in terreni autosostenenti con resistenza alla compressione superiore a 60 kg/cmq: per diametro pari a mm 2000		ml	€ 313,07
443	EDILIZIA - Sondaggi e fondazioni profonde -	E.04.035a	Pali trivellati di grande diametro eseguiti con fusto in ... ressione inferiore a 60 kg/cmq: per diametro pari a mm 400	Pali trivellati di grande diametro eseguiti con fusto in calcestruzzo armato Rck 300, compresa la formazione del foro, la scapitozzatura delle teste, l'onere di eventuali sovraspessori di scavo e di calcestruzzo sia alla base che lungo il fusto del palo, le prove di carico, il carico e il trasporto a distanza fino a 5.000 m del materiale di risulta (esclusi gli oneri di discarica), ed ogni eventuale altro onere per dare i pali completi in ogni loro parte con la sola esclusione del ferro di armatura e la fornitura di eventuale controcamicia in lamierino, per ogni metro di palo fino alla profondità di 20 m. in terreni autosostenenti con resistenza alla compressione inferiore a 60 kg/cmq: per diametro pari a mm 400		ml	€ 57,40
444	EDILIZIA - Sondaggi e fondazioni profonde -	E.04.035b	Pali trivellati di grande diametro eseguiti con fusto in ... ressione inferiore a 60 kg/cmq: per diametro pari a mm 500	Pali trivellati di grande diametro eseguiti con fusto in calcestruzzo armato Rck 300, compresa la formazione del foro, la scapitozzatura delle teste, l'onere di eventuali sovraspessori di scavo e di calcestruzzo sia alla base che lungo il fusto del palo, le prove di carico, il carico e il trasporto a distanza fino a 5.000 m del materiale di risulta (esclusi gli oneri di discarica), ed ogni eventuale altro onere per dare i pali completi in ogni loro parte con la sola esclusione del ferro di armatura e la fornitura di eventuale controcamicia in lamierino, per ogni metro di palo fino alla profondità di 20 m. in terreni autosostenenti con resistenza alla compressione inferiore a 60 kg/cmq: per diametro pari a mm 500		ml	€ 65,95
445	EDILIZIA - Sondaggi e fondazioni profonde -	E.04.035c	Pali trivellati di grande diametro eseguiti con fusto in ... ressione inferiore a 60 kg/cmq: per diametro pari a mm 600	Pali trivellati di grande diametro eseguiti con fusto in calcestruzzo armato Rck 300, compresa la formazione del foro, la scapitozzatura delle teste, l'onere di eventuali sovraspessori di scavo e di calcestruzzo sia alla base che lungo il fusto del palo, le prove di carico, il carico e il trasporto a distanza fino a 5.000 m del materiale di risulta (esclusi gli oneri di discarica), ed ogni eventuale altro onere per dare i pali completi in ogni loro parte con la sola esclusione del ferro di armatura e la fornitura di eventuale controcamicia in lamierino, per ogni metro di palo fino alla profondità di 20 m. in terreni autosostenenti con resistenza alla compressione inferiore a 60 kg/cmq: per diametro pari a mm 600		ml	€ 76,93
446	EDILIZIA - Sondaggi e fondazioni profonde -	E.04.035d	Pali trivellati di grande diametro eseguiti con fusto in ... ressione inferiore a 60 kg/cmq: per diametro pari a mm 800	Pali trivellati di grande diametro eseguiti con fusto in calcestruzzo armato Rck 300, compresa la formazione del foro, la scapitozzatura delle teste, l'onere di eventuali sovraspessori di scavo e di calcestruzzo sia alla base che lungo il fusto del palo, le prove di carico, il carico e il trasporto a distanza fino a 5.000 m del materiale di risulta (esclusi gli oneri di discarica), ed ogni eventuale altro onere per dare i pali completi in ogni loro parte con la sola esclusione del ferro di armatura e la fornitura di eventuale controcamicia in lamierino, per ogni metro di palo fino alla profondità di 20 m. in terreni autosostenenti con resistenza alla compressione inferiore a 60 kg/cmq: per diametro pari a mm 800		ml	€ 94,64
447	EDILIZIA - Sondaggi e fondazioni profonde -	E.04.035e	Pali trivellati di grande diametro eseguiti con fusto in ... essione inferiore a 60 kg/cmq: per diametro pari a mm 1000	Pali trivellati di grande diametro eseguiti con fusto in calcestruzzo armato Rck 300, compresa la formazione del foro, la scapitozzatura delle teste, l'onere di eventuali sovraspessori di scavo e di calcestruzzo sia alla base che lungo il fusto del palo, le prove di carico, il carico e il trasporto a distanza fino a 5.000 m del materiale di risulta (esclusi gli oneri di discarica), ed ogni eventuale altro onere per dare i pali completi in ogni loro parte con la sola esclusione del ferro di armatura e la fornitura di eventuale controcamicia in lamierino, per ogni metro di palo fino alla profondità di 20 m. in terreni autosostenenti con resistenza alla compressione inferiore a 60 kg/cmq: per diametro pari a mm 1000		ml	€ 123,95
448	EDILIZIA - Sondaggi e fondazioni profonde -	E.04.035f	Pali trivellati di grande diametro eseguiti con fusto in ... essione inferiore a 60 kg/cmq: per diametro pari a mm 1200	Pali trivellati di grande diametro eseguiti con fusto in calcestruzzo armato Rck 300, compresa la formazione del foro, la scapitozzatura delle teste, l'onere di eventuali sovraspessori di scavo e di calcestruzzo sia alla base che lungo il fusto del palo, le prove di carico, il carico e il trasporto a distanza fino a 5.000 m del materiale di risulta (esclusi gli oneri di discarica), ed ogni eventuale altro onere per dare i pali completi in ogni loro parte con la sola esclusione del ferro di armatura e la fornitura di eventuale controcamicia in lamierino, per ogni metro di palo fino alla profondità di 20 m. in terreni autosostenenti con resistenza alla compressione inferiore a 60 kg/cmq: per diametro pari a mm 1200		ml	€ 166,69
449	EDILIZIA - Sondaggi e fondazioni profonde -	E.04.035g	Pali trivellati di grande diametro eseguiti con fusto in ... essione inferiore a 60 kg/cmq: per diametro pari a mm 1500	Pali trivellati di grande diametro eseguiti con fusto in calcestruzzo armato Rck 300, compresa la formazione del foro, la scapitozzatura delle teste, l'onere di eventuali sovraspessori di scavo e di calcestruzzo sia alla base che lungo il fusto del palo, le prove di carico, il carico e il trasporto a distanza fino a 5.000 m del materiale di risulta (esclusi gli oneri di discarica), ed ogni eventuale altro onere per dare i pali completi in ogni loro parte con la sola esclusione del ferro di armatura e la fornitura di eventuale controcamicia in lamierino, per ogni metro di palo fino alla profondità di 20 m. in terreni autosostenenti con resistenza alla compressione inferiore a 60 kg/cmq: per diametro pari a mm 1500		ml	€ 221,04
450	EDILIZIA - Sondaggi e fondazioni profonde -	E.04.035h	Pali trivellati di grande diametro eseguiti con fusto in ... essione inferiore a 60 kg/cmq: per diametro pari a mm 2000	Pali trivellati di grande diametro eseguiti con fusto in calcestruzzo armato Rck 300, compresa la formazione del foro, la scapitozzatura delle teste, l'onere di eventuali sovraspessori di scavo e di calcestruzzo sia alla base che lungo il fusto del palo, le prove di carico, il carico e il trasporto a distanza fino a 5.000 m del materiale di risulta (esclusi gli oneri di discarica), ed ogni eventuale altro onere per dare i pali completi in ogni loro parte con la sola esclusione del ferro di armatura e la fornitura di eventuale controcamicia in lamierino, per ogni metro di palo fino alla profondità di 20 m. in terreni autosostenenti con resistenza alla compressione inferiore a 60 kg/cmq: per diametro pari a mm 2000		ml	€ 335,21
451	EDILIZIA - Sondaggi e fondazioni profonde -	E.04.036a	Pali trivellati di grande diametro eseguiti con fusto in ... ressione superiore a 60 kg/cmq: per diametro pari a mm 400	Pali trivellati di grande diametro eseguiti con fusto in calcestruzzo armato Rck 300, compresa la formazione del foro, la scapitozzatura delle teste, l'onere di eventuali sovraspessori di scavo e di calcestruzzo sia alla base che lungo il fusto del palo, le prove di carico, il carico e il trasporto a distanza fino a 5.000 m del materiale di risulta (esclusi gli oneri di discarica), ed ogni eventuale altro onere per dare i pali completi in ogni loro parte con la sola esclusione del ferro di armatura e la fornitura di eventuale controcamicia in lamierino, per ogni metro di palo fino alla profondità di 20 m. in terreni autosostenenti con resistenza alla compressione superiore a 60 kg/cmq: per diametro pari a mm 400		ml	€ 60,56
452	EDILIZIA - Sondaggi e fondazioni profonde -	E.04.036b	Pali trivellati di grande diametro eseguiti con fusto in ... ressione superiore a 60 kg/cmq: per diametro pari a mm 500	Pali trivellati di grande diametro eseguiti con fusto in calcestruzzo armato Rck 300, compresa la formazione del foro, la scapitozzatura delle teste, l'onere di eventuali sovraspessori di scavo e di calcestruzzo sia alla base che lungo il fusto del palo, le prove di carico, il carico e il trasporto a distanza fino a 5.000 m del materiale di risulta (esclusi gli oneri di discarica), ed ogni eventuale altro onere per dare i pali completi in ogni loro parte con la sola esclusione del ferro di armatura e la fornitura di eventuale controcamicia in lamierino, per ogni metro di palo fino alla profondità di 20 m. in terreni autosostenenti con resistenza alla compressione superiore a 60 kg/cmq: per diametro pari a mm 500		ml	€ 68,27
453	EDILIZIA - Sondaggi e fondazioni profonde -	E.04.036c	Pali trivellati di grande diametro eseguiti con fusto in ... ressione superiore a 60 kg/cmq: per diametro pari a mm 600	Pali trivellati di grande diametro eseguiti con fusto in calcestruzzo armato Rck 300, compresa la formazione del foro, la scapitozzatura delle teste, l'onere di eventuali sovraspessori di scavo e di calcestruzzo sia alla base che lungo il fusto del palo, le prove di carico, il carico e il trasporto a distanza fino a 5.000 m del materiale di risulta (esclusi gli oneri di discarica), ed ogni eventuale altro onere per dare i pali completi in ogni loro parte con la sola esclusione del ferro di armatura e la fornitura di eventuale controcamicia in lamierino, per ogni metro di palo fino alla profondità di 20 m. in terreni autosostenenti con resistenza alla compressione superiore a 60 kg/cmq: per diametro pari a mm 600		ml	€ 82,58
454	EDILIZIA - Sondaggi e fondazioni profonde -	E.04.036d	Pali trivellati di grande diametro eseguiti con fusto in ... ressione superiore a 60 kg/cmq: per diametro pari a mm 800	Pali trivellati di grande diametro eseguiti con fusto in calcestruzzo armato Rck 300, compresa la formazione del foro, la scapitozzatura delle teste, l'onere di eventuali sovraspessori di scavo e di calcestruzzo sia alla base che lungo il fusto del palo, le prove di carico, il carico e il trasporto a distanza fino a 5.000 m del materiale di risulta (esclusi gli oneri di discarica), ed ogni eventuale altro onere per dare i pali completi in ogni loro parte con la sola esclusione del ferro di armatura e la fornitura di eventuale controcamicia in lamierino, per ogni metro di palo fino alla profondità di 20 m. in terreni autosostenenti con resistenza alla compressione superiore a 60 kg/cmq: per diametro pari a mm 800		ml	€ 94,64
455	EDILIZIA - Sondaggi e fondazioni profonde -	E.04.036e	Pali trivellati di grande diametro eseguiti con fusto in ... essione superiore a 60 kg/cmq: per diametro pari a mm 1000	Pali trivellati di grande diametro eseguiti con fusto in calcestruzzo armato Rck 300, compresa la formazione del foro, la scapitozzatura delle teste, l'onere di eventuali sovraspessori di scavo e di calcestruzzo sia alla base che lungo il fusto del palo, le prove di carico, il carico e il trasporto a distanza fino a 5.000 m del materiale di risulta (esclusi gli oneri di discarica), ed ogni eventuale altro onere per dare i pali completi in ogni loro parte con la sola esclusione del ferro di armatura e la fornitura di eventuale controcamicia in lamierino, per ogni metro di palo fino alla profondità di 20 m. in terreni autosostenenti con resistenza alla compressione superiore a 60 kg/cmq: per diametro pari a mm 1000		ml	€ 126,08
456	EDILIZIA - Sondaggi e fondazioni profonde -	E.04.036f	Pali trivellati di grande diametro eseguiti con fusto in ... essione superiore a 60 kg/cmq: per diametro pari a mm 1200	Pali trivellati di grande diametro eseguiti con fusto in calcestruzzo armato Rck 300, compresa la formazione del foro, la scapitozzatura delle teste, l'onere di eventuali sovraspessori di scavo e di calcestruzzo sia alla base che lungo il fusto del palo, le prove di carico, il carico e il trasporto a distanza fino a 5.000 m del materiale di risulta (esclusi gli oneri di discarica), ed ogni eventuale altro onere per dare i pali completi in ogni loro parte con la sola esclusione del ferro di armatura e la fornitura di eventuale controcamicia in lamierino, per ogni metro di palo fino alla profondità di 20 m. in terreni autosostenenti con resistenza alla compressione superiore a 60 kg/cmq: per diametro pari a mm 1200		ml	€ 160,76
457	EDILIZIA - Sondaggi e fondazioni profonde -	E.04.036g	Pali trivellati di grande diametro eseguiti con fusto in ... essione superiore a 60 kg/cmq: per diametro pari a mm 1500	Pali trivellati di grande diametro eseguiti con fusto in calcestruzzo armato Rck 300, compresa la formazione del foro, la scapitozzatura delle teste, l'onere di eventuali sovraspessori di scavo e di calcestruzzo sia alla base che lungo il fusto del palo, le prove di carico, il carico e il trasporto a distanza fino a 5.000 m del materiale di risulta (esclusi gli oneri di discarica), ed ogni eventuale altro onere per dare i pali completi in ogni loro parte con la sola esclusione del ferro di armatura e la fornitura di eventuale controcamicia in lamierino, per ogni metro di palo fino alla profondità di 20 m. in terreni autosostenenti con resistenza alla compressione superiore a 60 kg/cmq: per diametro pari a mm 1500		ml	€ 215,81
458	EDILIZIA - Sondaggi e fondazioni profonde -	E.04.036h	Pali trivellati di grande diametro eseguiti con fusto in ... essione superiore a 60 kg/cmq: per diametro pari a mm 2000	Pali trivellati di grande diametro eseguiti con fusto in calcestruzzo armato Rck 300, compresa la formazione del foro, la scapitozzatura delle teste, l'onere di eventuali sovraspessori di scavo e di calcestruzzo sia alla base che lungo il fusto del palo, le prove di carico, il carico e il trasporto a distanza fino a 5.000 m del materiale di risulta (esclusi gli oneri di discarica), ed ogni eventuale altro onere per dare i pali completi in ogni loro parte con la sola esclusione del ferro di armatura e la fornitura di eventuale controcamicia in lamierino, per ogni metro di palo fino alla profondità di 20 m. in terreni autosostenenti con resistenza alla compressione superiore a 60 kg/cmq: per diametro pari a mm 2000		ml	€ 327,03
459	EDILIZIA - Sondaggi e fondazioni profonde -	E.04.037a	Sovrapprezzi per pali trivellati per impiego di tubo form ... no alla profondità di 20 metri: per diametro pari a mm 400	Sovrapprezzi per pali trivellati per impiego di tubo forma infisso con vibratore, per metro di palo fino alla profondità di 20 metri: per diametro pari a mm 400		ml	€ 8,73
460	EDILIZIA - Sondaggi e fondazioni profonde -	E.04.037b	Sovrapprezzi per pali trivellati per impiego di tubo form ... no alla profondità di 20 metri: per diametro pari a mm 500	Sovrapprezzi per pali trivellati per impiego di tubo forma infisso con vibratore, per metro di palo fino alla profondità di 20 metri: per diametro pari a mm 500		ml	€ 11,42
461	EDILIZIA - Sondaggi e fondazioni profonde -	E.04.037c	Sovrapprezzi per pali trivellati per impiego di tubo form ... no alla profondità di 20 metri: per diametro pari a mm 600	Sovrapprezzi per pali trivellati per impiego di tubo forma infisso con vibratore, per metro di palo fino alla profondità di 20 metri: per diametro pari a mm 600		ml	€ 14,12
462	EDILIZIA - Sondaggi e fondazioni profonde -	E.04.037e	Sovrapprezzi per pali trivellati per impiego di tubo form ... o alla profondità di 20 metri: per diametro pari a mm 1000	Sovrapprezzi per pali trivellati per impiego di tubo forma infisso con vibratore, per metro di palo fino alla profondità di 20 metri: per diametro pari a mm 1000		ml	€ 17,47
463	EDILIZIA - Sondaggi e fondazioni profonde -	E.04.037f	Sovrapprezzi per pali trivellati per impiego di tubo form ... o alla profondità di 20 metri: per diametro pari a mm 1200	Sovrapprezzi per pali trivellati per impiego di tubo forma infisso con vibratore, per metro di palo fino alla profondità di 20 metri: per diametro pari a mm 1200		ml	€ 22,17
464	EDILIZIA - Sondaggi e fondazioni profonde -	E.04.037g	Sovrapprezzi per pali trivellati per impiego di tubo form ... o alla profondità di 20 metri: per diametro pari a mm 1500	Sovrapprezzi per pali trivellati per impiego di tubo forma infisso con vibratore, per metro di palo fino alla profondità di 20 metri: per diametro pari a mm 1500		ml	€ 27,54
465	EDILIZIA - Sondaggi e fondazioni profonde -	E.04.038a	Sovrapprezzi per pali trivellati per impiego di tubo fo ... no alla profondità di 20 metri: per diametro pari a mm 400	Sovrapprezzi per pali trivellati per impiego di tubo forma infisso con morse, per metro di palo fino alla profondità di 20 metri: per diametro pari a mm 400		ml	€ 15,75
466	EDILIZIA - Sondaggi e fondazioni profonde -	E.04.038b	Sovrapprezzi per pali trivellati per impiego di tubo fo ... no alla profondità di 20 metri: per diametro pari a mm 500	Sovrapprezzi per pali trivellati per impiego di tubo forma infisso con morse, per metro di palo fino alla profondità di 20 metri: per diametro pari a mm 500		ml	€ 18,68
467	EDILIZIA - Sondaggi e fondazioni profonde -	E.04.038c	Sovrapprezzi per pali trivellati per impiego di tubo fo ... no alla profondità di 20 metri: per diametro pari a mm 600	Sovrapprezzi per pali trivellati per impiego di tubo forma infisso con morse, per metro di palo fino alla profondità di 20 metri: per diametro pari a mm 600		ml	€ 21,59
468	EDILIZIA - Sondaggi e fondazioni profonde -	E.04.038d	Sovrapprezzi per pali trivellati per impiego di tubo fo ... no alla profondità di 20 metri: per diametro pari a mm 800	Sovrapprezzi per pali trivellati per impiego di tubo forma infisso con morse, per metro di palo fino alla profondità di 20 metri: per diametro pari a mm 800		ml	€ 23,34
469	EDILIZIA - Sondaggi e fondazioni profonde -	E.04.038e	Sovrapprezzi per pali trivellati per impiego di tubo fo ... o alla profondità di 20 metri: per diametro pari a mm 1000	Sovrapprezzi per pali trivellati per impiego di tubo forma infisso con morse, per metro di palo fino alla profondità di 20 metri: per diametro pari a mm 1000		ml	€ 26,85
470	EDILIZIA - Sondaggi e fondazioni profonde -	E.04.038f	Sovrapprezzi per pali trivellati per impiego di tubo fo ... o alla profondità di 20 metri: per diametro pari a mm 1200	Sovrapprezzi per pali trivellati per impiego di tubo forma infisso con morse, per metro di palo fino alla profondità di 20 metri: per diametro pari a mm 1200		ml	€ 30,92
471	EDILIZIA - Sondaggi e fondazioni profonde -	E.04.038g	Sovrapprezzi per pali trivellati per impiego di tubo fo ... o alla profondità di 20 metri: per diametro pari a mm 1500	Sovrapprezzi per pali trivellati per impiego di tubo forma infisso con morse, per metro di palo fino alla profondità di 20 metri: per diametro pari a mm 1500		ml	€ 47,85
472	EDILIZIA - Sondaggi e fondazioni profonde -	E.04.039a	Sovrapprezzi per pali trivellati per pali di profondità s ... ino a 30 metri, per ogni metro: per diametro pari a mm 400	Sovrapprezzi per pali trivellati per pali di profondità superiore a 20 metri fino a 30 metri, per ogni metro: per diametro pari a mm 400		ml	€ 9,41
473	EDILIZIA - Sondaggi e fondazioni profonde -	E.04.039b	Sovrapprezzi per pali trivellati per pali di profondità s ... ino a 30 metri, per ogni metro: per diametro pari a mm 500	Sovrapprezzi per pali trivellati per pali di profondità superiore a 20 metri fino a 30 metri, per ogni metro: per diametro pari a mm 500		ml	€ 11,91
474	EDILIZIA - Sondaggi e fondazioni profonde -	E.04.039c	Sovrapprezzi per pali trivellati per pali di profondità s ... ino a 30 metri, per ogni metro: per diametro pari a mm 600	Sovrapprezzi per pali trivellati per pali di profondità superiore a 20 metri fino a 30 metri, per ogni metro: per diametro pari a mm 600		ml	€ 14,42
475	EDILIZIA - Sondaggi e fondazioni profonde -	E.04.039d	Sovrapprezzi per pali trivellati per pali di profondità s ... ino a 30 metri, per ogni metro: per diametro pari a mm 800	Sovrapprezzi per pali trivellati per pali di profondità superiore a 20 metri fino a 30 metri, per ogni metro: per diametro pari a mm 800		ml	€ 19,44
476	EDILIZIA - Sondaggi e fondazioni profonde -	E.04.039e	Sovrapprezzi per pali trivellati per pali di profondità s ... no a 30 metri, per ogni metro: per diametro pari a mm 1000	Sovrapprezzi per pali trivellati per pali di profondità superiore a 20 metri fino a 30 metri, per ogni metro: per diametro pari a mm 1000		ml	€ 24,45
477	EDILIZIA - Sondaggi e fondazioni profonde -	E.04.039f	Sovrapprezzi per pali trivellati per pali di profondità s ... no a 30 metri, per ogni metro: per diametro pari a mm 1200	Sovrapprezzi per pali trivellati per pali di profondità superiore a 20 metri fino a 30 metri, per ogni metro: per diametro pari a mm 1200		ml	€ 31,35
478	EDILIZIA - Sondaggi e fondazioni profonde -	E.04.039g	Sovrapprezzi per pali trivellati per pali di profondità s ... no a 30 metri, per ogni metro: per diametro pari a mm 1500	Sovrapprezzi per pali trivellati per pali di profondità superiore a 20 metri fino a 30 metri, per ogni metro: per diametro pari a mm 1500		ml	€ 39,51
479	EDILIZIA - Sondaggi e fondazioni profonde -	E.04.040a	Sovrapprezzi per pali trivellati per pali di profondità s ... ino a 40 metri, per ogni metro: per diametro pari a mm 400	Sovrapprezzi per pali trivellati per pali di profondità superiore a 30 metri fino a 40 metri, per ogni metro: per diametro pari a mm 400		ml	€ 9,69
480	EDILIZIA - Sondaggi e fondazioni profonde -	E.04.040b	Sovrapprezzi per pali trivellati per pali di profondità s ... ino a 40 metri, per ogni metro: per diametro pari a mm 500	Sovrapprezzi per pali trivellati per pali di profondità superiore a 30 metri fino a 40 metri, per ogni metro: per diametro pari a mm 500		ml	€ 11,97
481	EDILIZIA - Sondaggi e fondazioni profonde -	E.04.040c	Sovrapprezzi per pali trivellati per pali di profondità s ... ino a 40 metri, per ogni metro: per diametro pari a mm 600	Sovrapprezzi per pali trivellati per pali di profondità superiore a 30 metri fino a 40 metri, per ogni metro: per diametro pari a mm 600		ml	€ 14,25
482	EDILIZIA - Sondaggi e fondazioni profonde -	E.04.040d	Sovrapprezzi per pali trivellati per impiego di tubo form ... no alla profondità di 20 metri: per diametro pari a mm 800	Sovrapprezzi per pali trivellati per impiego di tubo forma infisso con vibratore, per metro di palo fino alla profondità di 20 metri: per diametro pari a mm 800		ml	€ 15,46
483	EDILIZIA - Sondaggi e fondazioni profonde -	E.04.040d	Sovrapprezzi per pali trivellati per pali di profondità s ... ino a 40 metri, per ogni metro: per diametro pari a mm 800	Sovrapprezzi per pali trivellati per pali di profondità superiore a 30 metri fino a 40 metri, per ogni metro: per diametro pari a mm 800		ml	€ 19,95
484	EDILIZIA - Sondaggi e fondazioni profonde -	E.04.040e	Sovrapprezzi per pali trivellati per pali di profondità s ... no a 40 metri, per ogni metro: per diametro pari a mm 1000	Sovrapprezzi per pali trivellati per pali di profondità superiore a 30 metri fino a 40 metri, per ogni metro: per diametro pari a mm 1000		ml	€ 22,23
485	EDILIZIA - Sondaggi e fondazioni profonde -	E.04.040f	Sovrapprezzi per pali trivellati per pali di profondità s ... no a 40 metri, per ogni metro: per diametro pari a mm 1200	Sovrapprezzi per pali trivellati per pali di profondità superiore a 30 metri fino a 40 metri, per ogni metro: per diametro pari a mm 1200		ml	€ 29,07
486	EDILIZIA - Sondaggi e fondazioni profonde -	E.04.040g	Sovrapprezzi per pali trivellati per pali di profondità s ... no a 40 metri, per ogni metro: per diametro pari a mm 1500	Sovrapprezzi per pali trivellati per pali di profondità superiore a 30 metri fino a 40 metri, per ogni metro: per diametro pari a mm 1500		ml	€ 33,63
487	EDILIZIA - Sondaggi e fondazioni profonde -	E.04.040h	Sovrapprezzi per pali trivellati per pali di profondità s ... no a 40 metri, per ogni metro: per diametro pari a mm 2000	Sovrapprezzi per pali trivellati per pali di profondità superiore a 30 metri fino a 40 metri, per ogni metro: per diametro pari a mm 2000		ml	€ 40,47
488	EDILIZIA - Sondaggi e fondazioni profonde -	E.04.041	Sovrapprezzi per pali trivellati per pali di profondità s ... i trivellati in alveo con battente idrico fino a 1,5 m 15%	Sovrapprezzi per pali trivellati per pali di profondità superiore a 30 metri fino a 40 metri, per ogni metro: Sovrapprezzo per esecuzione di pali trivellati in alveo con battente idrico fino a 1,5 m 15%
489	EDILIZIA - Sondaggi e fondazioni profonde -	E.04.042	Sovrapprezzo per l’esecuzione di pali trivellati con l'im ... /cmq per ogni ora effettiva di impiego o frazione di ora.	Sovrapprezzo per l’esecuzione di pali trivellati con l'impiego dello scalpello per l'approfondimento o il passaggio in trovanti o in roccia di letto con resistenza alla compressione superiore a 500 kg/cmq per ogni ora effettiva di impiego o frazione di ora.		ora	€ 69,70
490	EDILIZIA - Sondaggi e fondazioni profonde -	E.04.043a	Scavo a vuoto per l'esecuzione del palo trivellato misu ... palo effettivamente gettato. per diametro pari a mm 400	Scavo a vuoto per l'esecuzione del palo trivellato misurato dalla quota del piano effettivo di lavoro (piano di campagna) alla quota di sommità del palo effettivamente gettato. per diametro pari a mm 400		ml	€ 33,40
491	EDILIZIA - Sondaggi e fondazioni profonde -	E.04.043b	Scavo a vuoto per l'esecuzione del palo trivellato misu ... palo effettivamente gettato. per diametro pari a mm 500	Scavo a vuoto per l'esecuzione del palo trivellato misurato dalla quota del piano effettivo di lavoro (piano di campagna) alla quota di sommità del palo effettivamente gettato. per diametro pari a mm 500		ml	€ 36,19
492	EDILIZIA - Sondaggi e fondazioni profonde -	E.04.043c	Scavo a vuoto per l'esecuzione del palo trivellato misu ... palo effettivamente gettato. per diametro pari a mm 600	Scavo a vuoto per l'esecuzione del palo trivellato misurato dalla quota del piano effettivo di lavoro (piano di campagna) alla quota di sommità del palo effettivamente gettato. per diametro pari a mm 600		ml	€ 38,96
493	EDILIZIA - Sondaggi e fondazioni profonde -	E.04.043d	Scavo a vuoto per l'esecuzione del palo trivellato misu ... palo effettivamente gettato. per diametro pari a mm 800	Scavo a vuoto per l'esecuzione del palo trivellato misurato dalla quota del piano effettivo di lavoro (piano di campagna) alla quota di sommità del palo effettivamente gettato. per diametro pari a mm 800		ml	€ 42,44
494	EDILIZIA - Sondaggi e fondazioni profonde -	E.04.043e	Scavo a vuoto per l'esecuzione del palo trivellato misu ... palo effettivamente gettato. per diametro pari a mm 1000	Scavo a vuoto per l'esecuzione del palo trivellato misurato dalla quota del piano effettivo di lavoro (piano di campagna) alla quota di sommità del palo effettivamente gettato. per diametro pari a mm 1000		ml	€ 49,41
495	EDILIZIA - Sondaggi e fondazioni profonde -	E.04.043f	Scavo a vuoto per l'esecuzione del palo trivellato misu ... palo effettivamente gettato. per diametro pari a mm 1200	Scavo a vuoto per l'esecuzione del palo trivellato misurato dalla quota del piano effettivo di lavoro (piano di campagna) alla quota di sommità del palo effettivamente gettato. per diametro pari a mm 1200		ml	€ 57,06
496	EDILIZIA - Sondaggi e fondazioni profonde -	E.04.043g	Scavo a vuoto per l'esecuzione del palo trivellato misu ... palo effettivamente gettato. per diametro pari a mm 1500	Scavo a vuoto per l'esecuzione del palo trivellato misurato dalla quota del piano effettivo di lavoro (piano di campagna) alla quota di sommità del palo effettivamente gettato. per diametro pari a mm 1500		ml	€ 64,61
497	EDILIZIA - Sondaggi e fondazioni profonde -	E.04.043h	Scavo a vuoto per l'esecuzione del palo trivellato misu ... palo effettivamente gettato. per diametro pari a mm 2000	Scavo a vuoto per l'esecuzione del palo trivellato misurato dalla quota del piano effettivo di lavoro (piano di campagna) alla quota di sommità del palo effettivamente gettato. per diametro pari a mm 2000		ml	€ 78,63
498	EDILIZIA - Sondaggi e fondazioni profonde -	E.04.044	Compenso per l'impiego di fanghi bentonitici per s ... biamento. per mc di scavo teorico della paratia o del palo	Compenso per l'impiego di fanghi bentonitici per scavi in materiale spingente, compresa la confezione degli stessi, ma escluso il dissabbiamento. per mc di scavo teorico della paratia o del palo		mc	€ 10,00
499	EDILIZIA - Sondaggi e fondazioni profonde -	E.04.045	Dissabbiamento dei fanghi bentonitici, provenienti ... arro del materiale di risulta. per mc di fango dissabbiato	Dissabbiamento dei fanghi bentonitici, provenienti da scavi per paratie o da perforazioni per pali trivellati , eseguito in appositi impianti , compreso il carico su autocarro del materiale di risulta. per mc di fango dissabbiato		mc	€ 11,29
500	EDILIZIA - Sondaggi e fondazioni profonde -	E.04.046	Compenso per l'impiego di fanghi biodegradabili per scavi ... risulta. per mc di scavo teorico della paratia o del palo	Compenso per l'impiego di fanghi biodegradabili per scavi in materiale spingente, ad alta densità ottenuti da miscela di appositi polimeri e acqua, compreso il carico su autocarro del materiale di risulta. per mc di scavo teorico della paratia o del palo		mc	€ 16,31
501	EDILIZIA - Sondaggi e fondazioni profonde -	E.04.047	Gabbie di armatura a pannelli costituita da barre di acci ... tura degli stessi e l'eventuale legatura con filo di ferro	Gabbie di armatura a pannelli costituita da barre di acciaio ad aderenza migliorata del tipo Fe B 38 K o Fe B 44 K, fornite, lavorate e poste in opera compresa la saldatura degli stessi e l'eventuale legatura con filo di ferro		kg	€ 1,40
502	EDILIZIA - Sondaggi e fondazioni profonde -	E.04.048	Fornitura e posa in opera di controcamicia in lamierino a perdere	Fornitura e posa in opera di controcamicia in lamierino a perdere		kg	€ 3,00
503	EDILIZIA - Sondaggi e fondazioni profonde -	E.04.049a	Pali speciali di fondazione, senza camicia, con inclinaz ... terreno 100 kg/cmq ) : per diametro esterno fino a 100 mm	Pali speciali di fondazione, senza camicia, con inclinazione fino a 20 gradi, per ancoraggi o altro, eseguiti mediante l'utilizzazione di attrezzature adeguate al terreno 100 kg/cmq ) : per diametro esterno fino a 100 mm		ml	€ 40,08
504	EDILIZIA - Sondaggi e fondazioni profonde -	E.04.049b	Pali speciali di fondazione, senza camicia, con inclinaz ... erreno 100 kg/cmq ) : per diametro esterno da 101 a 130 mm	Pali speciali di fondazione, senza camicia, con inclinazione fino a 20 gradi, per ancoraggi o altro, eseguiti mediante l'utilizzazione di attrezzature adeguate al terreno 100 kg/cmq ) : per diametro esterno da 101 a 130 mm		ml	€ 45,42
505	EDILIZIA - Sondaggi e fondazioni profonde -	E.04.049c	Pali speciali di fondazione, senza camicia, con inclinaz ... erreno 100 kg/cmq ) : per diametro esterno da 131 a 160 mm	Pali speciali di fondazione, senza camicia, con inclinazione fino a 20 gradi, per ancoraggi o altro, eseguiti mediante l'utilizzazione di attrezzature adeguate al terreno 100 kg/cmq ) : per diametro esterno da 131 a 160 mm		ml	€ 52,77
506	EDILIZIA - Sondaggi e fondazioni profonde -	E.04.049d	Pali speciali di fondazione, senza camicia, con inclinaz ... erreno 100 kg/cmq ) : per diametro esterno da 161 a 190 mm	Pali speciali di fondazione, senza camicia, con inclinazione fino a 20 gradi, per ancoraggi o altro, eseguiti mediante l'utilizzazione di attrezzature adeguate al terreno 100 kg/cmq ) : per diametro esterno da 161 a 190 mm		ml	€ 61,45
507	EDILIZIA - Sondaggi e fondazioni profonde -	E.04.049e	Pali speciali di fondazione, senza camicia, con inclinaz ... erreno 100 kg/cmq ) : per diametro esterno da 191 a 220 mm	Pali speciali di fondazione, senza camicia, con inclinazione fino a 20 gradi, per ancoraggi o altro, eseguiti mediante l'utilizzazione di attrezzature adeguate al terreno 100 kg/cmq ) : per diametro esterno da 191 a 220 mm		ml	€ 70,14
508	EDILIZIA - Sondaggi e fondazioni profonde -	E.04.049f	Pali speciali di fondazione, senza camicia, con inclinaz ... erreno 100 kg/cmq ) : per diametro esterno da 221 a 300 mm	Pali speciali di fondazione, senza camicia, con inclinazione fino a 20 gradi, per ancoraggi o altro, eseguiti mediante l'utilizzazione di attrezzature adeguate al terreno 100 kg/cmq ) : per diametro esterno da 221 a 300 mm		ml	€ 88,17
509	EDILIZIA - Sondaggi e fondazioni profonde -	E.04.050a	Pali speciali di fondazione, senza camicia, con inclinaz ... a metallica: kg/cmq ) : per diametro esterno fino a 100 mm	Pali speciali di fondazione, senza camicia, con inclinazione fino a 20 gradi, per ancoraggi o altro, eseguiti mediante l'utilizzazione di attrezzature adeguate al terreno da attraversare, compreso il successivo getto a pressione, nei fori così ricavati, in presenza di armatura metallica (da pagarsi a parte), di malta cementizia additivata, sino al volume effettivo di getto non inferiore a due volte quello teorico del foro. Compreso ogni onere e magistero con esclusione dell'armatura metallica: kg/cmq ) : per diametro esterno fino a 100 mm		ml	€ 44,92
510	EDILIZIA - Sondaggi e fondazioni profonde -	E.04.050b	Pali speciali di fondazione, senza camicia, con inclinaz ... metallica: kg/cmq ) : per diametro esterno da 101 a 130 mm	Pali speciali di fondazione, senza camicia, con inclinazione fino a 20 gradi, per ancoraggi o altro, eseguiti mediante l'utilizzazione di attrezzature adeguate al terreno da attraversare, compreso il successivo getto a pressione, nei fori così ricavati, in presenza di armatura metallica (da pagarsi a parte), di malta cementizia additivata, sino al volume effettivo di getto non inferiore a due volte quello teorico del foro. Compreso ogni onere e magistero con esclusione dell'armatura metallica: kg/cmq ) : per diametro esterno da 101 a 130 mm		ml	€ 50,96
511	EDILIZIA - Sondaggi e fondazioni profonde -	E.04.050c	Pali speciali di fondazione, senza camicia, con inclinaz ... metallica: kg/cmq ) : per diametro esterno da 131 a 160 mm	Pali speciali di fondazione, senza camicia, con inclinazione fino a 20 gradi, per ancoraggi o altro, eseguiti mediante l'utilizzazione di attrezzature adeguate al terreno da attraversare, compreso il successivo getto a pressione, nei fori così ricavati, in presenza di armatura metallica (da pagarsi a parte), di malta cementizia additivata, sino al volume effettivo di getto non inferiore a due volte quello teorico del foro. Compreso ogni onere e magistero con esclusione dell'armatura metallica: kg/cmq ) : per diametro esterno da 131 a 160 mm		ml	€ 59,01
512	EDILIZIA - Sondaggi e fondazioni profonde -	E.04.050d	Pali speciali di fondazione, senza camicia, con inclinaz ... metallica: kg/cmq ) : per diametro esterno da 161 a 190 mm	Pali speciali di fondazione, senza camicia, con inclinazione fino a 20 gradi, per ancoraggi o altro, eseguiti mediante l'utilizzazione di attrezzature adeguate al terreno da attraversare, compreso il successivo getto a pressione, nei fori così ricavati, in presenza di armatura metallica (da pagarsi a parte), di malta cementizia additivata, sino al volume effettivo di getto non inferiore a due volte quello teorico del foro. Compreso ogni onere e magistero con esclusione dell'armatura metallica: kg/cmq ) : per diametro esterno da 161 a 190 mm		ml	€ 68,39
513	EDILIZIA - Sondaggi e fondazioni profonde -	E.04.050e	Pali speciali di fondazione, senza camicia, con inclinaz ... metallica: kg/cmq ) : per diametro esterno da 191 a 220 mm	Pali speciali di fondazione, senza camicia, con inclinazione fino a 20 gradi, per ancoraggi o altro, eseguiti mediante l'utilizzazione di attrezzature adeguate al terreno da attraversare, compreso il successivo getto a pressione, nei fori così ricavati, in presenza di armatura metallica (da pagarsi a parte), di malta cementizia additivata, sino al volume effettivo di getto non inferiore a due volte quello teorico del foro. Compreso ogni onere e magistero con esclusione dell'armatura metallica: kg/cmq ) : per diametro esterno da 191 a 220 mm		ml	€ 77,78
514	EDILIZIA - Sondaggi e fondazioni profonde -	E.04.050f	Pali speciali di fondazione, senza camicia, con inclinaz ... metallica: kg/cmq ) : per diametro esterno da 221 a 300 mm	Pali speciali di fondazione, senza camicia, con inclinazione fino a 20 gradi, per ancoraggi o altro, eseguiti mediante l'utilizzazione di attrezzature adeguate al terreno da attraversare, compreso il successivo getto a pressione, nei fori così ricavati, in presenza di armatura metallica (da pagarsi a parte), di malta cementizia additivata, sino al volume effettivo di getto non inferiore a due volte quello teorico del foro. Compreso ogni onere e magistero con esclusione dell'armatura metallica: kg/cmq ) : per diametro esterno da 221 a 300 mm		ml	€ 97,23
515	EDILIZIA - Sondaggi e fondazioni profonde -	E.04.051	Pali speciali di fondazione, senza camicia, con inclinaz ... ventuale taglio dei ferri di armatura da computare a parte	Pali speciali di fondazione, senza camicia, con inclinazione fino a 20 gradi, per ancoraggi o altro, eseguiti mediante l'utilizzazione di attrezzature adeguate al terreno da attraversare, compreso il successivo getto a pressione, nei fori così ricavati, in presenza di armatura metallica (da pagarsi a parte), di malta cementizia additivata, sino al volume effettivo di getto non inferiore a due volte quello teorico del foro. Compreso ogni onere e magistero con esclusione dell'armatura metallica. Sovrapprezzo per attraversamento di muratura in pietra o in calcestruzzo , escluso l'eventuale taglio dei ferri di armatura da computare a parte		ml	€ 52,60
516	EDILIZIA - Sondaggi e fondazioni profonde -	E.04.052a	Iniezioni primarie di miscela di cemento normale ed acqua ... to iniettato: per quantità non superiori a 200 kg per palo	Iniezioni primarie di miscela di cemento normale ed acqua oltre ad eventuali additivi da pagarsi a parte per la quantità eccedente il volume pari a due volte il teorico, per ogni 100 kg di cemento iniettato: per quantità non superiori a 200 kg per palo		ql	€ 20,00
517	EDILIZIA - Sondaggi e fondazioni profonde -	E.04.052b	Iniezioni primarie di miscela di cemento normale ed acqua ... r la parte eccedente 200 kg per palo fino a 500kg per palo	Iniezioni primarie di miscela di cemento normale ed acqua oltre ad eventuali additivi da pagarsi a parte per la quantità eccedente il volume pari a due volte il teorico, per ogni 100 kg di cemento iniettato: per la parte eccedente 200 kg per palo fino a 500kg per palo		ql	€ 15,95
518	EDILIZIA - Sondaggi e fondazioni profonde -	E.04.052c	Iniezioni primarie di miscela di cemento normale ed acqua ... la parte eccedente 500 kg per palo fino a 2000kg per palo	Iniezioni primarie di miscela di cemento normale ed acqua oltre ad eventuali additivi da pagarsi a parte per la quantità eccedente il volume pari a due volte il teorico, per ogni 100 kg di cemento iniettato: per la parte eccedente 500 kg per palo fino a 2000kg per palo		ql	€ 15,25
519	EDILIZIA - Sondaggi e fondazioni profonde -	E.04.052d	Iniezioni primarie di miscela di cemento normale ed acqua ... ogni 100 kg di cemento iniettato: oltre i 2000 kg per palo	Iniezioni primarie di miscela di cemento normale ed acqua oltre ad eventuali additivi da pagarsi a parte per la quantità eccedente il volume pari a due volte il teorico, per ogni 100 kg di cemento iniettato: oltre i 2000 kg per palo		ql	€ 13,80
520	EDILIZIA - Sondaggi e fondazioni profonde -	E.04.053	Maggiorazione per ambienti interni o zone esterne disagiate non accessibili a mezzi pesanti cingolati. 50%	Maggiorazione per ambienti interni o zone esterne disagiate non accessibili a mezzi pesanti cingolati. 50%
521	EDILIZIA - Sondaggi e fondazioni profonde -	E.04.054	Armatura di micropali effettuata attraverso la fornitura ... in acciaio Fe 510 filettati e con manicotto e/o a saldare	Armatura di micropali effettuata attraverso la fornitura e posa di profilati tubolari in acciaio Fe 510 filettati e con manicotto e/o a saldare		kg	€ 2,70
522	EDILIZIA - Sondaggi e fondazioni profonde -	E.04.055	Armatura di micropali effettuata attraverso la fornitura ... nicotto e/o a saldare e provvisti di valvole di iniezione	Armatura di micropali effettuata attraverso la fornitura e posa di profilati tubolari in acciaio Fe 510 filettati, con manicotto e/o a saldare e provvisti di valvole di iniezione		kg	€ 3,00
523	EDILIZIA - Conglomerati cementizi, ferri di armatura, casseforme -	E.05.001a.01	Fornitura e posa in opera di calcestruzzo c ... rni di stagionatura; slump = cm 7 + o - 2 - Rck 200 Kg/cmq	Fornitura e posa in opera di calcestruzzo cementizio per strutture armate confezionato a norma di legge, con cemento tipo 325 o 425 ed inerti a varie pezzature atte ad assicurare un assortimento granulometrico adeguato alla particolare destinazione del getto ed al procedimento di posa in opera del calcestruzzo. La pezzatura massima dell’inerte comunque dovrà dipendere dalla distanza dei ferri di armatura in modo tale da evitare il fenomeno della grigliatura degli inerti. Compreso tutti gli oneri occorrenti tra cui quelli di controllo previsti dalle vigenti norme, magisteri e quanto altro necessario per dare il lavoro compiuto a perfetta regola d’arte, escluso il ferro di armatura da pagarsi a parte, ma compreso le occorrenti casseforme eseguite a qualsiasi altezza. Il calcestruzzo dovrà essere studiato in modo da assicurare oltre alla resistenza caratteristica a 28 giorni Rck prevista in Capitolato, anche un'elevata durabilità delle opere in cemento armato nei confronti delle azioni aggressive esterne. All’uopo il calcestruzzo dovrà avere: dosaggio in cemento non inferiore a 320-350 Kg/mc, rapporto A/C non superiore a 0,45-0,50, impiego di cementi idonei all’ambiente fisico nel quale l’opera verrà a trovarsi, adeguati copriferri maggiori o uguali a 3 . 4 cm, adeguata maturazione del getto. per strutture di fondazione (plinti, travi rovesce e di collegamento, platee, ecc.) con resistenza caratteristica a compressione del conglomerato cementizio a 28 giorni di stagionatura; slump = cm 7 + o - 2 - Rck 200 Kg/cmq		mc	€ 72,70
524	EDILIZIA - Conglomerati cementizi, ferri di armatura, casseforme -	E.05.001a.02	Fornitura e posa in opera di calcestruzzo c ... rni di stagionatura; slump = cm 7 + o - 2 - Rck 250 Kg/cmq	Fornitura e posa in opera di calcestruzzo cementizio per strutture armate confezionato a norma di legge, con cemento tipo 325 o 425 ed inerti a varie pezzature atte ad assicurare un assortimento granulometrico adeguato alla particolare destinazione del getto ed al procedimento di posa in opera del calcestruzzo. La pezzatura massima dell’inerte comunque dovrà dipendere dalla distanza dei ferri di armatura in modo tale da evitare il fenomeno della grigliatura degli inerti. Compreso tutti gli oneri occorrenti tra cui quelli di controllo previsti dalle vigenti norme, magisteri e quanto altro necessario per dare il lavoro compiuto a perfetta regola d’arte, escluso il ferro di armatura da pagarsi a parte, ma compreso le occorrenti casseforme eseguite a qualsiasi altezza. Il calcestruzzo dovrà essere studiato in modo da assicurare oltre alla resistenza caratteristica a 28 giorni Rck prevista in Capitolato, anche un'elevata durabilità delle opere in cemento armato nei confronti delle azioni aggressive esterne. All’uopo il calcestruzzo dovrà avere: dosaggio in cemento non inferiore a 320-350 Kg/mc, rapporto A/C non superiore a 0,45-0,50, impiego di cementi idonei all’ambiente fisico nel quale l’opera verrà a trovarsi, adeguati copriferri maggiori o uguali a 3 . 4 cm, adeguata maturazione del getto. per strutture di fondazione (plinti, travi rovesce e di collegamento, platee, ecc.) con resistenza caratteristica a compressione del conglomerato cementizio a 28 giorni di stagionatura; slump = cm 7 + o - 2 - Rck 250 Kg/cmq		mc	€ 84,75
525	EDILIZIA - Conglomerati cementizi, ferri di armatura, casseforme -	E.05.001a.03	Fornitura e posa in opera di calcestruzzo c ... rni di stagionatura; slump = cm 7 + o - 2 - Rck 300 Kg/cmq	Fornitura e posa in opera di calcestruzzo cementizio per strutture armate confezionato a norma di legge, con cemento tipo 325 o 425 ed inerti a varie pezzature atte ad assicurare un assortimento granulometrico adeguato alla particolare destinazione del getto ed al procedimento di posa in opera del calcestruzzo. La pezzatura massima dell’inerte comunque dovrà dipendere dalla distanza dei ferri di armatura in modo tale da evitare il fenomeno della grigliatura degli inerti. Compreso tutti gli oneri occorrenti tra cui quelli di controllo previsti dalle vigenti norme, magisteri e quanto altro necessario per dare il lavoro compiuto a perfetta regola d’arte, escluso il ferro di armatura da pagarsi a parte, ma compreso le occorrenti casseforme eseguite a qualsiasi altezza. Il calcestruzzo dovrà essere studiato in modo da assicurare oltre alla resistenza caratteristica a 28 giorni Rck prevista in Capitolato, anche un'elevata durabilità delle opere in cemento armato nei confronti delle azioni aggressive esterne. All’uopo il calcestruzzo dovrà avere: dosaggio in cemento non inferiore a 320-350 Kg/mc, rapporto A/C non superiore a 0,45-0,50, impiego di cementi idonei all’ambiente fisico nel quale l’opera verrà a trovarsi, adeguati copriferri maggiori o uguali a 3 . 4 cm, adeguata maturazione del getto. per strutture di fondazione (plinti, travi rovesce e di collegamento, platee, ecc.) con resistenza caratteristica a compressione del conglomerato cementizio a 28 giorni di stagionatura; slump = cm 7 + o - 2 - Rck 300 Kg/cmq		mc	€ 92,95
526	EDILIZIA - Conglomerati cementizi, ferri di armatura, casseforme -	E.05.001b.01	Fornitura e posa in opera di calcestruzzo c ... + o - 3 travi, pilastri, solette, ecc. : - Rck 200 Kg/cmq	Fornitura e posa in opera di calcestruzzo cementizio per strutture armate confezionato a norma di legge, con cemento tipo 325 o 425 ed inerti a varie pezzature atte ad assicurare un assortimento granulometrico adeguato alla particolare destinazione del getto ed al procedimento di posa in opera del calcestruzzo. La pezzatura massima dell’inerte comunque dovrà dipendere dalla distanza dei ferri di armatura in modo tale da evitare il fenomeno della grigliatura degli inerti. Compreso tutti gli oneri occorrenti tra cui quelli di controllo previsti dalle vigenti norme, magisteri e quanto altro necessario per dare il lavoro compiuto a perfetta regola d’arte, escluso il ferro di armatura da pagarsi a parte, ma compreso le occorrenti casseforme eseguite a qualsiasi altezza. Il calcestruzzo dovrà essere studiato in modo da assicurare oltre alla resistenza caratteristica a 28 giorni Rck prevista in Capitolato, anche un'elevata durabilità delle opere in cemento armato nei confronti delle azioni aggressive esterne. All’uopo il calcestruzzo dovrà avere: dosaggio in cemento non inferiore a 320-350 Kg/mc, rapporto A/C non superiore a 0,45-0,50, impiego di cementi idonei all’ambiente fisico nel quale l’opera verrà a trovarsi, adeguati copriferri maggiori o uguali a 3 . 4 cm, adeguata maturazione del getto. per strutture di fondazione (plinti, travi rovesce e di collegamento, platee, ecc.) con resistenza caratteristica a compressione del conglomerato cementizio a 28 giorni di stagionatura; slump = cm 7 + o - 2 per strutture in elevazione con resistenza caratteristica a compressione del conglomerato cementizio a 28 giorni di stagionatura; slump 2 cm 13 + o - 3 travi, pilastri, solette, ecc. : - Rck 200 Kg/cmq		mc	€ 100,40
527	EDILIZIA - Conglomerati cementizi, ferri di armatura, casseforme -	E.05.001b.02	Fornitura e posa in opera di calcestruzzo c ... + o - 3 travi, pilastri, solette, ecc. : - Rck 250 Kg/cmq	Fornitura e posa in opera di calcestruzzo cementizio per strutture armate confezionato a norma di legge, con cemento tipo 325 o 425 ed inerti a varie pezzature atte ad assicurare un assortimento granulometrico adeguato alla particolare destinazione del getto ed al procedimento di posa in opera del calcestruzzo. La pezzatura massima dell’inerte comunque dovrà dipendere dalla distanza dei ferri di armatura in modo tale da evitare il fenomeno della grigliatura degli inerti. Compreso tutti gli oneri occorrenti tra cui quelli di controllo previsti dalle vigenti norme, magisteri e quanto altro necessario per dare il lavoro compiuto a perfetta regola d’arte, escluso il ferro di armatura da pagarsi a parte, ma compreso le occorrenti casseforme eseguite a qualsiasi altezza. Il calcestruzzo dovrà essere studiato in modo da assicurare oltre alla resistenza caratteristica a 28 giorni Rck prevista in Capitolato, anche un'elevata durabilità delle opere in cemento armato nei confronti delle azioni aggressive esterne. All’uopo il calcestruzzo dovrà avere: dosaggio in cemento non inferiore a 320-350 Kg/mc, rapporto A/C non superiore a 0,45-0,50, impiego di cementi idonei all’ambiente fisico nel quale l’opera verrà a trovarsi, adeguati copriferri maggiori o uguali a 3 . 4 cm, adeguata maturazione del getto. per strutture di fondazione (plinti, travi rovesce e di collegamento, platee, ecc.) con resistenza caratteristica a compressione del conglomerato cementizio a 28 giorni di stagionatura; slump = cm 7 + o - 2 per strutture in elevazione con resistenza caratteristica a compressione del conglomerato cementizio a 28 giorni di stagionatura; slump 2 cm 13 + o - 3 travi, pilastri, solette, ecc. : - Rck 250 Kg/cmq		mc	€ 112,45
528	EDILIZIA - Conglomerati cementizi, ferri di armatura, casseforme -	E.05.001b.03	Fornitura e posa in opera di calcestruzzo c ... + o - 3 travi, pilastri, solette, ecc. : - Rck 300 Kg/cmq	Fornitura e posa in opera di calcestruzzo cementizio per strutture armate confezionato a norma di legge, con cemento tipo 325 o 425 ed inerti a varie pezzature atte ad assicurare un assortimento granulometrico adeguato alla particolare destinazione del getto ed al procedimento di posa in opera del calcestruzzo. La pezzatura massima dell’inerte comunque dovrà dipendere dalla distanza dei ferri di armatura in modo tale da evitare il fenomeno della grigliatura degli inerti. Compreso tutti gli oneri occorrenti tra cui quelli di controllo previsti dalle vigenti norme, magisteri e quanto altro necessario per dare il lavoro compiuto a perfetta regola d’arte, escluso il ferro di armatura da pagarsi a parte, ma compreso le occorrenti casseforme eseguite a qualsiasi altezza. Il calcestruzzo dovrà essere studiato in modo da assicurare oltre alla resistenza caratteristica a 28 giorni Rck prevista in Capitolato, anche un'elevata durabilità delle opere in cemento armato nei confronti delle azioni aggressive esterne. All’uopo il calcestruzzo dovrà avere: dosaggio in cemento non inferiore a 320-350 Kg/mc, rapporto A/C non superiore a 0,45-0,50, impiego di cementi idonei all’ambiente fisico nel quale l’opera verrà a trovarsi, adeguati copriferri maggiori o uguali a 3 . 4 cm, adeguata maturazione del getto. per strutture di fondazione (plinti, travi rovesce e di collegamento, platee, ecc.) con resistenza caratteristica a compressione del conglomerato cementizio a 28 giorni di stagionatura; slump = cm 7 + o - 2 per strutture in elevazione con resistenza caratteristica a compressione del conglomerato cementizio a 28 giorni di stagionatura; slump 2 cm 13 + o - 3 travi, pilastri, solette, ecc. : - Rck 300 Kg/cmq		mc	€ 126,80
529	EDILIZIA - Conglomerati cementizi, ferri di armatura, casseforme -	E.05.001c.01	Fornitura e posa in opera di calcestruzzo c ... ecc. : capriate e strutture reticolari : - Rck 200 Kg/cmq	Fornitura e posa in opera di calcestruzzo cementizio per strutture armate confezionato a norma di legge, con cemento tipo 325 o 425 ed inerti a varie pezzature atte ad assicurare un assortimento granulometrico adeguato alla particolare destinazione del getto ed al procedimento di posa in opera del calcestruzzo. La pezzatura massima dell’inerte comunque dovrà dipendere dalla distanza dei ferri di armatura in modo tale da evitare il fenomeno della grigliatura degli inerti. Compreso tutti gli oneri occorrenti tra cui quelli di controllo previsti dalle vigenti norme, magisteri e quanto altro necessario per dare il lavoro compiuto a perfetta regola d’arte, escluso il ferro di armatura da pagarsi a parte, ma compreso le occorrenti casseforme eseguite a qualsiasi altezza. Il calcestruzzo dovrà essere studiato in modo da assicurare oltre alla resistenza caratteristica a 28 giorni Rck prevista in Capitolato, anche un'elevata durabilità delle opere in cemento armato nei confronti delle azioni aggressive esterne. All’uopo il calcestruzzo dovrà avere: dosaggio in cemento non inferiore a 320-350 Kg/mc, rapporto A/C non superiore a 0,45-0,50, impiego di cementi idonei all’ambiente fisico nel quale l’opera verrà a trovarsi, adeguati copriferri maggiori o uguali a 3 . 4 cm, adeguata maturazione del getto. per strutture di fondazione (plinti, travi rovesce e di collegamento, platee, ecc.) con resistenza caratteristica a compressione del conglomerato cementizio a 28 giorni di stagionatura; slump = cm 7 + o - 2 per strutture in elevazione con resistenza caratteristica a compressione del conglomerato cementizio a 28 giorni di stagionatura; slump 2 cm 13 + o - 3 travi, pilastri, solette, ecc. : capriate e strutture reticolari : - Rck 200 Kg/cmq		mc	€ 90,70
530	EDILIZIA - Conglomerati cementizi, ferri di armatura, casseforme -	E.05.001c.02	Fornitura e posa in opera di calcestruzzo c ... ecc. : capriate e strutture reticolari : - Rck 250 Kg/cmq	Fornitura e posa in opera di calcestruzzo cementizio per strutture armate confezionato a norma di legge, con cemento tipo 325 o 425 ed inerti a varie pezzature atte ad assicurare un assortimento granulometrico adeguato alla particolare destinazione del getto ed al procedimento di posa in opera del calcestruzzo. La pezzatura massima dell’inerte comunque dovrà dipendere dalla distanza dei ferri di armatura in modo tale da evitare il fenomeno della grigliatura degli inerti. Compreso tutti gli oneri occorrenti tra cui quelli di controllo previsti dalle vigenti norme, magisteri e quanto altro necessario per dare il lavoro compiuto a perfetta regola d’arte, escluso il ferro di armatura da pagarsi a parte, ma compreso le occorrenti casseforme eseguite a qualsiasi altezza. Il calcestruzzo dovrà essere studiato in modo da assicurare oltre alla resistenza caratteristica a 28 giorni Rck prevista in Capitolato, anche un'elevata durabilità delle opere in cemento armato nei confronti delle azioni aggressive esterne. All’uopo il calcestruzzo dovrà avere: dosaggio in cemento non inferiore a 320-350 Kg/mc, rapporto A/C non superiore a 0,45-0,50, impiego di cementi idonei all’ambiente fisico nel quale l’opera verrà a trovarsi, adeguati copriferri maggiori o uguali a 3 . 4 cm, adeguata maturazione del getto. per strutture di fondazione (plinti, travi rovesce e di collegamento, platee, ecc.) con resistenza caratteristica a compressione del conglomerato cementizio a 28 giorni di stagionatura; slump = cm 7 + o - 2 per strutture in elevazione con resistenza caratteristica a compressione del conglomerato cementizio a 28 giorni di stagionatura; slump 2 cm 13 + o - 3 travi, pilastri, solette, ecc. : capriate e strutture reticolari : - Rck 250 Kg/cmq		mc	€ 134,20
531	EDILIZIA - Conglomerati cementizi, ferri di armatura, casseforme -	E.05.001c.03	Fornitura e posa in opera di calcestruzzo c ... ecc. : capriate e strutture reticolari : - Rck 300 Kg/cmq	Fornitura e posa in opera di calcestruzzo cementizio per strutture armate confezionato a norma di legge, con cemento tipo 325 o 425 ed inerti a varie pezzature atte ad assicurare un assortimento granulometrico adeguato alla particolare destinazione del getto ed al procedimento di posa in opera del calcestruzzo. La pezzatura massima dell’inerte comunque dovrà dipendere dalla distanza dei ferri di armatura in modo tale da evitare il fenomeno della grigliatura degli inerti. Compreso tutti gli oneri occorrenti tra cui quelli di controllo previsti dalle vigenti norme, magisteri e quanto altro necessario per dare il lavoro compiuto a perfetta regola d’arte, escluso il ferro di armatura da pagarsi a parte, ma compreso le occorrenti casseforme eseguite a qualsiasi altezza. Il calcestruzzo dovrà essere studiato in modo da assicurare oltre alla resistenza caratteristica a 28 giorni Rck prevista in Capitolato, anche un'elevata durabilità delle opere in cemento armato nei confronti delle azioni aggressive esterne. All’uopo il calcestruzzo dovrà avere: dosaggio in cemento non inferiore a 320-350 Kg/mc, rapporto A/C non superiore a 0,45-0,50, impiego di cementi idonei all’ambiente fisico nel quale l’opera verrà a trovarsi, adeguati copriferri maggiori o uguali a 3 . 4 cm, adeguata maturazione del getto. per strutture di fondazione (plinti, travi rovesce e di collegamento, platee, ecc.) con resistenza caratteristica a compressione del conglomerato cementizio a 28 giorni di stagionatura; slump = cm 7 + o - 2 per strutture in elevazione con resistenza caratteristica a compressione del conglomerato cementizio a 28 giorni di stagionatura; slump 2 cm 13 + o - 3 travi, pilastri, solette, ecc. : capriate e strutture reticolari : - Rck 300 Kg/cmq		mc	€ 150,00
532	EDILIZIA - Conglomerati cementizi, ferri di armatura, casseforme -	E.05.002a.01	Conglomerato cementizio isolante leggero per massetti iso ... ecedente: per getti pompati : - Rck 150, densità 1650/1700	Conglomerato cementizio isolante leggero per massetti isolanti e strutture in elevato a base di argilla espansa ed inerti di cava o di fiume, per il resto tutto come al numero precedente: per getti pompati : - Rck 150, densità 1650/1700		mc	€ 116,43
533	EDILIZIA - Conglomerati cementizi, ferri di armatura, casseforme -	E.05.002a.02	Conglomerato cementizio isolante leggero per massetti iso ... ecedente: per getti pompati : - Rck 200, densità 1650/1700	Conglomerato cementizio isolante leggero per massetti isolanti e strutture in elevato a base di argilla espansa ed inerti di cava o di fiume, per il resto tutto come al numero precedente: per getti pompati : - Rck 200, densità 1650/1700		mc	€ 120,55
534	EDILIZIA - Conglomerati cementizi, ferri di armatura, casseforme -	E.05.002a.03	Conglomerato cementizio isolante leggero per massetti iso ... ecedente: per getti pompati : - Rck 250, densità 1700/1750	Conglomerato cementizio isolante leggero per massetti isolanti e strutture in elevato a base di argilla espansa ed inerti di cava o di fiume, per il resto tutto come al numero precedente: per getti pompati : - Rck 250, densità 1700/1750		mc	€ 128,85
535	EDILIZIA - Conglomerati cementizi, ferri di armatura, casseforme -	E.05.002a.04	Conglomerato cementizio isolante leggero per massetti iso ... ecedente: per getti pompati : - Rck 300, densità 1700/1750	Conglomerato cementizio isolante leggero per massetti isolanti e strutture in elevato a base di argilla espansa ed inerti di cava o di fiume, per il resto tutto come al numero precedente: per getti pompati : - Rck 300, densità 1700/1750		mc	€ 132,50
536	EDILIZIA - Conglomerati cementizi, ferri di armatura, casseforme -	E.05.002a.05	Conglomerato cementizio isolante leggero per massetti iso ... ecedente: per getti pompati : - Rck 350, densità 1750/1800	Conglomerato cementizio isolante leggero per massetti isolanti e strutture in elevato a base di argilla espansa ed inerti di cava o di fiume, per il resto tutto come al numero precedente: per getti pompati : - Rck 350, densità 1750/1800		mc	€ 141,25
537	EDILIZIA - Conglomerati cementizi, ferri di armatura, casseforme -	E.05.002a.06	Conglomerato cementizio isolante leggero per massetti iso ... ecedente: per getti pompati : - Rck 400, densità 1750/1800	Conglomerato cementizio isolante leggero per massetti isolanti e strutture in elevato a base di argilla espansa ed inerti di cava o di fiume, per il resto tutto come al numero precedente: per getti pompati : - Rck 400, densità 1750/1800		mc	€ 148,50
538	EDILIZIA - Conglomerati cementizi, ferri di armatura, casseforme -	E.05.002a.07	Conglomerato cementizio isolante leggero per massetti iso ... ecedente: per getti pompati : - Rck 450, densità 1800/1850	Conglomerato cementizio isolante leggero per massetti isolanti e strutture in elevato a base di argilla espansa ed inerti di cava o di fiume, per il resto tutto come al numero precedente: per getti pompati : - Rck 450, densità 1800/1850		mc	€ 157,30
539	EDILIZIA - Conglomerati cementizi, ferri di armatura, casseforme -	E.05.002b.01	Conglomerato cementizio isolante leggero per massetti iso ... ati : per getti non pompati : - Rck 150, densità 1200/1350	Conglomerato cementizio isolante leggero per massetti isolanti e strutture in elevato a base di argilla espansa ed inerti di cava o di fiume, per il resto tutto come al numero precedente: per getti pompati : per getti non pompati : - Rck 150, densità 1200/1350		mc	€ 107,00
540	EDILIZIA - Conglomerati cementizi, ferri di armatura, casseforme -	E.05.002b.02	Conglomerato cementizio isolante leggero per massetti iso ... ati : per getti non pompati : - Rck 200, densità 1400/1450	Conglomerato cementizio isolante leggero per massetti isolanti e strutture in elevato a base di argilla espansa ed inerti di cava o di fiume, per il resto tutto come al numero precedente: per getti pompati : per getti non pompati : - Rck 200, densità 1400/1450		mc	€ 111,25
541	EDILIZIA - Conglomerati cementizi, ferri di armatura, casseforme -	E.05.002b.03	Conglomerato cementizio isolante leggero per massetti iso ... ati : per getti non pompati : - Rck 250, densità 1450/1500	Conglomerato cementizio isolante leggero per massetti isolanti e strutture in elevato a base di argilla espansa ed inerti di cava o di fiume, per il resto tutto come al numero precedente: per getti pompati : per getti non pompati : - Rck 250, densità 1450/1500		mc	€ 119,00
542	EDILIZIA - Conglomerati cementizi, ferri di armatura, casseforme -	E.05.002b.04	Conglomerato cementizio isolante leggero per massetti iso ... ati : per getti non pompati : - Rck 300, densità 1450/1500	Conglomerato cementizio isolante leggero per massetti isolanti e strutture in elevato a base di argilla espansa ed inerti di cava o di fiume, per il resto tutto come al numero precedente: per getti pompati : per getti non pompati : - Rck 300, densità 1450/1500		mc	€ 125,50
543	EDILIZIA - Conglomerati cementizi, ferri di armatura, casseforme -	E.05.002b.05	Conglomerato cementizio isolante leggero per massetti iso ... ati : per getti non pompati : - Rck 350, densità 1500/1550	Conglomerato cementizio isolante leggero per massetti isolanti e strutture in elevato a base di argilla espansa ed inerti di cava o di fiume, per il resto tutto come al numero precedente: per getti pompati : per getti non pompati : - Rck 350, densità 1500/1550		mc	€ 132,50
544	EDILIZIA - Conglomerati cementizi, ferri di armatura, casseforme -	E.05.002b.06	Conglomerato cementizio isolante leggero per massetti iso ... ati : per getti non pompati : - Rck 400, densità 1550/1600	Conglomerato cementizio isolante leggero per massetti isolanti e strutture in elevato a base di argilla espansa ed inerti di cava o di fiume, per il resto tutto come al numero precedente: per getti pompati : per getti non pompati : - Rck 400, densità 1550/1600		mc	€ 138,70
545	EDILIZIA - Conglomerati cementizi, ferri di armatura, casseforme -	E.05.002b.07	Conglomerato cementizio isolante leggero per massetti iso ... ati : per getti non pompati : - Rck 450, densità 1550/1600	Conglomerato cementizio isolante leggero per massetti isolanti e strutture in elevato a base di argilla espansa ed inerti di cava o di fiume, per il resto tutto come al numero precedente: per getti pompati : per getti non pompati : - Rck 450, densità 1550/1600		mc	€ 148,50
546	EDILIZIA - Conglomerati cementizi, ferri di armatura, casseforme -	E.05.003a	Compenso aggiuntivo ai conglomerati cementizi precedenti ... preso l’uso di pompa. In pareti di spessore sino a 20 cm	Compenso aggiuntivo ai conglomerati cementizi precedenti per l'impiego in pareti verticali compreso l’uso di pompa. In pareti di spessore sino a 20 cm		mc	€ 8,70
547	EDILIZIA - Conglomerati cementizi, ferri di armatura, casseforme -	E.05.004a	Fornitura, lavorazione e posa in opera di tondo di accia ... tta regola d'arte Acciaio per cemento armato tipo Fe B 44K	Fornitura, lavorazione e posa in opera di tondo di acciaio in barre di qualsiasi diametro e lunghezza per armatura di strutture in calcestruzzo, compreso il filo di ferro delle legature, i distanziatori, le eventuali saldature per giunzioni, la lavorazione secondo gli schemi progettuali ed il relativo sfrido, il trasporto, lo scarico dall'automezzo, l'accatastamento, il tiro in alto, l'avvicinamento al luogo di posa, l'assistenza, e quant'altro occorre per dare il lavoro finito in opera a perfetta regola d'arte Acciaio per cemento armato tipo Fe B 44K		kg	€ 1,20
548	EDILIZIA - Conglomerati cementizi, ferri di armatura, casseforme -	E.05.005a	Fornitura, lavorazione e posa in opera di rete elettrosal ... ta regola d'arte Rete elettrosaldata in tondini di acciaio	Fornitura, lavorazione e posa in opera di rete elettrosaldata di qualsiasi diametro e maglia per armatura di strutture in calcestruzzo, compreso il filo di ferro delle legature, i distanziatori, le eventuali saldature per giunzioni, la lavorazione secondo gli schemi progettuali ed il relativo sfrido, l'uso dei ponteggi edil loro disarmo, l'assistenza, il trasporto, lo scarico dall'automezzo, l'accatastamento, il tiro in alto, l'avvicinamento al luogo di posa e quant'altro occcorre per dare il lavoro finito in opera a perfetta regola d'arte Rete elettrosaldata in tondini di acciaio		kg	€ 1,35
549	EDILIZIA - Conglomerati cementizi, ferri di armatura, casseforme -	E.05.006a	Casserature per getti in conglomerato cementizio quali, s ... armanti Casseri per in elevazione per rampe di scale curve	Casserature per getti in conglomerato cementizio quali, scale travi portagrù e simili realizzate con tavolame di abete, compreso l'armatura di sostegno e di controventatura, i ponteggi fino a 4 m di altezza dal piano di appoggio; compreso altresì il montaggio, lo smontaggio, lo sfrido, e l'impiego di idonei disarmanti Casseri per in elevazione per rampe di scale curve		mq	€ 35,00
550	EDILIZIA - Conglomerati cementizi, ferri di armatura, casseforme -	E.05.006b	Casserature per getti in conglomerato cementizio quali, s ... rmanti Casseri in elevazione per solette a sbalzo, ecc.	Casserature per getti in conglomerato cementizio quali, scale travi portagrù e simili realizzate con tavolame di abete, compreso l'armatura di sostegno e di controventatura, i ponteggi fino a 4 m di altezza dal piano di appoggio; compreso altresì il montaggio, lo smontaggio, lo sfrido, e l'impiego di idonei disarmanti Casseri in elevazione per solette a sbalzo, ecc.		mq	€ 38,50
551	EDILIZIA - Conglomerati cementizi, ferri di armatura, casseforme -	E.05.007a	Casserature per getti in conglomerato cementizio quali tr ... ri per calcestruzzo in elevazione per luci fino a 8,00 mt	Casserature per getti in conglomerato cementizio quali travi, pilastri, mensole piane, curve o comunque sagomate realizzate con tavolame di abete, compreso l'armatura di sostegno e di controventatura, i ponteggi, compreso altresì il montaggio, lo smontaggio, lo sfrido, e l'impiego di idonei disarmanti; di altezza dal piano di appoggio oltre m 4 e fino a m 10 Casseri per calcestruzzo in elevazione per luci fino a 8,00 mt		mq	€ 22,50
552	EDILIZIA - Conglomerati cementizi, ferri di armatura, casseforme -	E.05.007b	Casserature per getti in conglomerato cementizio quali tr ... er calcestruzzo in elevazione per luci da mt. 8,00 a 15,00	Casserature per getti in conglomerato cementizio quali travi, pilastri, mensole piane, curve o comunque sagomate realizzate con tavolame di abete, compreso l'armatura di sostegno e di controventatura, i ponteggi, compreso altresì il montaggio, lo smontaggio, lo sfrido, e l'impiego di idonei disarmanti; di altezza dal piano di appoggio oltre m 4 e fino a m 10 Casseri per calcestruzzo in elevazione per luci da mt. 8,00 a 15,00		mq	€ 27,00
553	EDILIZIA - Conglomerati cementizi, ferri di armatura, casseforme -	E.05.008a	Casserature per getti di calcestruzzo, per opere in fonda ... ’arte. Casserature per getti di calcestruzzo in fondazione	Casserature per getti di calcestruzzo, per opere in fondazione poste in opera, piane, curve o comunque sagomate, realizzate in legname in qualunque posizione, comprese le armature di sostegno necessarie e compresi pure il montaggio, lo smontaggio, lo sfrido, compresa altresì l'eventuale perdita di legname costituente le casserature, gli eventuali oneri di aggottamento, l’impiego di idonei disarmanti e quanto altro occorrente e necessario per dare l’opera a perfetta regola d’arte. Casserature per getti di calcestruzzo in fondazione		mq	€ 16,26
554	EDILIZIA - Conglomerati cementizi, ferri di armatura, casseforme -	E.05.009a	Casserature per getti in conglomerato cementizio quali p ... er pareti e setti in elevazione di spessore da cm. 15 a 30	Casserature per getti in conglomerato cementizio quali pareti e setti di spessore superiore a cm 15 e fino a cm 30, curve o comunque sagomate realizzate con tavolame di abete, compreso l'armatura di sostegno e di controventatura, i ponteggi fino a 4 m di altezza dal piano di appoggio; compreso altresì il montaggio, lo smontaggio, lo sfrido, e l'impiego di idonei disarmanti, misurato per un solo lato Casseri per pareti e setti in elevazione di spessore da cm. 15 a 30		mq	€ 22,50
555	EDILIZIA - Conglomerati cementizi, ferri di armatura, casseforme -	E.05.010a	Sovrapprezzo alle casserature per opere faccia vista, co ... modanature Sovrapprezzo casserature per opere faccia vista	Sovrapprezzo alle casserature per opere faccia vista, con l'impiego di casserature in legname piallato a spigoli vivi. Nel prezzo unitario é altresì compreso l'onere della formazione di smussi, cavità in posizione obbligata, gocciolatoi, modanature Sovrapprezzo casserature per opere faccia vista		mq	€ 5,88
556	EDILIZIA - Conglomerati cementizi, ferri di armatura, casseforme -	E.05.011	Sovrapprezzo alle casserature per opere faccia vista, co ... matura di centine a volte eseguito con tavole di abete 25%	Sovrapprezzo alle casserature per opere faccia vista, con l'impiego di casserature in legname piallato a spigoli vivi. Nel prezzo unitario é altresì compreso l'onere della formazione di smussi, cavità in posizione obbligata, gocciolatoi, modanature Sovrapperzzo per la sagomatura di centine a volte eseguito con tavole di abete 25%
557	EDILIZIA - Prefabbricati in calcestruzzo -	E.06.001.b	Fornitura e posa in opera di plinto prefabbricato in cls ... pimenti. per dimensioni massime del pilastro di cm 60 X 60	Fornitura e posa in opera di plinto prefabbricato in cls vibrato, dotato di bicchiere per alloggiamento di pilastro prefabbricato in cls dosato per dare una classe non minore di 450 Kg-cmq , adeguatamente armato come da calcoli strutturati, dato su magrone o sottoplinto di fondazione da pagare a parte, compreso il trasporto , il sollevamento e la posa in opera per distanze di 30 Km dalla produzione, i getti e le armature di completamento; sono esclusi gli scavi ed i riempimenti. per dimensioni massime del pilastro di cm 60 X 60		cad	€ 776,00
558	EDILIZIA - Prefabbricati in calcestruzzo -	E.06.001.c	Fornitura e posa in opera di plinto prefabbricato in cls ... nsioni massime di base di cm 120 X 120 e cm.105 di altezza	Fornitura e posa in opera di plinto prefabbricato in cls vibrato, dotato di bicchiere per alloggiamento di pilastro prefabbricato in cls dosato per dare una classe non minore di 450 Kg-cmq , adeguatamente armato come da calcoli strutturati, dato su magrone o sottoplinto di fondazione da pagare a parte, compreso il trasporto , il sollevamento e la posa in opera per distanze di 30 Km dalla produzione, i getti e le armature di completamento; sono esclusi gli scavi ed i riempimenti. delle dimensioni massime di base di cm 120 X 120 e cm.105 di altezza		cad	€ 449,00
559	EDILIZIA - Prefabbricati in calcestruzzo -	E.06.001.d	Fornitura e posa in opera di plinto prefabbricato in cls ... nsioni massime di base di cm 150 X 150 e cm.110 di altezza	Fornitura e posa in opera di plinto prefabbricato in cls vibrato, dotato di bicchiere per alloggiamento di pilastro prefabbricato in cls dosato per dare una classe non minore di 450 Kg-cmq , adeguatamente armato come da calcoli strutturati, dato su magrone o sottoplinto di fondazione da pagare a parte, compreso il trasporto , il sollevamento e la posa in opera per distanze di 30 Km dalla produzione, i getti e le armature di completamento; sono esclusi gli scavi ed i riempimenti. delle dimensioni massime di base di cm 150 X 150 e cm.110 di altezza		cad	€ 673,50
560	EDILIZIA - Prefabbricati in calcestruzzo -	E.06.001.e	Fornitura e posa in opera di plinto prefabbricato in cls ... sioni massime di base di cm 180 X 180 e cm. 130 di altezza	Fornitura e posa in opera di plinto prefabbricato in cls vibrato, dotato di bicchiere per alloggiamento di pilastro prefabbricato in cls dosato per dare una classe non minore di 450 Kg-cmq , adeguatamente armato come da calcoli strutturati, dato su magrone o sottoplinto di fondazione da pagare a parte, compreso il trasporto , il sollevamento e la posa in opera per distanze di 30 Km dalla produzione, i getti e le armature di completamento; sono esclusi gli scavi ed i riempimenti. delle dimensioni massime di base di cm 180 X 180 e cm. 130 di altezza		cad	€ 776,00
561	EDILIZIA - Prefabbricati in calcestruzzo -	E.06.001a	Fornitura e posa in opera di plinto prefabbricato in cls ... pimenti. per dimensioni massime del pilastro di cm 50 X 50	Fornitura e posa in opera di plinto prefabbricato in cls vibrato, dotato di bicchiere per alloggiamento di pilastro prefabbricato in cls dosato per dare una classe non minore di 450 Kg-cmq , adeguatamente armato come da calcoli strutturati, dato su magrone o sottoplinto di fondazione da pagare a parte, compreso il trasporto , il sollevamento e la posa in opera per distanze di 30 Km dalla produzione, i getti e le armature di completamento; sono esclusi gli scavi ed i riempimenti. per dimensioni massime del pilastro di cm 50 X 50		cad	€ 673,50
562	EDILIZIA - Prefabbricati in calcestruzzo -	E.06.002a	Fornitura e posa in opera di pilastro prefabbricato in cl ... one. della sezione di cm 50 X 40 ed altezza sino a ml 6,00	Fornitura e posa in opera di pilastro prefabbricato in cls vibrato, dosato per dare una classe non minore di 450 Kg /cmq, adeguatamente armato come da calcoli strutturali, completi di spinotti di centraggio e di pluviali in PVC incorporati, compreso il trasporto, il sollevamento e la posa in opera per distanze di 30 Km dalla produzione. della sezione di cm 50 X 40 ed altezza sino a ml 6,00		ml	€ 94,20
563	EDILIZIA - Prefabbricati in calcestruzzo -	E.06.002b	Fornitura e posa in opera di pilastro prefabbricato in cl ... one. della sezione di cm 50 X 50 ed altezza sino a ml 8,00	Fornitura e posa in opera di pilastro prefabbricato in cls vibrato, dosato per dare una classe non minore di 450 Kg /cmq, adeguatamente armato come da calcoli strutturali, completi di spinotti di centraggio e di pluviali in PVC incorporati, compreso il trasporto, il sollevamento e la posa in opera per distanze di 30 Km dalla produzione. della sezione di cm 50 X 50 ed altezza sino a ml 8,00		ml	€ 128,75
564	EDILIZIA - Prefabbricati in calcestruzzo -	E.06.002c	Fornitura e posa in opera di pilastro prefabbricato in cl ... ne. della sezione di cm 50 X 60 ed altezza sino a ml 10,00	Fornitura e posa in opera di pilastro prefabbricato in cls vibrato, dosato per dare una classe non minore di 450 Kg /cmq, adeguatamente armato come da calcoli strutturali, completi di spinotti di centraggio e di pluviali in PVC incorporati, compreso il trasporto, il sollevamento e la posa in opera per distanze di 30 Km dalla produzione. della sezione di cm 50 X 60 ed altezza sino a ml 10,00		ml	€ 147,50
565	EDILIZIA - Prefabbricati in calcestruzzo -	E.06.002d	Fornitura e posa in opera di pilastro prefabbricato in cl ... ne. della sezione di cm 50 X 70 ed altezza sino a ml 12,00	Fornitura e posa in opera di pilastro prefabbricato in cls vibrato, dosato per dare una classe non minore di 450 Kg /cmq, adeguatamente armato come da calcoli strutturali, completi di spinotti di centraggio e di pluviali in PVC incorporati, compreso il trasporto, il sollevamento e la posa in opera per distanze di 30 Km dalla produzione. della sezione di cm 50 X 70 ed altezza sino a ml 12,00		ml	€ 165,50
566	EDILIZIA - Prefabbricati in calcestruzzo -	E.06.002e	Fornitura e posa in opera di pilastro prefabbricato in cl ... ne. della sezione di cm 60 X 70 ed altezza sino a ml 15,00	Fornitura e posa in opera di pilastro prefabbricato in cls vibrato, dosato per dare una classe non minore di 450 Kg /cmq, adeguatamente armato come da calcoli strutturali, completi di spinotti di centraggio e di pluviali in PVC incorporati, compreso il trasporto, il sollevamento e la posa in opera per distanze di 30 Km dalla produzione. della sezione di cm 60 X 70 ed altezza sino a ml 15,00		ml	€ 200,80
567	EDILIZIA - Prefabbricati in calcestruzzo -	E.06.003a	Fornitura e posa in opera di pilastro prefabbricato in cl ... one. della sezione di cm 50 X 50 ed altezza sino a ml 8,00	Fornitura e posa in opera di pilastro prefabbricato in cls vibrato, dosato per dare una classe non minore di 450 Kg/cmq, adeguatamente armato come da calcoli strutturali, completi di spinotti di centraggio e di pluviali in PVC incorporati, con formazione di mensole per carroponte di portata massima di 10t., compreso il trasporto il sollevamento e la posa in opera per distanze di 30 Km dalla produzione. della sezione di cm 50 X 50 ed altezza sino a ml 8,00		ml	€ 141,80
568	EDILIZIA - Prefabbricati in calcestruzzo -	E.06.003b	Fornitura e posa in opera di pilastro prefabbricato in cl ... ne. della sezione di cm 50 X 60 ed altezza sino a ml 10,00	Fornitura e posa in opera di pilastro prefabbricato in cls vibrato, dosato per dare una classe non minore di 450 Kg/cmq, adeguatamente armato come da calcoli strutturali, completi di spinotti di centraggio e di pluviali in PVC incorporati, con formazione di mensole per carroponte di portata massima di 10t., compreso il trasporto il sollevamento e la posa in opera per distanze di 30 Km dalla produzione. della sezione di cm 50 X 60 ed altezza sino a ml 10,00		ml	€ 159,00
569	EDILIZIA - Prefabbricati in calcestruzzo -	E.06.003c	Fornitura e posa in opera di pilastro prefabbricato in cl ... ne. della sezione di cm 50 X 70 ed altezza sino a ml 12,00	Fornitura e posa in opera di pilastro prefabbricato in cls vibrato, dosato per dare una classe non minore di 450 Kg/cmq, adeguatamente armato come da calcoli strutturali, completi di spinotti di centraggio e di pluviali in PVC incorporati, con formazione di mensole per carroponte di portata massima di 10t., compreso il trasporto il sollevamento e la posa in opera per distanze di 30 Km dalla produzione. della sezione di cm 50 X 70 ed altezza sino a ml 12,00		ml	€ 177,00
570	EDILIZIA - Prefabbricati in calcestruzzo -	E.06.003d	Fornitura e posa in opera di pilastro prefabbricato in cl ... ne. della sezione di cm 60 X 70 ed altezza sino a ml 15,00	Fornitura e posa in opera di pilastro prefabbricato in cls vibrato, dosato per dare una classe non minore di 450 Kg/cmq, adeguatamente armato come da calcoli strutturali, completi di spinotti di centraggio e di pluviali in PVC incorporati, con formazione di mensole per carroponte di portata massima di 10t., compreso il trasporto il sollevamento e la posa in opera per distanze di 30 Km dalla produzione. della sezione di cm 60 X 70 ed altezza sino a ml 15,00		ml	€ 217,85
571	EDILIZIA - Prefabbricati in calcestruzzo -	E.06.004a	Fornitura e posa in opera di pilastro prefabbricato in cl ... one. della sezione di cm 50 X 50 ed altezza sino a ml 8,00	Fornitura e posa in opera di pilastro prefabbricato in cls vibrato, in cls dosato per dare una classe non minore di 450 Kg/cmq adeguatamente armato come da calcoli strutturali, completi di spinotti di centraggio, di pluviali in PVC incorporati e di formazione di mensole per edifici in multipiano , compreso il trasporto, il sollevamento e la posa in opera per distanze di 30 Km dalla produzione. della sezione di cm 50 X 50 ed altezza sino a ml 8,00		ml	€ 153,20
572	EDILIZIA - Prefabbricati in calcestruzzo -	E.06.004b	Fornitura e posa in opera di pilastro prefabbricato in cl ... ne. della sezione di cm 50 X 60 ed altezza sino a ml 10,00	Fornitura e posa in opera di pilastro prefabbricato in cls vibrato, in cls dosato per dare una classe non minore di 450 Kg/cmq adeguatamente armato come da calcoli strutturali, completi di spinotti di centraggio, di pluviali in PVC incorporati e di formazione di mensole per edifici in multipiano , compreso il trasporto, il sollevamento e la posa in opera per distanze di 30 Km dalla produzione. della sezione di cm 50 X 60 ed altezza sino a ml 10,00		ml	€ 177,00
573	EDILIZIA - Prefabbricati in calcestruzzo -	E.06.004c	Fornitura e posa in opera di pilastro prefabbricato in cl ... ne. della sezione di cm 50 X 70 ed altezza sino a ml 12,00	Fornitura e posa in opera di pilastro prefabbricato in cls vibrato, in cls dosato per dare una classe non minore di 450 Kg/cmq adeguatamente armato come da calcoli strutturali, completi di spinotti di centraggio, di pluviali in PVC incorporati e di formazione di mensole per edifici in multipiano , compreso il trasporto, il sollevamento e la posa in opera per distanze di 30 Km dalla produzione. della sezione di cm 50 X 70 ed altezza sino a ml 12,00		ml	€ 188,40
574	EDILIZIA - Prefabbricati in calcestruzzo -	E.06.004d	Fornitura e posa in opera di pilastro prefabbricato in cl ... ne. della sezione di cm 60 X 70 ed altezza sino a ml 15,00	Fornitura e posa in opera di pilastro prefabbricato in cls vibrato, in cls dosato per dare una classe non minore di 450 Kg/cmq adeguatamente armato come da calcoli strutturali, completi di spinotti di centraggio, di pluviali in PVC incorporati e di formazione di mensole per edifici in multipiano , compreso il trasporto, il sollevamento e la posa in opera per distanze di 30 Km dalla produzione. della sezione di cm 60 X 70 ed altezza sino a ml 15,00		ml	€ 236,00
575	EDILIZIA - Prefabbricati in calcestruzzo -	E.06.005d	Fornitura e posa in opera di travi prefabbricate in C.A.P ... 0 Km dalla produzione. Con interasse da ml 8,01 a ml 10,00	Fornitura e posa in opera di travi prefabbricate in C.A.P., ad altezza variabile per luce netta compresa tra i 12,00e i 15,00 ml, con cls ottenuto da inerti di buona qualità e cemento dosato per dare una classe non minore di 550 Kg/cmq, armate con tondini di FeB 44K e trefoli in acciaio armonico stabilizzato, aventi una sezione a doppio T, con tutto quanto occorra per il varo e gli ancoraggi, compreso il trasporto , il sollevamento e la posa in opera per distanze di 30 Km dalla produzione. Con interasse da ml 8,01 a ml 10,00		ml	€ 177,00
576	EDILIZIA - Prefabbricati in calcestruzzo -	E.06.005d	Fornitura e posa in opera di travi prefabbricate in C.A.P ... ze di 30 Km dalla produzione. Con interasse sino a ml 8,00	Fornitura e posa in opera di travi prefabbricate in C.A.P., ad altezza variabile per luce netta compresa tra i 12,00e i 15,00 ml, con cls ottenuto da inerti di buona qualità e cemento dosato per dare una classe non minore di 550 Kg/cmq, armate con tondini di FeB 44K e trefoli in acciaio armonico stabilizzato, aventi una sezione a doppio T, con tutto quanto occorra per il varo e gli ancoraggi, compreso il trasporto , il sollevamento e la posa in opera per distanze di 30 Km dalla produzione. Con interasse sino a ml 8,00		ml	€ 147,00
577	EDILIZIA - Prefabbricati in calcestruzzo -	E.06.006a	Fornitura e posa in opera di travi prefabbricate in C.A.P ... nze di 30 Km dalla produzione Con interasse sino a ml 8,00	Fornitura e posa in opera di travi prefabbricate in C.A.P. ad altezza variabile per luce netta compresa tra i 15,01 ed i 20,0 ml con cls ottenuto da inerti di buona qualità e cemento dosato per dare una classe non minore di 550 Kg/cmq,armate con tondini di FeB 44K e trefoli in acciaio armonico stabilizzato, aventi una sezione a doppio T, con tutto quanto occorra per il varo e gli ancoraggi, compreso il trasporto, il sollevamento e la posa in opera per distanze di 30 Km dalla produzione Con interasse sino a ml 8,00		ml	€ 188,40
578	EDILIZIA - Prefabbricati in calcestruzzo -	E.06.006b	Fornitura e posa in opera di travi prefabbricate in C.A.P ... 30 Km dalla produzione Con interasse da ml 8,01 a ml 10,00	Fornitura e posa in opera di travi prefabbricate in C.A.P. ad altezza variabile per luce netta compresa tra i 15,01 ed i 20,0 ml con cls ottenuto da inerti di buona qualità e cemento dosato per dare una classe non minore di 550 Kg/cmq,armate con tondini di FeB 44K e trefoli in acciaio armonico stabilizzato, aventi una sezione a doppio T, con tutto quanto occorra per il varo e gli ancoraggi, compreso il trasporto, il sollevamento e la posa in opera per distanze di 30 Km dalla produzione Con interasse da ml 8,01 a ml 10,00		ml	€ 206,50
579	EDILIZIA - Prefabbricati in calcestruzzo -	E.06.007a	Fornitura e posa in opera di travi prefabbricate in C.A.P ... ze di 30 Km dalla produzione. Con interasse sino a ml 8,00	Fornitura e posa in opera di travi prefabbricate in C.A.P. ad altezza variabile per luce netta compresa tra i 20,01 ed i 25,0 ml, con cls ottenuto da inerti di buona qualità e cemento dosato per dare una classe non minore di 450 Kg/cmq, armate con tondini di FeB 44K e trefoli in acciaio armonico stabilizzato, aventi una sezione a doppio T con tutto quanto occorra per il varo e gli ancoraggi, compreso il trasporto, il sollevamento e la posa in opera per distanze di 30 Km dalla produzione. Con interasse sino a ml 8,00		ml	€ 194,60
580	EDILIZIA - Prefabbricati in calcestruzzo -	E.06.007b	Fornitura e posa in opera di travi prefabbricate in C.A.P ... 0 Km dalla produzione. Con interasse da ml 8,01 a ml 10,00	Fornitura e posa in opera di travi prefabbricate in C.A.P. ad altezza variabile per luce netta compresa tra i 20,01 ed i 25,0 ml, con cls ottenuto da inerti di buona qualità e cemento dosato per dare una classe non minore di 450 Kg/cmq, armate con tondini di FeB 44K e trefoli in acciaio armonico stabilizzato, aventi una sezione a doppio T con tutto quanto occorra per il varo e gli ancoraggi, compreso il trasporto, il sollevamento e la posa in opera per distanze di 30 Km dalla produzione. Con interasse da ml 8,01 a ml 10,00		ml	€ 236,00
581	EDILIZIA - Prefabbricati in calcestruzzo -	E.06.008a	Fornitura e posa in opera di travi prefabbricate in C.A.P ... ze di 30 Km dalla produzione. Con interasse sino a ml 6.00	Fornitura e posa in opera di travi prefabbricate in C.A.P. ad altezza costante per luce netta compresa tra i 10,0 e i 15,0 ml con cls ottenuto da inerti di buona qualità e cemento dosato per dare una classe non minore di 550 Kg/cmq, armate con tondini di FeB 44K e trefoli in acciaio armonico stabilizzato, aventi una sezione a doppio T con tutto quanto occorra per il varo e gli ancoraggi, compreso il trasporto, il sollevamento e la posa in opera per distanze di 30 Km dalla produzione. Con interasse sino a ml 6.00		ml	€ 177,00
582	EDILIZIA - Prefabbricati in calcestruzzo -	E.06.008b	Fornitura e posa in opera di travi prefabbricate in C.A.P ... 30 Km dalla produzione. Con interasse da ml 6.01 a ml 8.00	Fornitura e posa in opera di travi prefabbricate in C.A.P. ad altezza costante per luce netta compresa tra i 10,0 e i 15,0 ml con cls ottenuto da inerti di buona qualità e cemento dosato per dare una classe non minore di 550 Kg/cmq, armate con tondini di FeB 44K e trefoli in acciaio armonico stabilizzato, aventi una sezione a doppio T con tutto quanto occorra per il varo e gli ancoraggi, compreso il trasporto, il sollevamento e la posa in opera per distanze di 30 Km dalla produzione. Con interasse da ml 6.01 a ml 8.00		ml	€ 191,50
583	EDILIZIA - Prefabbricati in calcestruzzo -	E.06.008c	Fornitura e posa in opera di travi prefabbricate in C.A.P ... 0 Km dalla produzione. Con interasse da ml 8.01 a ml 10.00	Fornitura e posa in opera di travi prefabbricate in C.A.P. ad altezza costante per luce netta compresa tra i 10,0 e i 15,0 ml con cls ottenuto da inerti di buona qualità e cemento dosato per dare una classe non minore di 550 Kg/cmq, armate con tondini di FeB 44K e trefoli in acciaio armonico stabilizzato, aventi una sezione a doppio T con tutto quanto occorra per il varo e gli ancoraggi, compreso il trasporto, il sollevamento e la posa in opera per distanze di 30 Km dalla produzione. Con interasse da ml 8.01 a ml 10.00		ml	€ 206,50
584	EDILIZIA - Prefabbricati in calcestruzzo -	E.06.009a	Fornitura e posa in opera di travi prefabbricate in C.A.P ... ze di 30 Km dalla produzione. Con interasse sino a ml 6.00	Fornitura e posa in opera di travi prefabbricate in C.A.P. ad altezza costante per luce netta compresa tra i 15,01 e i 20,0 ml con cls ottenuto da inerti di buona qualità e cemento dosato per dare una classe non minore di 550 Kg/cmq, armate con tondini di FeB 44K e trefoli in acciaio armonico stabilizzato, aventi una sezione a doppio T con tutto quanto occorra per il varo e gli ancoraggi, compreso il trasporto, il sollevamento e la posa in opera per distanze di 30 Km dalla produzione. Con interasse sino a ml 6.00		ml	€ 206,50
585	EDILIZIA - Prefabbricati in calcestruzzo -	E.06.009b	Fornitura e posa in opera di travi prefabbricate in C.A.P ... 30 Km dalla produzione. Con interasse da ml 6.01 a ml 8.00	Fornitura e posa in opera di travi prefabbricate in C.A.P. ad altezza costante per luce netta compresa tra i 15,01 e i 20,0 ml con cls ottenuto da inerti di buona qualità e cemento dosato per dare una classe non minore di 550 Kg/cmq, armate con tondini di FeB 44K e trefoli in acciaio armonico stabilizzato, aventi una sezione a doppio T con tutto quanto occorra per il varo e gli ancoraggi, compreso il trasporto, il sollevamento e la posa in opera per distanze di 30 Km dalla produzione. Con interasse da ml 6.01 a ml 8.00		ml	€ 221,00
586	EDILIZIA - Prefabbricati in calcestruzzo -	E.06.009c	Fornitura e posa in opera di travi prefabbricate in C.A.P ... 0 Km dalla produzione. Con interasse da ml 8.01 a ml 10.00	Fornitura e posa in opera di travi prefabbricate in C.A.P. ad altezza costante per luce netta compresa tra i 15,01 e i 20,0 ml con cls ottenuto da inerti di buona qualità e cemento dosato per dare una classe non minore di 550 Kg/cmq, armate con tondini di FeB 44K e trefoli in acciaio armonico stabilizzato, aventi una sezione a doppio T con tutto quanto occorra per il varo e gli ancoraggi, compreso il trasporto, il sollevamento e la posa in opera per distanze di 30 Km dalla produzione. Con interasse da ml 8.01 a ml 10.00		ml	€ 236,00
587	EDILIZIA - Prefabbricati in calcestruzzo -	E.06.010a	Fornitura e posa in opera di travi prefabbricate in cemen ... istanze di 30 Km dalla produzione. Per un'altezza di cm 70	Fornitura e posa in opera di travi prefabbricate in cemento armato precompresso ad altezza costante per luce netta sino a 10,0 ml, per impalcati intermedi, con sezione a T rovescio o a L, in cls ottenuto da inerti di buona qualità e cemento dosato per dare una classe non minore di 450Kg/cmq, armate con tondini di FeB 44K e trefoli in acciaio armonico stabilizzato, aventi una sezione a doppio T con tutto quanto occorra per il varo e gli ancoraggi, compreso il trasporto, il sollevamento e la posa in opera per distanze di 30 Km dalla produzione. Per un'altezza di cm 70		ml	€ 221,00
588	EDILIZIA - Prefabbricati in calcestruzzo -	E.06.010b	Fornitura e posa in opera di travi prefabbricate in cemen ... istanze di 30 Km dalla produzione. Per un'altezza di cm 90	Fornitura e posa in opera di travi prefabbricate in cemento armato precompresso ad altezza costante per luce netta sino a 10,0 ml, per impalcati intermedi, con sezione a T rovescio o a L, in cls ottenuto da inerti di buona qualità e cemento dosato per dare una classe non minore di 450Kg/cmq, armate con tondini di FeB 44K e trefoli in acciaio armonico stabilizzato, aventi una sezione a doppio T con tutto quanto occorra per il varo e gli ancoraggi, compreso il trasporto, il sollevamento e la posa in opera per distanze di 30 Km dalla produzione. Per un'altezza di cm 90		ml	€ 236,00
589	EDILIZIA - Prefabbricati in calcestruzzo -	E.06.010c	Fornitura e posa in opera di travi prefabbricate in cemen ... stanze di 30 Km dalla produzione. Per un'altezza di cm 110	Fornitura e posa in opera di travi prefabbricate in cemento armato precompresso ad altezza costante per luce netta sino a 10,0 ml, per impalcati intermedi, con sezione a T rovescio o a L, in cls ottenuto da inerti di buona qualità e cemento dosato per dare una classe non minore di 450Kg/cmq, armate con tondini di FeB 44K e trefoli in acciaio armonico stabilizzato, aventi una sezione a doppio T con tutto quanto occorra per il varo e gli ancoraggi, compreso il trasporto, il sollevamento e la posa in opera per distanze di 30 Km dalla produzione. Per un'altezza di cm 110		ml	€ 265,50
590	EDILIZIA - Prefabbricati in calcestruzzo -	E.06.010d	Fornitura e posa in opera di travi prefabbricate in cemen ... stanze di 30 Km dalla produzione. Per un'altezza di cm 130	Fornitura e posa in opera di travi prefabbricate in cemento armato precompresso ad altezza costante per luce netta sino a 10,0 ml, per impalcati intermedi, con sezione a T rovescio o a L, in cls ottenuto da inerti di buona qualità e cemento dosato per dare una classe non minore di 450Kg/cmq, armate con tondini di FeB 44K e trefoli in acciaio armonico stabilizzato, aventi una sezione a doppio T con tutto quanto occorra per il varo e gli ancoraggi, compreso il trasporto, il sollevamento e la posa in opera per distanze di 30 Km dalla produzione. Per un'altezza di cm 130		ml	€ 282,55
591	EDILIZIA - Prefabbricati in calcestruzzo -	E.06.011	Fornitura e posa in opera di travi prefabbricate in cemen ... la posa in opera per distanze di 30 Km dalla produzione.	Fornitura e posa in opera di travi prefabbricate in cemento armato precompresso ad altezza costante per luce netta sino a 10,0 ml, per impalcati intermedi, con sezione a T rovescio o a L, in cls ottenuto da inerti di buona qualità e cemento dosato per dare una classe non minore di 450Kg/cmq, armate con tondini di FeB 44K e trefoli in acciaio armonico stabilizzato, aventi una sezione a doppio T con tutto quanto occorra per il varo e gli ancoraggi, compreso il trasporto, il sollevamento e la posa in opera per distanze di 30 Km dalla produzione. Fornitura e posa in opera di travi prefabbricate in C.A.P. ad altezza costante per luce netta sino a 10 ml, per travi di gronda o architravi di portoni con sezione a U o rettangolari, in cls ottenuto da inerti di buona qualità e cemento dosato per dare una classe non minore di 450 Kg/cmq, armate con tondini di FeB 44K e trefoli in acciaio armonico stabilizzato, aventi una sezione a doppio T con tutto quanto occorra per il varo e gli ancoraggi, compreso il trasporto, il sollevamento e la posa in opera per distanze di 30 Km dalla produzione.		ml	€ 69,85
592	EDILIZIA - Prefabbricati in calcestruzzo -	E.06.012a	Fornitura, posa in opera e trasporto per distanze di 30 K ... 0,00 – per mq di superficie misurato alla base della trave	Fornitura, posa in opera e trasporto per distanze di 30 Km dalla produzione di travi prefabbricate plafonate piane all'intradosso e a doppia pendenza all'estradosso con pendenza delle falde di circa 18% , realizzate in cemento armato precompresso con calcestruzzo Rck 550, armate con trefoli in acciaio armonico stabilizzato fpyk 19.000 Kg/cmq e con acciaio FeB44K controllato nella quantità e sezioni derivanti dai calcoli. Nel prezzo sono compresi tutti gli oneri e magisteri quali sollevamento a qualsiasi altezza, fissaggio alla struttura esistente e tutto quanto altro occorre per dare il lavoro compiuto a perfetta regola d'arte. Per travi da ml 12,01 a ml 20,00 – per mq di superficie misurato alla base della trave		mq	€ 70,75
593	EDILIZIA - Prefabbricati in calcestruzzo -	E.06.012b	Fornitura, posa in opera e trasporto per distanze di 30 K ... 4,00 – per mq di superficie misurato alla base della trave	Fornitura, posa in opera e trasporto per distanze di 30 Km dalla produzione di travi prefabbricate plafonate piane all'intradosso e a doppia pendenza all'estradosso con pendenza delle falde di circa 18% , realizzate in cemento armato precompresso con calcestruzzo Rck 550, armate con trefoli in acciaio armonico stabilizzato fpyk 19.000 Kg/cmq e con acciaio FeB44K controllato nella quantità e sezioni derivanti dai calcoli. Nel prezzo sono compresi tutti gli oneri e magisteri quali sollevamento a qualsiasi altezza, fissaggio alla struttura esistente e tutto quanto altro occorre per dare il lavoro compiuto a perfetta regola d'arte. Per travi da ml 20,01 a ml 24,00 – per mq di superficie misurato alla base della trave		mq	€ 88,35
594	EDILIZIA - Prefabbricati in calcestruzzo -	E.06.013	Fornitura, posa in opera e trasporto per distanze di 30 K ... per dare il lavoro compiuto a perfetta regola d'arte.	Fornitura, posa in opera e trasporto per distanze di 30 Km dalla produzione di travi prefabbricate plafonate piane all'intradosso e a doppia pendenza all'estradosso con pendenza delle falde di circa 18% , realizzate in cemento armato precompresso con calcestruzzo Rck 550, armate con trefoli in acciaio armonico stabilizzato fpyk 19.000 Kg/cmq e con acciaio FeB44K controllato nella quantità e sezioni derivanti dai calcoli. Nel prezzo sono compresi tutti gli oneri e magisteri quali sollevamento a qualsiasi altezza, fissaggio alla struttura esistente e tutto quanto altro occorre per dare il lavoro compiuto a perfetta regola d'arte. Fornitura, posa in opera e trasporto per distanze di 30Km dalla produzione di travi prefabbricate piane di banchina per coperture di capannoni industriali, palestre etc. , aventi sezione a doppio "T" di altezza da 80 a 100cm. e di lunghezza sino a ml.12,00, realizzata in cemento armato precompresso con calcestruzzo Rck 550 ed armate con acciaio FeB44K controllato e trefoli di acciaio armonico fpyk 19.000 Kg/cmq. Nel prezzo sono compresi tutti gli oneri e magisteri quali sollevamento a qualsiasi altezza, fissaggio alla struttura esistente e tutto quanto altro occorre per dare il lavoro compiuto a perfetta regola d'arte.		Ml	€ 206,50
595	EDILIZIA - Prefabbricati in calcestruzzo -	E.06.014a	Fornitura e posa in opera di tegoli prefabbricati in C.A. ... accarico sino a 120 kg/mq . Per luci nette sino a ml 10,00	Fornitura e posa in opera di tegoli prefabbricati in C.A.P. , di coperture con sezione trasversale a pigreco, di larghezza sino a ml 2,5 in cls ottenuto da inerti di buona qualità e cemento dosato per dare una classe non minore di 550 Kg/cmq, con armature rivenienti da calcolo strutturale, con tutto quanto occorra per il varo e gli ancoraggi, compreso il trasporto, il sollevamento e la posa in opera per distanze di 30 Km dalla produzione con l'esclusione della impermeabilizzazione ed eventuale coibentazione. Per sovraccarico sino a 120 kg/mq . Per luci nette sino a ml 10,00		ml	€ 59,00
596	EDILIZIA - Prefabbricati in calcestruzzo -	E.06.014b	Fornitura e posa in opera di tegoli prefabbricati in C.A. ... o sino a 120 kg/mq . Per luci nette da ml 10,01 a ml 15,00	Fornitura e posa in opera di tegoli prefabbricati in C.A.P. , di coperture con sezione trasversale a pigreco, di larghezza sino a ml 2,5 in cls ottenuto da inerti di buona qualità e cemento dosato per dare una classe non minore di 550 Kg/cmq, con armature rivenienti da calcolo strutturale, con tutto quanto occorra per il varo e gli ancoraggi, compreso il trasporto, il sollevamento e la posa in opera per distanze di 30 Km dalla produzione con l'esclusione della impermeabilizzazione ed eventuale coibentazione. Per sovraccarico sino a 120 kg/mq . Per luci nette da ml 10,01 a ml 15,00		ml	€ 74,00
597	EDILIZIA - Prefabbricati in calcestruzzo -	E.06.014c	Fornitura e posa in opera di tegoli prefabbricati in C.A. ... o sino a 120 kg/mq . Per luci nette da ml 15,01 a ml 20,00	Fornitura e posa in opera di tegoli prefabbricati in C.A.P. , di coperture con sezione trasversale a pigreco, di larghezza sino a ml 2,5 in cls ottenuto da inerti di buona qualità e cemento dosato per dare una classe non minore di 550 Kg/cmq, con armature rivenienti da calcolo strutturale, con tutto quanto occorra per il varo e gli ancoraggi, compreso il trasporto, il sollevamento e la posa in opera per distanze di 30 Km dalla produzione con l'esclusione della impermeabilizzazione ed eventuale coibentazione. Per sovraccarico sino a 120 kg/mq . Per luci nette da ml 15,01 a ml 20,00		ml	€ 93,15
598	EDILIZIA - Prefabbricati in calcestruzzo -	E.06.015a	Fornitura e posa in opera di tegoli prefabbricati in C.A. ... l getto di completamento Per sovraccarico sino a 600 Kg/mq	Fornitura e posa in opera di tegoli prefabbricati in C.A.P. per solaio industriale con sezione trasversale a pigreco, di larghezza ml 2,5 e per una luce da 8,01 a 10,00 ml, in cls ottenuto da inerti di buona qualità e cemento dosato per dare una classe non minore di 550 Kg/cmq, con armature rivenienti da calcolo strutturale in ferro FeB 44K e trefoli in acciaio armonico stabilizzato con tutto quanto occorra per il varo e gli ancoraggi, compreso il trasporto, il sollevamento e la posa in opera per distanze di 30 Km dalla produzione, con l'esclusione del getto di completamento Per sovraccarico sino a 600 Kg/mq		ml	€ 59,00
599	EDILIZIA - Prefabbricati in calcestruzzo -	E.06.015b	Fornitura e posa in opera di tegoli prefabbricati in C.A. ... getto di completamento Per sovraccarico da 601 a 900 Kg/mq	Fornitura e posa in opera di tegoli prefabbricati in C.A.P. per solaio industriale con sezione trasversale a pigreco, di larghezza ml 2,5 e per una luce da 8,01 a 10,00 ml, in cls ottenuto da inerti di buona qualità e cemento dosato per dare una classe non minore di 550 Kg/cmq, con armature rivenienti da calcolo strutturale in ferro FeB 44K e trefoli in acciaio armonico stabilizzato con tutto quanto occorra per il varo e gli ancoraggi, compreso il trasporto, il sollevamento e la posa in opera per distanze di 30 Km dalla produzione, con l'esclusione del getto di completamento Per sovraccarico da 601 a 900 Kg/mq		ml	€ 74,00
600	EDILIZIA - Prefabbricati in calcestruzzo -	E.06.015c	Fornitura e posa in opera di tegoli prefabbricati in C.A. ... etto di completamento Per sovraccarico da 901 a 1200 Kg/mq	Fornitura e posa in opera di tegoli prefabbricati in C.A.P. per solaio industriale con sezione trasversale a pigreco, di larghezza ml 2,5 e per una luce da 8,01 a 10,00 ml, in cls ottenuto da inerti di buona qualità e cemento dosato per dare una classe non minore di 550 Kg/cmq, con armature rivenienti da calcolo strutturale in ferro FeB 44K e trefoli in acciaio armonico stabilizzato con tutto quanto occorra per il varo e gli ancoraggi, compreso il trasporto, il sollevamento e la posa in opera per distanze di 30 Km dalla produzione, con l'esclusione del getto di completamento Per sovraccarico da 901 a 1200 Kg/mq		ml	€ 88,50
601	EDILIZIA - Prefabbricati in calcestruzzo -	E.06.016a	Fornitura e posa in opera di tegoli prefabbricati in C.A. ... getto di completamento. Per sovraccarico sino a 600 Kg/mq	Fornitura e posa in opera di tegoli prefabbricati in C.A.P. per solaio industriale con sezione trasversale a pigreco, di larghezza ml 2,5 e per una luce da 10,01 a 12,00 ml, in cls ottenuto da inerti di buona qualità e cemento dosato per dare una classe non minore di 550 Kg/cmq, con armature rivenienti da calcolo strutturale in ferro FeB 44K e trefoli in acciaio armonico stabilizzato con tutto quanto occorra per il varo e gli ancoraggi, compreso il trasporto, il sollevamento e la posa in opera per distanze di 30 Km dalla produzione, con l'esclusione del getto di completamento. Per sovraccarico sino a 600 Kg/mq		ml	€ 85,40
602	EDILIZIA - Prefabbricati in calcestruzzo -	E.06.016b	Fornitura e posa in opera di tegoli prefabbricati in C.A. ... etto di completamento. Per sovraccarico da 601 a 900 Kg/mq	Fornitura e posa in opera di tegoli prefabbricati in C.A.P. per solaio industriale con sezione trasversale a pigreco, di larghezza ml 2,5 e per una luce da 10,01 a 12,00 ml, in cls ottenuto da inerti di buona qualità e cemento dosato per dare una classe non minore di 550 Kg/cmq, con armature rivenienti da calcolo strutturale in ferro FeB 44K e trefoli in acciaio armonico stabilizzato con tutto quanto occorra per il varo e gli ancoraggi, compreso il trasporto, il sollevamento e la posa in opera per distanze di 30 Km dalla produzione, con l'esclusione del getto di completamento. Per sovraccarico da 601 a 900 Kg/mq		ml	€ 92,65
603	EDILIZIA - Prefabbricati in calcestruzzo -	E.06.016c	Fornitura e posa in opera di tegoli prefabbricati in C.A. ... tto di completamento. Per sovraccarico da 901 a 1200 Kg/mq	Fornitura e posa in opera di tegoli prefabbricati in C.A.P. per solaio industriale con sezione trasversale a pigreco, di larghezza ml 2,5 e per una luce da 10,01 a 12,00 ml, in cls ottenuto da inerti di buona qualità e cemento dosato per dare una classe non minore di 550 Kg/cmq, con armature rivenienti da calcolo strutturale in ferro FeB 44K e trefoli in acciaio armonico stabilizzato con tutto quanto occorra per il varo e gli ancoraggi, compreso il trasporto, il sollevamento e la posa in opera per distanze di 30 Km dalla produzione, con l'esclusione del getto di completamento. Per sovraccarico da 901 a 1200 Kg/mq		ml	€ 103,50
604	EDILIZIA - Prefabbricati in calcestruzzo -	E.06.017a	Fornitura e posa in opera di pannelli di tamponamento ... per un'altezza massima sino a ml 8,00 e spessore di cm 16.	Fornitura e posa in opera di pannelli di tamponamento ad orditura verticale della larghezza di ml 1,0/2,5, composti da un corpo unico di calcestruzzo con interposto strato di materiale coibente. Finitura esterna fondo da cassero metallico, interna a frattazzo fino. Con tutto quanto occorra per il varo e gli ancoraggi, compreso il trasporto, il sollevamento e la posa in opera per distanze di 30 Km dalla produzione con esclusione del getto di completamento. per un'altezza massima sino a ml 8,00 e spessore di cm 16.		mq	€ 73,70
605	EDILIZIA - Prefabbricati in calcestruzzo -	E.06.017b	Fornitura e posa in opera di pannelli di tamponamento ... un'altezza massima da ml 8,01 a 12,00 e spessore di cm 20	Fornitura e posa in opera di pannelli di tamponamento ad orditura verticale della larghezza di ml 1,0/2,5, composti da un corpo unico di calcestruzzo con interposto strato di materiale coibente. Finitura esterna fondo da cassero metallico, interna a frattazzo fino. Con tutto quanto occorra per il varo e gli ancoraggi, compreso il trasporto, il sollevamento e la posa in opera per distanze di 30 Km dalla produzione con esclusione del getto di completamento. per un'altezza massima da ml 8,01 a 12,00 e spessore di cm 20		mq	€ 82,80
606	EDILIZIA - Prefabbricati in calcestruzzo -	E.06.018a	Fornitura e posa in opera di pannelli di tamponamento ... per un'altezza massima sino a ml 8,00 e spessore di cm 16.	Fornitura e posa in opera di pannelli di tamponamento ad orditura orizzontale della larghezza di ml1,0/2,5, composti da un corpo unico di calcestruzzo con interposto strato di materiale coibente. Finitura esterna fondo da cassero metallico, interna a frattazzo fino. Con tutto quanto occorra per il varo e gli ancoraggi, compreso il trasporto, il sollevamento e la posa in opera per distanze di 30 Km dalla produzione con esclusione del getto di completamento. per un'altezza massima sino a ml 8,00 e spessore di cm 16.		mq	€ 76,60
607	EDILIZIA - Prefabbricati in calcestruzzo -	E.06.018b	Fornitura e posa in opera di pannelli di tamponamento ... un'altezza massima da ml 8,01 a 10,00 e spessore di cm 20	Fornitura e posa in opera di pannelli di tamponamento ad orditura orizzontale della larghezza di ml1,0/2,5, composti da un corpo unico di calcestruzzo con interposto strato di materiale coibente. Finitura esterna fondo da cassero metallico, interna a frattazzo fino. Con tutto quanto occorra per il varo e gli ancoraggi, compreso il trasporto, il sollevamento e la posa in opera per distanze di 30 Km dalla produzione con esclusione del getto di completamento. per un'altezza massima da ml 8,01 a 10,00 e spessore di cm 20		mq	€ 85,50
608	EDILIZIA - Murature, tramezzature -	E.07.001a	Realizzazione di accoltellato in mattoni pieni comuni ad ... coltellato di mattoni pieni con malta cementizia a 1 testa	Realizzazione di accoltellato in mattoni pieni comuni ad una testa, con fornitura e mesa in opera con malta cementizia a 400 Kg, per copertura di parapetti, formazione di gradini e simili, compreso la stilatura dei giunti, l’eventuale cernita o selezione dei blocchetti, ammorsature, lo sfrido l’uso dei ponteggi di servizio ed il loro disarmo, trasporto, scarico dall’automezzo, accatastamento, tiro in alto, avvicinamento al luogo di posa ed ogni altro onere necessario per dare il lavoro finito. Accoltellato di mattoni pieni con malta cementizia a 1 testa		mq	€ 51,88
609	EDILIZIA - Murature, tramezzature -	E.07.002a	Realizzazione di accoltellato in mattoni pieni comuni ad ... di pietrame calcare e malta per fondazioni e/o elevazione	Realizzazione di accoltellato in mattoni pieni comuni ad una testa, con fornitura e mesa in opera con malta cementizia a 400 Kg, per copertura di parapetti, formazione di gradini e simili, compreso la stilatura dei giunti, l’eventuale cernita o selezione dei blocchetti, ammorsature, lo sfrido l’uso dei ponteggi di servizio ed il loro disarmo, trasporto, scarico dall’automezzo, accatastamento, tiro in alto, avvicinamento al luogo di posa ed ogni altro onere necessario per dare il lavoro finito. Muratura di pietrame calcare e malta per fondazioni e/o elevazione		mc	€ 120,00
610	EDILIZIA - Murature, tramezzature -	E.07.003a	Realizzazione di accoltellato in mattoni pieni comuni ad ... ra di tufo o cls prefabbricati retta di qualunque spessore	Realizzazione di accoltellato in mattoni pieni comuni ad una testa, con fornitura e mesa in opera con malta cementizia a 400 Kg, per copertura di parapetti, formazione di gradini e simili, compreso la stilatura dei giunti, l’eventuale cernita o selezione dei blocchetti, ammorsature, lo sfrido l’uso dei ponteggi di servizio ed il loro disarmo, trasporto, scarico dall’automezzo, accatastamento, tiro in alto, avvicinamento al luogo di posa ed ogni altro onere necessario per dare il lavoro finito. Muratura di tufo o cls prefabbricati retta di qualunque spessore		mc	€ 120,00
611	EDILIZIA - Murature, tramezzature -	E.07.004a	Realizzazione di accoltellato in mattoni pieni comuni ad ... voro finito. Muratura di tufo o cls di spessore qualunque	Realizzazione di accoltellato in mattoni pieni comuni ad una testa, con fornitura e mesa in opera con malta cementizia a 400 Kg, per copertura di parapetti, formazione di gradini e simili, compreso la stilatura dei giunti, l’eventuale cernita o selezione dei blocchetti, ammorsature, lo sfrido l’uso dei ponteggi di servizio ed il loro disarmo, trasporto, scarico dall’automezzo, accatastamento, tiro in alto, avvicinamento al luogo di posa ed ogni altro onere necessario per dare il lavoro finito. Muratura di tufo o cls di spessore qualunque		mc	€ 139,00
612	EDILIZIA - Murature, tramezzature -	E.07.005a	Realizzazione di accoltellato in mattoni pieni comuni ad ... dare il lavoro finito. Muratura in tufo di spessore cm 10	Realizzazione di accoltellato in mattoni pieni comuni ad una testa, con fornitura e mesa in opera con malta cementizia a 400 Kg, per copertura di parapetti, formazione di gradini e simili, compreso la stilatura dei giunti, l’eventuale cernita o selezione dei blocchetti, ammorsature, lo sfrido l’uso dei ponteggi di servizio ed il loro disarmo, trasporto, scarico dall’automezzo, accatastamento, tiro in alto, avvicinamento al luogo di posa ed ogni altro onere necessario per dare il lavoro finito. Muratura in tufo di spessore cm 10		mq	€ 23,65
613	EDILIZIA - Murature, tramezzature -	E.07.005b	Realizzazione di accoltellato in mattoni pieni comuni ad ... dare il lavoro finito. Muratura in tufo di spessore cm 15	Realizzazione di accoltellato in mattoni pieni comuni ad una testa, con fornitura e mesa in opera con malta cementizia a 400 Kg, per copertura di parapetti, formazione di gradini e simili, compreso la stilatura dei giunti, l’eventuale cernita o selezione dei blocchetti, ammorsature, lo sfrido l’uso dei ponteggi di servizio ed il loro disarmo, trasporto, scarico dall’automezzo, accatastamento, tiro in alto, avvicinamento al luogo di posa ed ogni altro onere necessario per dare il lavoro finito. Muratura in tufo di spessore cm 15		mq	€ 28,00
614	EDILIZIA - Murature, tramezzature -	E.07.005c	Realizzazione di accoltellato in mattoni pieni comuni ad ... dare il lavoro finito. Muratura in tufo di spessore cm 23	Realizzazione di accoltellato in mattoni pieni comuni ad una testa, con fornitura e mesa in opera con malta cementizia a 400 Kg, per copertura di parapetti, formazione di gradini e simili, compreso la stilatura dei giunti, l’eventuale cernita o selezione dei blocchetti, ammorsature, lo sfrido l’uso dei ponteggi di servizio ed il loro disarmo, trasporto, scarico dall’automezzo, accatastamento, tiro in alto, avvicinamento al luogo di posa ed ogni altro onere necessario per dare il lavoro finito. Muratura in tufo di spessore cm 23		mq	€ 37,00
615	EDILIZIA - Murature, tramezzature -	E.07.006a	Muratura retta per strutture in fondazione e/o elevato , ... rte. Muratura in blocchi di pietra di Cursi spessore cm 20	Muratura retta per strutture in fondazione e/o elevato , eseguita con blocchi di pietra calcarenitica delle cave di Cursi , squadrati , delle dimensioni correnti , comunque non inferiori a cm 20 , data in opera con malta comune , idraulica o pozzolane e giunti non eccedenti lo spessore di cm 2 , eseguita a qualsiasi profondità o altezza per murature portanti , di tamponamento o a cassa vuota. Compreso l’eventuale lavorazione della testa e l’onere per il pareggiamento delle superfici , la formazione di architravi , spallette , riseghe , ammorsature, lo sfrido, l'uso dei ponteggi di servizio ed il loro disarmo, il trasporto, lo scarico dall'automezzo, l'accatastamento, il tiro in alto, l'avvicinamento al luogo di posa e quant'altro occorre per dare l'opera completa a perfetta regola d'arte. Muratura in blocchi di pietra di Cursi spessore cm 20		mq	€ 150,00
616	EDILIZIA - Murature, tramezzature -	E.07.007a	Muratura retta per strutture in fondazione e/o elevato ... e. Muratura in blocchi di pietra di carparo spessore cm 20	Muratura retta per strutture in fondazione e/o elevato , eseguita con blocchi di carparo delle cave di Alezio , squadrati , delle dimensioni correnti , comunque non inferiori a cm 20 , data in opera con malta comune , idraulica o pozzolane e giunti non eccedenti lo spessore di cm 2 , eseguita a qualsiasi profondità o altezza per murature portanti , di tamponamento o a cassa vuota. Compreso l’eventuale lavorazione della testa e l’onere per il pareggiamento delle superfici , la formazione di architravi , spallette , riseghe , ammorsature, lo sfrido, l'uso dei ponteggi di servizio ed il loro disarmo, il trasporto, lo scarico dall'automezzo, l'accatastamento, il tiro in alto, l'avvicinamento al luogo di posa e quant'altro occorre per dare l'opera completa a perfetta regola d'arte. Muratura in blocchi di pietra di carparo spessore cm 20		mq	€ 126,00
617	EDILIZIA - Murature, tramezzature -	E.07.008a	Murature a secco pietrame calcareo informe, data i ... te. Muratura a secco per mq di superficie a faccia a vista	Murature a secco pietrame calcareo informe, data in opera, a qualsiasi altezza. Compresa l'eventuale cernita dei blocchetti, la formazione di architravi, spallette, riseghe, ammorsature, lo sfrido, l'uso dei ponteggi di servizio ed il loro disarmo, il traspoorto, lo scarico dall'automezzo, l'accatastamento, il tiro in alto, l'avvicinamento al luogo di posa e quant'altro occorre per dare l'opera completa a perfetta regola d'arte. Muratura a secco per mq di superficie a faccia a vista		mq	€ 60,00
618	EDILIZIA - Murature, tramezzature -	E.07.009a	Lavori artistici in pietra da taglio tenera, squadrata a ... d'arte. Muratura di pietra da taglio lavorata a grana fine	Lavori artistici in pietra da taglio tenera, squadrata a bolognini con spigoli cesellati e a setti lavorati a scalpello, per armille, cantonali, stipiti, archivolte e simili; in opera con malta cementizia. Compresa l'eventuale cernita dei blocchetti, la formazione di architravi, spallette, riseghe, ammorsature, lo sfrido, l'uso dei ponteggi di servizio ed il loro disarmo, il trasporto, lo scarico dall'automezzo, l'accatastamento, il tiro in alto, l'avvicinamento al luogo di posa e quant'altro occorre per dare l'opera completa a perfetta regola d'arte. Muratura di pietra da taglio lavorata a grana fine		mc	€ 1.825,92
619	EDILIZIA - Murature, tramezzature -	E.07.009b	Lavori artistici in pietra da taglio tenera, squadrata a ... e. Muratura di pietra da taglio lavorata a grana ordinaria	Lavori artistici in pietra da taglio tenera, squadrata a bolognini con spigoli cesellati e a setti lavorati a scalpello, per armille, cantonali, stipiti, archivolte e simili; in opera con malta cementizia. Compresa l'eventuale cernita dei blocchetti, la formazione di architravi, spallette, riseghe, ammorsature, lo sfrido, l'uso dei ponteggi di servizio ed il loro disarmo, il trasporto, lo scarico dall'automezzo, l'accatastamento, il tiro in alto, l'avvicinamento al luogo di posa e quant'altro occorre per dare l'opera completa a perfetta regola d'arte. Muratura di pietra da taglio lavorata a grana ordinaria		mc	€ 1.478,02
620	EDILIZIA - Murature, tramezzature -	E.07.010a	Muratura facciavista idrorepellente eseguita in blocchi s ... a facciavista idrorepellente tipo liscio di spessore cm 8	Muratura facciavista idrorepellente eseguita in blocchi semipieni tipo "Leca" di calcestruzzo alleggerito confezionato con aggregati leggeri di argilla espansa con superficie liscia o splittati e colorati nell'impasto prodotti da azienda certificata secondo la ISO 9002 e appartenente all'ANPEL. I blocchi avranno una massa volumica a secco non superiore a 1600 kg/m³ +/- 100 kg/m³ (M1).Posati in opera con malta idrofugata escluso la stilatura dei giunti sia in orizzontale che in verticale. Il prezzo è comprensivo della fornitura e del trasporto dei manufatti, compresa la formazione di spalle, architravi, velette, l'elevazione della muratura, lo sfrido, l'eventuale pulizia del paramento a vista e quanto altro occorre per eseguire l'opera a regola d'arte. È esclusa la fornitura di eventuali armature metalliche e del getto di calcestruzzo per irrigidimenti verticali, orizzontali, voci da computarsi separatamente, con stilatura dei giunti e lavorazione a faccia a vista da compensare a parte. Muratura facciavista idrorepellente tipo liscio di spessore cm 8		mq	€ 29,50
621	EDILIZIA - Murature, tramezzature -	E.07.010b	Muratura facciavista idrorepellente eseguita in blocchi s ... a faccia a vista da compensare a parte. di spessore cm 12	Muratura facciavista idrorepellente eseguita in blocchi semipieni tipo "Leca" di calcestruzzo alleggerito confezionato con aggregati leggeri di argilla espansa con superficie liscia o splittati e colorati nell'impasto prodotti da azienda certificata secondo la ISO 9002 e appartenente all'ANPEL. I blocchi avranno una massa volumica a secco non superiore a 1600 kg/m³ +/- 100 kg/m³ (M1).Posati in opera con malta idrofugata escluso la stilatura dei giunti sia in orizzontale che in verticale. Il prezzo è comprensivo della fornitura e del trasporto dei manufatti, compresa la formazione di spalle, architravi, velette, l'elevazione della muratura, lo sfrido, l'eventuale pulizia del paramento a vista e quanto altro occorre per eseguire l'opera a regola d'arte. È esclusa la fornitura di eventuali armature metalliche e del getto di calcestruzzo per irrigidimenti verticali, orizzontali, voci da computarsi separatamente, con stilatura dei giunti e lavorazione a faccia a vista da compensare a parte. di spessore cm 12		mq	€ 33,30
622	EDILIZIA - Murature, tramezzature -	E.07.010c	Muratura facciavista idrorepellente eseguita in blocchi s ... a faccia a vista da compensare a parte. di spessore cm 15	Muratura facciavista idrorepellente eseguita in blocchi semipieni tipo "Leca" di calcestruzzo alleggerito confezionato con aggregati leggeri di argilla espansa con superficie liscia o splittati e colorati nell'impasto prodotti da azienda certificata secondo la ISO 9002 e appartenente all'ANPEL. I blocchi avranno una massa volumica a secco non superiore a 1600 kg/m³ +/- 100 kg/m³ (M1).Posati in opera con malta idrofugata escluso la stilatura dei giunti sia in orizzontale che in verticale. Il prezzo è comprensivo della fornitura e del trasporto dei manufatti, compresa la formazione di spalle, architravi, velette, l'elevazione della muratura, lo sfrido, l'eventuale pulizia del paramento a vista e quanto altro occorre per eseguire l'opera a regola d'arte. È esclusa la fornitura di eventuali armature metalliche e del getto di calcestruzzo per irrigidimenti verticali, orizzontali, voci da computarsi separatamente, con stilatura dei giunti e lavorazione a faccia a vista da compensare a parte. di spessore cm 15		mq	€ 39,80
623	EDILIZIA - Murature, tramezzature -	E.07.010d	Muratura facciavista idrorepellente eseguita in blocchi s ... a faccia a vista da compensare a parte. di spessore cm 20	Muratura facciavista idrorepellente eseguita in blocchi semipieni tipo "Leca" di calcestruzzo alleggerito confezionato con aggregati leggeri di argilla espansa con superficie liscia o splittati e colorati nell'impasto prodotti da azienda certificata secondo la ISO 9002 e appartenente all'ANPEL. I blocchi avranno una massa volumica a secco non superiore a 1600 kg/m³ +/- 100 kg/m³ (M1).Posati in opera con malta idrofugata escluso la stilatura dei giunti sia in orizzontale che in verticale. Il prezzo è comprensivo della fornitura e del trasporto dei manufatti, compresa la formazione di spalle, architravi, velette, l'elevazione della muratura, lo sfrido, l'eventuale pulizia del paramento a vista e quanto altro occorre per eseguire l'opera a regola d'arte. È esclusa la fornitura di eventuali armature metalliche e del getto di calcestruzzo per irrigidimenti verticali, orizzontali, voci da computarsi separatamente, con stilatura dei giunti e lavorazione a faccia a vista da compensare a parte. di spessore cm 20		mq	€ 47,10
624	EDILIZIA - Murature, tramezzature -	E.07.010e	Muratura facciavista idrorepellente eseguita in blocchi s ... a faccia a vista da compensare a parte. di spessore cm 25	Muratura facciavista idrorepellente eseguita in blocchi semipieni tipo "Leca" di calcestruzzo alleggerito confezionato con aggregati leggeri di argilla espansa con superficie liscia o splittati e colorati nell'impasto prodotti da azienda certificata secondo la ISO 9002 e appartenente all'ANPEL. I blocchi avranno una massa volumica a secco non superiore a 1600 kg/m³ +/- 100 kg/m³ (M1).Posati in opera con malta idrofugata escluso la stilatura dei giunti sia in orizzontale che in verticale. Il prezzo è comprensivo della fornitura e del trasporto dei manufatti, compresa la formazione di spalle, architravi, velette, l'elevazione della muratura, lo sfrido, l'eventuale pulizia del paramento a vista e quanto altro occorre per eseguire l'opera a regola d'arte. È esclusa la fornitura di eventuali armature metalliche e del getto di calcestruzzo per irrigidimenti verticali, orizzontali, voci da computarsi separatamente, con stilatura dei giunti e lavorazione a faccia a vista da compensare a parte. di spessore cm 25		mq	€ 55,40
625	EDILIZIA - Murature, tramezzature -	E.07.010f	Muratura facciavista idrorepellente eseguita in blocchi s ... a faccia a vista da compensare a parte. di spessore cm 30	Muratura facciavista idrorepellente eseguita in blocchi semipieni tipo "Leca" di calcestruzzo alleggerito confezionato con aggregati leggeri di argilla espansa con superficie liscia o splittati e colorati nell'impasto prodotti da azienda certificata secondo la ISO 9002 e appartenente all'ANPEL. I blocchi avranno una massa volumica a secco non superiore a 1600 kg/m³ +/- 100 kg/m³ (M1).Posati in opera con malta idrofugata escluso la stilatura dei giunti sia in orizzontale che in verticale. Il prezzo è comprensivo della fornitura e del trasporto dei manufatti, compresa la formazione di spalle, architravi, velette, l'elevazione della muratura, lo sfrido, l'eventuale pulizia del paramento a vista e quanto altro occorre per eseguire l'opera a regola d'arte. È esclusa la fornitura di eventuali armature metalliche e del getto di calcestruzzo per irrigidimenti verticali, orizzontali, voci da computarsi separatamente, con stilatura dei giunti e lavorazione a faccia a vista da compensare a parte. di spessore cm 30		mq	€ 64,50
626	EDILIZIA - Murature, tramezzature -	E.07.010g	Muratura facciavista idrorepellente eseguita in blocchi s ... acciavista idrorepellente tipo splittato di spessore cm 8	Muratura facciavista idrorepellente eseguita in blocchi semipieni tipo "Leca" di calcestruzzo alleggerito confezionato con aggregati leggeri di argilla espansa con superficie liscia o splittati e colorati nell'impasto prodotti da azienda certificata secondo la ISO 9002 e appartenente all'ANPEL. I blocchi avranno una massa volumica a secco non superiore a 1600 kg/m³ +/- 100 kg/m³ (M1).Posati in opera con malta idrofugata escluso la stilatura dei giunti sia in orizzontale che in verticale. Il prezzo è comprensivo della fornitura e del trasporto dei manufatti, compresa la formazione di spalle, architravi, velette, l'elevazione della muratura, lo sfrido, l'eventuale pulizia del paramento a vista e quanto altro occorre per eseguire l'opera a regola d'arte. È esclusa la fornitura di eventuali armature metalliche e del getto di calcestruzzo per irrigidimenti verticali, orizzontali, voci da computarsi separatamente, con stilatura dei giunti e lavorazione a faccia a vista da compensare a parte. Muratura facciavista idrorepellente tipo splittato di spessore cm 8		mq	€ 29,80
627	EDILIZIA - Murature, tramezzature -	E.07.010h	Muratura facciavista idrorepellente eseguita in blocchi s ... a faccia a vista da compensare a parte. di spessore cm 12	Muratura facciavista idrorepellente eseguita in blocchi semipieni tipo "Leca" di calcestruzzo alleggerito confezionato con aggregati leggeri di argilla espansa con superficie liscia o splittati e colorati nell'impasto prodotti da azienda certificata secondo la ISO 9002 e appartenente all'ANPEL. I blocchi avranno una massa volumica a secco non superiore a 1600 kg/m³ +/- 100 kg/m³ (M1).Posati in opera con malta idrofugata escluso la stilatura dei giunti sia in orizzontale che in verticale. Il prezzo è comprensivo della fornitura e del trasporto dei manufatti, compresa la formazione di spalle, architravi, velette, l'elevazione della muratura, lo sfrido, l'eventuale pulizia del paramento a vista e quanto altro occorre per eseguire l'opera a regola d'arte. È esclusa la fornitura di eventuali armature metalliche e del getto di calcestruzzo per irrigidimenti verticali, orizzontali, voci da computarsi separatamente, con stilatura dei giunti e lavorazione a faccia a vista da compensare a parte. di spessore cm 12		mq	€ 35,70
628	EDILIZIA - Murature, tramezzature -	E.07.010i	Muratura facciavista idrorepellente eseguita in blocchi s ... a faccia a vista da compensare a parte. di spessore cm 15	Muratura facciavista idrorepellente eseguita in blocchi semipieni tipo "Leca" di calcestruzzo alleggerito confezionato con aggregati leggeri di argilla espansa con superficie liscia o splittati e colorati nell'impasto prodotti da azienda certificata secondo la ISO 9002 e appartenente all'ANPEL. I blocchi avranno una massa volumica a secco non superiore a 1600 kg/m³ +/- 100 kg/m³ (M1).Posati in opera con malta idrofugata escluso la stilatura dei giunti sia in orizzontale che in verticale. Il prezzo è comprensivo della fornitura e del trasporto dei manufatti, compresa la formazione di spalle, architravi, velette, l'elevazione della muratura, lo sfrido, l'eventuale pulizia del paramento a vista e quanto altro occorre per eseguire l'opera a regola d'arte. È esclusa la fornitura di eventuali armature metalliche e del getto di calcestruzzo per irrigidimenti verticali, orizzontali, voci da computarsi separatamente, con stilatura dei giunti e lavorazione a faccia a vista da compensare a parte. di spessore cm 15		mq	€ 42,20
629	EDILIZIA - Murature, tramezzature -	E.07.010l	Muratura facciavista idrorepellente eseguita in blocchi s ... a faccia a vista da compensare a parte. di spessore cm 20	Muratura facciavista idrorepellente eseguita in blocchi semipieni tipo "Leca" di calcestruzzo alleggerito confezionato con aggregati leggeri di argilla espansa con superficie liscia o splittati e colorati nell'impasto prodotti da azienda certificata secondo la ISO 9002 e appartenente all'ANPEL. I blocchi avranno una massa volumica a secco non superiore a 1600 kg/m³ +/- 100 kg/m³ (M1).Posati in opera con malta idrofugata escluso la stilatura dei giunti sia in orizzontale che in verticale. Il prezzo è comprensivo della fornitura e del trasporto dei manufatti, compresa la formazione di spalle, architravi, velette, l'elevazione della muratura, lo sfrido, l'eventuale pulizia del paramento a vista e quanto altro occorre per eseguire l'opera a regola d'arte. È esclusa la fornitura di eventuali armature metalliche e del getto di calcestruzzo per irrigidimenti verticali, orizzontali, voci da computarsi separatamente, con stilatura dei giunti e lavorazione a faccia a vista da compensare a parte. di spessore cm 20		mq	€ 47,60
630	EDILIZIA - Murature, tramezzature -	E.07.011a	Fornitura e posa in opera di muratura in blocchi late ... Fornitura e posa blocchi laterizi alveolati spessore cm 20	Fornitura e posa in opera di muratura in blocchi laterizi alveolari leggeri secondo UNI 8942 e malta cementizia per tompagnature esterne. Compresi l'eventuale taglio e suggellatura degli incastri a muro l'eventuale cernita dei blocchetti, la formazione di architravi, spallette, riseghe, ammorsature, lo sfrido, l'uso dei ponteggi di servizio ed il loro disarmo, il trasporto, lo scarico dall'automezzo, l'accatastamento, il tiro in alto, l'avvicinamento al luogo di posa e quant'altro occorre per dare il lavoro finito in opera a perfetta regola d'arte (misurata al netto di qualsiasi vuoto). Fornitura e posa blocchi laterizi alveolati spessore cm 20		mq	€ 50,67
631	EDILIZIA - Murature, tramezzature -	E.07.011b	Fornitura e posa in opera di muratura in blocchi late ... Fornitura e posa blocchi laterizi alveolati spessore cm 25	Fornitura e posa in opera di muratura in blocchi laterizi alveolari leggeri secondo UNI 8942 e malta cementizia per tompagnature esterne. Compresi l'eventuale taglio e suggellatura degli incastri a muro l'eventuale cernita dei blocchetti, la formazione di architravi, spallette, riseghe, ammorsature, lo sfrido, l'uso dei ponteggi di servizio ed il loro disarmo, il trasporto, lo scarico dall'automezzo, l'accatastamento, il tiro in alto, l'avvicinamento al luogo di posa e quant'altro occorre per dare il lavoro finito in opera a perfetta regola d'arte (misurata al netto di qualsiasi vuoto). Fornitura e posa blocchi laterizi alveolati spessore cm 25		mq	€ 55,16
632	EDILIZIA - Murature, tramezzature -	E.07.011c	Fornitura e posa in opera di muratura in blocchi late ... Fornitura e posa blocchi laterizi alveolati spessore cm 30	Fornitura e posa in opera di muratura in blocchi laterizi alveolari leggeri secondo UNI 8942 e malta cementizia per tompagnature esterne. Compresi l'eventuale taglio e suggellatura degli incastri a muro l'eventuale cernita dei blocchetti, la formazione di architravi, spallette, riseghe, ammorsature, lo sfrido, l'uso dei ponteggi di servizio ed il loro disarmo, il trasporto, lo scarico dall'automezzo, l'accatastamento, il tiro in alto, l'avvicinamento al luogo di posa e quant'altro occorre per dare il lavoro finito in opera a perfetta regola d'arte (misurata al netto di qualsiasi vuoto). Fornitura e posa blocchi laterizi alveolati spessore cm 30		mq	€ 58,70
633	EDILIZIA - Murature, tramezzature -	E.07.012a	Muratura monostrato in elevazione in laterizio alleggerit ... strato con laterizi alveolater o poroton di spessore cm 10	Muratura monostrato in elevazione in laterizio alleggerito in pasta tipo "Alveolater o Poroton" confezionata con blocchi forati aventi peso specifico apparente pari a 600 kg/m³ con percentuale di foratura 60-70%, posti in opera con malta comune, compreso gli oneri per la formazione di angoli, spigoli, architravi, apertura di vani, mazzette e velette, i collegamenti e le incassature ed inoltre quanto occorre per dare il lavoro compiuto a regola d'arte. Muratura monostrato con laterizi alveolater o poroton di spessore cm 10		mq	€ 26,77
634	EDILIZIA - Murature, tramezzature -	E.07.012b	Muratura monostrato in elevazione in laterizio alleggerit ... rato con laterizi alveolater o poroton di spessore cm 12,5	Muratura monostrato in elevazione in laterizio alleggerito in pasta tipo "Alveolater o Poroton" confezionata con blocchi forati aventi peso specifico apparente pari a 600 kg/m³ con percentuale di foratura 60-70%, posti in opera con malta comune, compreso gli oneri per la formazione di angoli, spigoli, architravi, apertura di vani, mazzette e velette, i collegamenti e le incassature ed inoltre quanto occorre per dare il lavoro compiuto a regola d'arte. Muratura monostrato con laterizi alveolater o poroton di spessore cm 12,5		mq	€ 28,90
635	EDILIZIA - Murature, tramezzature -	E.07.012d	Muratura monostrato in elevazione in laterizio alleggerit ... strato con laterizi alveolater o poroton di spessore cm 15	Muratura monostrato in elevazione in laterizio alleggerito in pasta tipo "Alveolater o Poroton" confezionata con blocchi forati aventi peso specifico apparente pari a 600 kg/m³ con percentuale di foratura 60-70%, posti in opera con malta comune, compreso gli oneri per la formazione di angoli, spigoli, architravi, apertura di vani, mazzette e velette, i collegamenti e le incassature ed inoltre quanto occorre per dare il lavoro compiuto a regola d'arte. Muratura monostrato con laterizi alveolater o poroton di spessore cm 15		mq	€ 32,19
636	EDILIZIA - Murature, tramezzature -	E.07.012e	Muratura monostrato in elevazione in laterizio alleggerit ... strato con laterizi alveolater o poroton di spessore cm 20	Muratura monostrato in elevazione in laterizio alleggerito in pasta tipo "Alveolater o Poroton" confezionata con blocchi forati aventi peso specifico apparente pari a 600 kg/m³ con percentuale di foratura 60-70%, posti in opera con malta comune, compreso gli oneri per la formazione di angoli, spigoli, architravi, apertura di vani, mazzette e velette, i collegamenti e le incassature ed inoltre quanto occorre per dare il lavoro compiuto a regola d'arte. Muratura monostrato con laterizi alveolater o poroton di spessore cm 20		mq	€ 38,28
637	EDILIZIA - Murature, tramezzature -	E.07.012f	Muratura monostrato in elevazione in laterizio alleggerit ... strato con laterizi alveolater o poroton di spessore cm 25	Muratura monostrato in elevazione in laterizio alleggerito in pasta tipo "Alveolater o Poroton" confezionata con blocchi forati aventi peso specifico apparente pari a 600 kg/m³ con percentuale di foratura 60-70%, posti in opera con malta comune, compreso gli oneri per la formazione di angoli, spigoli, architravi, apertura di vani, mazzette e velette, i collegamenti e le incassature ed inoltre quanto occorre per dare il lavoro compiuto a regola d'arte. Muratura monostrato con laterizi alveolater o poroton di spessore cm 25		mq	€ 45,00
638	EDILIZIA - Murature, tramezzature -	E.07.012g	Muratura monostrato in elevazione in laterizio alleggerit ... strato con laterizi alveolater o poroton di spessore cm 30	Muratura monostrato in elevazione in laterizio alleggerito in pasta tipo "Alveolater o Poroton" confezionata con blocchi forati aventi peso specifico apparente pari a 600 kg/m³ con percentuale di foratura 60-70%, posti in opera con malta comune, compreso gli oneri per la formazione di angoli, spigoli, architravi, apertura di vani, mazzette e velette, i collegamenti e le incassature ed inoltre quanto occorre per dare il lavoro compiuto a regola d'arte. Muratura monostrato con laterizi alveolater o poroton di spessore cm 30		mq	€ 54,00
639	EDILIZIA - Murature, tramezzature -	E.07.013a	Muratura termoisolante eseguita in blocchi semipieni tipo ... tura termoisolante con blocchi tipo Leca di spessore cm 10	Muratura termoisolante eseguita in blocchi semipieni tipo "Leca" a Protermo di calcestruzzo alleggerito confezionato con aggregati leggeri di argilla espansa con superficie da intonacare prodotti da azienda certificata secondo la ISO 9002 e appartenente all'ANPEL. I blocchi avranno una massa volumica a secco non superiore a 1000 kg/m³ +/- 8% (M1) ed una percentuale di foratura non superiore al 25%. Posata in opera con malta termoisolante classe M3. Il prezzo è comprensivo della fornitura e del trasporto dei manufatti, compresa la formazione di spalle, architravi, velette, l'elevazione della muratura, lo sfrido e quanto altro occorre per eseguire l'opera a regola d'arte. Muratura termoisolante con blocchi tipo Leca di spessore cm 10		mq	€ 26,00
640	EDILIZIA - Murature, tramezzature -	E.07.013b	Muratura termoisolante eseguita in blocchi semipieni tipo ... tura termoisolante con blocchi tipo Leca di spessore cm 15	Muratura termoisolante eseguita in blocchi semipieni tipo "Leca" a Protermo di calcestruzzo alleggerito confezionato con aggregati leggeri di argilla espansa con superficie da intonacare prodotti da azienda certificata secondo la ISO 9002 e appartenente all'ANPEL. I blocchi avranno una massa volumica a secco non superiore a 1000 kg/m³ +/- 8% (M1) ed una percentuale di foratura non superiore al 25%. Posata in opera con malta termoisolante classe M3. Il prezzo è comprensivo della fornitura e del trasporto dei manufatti, compresa la formazione di spalle, architravi, velette, l'elevazione della muratura, lo sfrido e quanto altro occorre per eseguire l'opera a regola d'arte. Muratura termoisolante con blocchi tipo Leca di spessore cm 15		mq	€ 29,50
641	EDILIZIA - Murature, tramezzature -	E.07.013c	Muratura termoisolante eseguita in blocchi semipieni tipo ... tura termoisolante con blocchi tipo Leca di spessore cm 20	Muratura termoisolante eseguita in blocchi semipieni tipo "Leca" a Protermo di calcestruzzo alleggerito confezionato con aggregati leggeri di argilla espansa con superficie da intonacare prodotti da azienda certificata secondo la ISO 9002 e appartenente all'ANPEL. I blocchi avranno una massa volumica a secco non superiore a 1000 kg/m³ +/- 8% (M1) ed una percentuale di foratura non superiore al 25%. Posata in opera con malta termoisolante classe M3. Il prezzo è comprensivo della fornitura e del trasporto dei manufatti, compresa la formazione di spalle, architravi, velette, l'elevazione della muratura, lo sfrido e quanto altro occorre per eseguire l'opera a regola d'arte. Muratura termoisolante con blocchi tipo Leca di spessore cm 20		mq	€ 38,00
642	EDILIZIA - Murature, tramezzature -	E.07.013d	Muratura termoisolante eseguita in blocchi semipieni tipo ... tura termoisolante con blocchi tipo Leca di spessore cm 25	Muratura termoisolante eseguita in blocchi semipieni tipo "Leca" a Protermo di calcestruzzo alleggerito confezionato con aggregati leggeri di argilla espansa con superficie da intonacare prodotti da azienda certificata secondo la ISO 9002 e appartenente all'ANPEL. I blocchi avranno una massa volumica a secco non superiore a 1000 kg/m³ +/- 8% (M1) ed una percentuale di foratura non superiore al 25%. Posata in opera con malta termoisolante classe M3. Il prezzo è comprensivo della fornitura e del trasporto dei manufatti, compresa la formazione di spalle, architravi, velette, l'elevazione della muratura, lo sfrido e quanto altro occorre per eseguire l'opera a regola d'arte. Muratura termoisolante con blocchi tipo Leca di spessore cm 25		mq	€ 45,00
643	EDILIZIA - Murature, tramezzature -	E.07.013e	Muratura termoisolante eseguita in blocchi semipieni tipo ... tura termoisolante con blocchi tipo Leca di spessore cm 30	Muratura termoisolante eseguita in blocchi semipieni tipo "Leca" a Protermo di calcestruzzo alleggerito confezionato con aggregati leggeri di argilla espansa con superficie da intonacare prodotti da azienda certificata secondo la ISO 9002 e appartenente all'ANPEL. I blocchi avranno una massa volumica a secco non superiore a 1000 kg/m³ +/- 8% (M1) ed una percentuale di foratura non superiore al 25%. Posata in opera con malta termoisolante classe M3. Il prezzo è comprensivo della fornitura e del trasporto dei manufatti, compresa la formazione di spalle, architravi, velette, l'elevazione della muratura, lo sfrido e quanto altro occorre per eseguire l'opera a regola d'arte. Muratura termoisolante con blocchi tipo Leca di spessore cm 30		mq	€ 52,60
644	EDILIZIA - Murature, tramezzature -	E.07.014a	Muratura retta o curva di blocchi in calcestruzzo cellula ... regola d'arte. Muratura di blocchi per lo spessore di cm 8	Muratura retta o curva di blocchi in calcestruzzo cellulare espanso tipo "Gasbeton" “Siporex “o similare, per murature di tamponamento o per partizione interna, posti in opera con collante cementizio premiscelato, completa di rasatura con prodotti premiscelati specifici eseguita sia all'esterno che all'interno e le sigillature, compresi inoltre i pezzi speciali di completamento e di aggancio alle strutture in c.a., ogni onere compreso per dare l'opera compiuta a regola d'arte. Muratura di blocchi per lo spessore di cm 8		mq	€ 29,65
645	EDILIZIA - Murature, tramezzature -	E.07.014b	Muratura retta o curva di blocchi in calcestruzzo cellula ... egola d'arte. Muratura di blocchi per lo spessore di cm 10	Muratura retta o curva di blocchi in calcestruzzo cellulare espanso tipo "Gasbeton" “Siporex “o similare, per murature di tamponamento o per partizione interna, posti in opera con collante cementizio premiscelato, completa di rasatura con prodotti premiscelati specifici eseguita sia all'esterno che all'interno e le sigillature, compresi inoltre i pezzi speciali di completamento e di aggancio alle strutture in c.a., ogni onere compreso per dare l'opera compiuta a regola d'arte. Muratura di blocchi per lo spessore di cm 10		mq	€ 33,92
646	EDILIZIA - Murature, tramezzature -	E.07.014c	Muratura retta o curva di blocchi in calcestruzzo cellula ... egola d'arte. Muratura di blocchi per lo spessore di cm 12	Muratura retta o curva di blocchi in calcestruzzo cellulare espanso tipo "Gasbeton" “Siporex “o similare, per murature di tamponamento o per partizione interna, posti in opera con collante cementizio premiscelato, completa di rasatura con prodotti premiscelati specifici eseguita sia all'esterno che all'interno e le sigillature, compresi inoltre i pezzi speciali di completamento e di aggancio alle strutture in c.a., ogni onere compreso per dare l'opera compiuta a regola d'arte. Muratura di blocchi per lo spessore di cm 12		mq	€ 37,51
647	EDILIZIA - Murature, tramezzature -	E.07.014d	Muratura retta o curva di blocchi in calcestruzzo cellula ... egola d'arte. Muratura di blocchi per lo spessore di cm 15	Muratura retta o curva di blocchi in calcestruzzo cellulare espanso tipo "Gasbeton" “Siporex “o similare, per murature di tamponamento o per partizione interna, posti in opera con collante cementizio premiscelato, completa di rasatura con prodotti premiscelati specifici eseguita sia all'esterno che all'interno e le sigillature, compresi inoltre i pezzi speciali di completamento e di aggancio alle strutture in c.a., ogni onere compreso per dare l'opera compiuta a regola d'arte. Muratura di blocchi per lo spessore di cm 15		mq	€ 42,00
648	EDILIZIA - Murature, tramezzature -	E.07.014e	Muratura retta o curva di blocchi in calcestruzzo cellula ... egola d'arte. Muratura di blocchi per lo spessore di cm 20	Muratura retta o curva di blocchi in calcestruzzo cellulare espanso tipo "Gasbeton" “Siporex “o similare, per murature di tamponamento o per partizione interna, posti in opera con collante cementizio premiscelato, completa di rasatura con prodotti premiscelati specifici eseguita sia all'esterno che all'interno e le sigillature, compresi inoltre i pezzi speciali di completamento e di aggancio alle strutture in c.a., ogni onere compreso per dare l'opera compiuta a regola d'arte. Muratura di blocchi per lo spessore di cm 20		mq	€ 52,00
649	EDILIZIA - Murature, tramezzature -	E.07.015	Sovrapprezzo o per la configurazione a curva dei paramenti delle murature di pietre calcaree da taglio	Sovrapprezzo o per la configurazione a curva dei paramenti delle murature di pietre calcaree da taglio		mq	€ 25,00
650	EDILIZIA - Murature, tramezzature -	E.07.016a	Sovrapprezzo per la configurazione a scarpa dei paramenti ... io. per configurazione a scarpa di murature spessore cm 60	Sovrapprezzo per la configurazione a scarpa dei paramenti delle murature di pietre calcaree da taglio. per configurazione a scarpa di murature spessore cm 60		mq	€ 33,98
651	EDILIZIA - Murature, tramezzature -	E.07.016b	Sovrapprezzo per la configurazione a scarpa dei paramenti ... aglio. per configurazione a scarpa di murature oltre cm 60	Sovrapprezzo per la configurazione a scarpa dei paramenti delle murature di pietre calcaree da taglio. per configurazione a scarpa di murature oltre cm 60		mq	€ 18,69
652	EDILIZIA - Murature, tramezzature -	E.07.017a	Sovrapprezzo per la configurazione dei paramenti delle mu ... ompenso per configurazione a scarpa di murature di mattoni	Sovrapprezzo per la configurazione dei paramenti delle murature di mattoni pieni o alleggeriti. Compenso per configurazione a scarpa di murature di mattoni		mq	€ 14,16
653	EDILIZIA - Murature, tramezzature -	E.07.017b	Sovrapprezzo per la configurazione dei paramenti delle mu ... Compenso per configurazione a curva di murature di mattoni	Sovrapprezzo per la configurazione dei paramenti delle murature di mattoni pieni o alleggeriti. Compenso per configurazione a curva di murature di mattoni		mq	€ 28,32
654	EDILIZIA - Murature, tramezzature -	E.07.018a	Sovrapprezzo per la configurazione a scarpa dei parament ... murature di tufo. Compenso per la configurazione a scarpa	Sovrapprezzo per la configurazione a scarpa dei paramenti delle murature di tufo. Compenso per la configurazione a scarpa		mq	€ 14,16
655	EDILIZIA - Murature, tramezzature -	E.07.019a	Sovrapprezzo o per paramento di faccia a vista e per stil ... ue tipo. Compenso per paramento a faccia vista di muratura	Sovrapprezzo o per paramento di faccia a vista e per stilatura dei giunti con malta di cemento a q 6 delle murature in blocchi di qualunque tipo. Compenso per paramento a faccia vista di muratura		mq	€ 35,00
656	EDILIZIA - Murature, tramezzature -	E.07.020a	Sovrapprezzo o per la lavorazione dei paramenti delle mur ... mpenso per la lavorazione a puntillo normale dei paramenti	Sovrapprezzo o per la lavorazione dei paramenti delle murature in blocchi di pietra di qualunque tipo Compenso per la lavorazione a puntillo normale dei paramenti		mq	€ 34,30
657	EDILIZIA - Murature, tramezzature -	E.07.020b	Sovrapprezzo o per la lavorazione dei paramenti delle mur ... ompenso per la lavorazione a puntillo minuto dei paramenti	Sovrapprezzo o per la lavorazione dei paramenti delle murature in blocchi di pietra di qualunque tipo Compenso per la lavorazione a puntillo minuto dei paramenti		mq	€ 42,10
658	EDILIZIA - Murature, tramezzature -	E.07.020c	Sovrapprezzo o per la lavorazione dei paramenti delle mur ... per la lavorazione a bocciarda a grana fine dei paramenti	Sovrapprezzo o per la lavorazione dei paramenti delle murature in blocchi di pietra di qualunque tipo Compenso per la lavorazione a bocciarda a grana fine dei paramenti		mq	€ 36,80
659	EDILIZIA - Murature, tramezzature -	E.07.020d	Sovrapprezzo o per la lavorazione dei paramenti delle mur ... per la lavorazione a bocciarda a grana media dei paramenti	Sovrapprezzo o per la lavorazione dei paramenti delle murature in blocchi di pietra di qualunque tipo Compenso per la lavorazione a bocciarda a grana media dei paramenti		mq	€ 26,60
660	EDILIZIA - Murature, tramezzature -	E.07.020e	Sovrapprezzo o per la lavorazione dei paramenti delle mur ... la lavorazione a bocciarda a grana ordinaria dei paramenti	Sovrapprezzo o per la lavorazione dei paramenti delle murature in blocchi di pietra di qualunque tipo Compenso per la lavorazione a bocciarda a grana ordinaria dei paramenti		mq	€ 13,30
661	EDILIZIA - Murature, tramezzature -	E.07.021a	Sovrapprezzo per murature in mattoni pieni o alleggeriti ... per murature eseguite sotto fondazione o in fogne e simili	Sovrapprezzo per murature in mattoni pieni o alleggeriti e malta comune o idraulica di pozzolana,ad uno o più fronti, in opera in sottofondazione o in fogne o condotti chiusi, compreso l'onere per l'illuminazione artificiale ed i mezzi speciali richiesti per lavori del genere. Compenso per murature eseguite sotto fondazione o in fogne e simili		mc	€ 28,87
662	EDILIZIA - Murature, tramezzature -	E.07.022a	Sovrapprezzo alle murature per paramento di faccia vista ... a di cemento a q 3. Compenso per paramento di faccia vista	Sovrapprezzo alle murature per paramento di faccia vista, ad opera incerta, ottenuta con la lavorazione a martello delle pietre disposte in maniera da avere le connessure esterne ridotte al minimo con esclusione di uso di scagli, compresa la relativa stilatura con malta di cemento a q 3. Compenso per paramento di faccia vista		mq	€ 37,00
663	EDILIZIA - Murature, tramezzature -	E.07.023a	Fornitura e posa in opera di rivestimento di pareti comun ... timento con lastre di pietra di carparo , spessore da 3 cm	Fornitura e posa in opera di rivestimento di pareti comunque realizzate , rette o curve per opere in elevato , eseguito a faccia vista con lastre di carparo delle cave di Alezio o di pietra delle cave di Cursi , squadrate , delle dimensioni correnti, comunque non superiori a cm 10 , data in opera con malta comune o idraulica con polvere della stessa pietra , giunti non eccedenti lo spessore di cm 1 , eseguita a piombo a qualsiasi altezza per murature di tamponamento a cassa vuota o rivestimento. Compreso la lavorazione a grana fina della faccia vista , l’onere per i cantonali , per la formazione di architravi , spallette , riseghe , ammorsature , lo sfrido , la stilatura dei giunti con malta a base di cemento bianco e polvere della stessa pietra , l'uso dei ponteggi di servizio ed il loro disarmo, il trasporto, lo scarico dall'automezzo, l'accatastamento, il tiro in alto, l'avvicinamento al luogo di posa e quant'altro occorre per dare l'opera completa a perfetta regola d'arte. Rivestimento con lastre di pietra di carparo , spessore da 3 cm		mq	€ 66,00
664	EDILIZIA - Murature, tramezzature -	E.07.023b	Fornitura e posa in opera di rivestimento di pareti comun ... era completa a perfetta regola d'arte. di spessore da 5 cm	Fornitura e posa in opera di rivestimento di pareti comunque realizzate , rette o curve per opere in elevato , eseguito a faccia vista con lastre di carparo delle cave di Alezio o di pietra delle cave di Cursi , squadrate , delle dimensioni correnti, comunque non superiori a cm 10 , data in opera con malta comune o idraulica con polvere della stessa pietra , giunti non eccedenti lo spessore di cm 1 , eseguita a piombo a qualsiasi altezza per murature di tamponamento a cassa vuota o rivestimento. Compreso la lavorazione a grana fina della faccia vista , l’onere per i cantonali , per la formazione di architravi , spallette , riseghe , ammorsature , lo sfrido , la stilatura dei giunti con malta a base di cemento bianco e polvere della stessa pietra , l'uso dei ponteggi di servizio ed il loro disarmo, il trasporto, lo scarico dall'automezzo, l'accatastamento, il tiro in alto, l'avvicinamento al luogo di posa e quant'altro occorre per dare l'opera completa a perfetta regola d'arte. di spessore da 5 cm		mq	€ 73,50
665	EDILIZIA - Murature, tramezzature -	E.07.023c	Fornitura e posa in opera di rivestimento di pareti comun ... pleta a perfetta regola d'arte. di spessore da 8,50 - 9 cm	Fornitura e posa in opera di rivestimento di pareti comunque realizzate , rette o curve per opere in elevato , eseguito a faccia vista con lastre di carparo delle cave di Alezio o di pietra delle cave di Cursi , squadrate , delle dimensioni correnti, comunque non superiori a cm 10 , data in opera con malta comune o idraulica con polvere della stessa pietra , giunti non eccedenti lo spessore di cm 1 , eseguita a piombo a qualsiasi altezza per murature di tamponamento a cassa vuota o rivestimento. Compreso la lavorazione a grana fina della faccia vista , l’onere per i cantonali , per la formazione di architravi , spallette , riseghe , ammorsature , lo sfrido , la stilatura dei giunti con malta a base di cemento bianco e polvere della stessa pietra , l'uso dei ponteggi di servizio ed il loro disarmo, il trasporto, lo scarico dall'automezzo, l'accatastamento, il tiro in alto, l'avvicinamento al luogo di posa e quant'altro occorre per dare l'opera completa a perfetta regola d'arte. di spessore da 8,50 - 9 cm		mq	€ 85,80
666	EDILIZIA - Murature, tramezzature -	E.07.023d	Fornitura e posa in opera di rivestimento di pareti comun ... . Rivestimento con lastre di pietra di Cursi , spessore 3	Fornitura e posa in opera di rivestimento di pareti comunque realizzate , rette o curve per opere in elevato , eseguito a faccia vista con lastre di carparo delle cave di Alezio o di pietra delle cave di Cursi , squadrate , delle dimensioni correnti, comunque non superiori a cm 10 , data in opera con malta comune o idraulica con polvere della stessa pietra , giunti non eccedenti lo spessore di cm 1 , eseguita a piombo a qualsiasi altezza per murature di tamponamento a cassa vuota o rivestimento. Compreso la lavorazione a grana fina della faccia vista , l’onere per i cantonali , per la formazione di architravi , spallette , riseghe , ammorsature , lo sfrido , la stilatura dei giunti con malta a base di cemento bianco e polvere della stessa pietra , l'uso dei ponteggi di servizio ed il loro disarmo, il trasporto, lo scarico dall'automezzo, l'accatastamento, il tiro in alto, l'avvicinamento al luogo di posa e quant'altro occorre per dare l'opera completa a perfetta regola d'arte. Rivestimento con lastre di pietra di Cursi , spessore 3		mq	€ 60,80
667	EDILIZIA - Murature, tramezzature -	E.07.023e	Fornitura e posa in opera di rivestimento di pareti comun ... pera completa a perfetta regola d'arte. di spessore 5 - 6	Fornitura e posa in opera di rivestimento di pareti comunque realizzate , rette o curve per opere in elevato , eseguito a faccia vista con lastre di carparo delle cave di Alezio o di pietra delle cave di Cursi , squadrate , delle dimensioni correnti, comunque non superiori a cm 10 , data in opera con malta comune o idraulica con polvere della stessa pietra , giunti non eccedenti lo spessore di cm 1 , eseguita a piombo a qualsiasi altezza per murature di tamponamento a cassa vuota o rivestimento. Compreso la lavorazione a grana fina della faccia vista , l’onere per i cantonali , per la formazione di architravi , spallette , riseghe , ammorsature , lo sfrido , la stilatura dei giunti con malta a base di cemento bianco e polvere della stessa pietra , l'uso dei ponteggi di servizio ed il loro disarmo, il trasporto, lo scarico dall'automezzo, l'accatastamento, il tiro in alto, l'avvicinamento al luogo di posa e quant'altro occorre per dare l'opera completa a perfetta regola d'arte. di spessore 5 - 6		mq	€ 67,50
668	EDILIZIA - Murature, tramezzature -	E.07.023f	Fornitura e posa in opera di rivestimento di pareti comun ... completa a perfetta regola d'arte. di spessore 9,50 - 10	Fornitura e posa in opera di rivestimento di pareti comunque realizzate , rette o curve per opere in elevato , eseguito a faccia vista con lastre di carparo delle cave di Alezio o di pietra delle cave di Cursi , squadrate , delle dimensioni correnti, comunque non superiori a cm 10 , data in opera con malta comune o idraulica con polvere della stessa pietra , giunti non eccedenti lo spessore di cm 1 , eseguita a piombo a qualsiasi altezza per murature di tamponamento a cassa vuota o rivestimento. Compreso la lavorazione a grana fina della faccia vista , l’onere per i cantonali , per la formazione di architravi , spallette , riseghe , ammorsature , lo sfrido , la stilatura dei giunti con malta a base di cemento bianco e polvere della stessa pietra , l'uso dei ponteggi di servizio ed il loro disarmo, il trasporto, lo scarico dall'automezzo, l'accatastamento, il tiro in alto, l'avvicinamento al luogo di posa e quant'altro occorre per dare l'opera completa a perfetta regola d'arte. di spessore 9,50 - 10		mq	€ 82,50
669	EDILIZIA - Murature, tramezzature -	E.07.024a	Tamponatura di vani di porte o finestre ed altre apertur ... l’interno con blocchi non inferiori allo spessore di cm 10	Tamponatura di vani di porte o finestre ed altre aperture, eseguita a cassa vuota con doppia parete di laterizi o blocchi di tufo o calcestruzzo e malta comune. Sono compresi: i materiali occorrenti; la preparazione del vano; le ammorsature e gli ancoraggi necessari e quanto altro occorre per dare l'opera completa a perfetta regola d'arte Con blocchi dello spessore sino a cm 25 all’estrrno e all’interno con blocchi non inferiori allo spessore di cm 10		mq	€ 85,00
670	EDILIZIA - Murature, tramezzature -	E.07.025a	Tramezzo di mattoni e malta bastarda. Compresa l'eventual ... . Tramezzo di mattoni pieni e malta bastarda spessore cm 6	Tramezzo di mattoni e malta bastarda. Compresa l'eventuale cernita dei blocchetti, la formazione di architravi, spallette, riseghe, ammorsature, lo sfrido, l'uso dei ponteggi di servizio ed il loro disarmo, il traspoorto, lo scarico dall'automezzo, l'accatastamento, il tiro in alto, l'avvicinamento al luogo di posa e quant'altro occorre per dare il lavoro finito in opera a perfetta regola d'arte. Tramezzo di mattoni pieni e malta bastarda spessore cm 6		mq	€ 30,27
671	EDILIZIA - Murature, tramezzature -	E.07.025b	Tramezzo di mattoni e malta bastarda. Compresa l'eventual ... Tramezzo di mattoni pieni e malta bastarda spessore cm 13	Tramezzo di mattoni e malta bastarda. Compresa l'eventuale cernita dei blocchetti, la formazione di architravi, spallette, riseghe, ammorsature, lo sfrido, l'uso dei ponteggi di servizio ed il loro disarmo, il traspoorto, lo scarico dall'automezzo, l'accatastamento, il tiro in alto, l'avvicinamento al luogo di posa e quant'altro occorre per dare il lavoro finito in opera a perfetta regola d'arte. Tramezzo di mattoni pieni e malta bastarda spessore cm 13		mq	€ 46,72
672	EDILIZIA - Murature, tramezzature -	E.07.025c	Tramezzo di mattoni e malta bastarda. Compresa l'eventual ... Tramezzo di mattoni forati e malta bastarda spessore cm 8	Tramezzo di mattoni e malta bastarda. Compresa l'eventuale cernita dei blocchetti, la formazione di architravi, spallette, riseghe, ammorsature, lo sfrido, l'uso dei ponteggi di servizio ed il loro disarmo, il traspoorto, lo scarico dall'automezzo, l'accatastamento, il tiro in alto, l'avvicinamento al luogo di posa e quant'altro occorre per dare il lavoro finito in opera a perfetta regola d'arte. Tramezzo di mattoni forati e malta bastarda spessore cm 8		mq	€ 21,65
673	EDILIZIA - Murature, tramezzature -	E.07.025d	Tramezzo di mattoni e malta bastarda. Compresa l'eventual ... Tramezzo di mattoni forati e malta bastarda spessore cm 10	Tramezzo di mattoni e malta bastarda. Compresa l'eventuale cernita dei blocchetti, la formazione di architravi, spallette, riseghe, ammorsature, lo sfrido, l'uso dei ponteggi di servizio ed il loro disarmo, il traspoorto, lo scarico dall'automezzo, l'accatastamento, il tiro in alto, l'avvicinamento al luogo di posa e quant'altro occorre per dare il lavoro finito in opera a perfetta regola d'arte. Tramezzo di mattoni forati e malta bastarda spessore cm 10		mq	€ 23,44
674	EDILIZIA - Murature, tramezzature -	E.07.025e	Tramezzo di mattoni e malta bastarda. Compresa l'eventual ... Tramezzo di mattoni forati e malta bastarda spessore cm 12	Tramezzo di mattoni e malta bastarda. Compresa l'eventuale cernita dei blocchetti, la formazione di architravi, spallette, riseghe, ammorsature, lo sfrido, l'uso dei ponteggi di servizio ed il loro disarmo, il traspoorto, lo scarico dall'automezzo, l'accatastamento, il tiro in alto, l'avvicinamento al luogo di posa e quant'altro occorre per dare il lavoro finito in opera a perfetta regola d'arte. Tramezzo di mattoni forati e malta bastarda spessore cm 12		mq	€ 25,26
675	EDILIZIA - Murature, tramezzature -	E.07.026a	Tramezzo di blocchetti di cemento e graniglia compressi o ... e. Tramezzo in blocchetti di cemento vibrato spessore cm 6	Tramezzo di blocchetti di cemento e graniglia compressi o vibrati in opera con malta bastarda. Compreso l'eventuale taglio e suggellatura degli incastri a muro la stilatura dei giunti la cernita dei blocchetti, la formazione di architravi, spallette, riseghe, ammorsature, lo sfrido, l'uso dei ponteggi di servizio ed il loro disarmo, il trasporto, lo scarico dall'automezzo, l'accatastamento, il tiro in alto, l'avvicinamento al luogo di posa e quant'altro occorre per dare il lavoro finito in opera a perfetta regola d'arte. Tramezzo in blocchetti di cemento vibrato spessore cm 6		mq	€ 20,74
676	EDILIZIA - Murature, tramezzature -	E.07.026b	Tramezzo di blocchetti di cemento e graniglia compressi o ... e. Tramezzo in blocchetti di cemento vibrato spessore cm 8	Tramezzo di blocchetti di cemento e graniglia compressi o vibrati in opera con malta bastarda. Compreso l'eventuale taglio e suggellatura degli incastri a muro la stilatura dei giunti la cernita dei blocchetti, la formazione di architravi, spallette, riseghe, ammorsature, lo sfrido, l'uso dei ponteggi di servizio ed il loro disarmo, il trasporto, lo scarico dall'automezzo, l'accatastamento, il tiro in alto, l'avvicinamento al luogo di posa e quant'altro occorre per dare il lavoro finito in opera a perfetta regola d'arte. Tramezzo in blocchetti di cemento vibrato spessore cm 8		mq	€ 21,42
677	EDILIZIA - Murature, tramezzature -	E.07.026d	Tramezzo di blocchetti di cemento e graniglia compressi o ... . Tramezzo in blocchetti di cemento vibrato spessore cm 10	Tramezzo di blocchetti di cemento e graniglia compressi o vibrati in opera con malta bastarda. Compreso l'eventuale taglio e suggellatura degli incastri a muro la stilatura dei giunti la cernita dei blocchetti, la formazione di architravi, spallette, riseghe, ammorsature, lo sfrido, l'uso dei ponteggi di servizio ed il loro disarmo, il trasporto, lo scarico dall'automezzo, l'accatastamento, il tiro in alto, l'avvicinamento al luogo di posa e quant'altro occorre per dare il lavoro finito in opera a perfetta regola d'arte. Tramezzo in blocchetti di cemento vibrato spessore cm 10		mq	€ 23,55
678	EDILIZIA - Murature, tramezzature -	E.07.026e	Tramezzo di blocchetti di cemento e graniglia compressi o ... . Tramezzo in blocchetti di cemento vibrato spessore cm 15	Tramezzo di blocchetti di cemento e graniglia compressi o vibrati in opera con malta bastarda. Compreso l'eventuale taglio e suggellatura degli incastri a muro la stilatura dei giunti la cernita dei blocchetti, la formazione di architravi, spallette, riseghe, ammorsature, lo sfrido, l'uso dei ponteggi di servizio ed il loro disarmo, il trasporto, lo scarico dall'automezzo, l'accatastamento, il tiro in alto, l'avvicinamento al luogo di posa e quant'altro occorre per dare il lavoro finito in opera a perfetta regola d'arte. Tramezzo in blocchetti di cemento vibrato spessore cm 15		mq	€ 29,34
679	EDILIZIA - Murature, tramezzature -	E.07.026f	Tramezzo di blocchetti di cemento e graniglia compressi o ... . Tramezzo in blocchetti di cemento vibrato spessore cm 20	Tramezzo di blocchetti di cemento e graniglia compressi o vibrati in opera con malta bastarda. Compreso l'eventuale taglio e suggellatura degli incastri a muro la stilatura dei giunti la cernita dei blocchetti, la formazione di architravi, spallette, riseghe, ammorsature, lo sfrido, l'uso dei ponteggi di servizio ed il loro disarmo, il trasporto, lo scarico dall'automezzo, l'accatastamento, il tiro in alto, l'avvicinamento al luogo di posa e quant'altro occorre per dare il lavoro finito in opera a perfetta regola d'arte. Tramezzo in blocchetti di cemento vibrato spessore cm 20		mq	€ 32,29
680	EDILIZIA - Murature, tramezzature -	E.07.027a	Tramezzo costituito da due pareti in laterizi forati e p ... di qualsiasi vuoto) Divisori di interni con intercapedine	Tramezzo costituito da due pareti in laterizi forati e pre-intonacati su di un solo lato, dallo spessore di cm 8 con intercapedine di cm 4; posto in opera con malta cementizia dosata con 300 kg/m³ di cemento tipo 325, compreso la stuccatura e rasatura dei giunti. Compresa l'eventuale taglio e suggellatura degli incastri a muro l'eventuale cernita dei blocchetti, la formazione di architravi, spallette, riseghe, ammorsature, lo sfrido, l'uso dei ponteggi di servizio ed il loro disarmo, il trasporto, lo scarico dall'automezzo, l'accatastamento, il tiro in alto, l'avvicinamento al luogo di posa e quant'altro occorre per dare il lavoro finito in opera a perfetta regola d'arte.(misurata al netto di qualsiasi vuoto) Divisori di interni con intercapedine		mq	€ 47,80
681	EDILIZIA - Murature, tramezzature -	E.07.028a	Fornitura e posa in opera di pareti in pannelli di carton ... e. Tramezzo in pannelli di cartongesso con lastre da mm 12	Fornitura e posa in opera di pareti in pannelli di cartongesso, realizzate con struttura portante costituita da profilati di lamiera zincata a C dello spess. di 6/10 di mm, per guide fissate a pavimento ed a soffitto con chiodi a sparo, previa interposizione di materiale antiacustico, e montanti verticali di sezione a omega posti ad interasse di cm. 60. Data in opera rivestita con pannelli di cartongesso fissati ai profili mediante viti autofilettanti, compresa la predisposizione per il passaggio degli impianti e l'installazione delle relative apparecchiature, nonchè l'inserimento dei tasselli in legno per il montaggio delle porte. Compreso inoltre il taglio a misura ed il relativo sfrido, la siggillatura dei giunti con nastro idoneo, la stuccatura e rasatura delle superfici, l'istallazione di eventuali paraspigoli con nastro armato, l'uso dei ponteggi di servizio ed il loro disarmo, l'assistenza, il trasporto, lo scarico dall'automezzo, l'accatastamento,il tiro in alto, l'avvicinamento al luogo di posa di tutti i materiali necessari, la pulizia finale e quant'altro occorre per dare il lavoro finito in opera a perfetta regola d'arte, escluso solo l'eventuale isolamento acustico fissato tra le lastre. Tramezzo in pannelli di cartongesso con lastre da mm 12		mq	€ 43,10
682	EDILIZIA - Murature, tramezzature -	E.07.028b	Fornitura e posa in opera di pareti in pannelli di carton ... e. Tramezzo in pannelli di cartongesso con lastre da mm 18	Fornitura e posa in opera di pareti in pannelli di cartongesso, realizzate con struttura portante costituita da profilati di lamiera zincata a C dello spess. di 6/10 di mm, per guide fissate a pavimento ed a soffitto con chiodi a sparo, previa interposizione di materiale antiacustico, e montanti verticali di sezione a omega posti ad interasse di cm. 60. Data in opera rivestita con pannelli di cartongesso fissati ai profili mediante viti autofilettanti, compresa la predisposizione per il passaggio degli impianti e l'installazione delle relative apparecchiature, nonchè l'inserimento dei tasselli in legno per il montaggio delle porte. Compreso inoltre il taglio a misura ed il relativo sfrido, la siggillatura dei giunti con nastro idoneo, la stuccatura e rasatura delle superfici, l'istallazione di eventuali paraspigoli con nastro armato, l'uso dei ponteggi di servizio ed il loro disarmo, l'assistenza, il trasporto, lo scarico dall'automezzo, l'accatastamento,il tiro in alto, l'avvicinamento al luogo di posa di tutti i materiali necessari, la pulizia finale e quant'altro occorre per dare il lavoro finito in opera a perfetta regola d'arte, escluso solo l'eventuale isolamento acustico fissato tra le lastre. Tramezzo in pannelli di cartongesso con lastre da mm 18		mq	€ 46,04
683	EDILIZIA - Murature, tramezzature -	E.07.028c	Fornitura e posa in opera di pareti in pannelli di carton ... ezzo in pannelli di cartongesso con lastre doppie da mm 12	Fornitura e posa in opera di pareti in pannelli di cartongesso, realizzate con struttura portante costituita da profilati di lamiera zincata a C dello spess. di 6/10 di mm, per guide fissate a pavimento ed a soffitto con chiodi a sparo, previa interposizione di materiale antiacustico, e montanti verticali di sezione a omega posti ad interasse di cm. 60. Data in opera rivestita con pannelli di cartongesso fissati ai profili mediante viti autofilettanti, compresa la predisposizione per il passaggio degli impianti e l'installazione delle relative apparecchiature, nonchè l'inserimento dei tasselli in legno per il montaggio delle porte. Compreso inoltre il taglio a misura ed il relativo sfrido, la siggillatura dei giunti con nastro idoneo, la stuccatura e rasatura delle superfici, l'istallazione di eventuali paraspigoli con nastro armato, l'uso dei ponteggi di servizio ed il loro disarmo, l'assistenza, il trasporto, lo scarico dall'automezzo, l'accatastamento,il tiro in alto, l'avvicinamento al luogo di posa di tutti i materiali necessari, la pulizia finale e quant'altro occorre per dare il lavoro finito in opera a perfetta regola d'arte, escluso solo l'eventuale isolamento acustico fissato tra le lastre. Tramezzo in pannelli di cartongesso con lastre doppie da mm 12		mq	€ 60,50
684	EDILIZIA - Murature, tramezzature -	E.07.028d	Fornitura e posa in opera di pareti in pannelli di carton ... ezzo in pannelli di cartongesso con lastre doppie da mm 18	Fornitura e posa in opera di pareti in pannelli di cartongesso, realizzate con struttura portante costituita da profilati di lamiera zincata a C dello spess. di 6/10 di mm, per guide fissate a pavimento ed a soffitto con chiodi a sparo, previa interposizione di materiale antiacustico, e montanti verticali di sezione a omega posti ad interasse di cm. 60. Data in opera rivestita con pannelli di cartongesso fissati ai profili mediante viti autofilettanti, compresa la predisposizione per il passaggio degli impianti e l'installazione delle relative apparecchiature, nonchè l'inserimento dei tasselli in legno per il montaggio delle porte. Compreso inoltre il taglio a misura ed il relativo sfrido, la siggillatura dei giunti con nastro idoneo, la stuccatura e rasatura delle superfici, l'istallazione di eventuali paraspigoli con nastro armato, l'uso dei ponteggi di servizio ed il loro disarmo, l'assistenza, il trasporto, lo scarico dall'automezzo, l'accatastamento,il tiro in alto, l'avvicinamento al luogo di posa di tutti i materiali necessari, la pulizia finale e quant'altro occorre per dare il lavoro finito in opera a perfetta regola d'arte, escluso solo l'eventuale isolamento acustico fissato tra le lastre. Tramezzo in pannelli di cartongesso con lastre doppie da mm 18		mq	€ 64,64
685	EDILIZIA - Murature, tramezzature -	E.07.029	Fornitura e posa in opera di pannelli in gesso protetto o ... rmata e apposita stuccheggiatura con legante premiscelato	Fornitura e posa in opera di pannelli in gesso protetto o cartongesso dello spessore di mm 12 con aggiunta di un foglio di polistirolo espanso di densità 18 kg/m³ e spessore cm 1 , in opera con idoneo collante o diversi sistemi di fissaggio, su appositi telai in profilati di ferro compresi nel prezzo. Compreso la suggellatura dei giunti con banda armata e apposita stuccheggiatura con legante premiscelato		mq	€ 30,00
686	EDILIZIA - Murature, tramezzature -	E.07.030a	Tramezzo in blocchetti di gesso in opera con malta di ges ... gola d'arte. Tramezzo in blocchetti di gesso spessore cm 6	Tramezzo in blocchetti di gesso in opera con malta di gesso. Compreso l'eventuale taglio e suggellatura degli incastri a muro la stilatura dei giunti la cernita dei blocchetti, la formazione di architravi, spallette, riseghe, ammorsature, lo sfrido, l'uso dei ponteggi di servizio ed il loro disarmo, il trasporto, lo scarico dall'automezzo, l'accatastamento, il tiro in alto, l'avvicinamento al luogo di posa e quant'altro occorre per dare il lavoro finito in opera a perfetta regola d'arte. Tramezzo in blocchetti di gesso spessore cm 6		mq	€ 17,86
687	EDILIZIA - Murature, tramezzature -	E.07.030b	Tramezzo in blocchetti di gesso in opera con malta di ges ... gola d'arte. Tramezzo in blocchetti di gesso spessore cm 8	Tramezzo in blocchetti di gesso in opera con malta di gesso. Compreso l'eventuale taglio e suggellatura degli incastri a muro la stilatura dei giunti la cernita dei blocchetti, la formazione di architravi, spallette, riseghe, ammorsature, lo sfrido, l'uso dei ponteggi di servizio ed il loro disarmo, il trasporto, lo scarico dall'automezzo, l'accatastamento, il tiro in alto, l'avvicinamento al luogo di posa e quant'altro occorre per dare il lavoro finito in opera a perfetta regola d'arte. Tramezzo in blocchetti di gesso spessore cm 8		mq	€ 19,59
688	EDILIZIA - Murature, tramezzature -	E.07.030c	Tramezzo in blocchetti di gesso in opera con malta di ges ... ola d'arte. Tramezzo in blocchetti di gesso spessore cm 10	Tramezzo in blocchetti di gesso in opera con malta di gesso. Compreso l'eventuale taglio e suggellatura degli incastri a muro la stilatura dei giunti la cernita dei blocchetti, la formazione di architravi, spallette, riseghe, ammorsature, lo sfrido, l'uso dei ponteggi di servizio ed il loro disarmo, il trasporto, lo scarico dall'automezzo, l'accatastamento, il tiro in alto, l'avvicinamento al luogo di posa e quant'altro occorre per dare il lavoro finito in opera a perfetta regola d'arte. Tramezzo in blocchetti di gesso spessore cm 10		mq	€ 21,60
689	EDILIZIA - Murature, tramezzature -	E.07.031a	Tramezzo in blocchetti di latero gesso in opera con malt ... vuoto Tramezzo in blocchetti di latero gesso spessore cm 6	Tramezzo in blocchetti di latero gesso in opera con malta di gesso. Compreso l'eventuale taglio e suggellatura degli incastri a muro la stilatura dei giunti la cernita dei blocchetti, la formazione di architravi, spallette, riseghe, ammorsature, lo sfrido, l'uso dei ponteggi di servizio ed il loro disarmo, il traspoorto, lo scarico dall'automezzo, l'accatastamento, il tiro in alto, l'avvicinamento al luogo di posa e quant'altro occorre per dare il lavoro finito in opera a perfetta regola d'arte. Misurato al netto di qualsiasi vuoto Tramezzo in blocchetti di latero gesso spessore cm 6		mq	€ 20,98
690	EDILIZIA - Murature, tramezzature -	E.07.031b	Tramezzo in blocchetti di latero gesso in opera con malt ... vuoto Tramezzo in blocchetti di latero gesso spessore cm 8	Tramezzo in blocchetti di latero gesso in opera con malta di gesso. Compreso l'eventuale taglio e suggellatura degli incastri a muro la stilatura dei giunti la cernita dei blocchetti, la formazione di architravi, spallette, riseghe, ammorsature, lo sfrido, l'uso dei ponteggi di servizio ed il loro disarmo, il traspoorto, lo scarico dall'automezzo, l'accatastamento, il tiro in alto, l'avvicinamento al luogo di posa e quant'altro occorre per dare il lavoro finito in opera a perfetta regola d'arte. Misurato al netto di qualsiasi vuoto Tramezzo in blocchetti di latero gesso spessore cm 8		mq	€ 24,38
691	EDILIZIA - Murature, tramezzature -	E.07.031c	Tramezzo in blocchetti di latero gesso in opera con malt ... uoto Tramezzo in blocchetti di latero gesso spessore cm 10	Tramezzo in blocchetti di latero gesso in opera con malta di gesso. Compreso l'eventuale taglio e suggellatura degli incastri a muro la stilatura dei giunti la cernita dei blocchetti, la formazione di architravi, spallette, riseghe, ammorsature, lo sfrido, l'uso dei ponteggi di servizio ed il loro disarmo, il traspoorto, lo scarico dall'automezzo, l'accatastamento, il tiro in alto, l'avvicinamento al luogo di posa e quant'altro occorre per dare il lavoro finito in opera a perfetta regola d'arte. Misurato al netto di qualsiasi vuoto Tramezzo in blocchetti di latero gesso spessore cm 10		mq	€ 29,17
692	EDILIZIA - Solai, coperture, soffitti -	E.08.001a	Solaio a struttura mista in calcestruzzo di c.a. e lateri ... a 4.00 mt Solaio a travetti per sovraccarico di 250 kg /mq	Solaio a struttura mista in calcestruzzo di c.a. e laterizio, eseguito con travetti in calcestruzzo armato precompresso preconfezionati con impiego di laterizio, compreso casseforme ed armature provvisorie di sostegno di qualunque tipo, natura, forma e specie, fino a 4 mt. dal piano di appoggio, compreso altresì il ferrodi ripartizione e la solettina superiore in calcestruzzo non inferiore a 4 cm -per luci da 0.00 a 4.00 mt Solaio a travetti per sovraccarico di 250 kg /mq		mq	€ 48,00
693	EDILIZIA - Solai, coperture, soffitti -	E.08.001b	Solaio a struttura mista in calcestruzzo di c.a. e lateri ... a 4.00 mt Solaio a travetti per sovraccarico di 400 kg /mq	Solaio a struttura mista in calcestruzzo di c.a. e laterizio, eseguito con travetti in calcestruzzo armato precompresso preconfezionati con impiego di laterizio, compreso casseforme ed armature provvisorie di sostegno di qualunque tipo, natura, forma e specie, fino a 4 mt. dal piano di appoggio, compreso altresì il ferrodi ripartizione e la solettina superiore in calcestruzzo non inferiore a 4 cm -per luci da 0.00 a 4.00 mt Solaio a travetti per sovraccarico di 400 kg /mq		mq	€ 51,00
694	EDILIZIA - Solai, coperture, soffitti -	E.08.002a	Solaio a struttura mista in calcestruzzo di c.a. e later ... a 6.00 mt Solaio a travetti per sovraccarico di 250 kg /mq	Solaio a struttura mista in calcestruzzo di c.a. e laterizio, eseguito con travetti in calcestruzzo armato precompresso preconfezionati con impiego di laterizio, compreso casseforme ed armature provvisorie di sostegno di qualunque tipo, natura, forma e specie, fino a 4 mt. dal piano di appoggio, compreso altresì il ferrodi ripartizione e la solettina superiore in calcestruzzo non inferiore a 4 cm -per luci da 4.00 a 6.00 mt Solaio a travetti per sovraccarico di 250 kg /mq		mq	€ 51,00
695	EDILIZIA - Solai, coperture, soffitti -	E.08.002b	Solaio a struttura mista in calcestruzzo di c.a. e later ... a 6.00 mt Solaio a travetti per sovraccarico di 400 kg /mq	Solaio a struttura mista in calcestruzzo di c.a. e laterizio, eseguito con travetti in calcestruzzo armato precompresso preconfezionati con impiego di laterizio, compreso casseforme ed armature provvisorie di sostegno di qualunque tipo, natura, forma e specie, fino a 4 mt. dal piano di appoggio, compreso altresì il ferrodi ripartizione e la solettina superiore in calcestruzzo non inferiore a 4 cm -per luci da 4.00 a 6.00 mt Solaio a travetti per sovraccarico di 400 kg /mq		mq	€ 56,50
696	EDILIZIA - Solai, coperture, soffitti -	E.08.003a	Solaio a struttura mista in calcestruzzo di c.a. e lateri ... a 8.00 mt Solaio a travetti per sovraccarico di 250 kg /mq	Solaio a struttura mista in calcestruzzo di c.a. e laterizio, eseguito con travetti in calcestruzzo armato precompresso preconfezionati con impiego di laterizio, compreso casseforme ed armature provvisorie di sostegno di qualunque tipo, natura, forma e specie, fino a 4 mt. dal piano di appoggio, compreso altresì il ferrodi ripartizione e la solettina superiore in calcestruzzo non inferiore a 4 cm -per luci da 6.00 a 8.00 mt Solaio a travetti per sovraccarico di 250 kg /mq		mq	€ 59,00
697	EDILIZIA - Solai, coperture, soffitti -	E.08.003b	Solaio a struttura mista in calcestruzzo di c.a. e lateri ... a 8.00 mt Solaio a travetti per sovraccarico di 400 kg /mq	Solaio a struttura mista in calcestruzzo di c.a. e laterizio, eseguito con travetti in calcestruzzo armato precompresso preconfezionati con impiego di laterizio, compreso casseforme ed armature provvisorie di sostegno di qualunque tipo, natura, forma e specie, fino a 4 mt. dal piano di appoggio, compreso altresì il ferrodi ripartizione e la solettina superiore in calcestruzzo non inferiore a 4 cm -per luci da 6.00 a 8.00 mt Solaio a travetti per sovraccarico di 400 kg /mq		mq	€ 68,00
698	EDILIZIA - Solai, coperture, soffitti -	E.08.004a	Solaio a struttura mista in calcestruzzo di c.a. e lateri ... 10.00 mt Solaio a travetti per sovraccarico di 250 kg /mq	Solaio a struttura mista in calcestruzzo di c.a. e laterizio, eseguito con travetti in calcestruzzo armato precompresso preconfezionati con impiego di laterizio, compreso casseforme ed armature provvisorie di sostegno di qualunque tipo, natura, forma e specie, fino a 4 mt. dal piano di appoggio, compreso altresì il ferrodi ripartizione e la solettina superiore in calcestruzzo non inferiore a 4 cm -per luci da 8.00 a 10.00 mt Solaio a travetti per sovraccarico di 250 kg /mq		mq	€ 66,50
699	EDILIZIA - Solai, coperture, soffitti -	E.08.004b	Solaio a struttura mista in calcestruzzo di c.a. e lateri ... 10.00 mt Solaio a travetti per sovraccarico di 400 kg /mq	Solaio a struttura mista in calcestruzzo di c.a. e laterizio, eseguito con travetti in calcestruzzo armato precompresso preconfezionati con impiego di laterizio, compreso casseforme ed armature provvisorie di sostegno di qualunque tipo, natura, forma e specie, fino a 4 mt. dal piano di appoggio, compreso altresì il ferrodi ripartizione e la solettina superiore in calcestruzzo non inferiore a 4 cm -per luci da 8.00 a 10.00 mt Solaio a travetti per sovraccarico di 400 kg /mq		mq	€ 78,00
700	EDILIZIA - Solai, coperture, soffitti -	E.08.005a	Solaio piano, a struttura mista in calcestruzzo di cement ... rte Solaio in cemento armato a struttura mista, fino a 4 m	Solaio piano, a struttura mista in calcestruzzo di cemento armato e laterizi, gettato in opera, a nervature parallele, per sovraccarico accidentale di Kg 250 a m² oltre i carichi permanenti, compreso casseformi qualunque tipo, natura, forma e specie fino all'altezza di m 4 dal piano di appoggio, compreso ancora gli elementi di laterizi forati comuni e i relativi pezzi speciali, il calcestruzzo di classe non inferiore a R'ck 5, nonchè ogni magistero per dare il solaio finito a opera d'arte Solaio in cemento armato a struttura mista, fino a 4 m		mq/cm	€ 1,95
701	EDILIZIA - Solai, coperture, soffitti -	E.08.005b	Solaio piano, a struttura mista in calcestruzzo di cement ... rte Solaio in cemento armato a struttura mista, da m 4 a 6	Solaio piano, a struttura mista in calcestruzzo di cemento armato e laterizi, gettato in opera, a nervature parallele, per sovraccarico accidentale di Kg 250 a m² oltre i carichi permanenti, compreso casseformi qualunque tipo, natura, forma e specie fino all'altezza di m 4 dal piano di appoggio, compreso ancora gli elementi di laterizi forati comuni e i relativi pezzi speciali, il calcestruzzo di classe non inferiore a R'ck 5, nonchè ogni magistero per dare il solaio finito a opera d'arte Solaio in cemento armato a struttura mista, da m 4 a 6		mq/cm	€ 2,10
702	EDILIZIA - Solai, coperture, soffitti -	E.08.005c	Solaio piano, a struttura mista in calcestruzzo di cement ... rte Solaio in cemento armato a struttura mista, da m 6 a 8	Solaio piano, a struttura mista in calcestruzzo di cemento armato e laterizi, gettato in opera, a nervature parallele, per sovraccarico accidentale di Kg 250 a m² oltre i carichi permanenti, compreso casseformi qualunque tipo, natura, forma e specie fino all'altezza di m 4 dal piano di appoggio, compreso ancora gli elementi di laterizi forati comuni e i relativi pezzi speciali, il calcestruzzo di classe non inferiore a R'ck 5, nonchè ogni magistero per dare il solaio finito a opera d'arte Solaio in cemento armato a struttura mista, da m 6 a 8		mq/cm	€ 2,40
703	EDILIZIA - Solai, coperture, soffitti -	E.08.005d	Solaio piano, a struttura mista in calcestruzzo di cement ... te Solaio in cemento armato a struttura mista, da m 8 a 10	Solaio piano, a struttura mista in calcestruzzo di cemento armato e laterizi, gettato in opera, a nervature parallele, per sovraccarico accidentale di Kg 250 a m² oltre i carichi permanenti, compreso casseformi qualunque tipo, natura, forma e specie fino all'altezza di m 4 dal piano di appoggio, compreso ancora gli elementi di laterizi forati comuni e i relativi pezzi speciali, il calcestruzzo di classe non inferiore a R'ck 5, nonchè ogni magistero per dare il solaio finito a opera d'arte Solaio in cemento armato a struttura mista, da m 8 a 10		mq/cm	€ 2,75
704	EDILIZIA - Solai, coperture, soffitti -	E.08.006a	Solaio per luci notevoli ed elevati valori di sovraccaric ... m Solaio a lastre nervate per sovraccarico di 250 kg / mq	Solaio per luci notevoli ed elevati valori di sovraccarichi costituito con: - pannelli in c.a.p. a fili aderenti, aventi l'intradosso piano e liscio, larghi 120 cm ed alti 23,5 cm, composti da una soletta inferiore spessa cm 4 e irrigidita da due nervature longitudinali sopra sporgenti aventi interasse cm 60; - elementi interposti in laterizio; - nervature e soletta superiore in c.a. gettato in opera; - ferro di ripartizione; - armatura di sostegno fino a 4 m dal piano di appoggio; - per luci da 0.00 a 10.00 m Solaio a lastre nervate per sovraccarico di 250 kg / mq		mq	€ 82,00
705	EDILIZIA - Solai, coperture, soffitti -	E.08.006b	Solaio per luci notevoli ed elevati valori di sovraccaric ... m Solaio a lastre nervate per sovraccarico di 400 kg / mq	Solaio per luci notevoli ed elevati valori di sovraccarichi costituito con: - pannelli in c.a.p. a fili aderenti, aventi l'intradosso piano e liscio, larghi 120 cm ed alti 23,5 cm, composti da una soletta inferiore spessa cm 4 e irrigidita da due nervature longitudinali sopra sporgenti aventi interasse cm 60; - elementi interposti in laterizio; - nervature e soletta superiore in c.a. gettato in opera; - ferro di ripartizione; - armatura di sostegno fino a 4 m dal piano di appoggio; - per luci da 0.00 a 10.00 m Solaio a lastre nervate per sovraccarico di 400 kg / mq		mq	€ 93,50
706	EDILIZIA - Solai, coperture, soffitti -	E.08.007a	Solaio per luci notevoli ed elevati valori di sovraccaric ... ml Solaio a lastre nervate per sovraccarico di 250 kg / mq	Solaio per luci notevoli ed elevati valori di sovraccarichi, come il precedente - per luci da 10, 00 a 18,00 ml Solaio a lastre nervate per sovraccarico di 250 kg / mq		mq	€ 95,00
707	EDILIZIA - Solai, coperture, soffitti -	E.08.008a.01	Fornitura e posa in opera di solaio composto da lastre pr ... cm. 20 e luce fino a 4,50 m. con sovraccarico di 150 kg/mq	Fornitura e posa in opera di solaio composto da lastre prefabbricate tipo Predalles in calcestruzzo vibrato dello spessore di 4 cm. armate con rete e tralicci elettrosaldati, ed alleggerito con blocchi di polistirolo espanso con superficie inferiore liscia fondo cassero ed angoli smussati, compreso il getto con calcestruzzo Rbk non inferiore a 250 kg/cmq., per il completamento delle nervature e della soletta superiore da cm. 4, rete elettrosaldata per armatura della soletta superiore del peso non inferiore a 1,5 kg/mq., armatura provvisionale di sostegno per una altezza massima di ml. 4 dal piano di appoggio all’intradosso del solaio e quanto altro necessario per dare il solaio finito a regola d’arte. per altezza totale di cm. 20 e luce fino a 4,50 m. 250 kg/cmq., per il completamento delle nervature e della soletta superiore da cm. 4, rete elettrosaldata per armatura della soletta superiore del peso non inferiore a 1,5 kg/mq., armatura provvisionale di sostegno per una altezza massima di ml. 4 dal piano di appoggio all’intradosso del solaio e quanto altro necessario per dare il solaio finito a regola d’arte. per altezza totale di cm. 20 e luce fino a 4,50 m. con sovraccarico di 150 kg/mq		mq	€ 45,11
708	EDILIZIA - Solai, coperture, soffitti -	E.08.008a.02	Fornitura e posa in opera di solaio composto da lastre pr ... cm. 20 e luce fino a 4,50 m. con sovraccarico di 250 kg/mq	Fornitura e posa in opera di solaio composto da lastre prefabbricate tipo Predalles in calcestruzzo vibrato dello spessore di 4 cm. armate con rete e tralicci elettrosaldati, ed alleggerito con blocchi di polistirolo espanso con superficie inferiore liscia fondo cassero ed angoli smussati, compreso il getto con calcestruzzo Rbk non inferiore a 250 kg/cmq., per il completamento delle nervature e della soletta superiore da cm. 4, rete elettrosaldata per armatura della soletta superiore del peso non inferiore a 1,5 kg/mq., armatura provvisionale di sostegno per una altezza massima di ml. 4 dal piano di appoggio all’intradosso del solaio e quanto altro necessario per dare il solaio finito a regola d’arte. per altezza totale di cm. 20 e luce fino a 4,50 m. 250 kg/cmq., per il completamento delle nervature e della soletta superiore da cm. 4, rete elettrosaldata per armatura della soletta superiore del peso non inferiore a 1,5 kg/mq., armatura provvisionale di sostegno per una altezza massima di ml. 4 dal piano di appoggio all’intradosso del solaio e quanto altro necessario per dare il solaio finito a regola d’arte. per altezza totale di cm. 20 e luce fino a 4,50 m. con sovraccarico di 250 kg/mq		mq	€ 46,05
709	EDILIZIA - Solai, coperture, soffitti -	E.08.008a.03	Fornitura e posa in opera di solaio composto da lastre pr ... cm. 20 e luce fino a 4,50 m. con sovraccarico di 400 kg/mq	Fornitura e posa in opera di solaio composto da lastre prefabbricate tipo Predalles in calcestruzzo vibrato dello spessore di 4 cm. armate con rete e tralicci elettrosaldati, ed alleggerito con blocchi di polistirolo espanso con superficie inferiore liscia fondo cassero ed angoli smussati, compreso il getto con calcestruzzo Rbk non inferiore a 250 kg/cmq., per il completamento delle nervature e della soletta superiore da cm. 4, rete elettrosaldata per armatura della soletta superiore del peso non inferiore a 1,5 kg/mq., armatura provvisionale di sostegno per una altezza massima di ml. 4 dal piano di appoggio all’intradosso del solaio e quanto altro necessario per dare il solaio finito a regola d’arte. per altezza totale di cm. 20 e luce fino a 4,50 m. 250 kg/cmq., per il completamento delle nervature e della soletta superiore da cm. 4, rete elettrosaldata per armatura della soletta superiore del peso non inferiore a 1,5 kg/mq., armatura provvisionale di sostegno per una altezza massima di ml. 4 dal piano di appoggio all’intradosso del solaio e quanto altro necessario per dare il solaio finito a regola d’arte. per altezza totale di cm. 20 e luce fino a 4,50 m. con sovraccarico di 400 kg/mq		mq	€ 47,60
710	EDILIZIA - Solai, coperture, soffitti -	E.08.008b.01	Fornitura e posa in opera di solaio composto da lastre pr ... 25 e luce da 4,51 a 6,00 m. con sovraccarico di 150 kg/mq	Fornitura e posa in opera di solaio composto da lastre prefabbricate tipo Predalles in calcestruzzo vibrato dello spessore di 4 cm. armate con rete e tralicci elettrosaldati, ed alleggerito con blocchi di polistirolo espanso con superficie inferiore liscia fondo cassero ed angoli smussati, compreso il getto con calcestruzzo Rbk non inferiore a 250 kg/cmq., per il completamento delle nervature e della soletta superiore da cm. 4, rete elettrosaldata per armatura della soletta superiore del peso non inferiore a 1,5 kg/mq., armatura provvisionale di sostegno per una altezza massima di ml. 4 dal piano di appoggio all’intradosso del solaio e quanto altro necessario per dare il solaio finito a regola d’arte. per altezza totale di cm. 20 e luce fino a 4,50 m. 250 kg/cmq., per il completamento delle nervature e della soletta superiore da cm. 4, rete elettrosaldata per armatura della soletta superiore del peso non inferiore a 1,5 kg/mq., armatura provvisionale di sostegno per una altezza massima di ml. 4 dal piano di appoggio all’intradosso del solaio e quanto altro necessario per dare il solaio finito a regola d’arte. per altezza totale di cm. 25 e luce da 4,51 a 6,00 m. con sovraccarico di 150 kg/mq		mq	€ 49,25
711	EDILIZIA - Solai, coperture, soffitti -	E.08.008b.02	Fornitura e posa in opera di solaio composto da lastre pr ... 25 e luce da 4,51 a 6,00 m. con sovraccarico di 250 kg/mq	Fornitura e posa in opera di solaio composto da lastre prefabbricate tipo Predalles in calcestruzzo vibrato dello spessore di 4 cm. armate con rete e tralicci elettrosaldati, ed alleggerito con blocchi di polistirolo espanso con superficie inferiore liscia fondo cassero ed angoli smussati, compreso il getto con calcestruzzo Rbk non inferiore a 250 kg/cmq., per il completamento delle nervature e della soletta superiore da cm. 4, rete elettrosaldata per armatura della soletta superiore del peso non inferiore a 1,5 kg/mq., armatura provvisionale di sostegno per una altezza massima di ml. 4 dal piano di appoggio all’intradosso del solaio e quanto altro necessario per dare il solaio finito a regola d’arte. per altezza totale di cm. 20 e luce fino a 4,50 m. 250 kg/cmq., per il completamento delle nervature e della soletta superiore da cm. 4, rete elettrosaldata per armatura della soletta superiore del peso non inferiore a 1,5 kg/mq., armatura provvisionale di sostegno per una altezza massima di ml. 4 dal piano di appoggio all’intradosso del solaio e quanto altro necessario per dare il solaio finito a regola d’arte. per altezza totale di cm. 25 e luce da 4,51 a 6,00 m. con sovraccarico di 250 kg/mq		mq	€ 50,15
712	EDILIZIA - Solai, coperture, soffitti -	E.08.008b.03	Fornitura e posa in opera di solaio composto da lastre pr ... 25 e luce da 4,51 a 6,00 m. con sovraccarico di 400 kg/mq	Fornitura e posa in opera di solaio composto da lastre prefabbricate tipo Predalles in calcestruzzo vibrato dello spessore di 4 cm. armate con rete e tralicci elettrosaldati, ed alleggerito con blocchi di polistirolo espanso con superficie inferiore liscia fondo cassero ed angoli smussati, compreso il getto con calcestruzzo Rbk non inferiore a 250 kg/cmq., per il completamento delle nervature e della soletta superiore da cm. 4, rete elettrosaldata per armatura della soletta superiore del peso non inferiore a 1,5 kg/mq., armatura provvisionale di sostegno per una altezza massima di ml. 4 dal piano di appoggio all’intradosso del solaio e quanto altro necessario per dare il solaio finito a regola d’arte. per altezza totale di cm. 20 e luce fino a 4,50 m. 250 kg/cmq., per il completamento delle nervature e della soletta superiore da cm. 4, rete elettrosaldata per armatura della soletta superiore del peso non inferiore a 1,5 kg/mq., armatura provvisionale di sostegno per una altezza massima di ml. 4 dal piano di appoggio all’intradosso del solaio e quanto altro necessario per dare il solaio finito a regola d’arte. per altezza totale di cm. 25 e luce da 4,51 a 6,00 m. con sovraccarico di 400 kg/mq		mq	€ 51,30
713	EDILIZIA - Solai, coperture, soffitti -	E.08.008c.01	Fornitura e posa in opera di solaio composto da lastre pr ... 30 e luce da 6,01 a 7,50 m. con sovraccarico di 150 kg/mq	Fornitura e posa in opera di solaio composto da lastre prefabbricate tipo Predalles in calcestruzzo vibrato dello spessore di 4 cm. armate con rete e tralicci elettrosaldati, ed alleggerito con blocchi di polistirolo espanso con superficie inferiore liscia fondo cassero ed angoli smussati, compreso il getto con calcestruzzo Rbk non inferiore a 250 kg/cmq., per il completamento delle nervature e della soletta superiore da cm. 4, rete elettrosaldata per armatura della soletta superiore del peso non inferiore a 1,5 kg/mq., armatura provvisionale di sostegno per una altezza massima di ml. 4 dal piano di appoggio all’intradosso del solaio e quanto altro necessario per dare il solaio finito a regola d’arte. per altezza totale di cm. 20 e luce fino a 4,50 m. 250 kg/cmq., per il completamento delle nervature e della soletta superiore da cm. 4, rete elettrosaldata per armatura della soletta superiore del peso non inferiore a 1,5 kg/mq., armatura provvisionale di sostegno per una altezza massima di ml. 4 dal piano di appoggio all’intradosso del solaio e quanto altro necessario per dare il solaio finito a regola d’arte. per altezza totale di cm. 30 e luce da 6,01 a 7,50 m. con sovraccarico di 150 kg/mq		mq	€ 50,65
714	EDILIZIA - Solai, coperture, soffitti -	E.08.008c.02	Fornitura e posa in opera di solaio composto da lastre pr ... 30 e luce da 6,01 a 7,50 m. con sovraccarico di 250 kg/mq	Fornitura e posa in opera di solaio composto da lastre prefabbricate tipo Predalles in calcestruzzo vibrato dello spessore di 4 cm. armate con rete e tralicci elettrosaldati, ed alleggerito con blocchi di polistirolo espanso con superficie inferiore liscia fondo cassero ed angoli smussati, compreso il getto con calcestruzzo Rbk non inferiore a 250 kg/cmq., per il completamento delle nervature e della soletta superiore da cm. 4, rete elettrosaldata per armatura della soletta superiore del peso non inferiore a 1,5 kg/mq., armatura provvisionale di sostegno per una altezza massima di ml. 4 dal piano di appoggio all’intradosso del solaio e quanto altro necessario per dare il solaio finito a regola d’arte. per altezza totale di cm. 20 e luce fino a 4,50 m. 250 kg/cmq., per il completamento delle nervature e della soletta superiore da cm. 4, rete elettrosaldata per armatura della soletta superiore del peso non inferiore a 1,5 kg/mq., armatura provvisionale di sostegno per una altezza massima di ml. 4 dal piano di appoggio all’intradosso del solaio e quanto altro necessario per dare il solaio finito a regola d’arte. per altezza totale di cm. 30 e luce da 6,01 a 7,50 m. con sovraccarico di 250 kg/mq		mq	€ 54,00
715	EDILIZIA - Solai, coperture, soffitti -	E.08.008c.03	Fornitura e posa in opera di solaio composto da lastre pr ... 30 e luce da 6,01 a 7,50 m. con sovraccarico di 400 kg/mq	Fornitura e posa in opera di solaio composto da lastre prefabbricate tipo Predalles in calcestruzzo vibrato dello spessore di 4 cm. armate con rete e tralicci elettrosaldati, ed alleggerito con blocchi di polistirolo espanso con superficie inferiore liscia fondo cassero ed angoli smussati, compreso il getto con calcestruzzo Rbk non inferiore a 250 kg/cmq., per il completamento delle nervature e della soletta superiore da cm. 4, rete elettrosaldata per armatura della soletta superiore del peso non inferiore a 1,5 kg/mq., armatura provvisionale di sostegno per una altezza massima di ml. 4 dal piano di appoggio all’intradosso del solaio e quanto altro necessario per dare il solaio finito a regola d’arte. per altezza totale di cm. 20 e luce fino a 4,50 m. 250 kg/cmq., per il completamento delle nervature e della soletta superiore da cm. 4, rete elettrosaldata per armatura della soletta superiore del peso non inferiore a 1,5 kg/mq., armatura provvisionale di sostegno per una altezza massima di ml. 4 dal piano di appoggio all’intradosso del solaio e quanto altro necessario per dare il solaio finito a regola d’arte. per altezza totale di cm. 30 e luce da 6,01 a 7,50 m. con sovraccarico di 400 kg/mq		mq	€ 54,80
716	EDILIZIA - Solai, coperture, soffitti -	E.08.008d.01	Fornitura e posa in opera di solaio composto da lastre pr ... 35 e luce da 7,51 a 7,50 m. con sovraccarico di 150 kg/mq	Fornitura e posa in opera di solaio composto da lastre prefabbricate tipo Predalles in calcestruzzo vibrato dello spessore di 4 cm. armate con rete e tralicci elettrosaldati, ed alleggerito con blocchi di polistirolo espanso con superficie inferiore liscia fondo cassero ed angoli smussati, compreso il getto con calcestruzzo Rbk non inferiore a 250 kg/cmq., per il completamento delle nervature e della soletta superiore da cm. 4, rete elettrosaldata per armatura della soletta superiore del peso non inferiore a 1,5 kg/mq., armatura provvisionale di sostegno per una altezza massima di ml. 4 dal piano di appoggio all’intradosso del solaio e quanto altro necessario per dare il solaio finito a regola d’arte. per altezza totale di cm. 20 e luce fino a 4,50 m. 250 kg/cmq., per il completamento delle nervature e della soletta superiore da cm. 4, rete elettrosaldata per armatura della soletta superiore del peso non inferiore a 1,5 kg/mq., armatura provvisionale di sostegno per una altezza massima di ml. 4 dal piano di appoggio all’intradosso del solaio e quanto altro necessario per dare il solaio finito a regola d’arte. per altezza totale di cm. 35 e luce da 7,51 a 7,50 m. con sovraccarico di 150 kg/mq		mq	€ 51,80
717	EDILIZIA - Solai, coperture, soffitti -	E.08.008d.02	Fornitura e posa in opera di solaio composto da lastre pr ... 35 e luce da 7,51 a 7,50 m. con sovraccarico di 250 kg/mq	Fornitura e posa in opera di solaio composto da lastre prefabbricate tipo Predalles in calcestruzzo vibrato dello spessore di 4 cm. armate con rete e tralicci elettrosaldati, ed alleggerito con blocchi di polistirolo espanso con superficie inferiore liscia fondo cassero ed angoli smussati, compreso il getto con calcestruzzo Rbk non inferiore a 250 kg/cmq., per il completamento delle nervature e della soletta superiore da cm. 4, rete elettrosaldata per armatura della soletta superiore del peso non inferiore a 1,5 kg/mq., armatura provvisionale di sostegno per una altezza massima di ml. 4 dal piano di appoggio all’intradosso del solaio e quanto altro necessario per dare il solaio finito a regola d’arte. per altezza totale di cm. 20 e luce fino a 4,50 m. 250 kg/cmq., per il completamento delle nervature e della soletta superiore da cm. 4, rete elettrosaldata per armatura della soletta superiore del peso non inferiore a 1,5 kg/mq., armatura provvisionale di sostegno per una altezza massima di ml. 4 dal piano di appoggio all’intradosso del solaio e quanto altro necessario per dare il solaio finito a regola d’arte. per altezza totale di cm. 35 e luce da 7,51 a 7,50 m. con sovraccarico di 250 kg/mq		mq	€ 56,29
718	EDILIZIA - Solai, coperture, soffitti -	E.08.008d.03	Fornitura e posa in opera di solaio composto da lastre pr ... 35 e luce da 7,51 a 7,50 m. con sovraccarico di 400 kg/mq	Fornitura e posa in opera di solaio composto da lastre prefabbricate tipo Predalles in calcestruzzo vibrato dello spessore di 4 cm. armate con rete e tralicci elettrosaldati, ed alleggerito con blocchi di polistirolo espanso con superficie inferiore liscia fondo cassero ed angoli smussati, compreso il getto con calcestruzzo Rbk non inferiore a 250 kg/cmq., per il completamento delle nervature e della soletta superiore da cm. 4, rete elettrosaldata per armatura della soletta superiore del peso non inferiore a 1,5 kg/mq., armatura provvisionale di sostegno per una altezza massima di ml. 4 dal piano di appoggio all’intradosso del solaio e quanto altro necessario per dare il solaio finito a regola d’arte. per altezza totale di cm. 20 e luce fino a 4,50 m. 250 kg/cmq., per il completamento delle nervature e della soletta superiore da cm. 4, rete elettrosaldata per armatura della soletta superiore del peso non inferiore a 1,5 kg/mq., armatura provvisionale di sostegno per una altezza massima di ml. 4 dal piano di appoggio all’intradosso del solaio e quanto altro necessario per dare il solaio finito a regola d’arte. per altezza totale di cm. 35 e luce da 7,51 a 7,50 m. con sovraccarico di 400 kg/mq		mq	€ 56,85
719	EDILIZIA - Solai, coperture, soffitti -	E.08.008e.01	Fornitura e posa in opera di solaio composto da lastre pr ... 30 e luce da 8,51 a 10,00 m. con sovraccarico di 150 kg/mq	Fornitura e posa in opera di solaio composto da lastre prefabbricate tipo Predalles in calcestruzzo vibrato dello spessore di 4 cm. armate con rete e tralicci elettrosaldati, ed alleggerito con blocchi di polistirolo espanso con superficie inferiore liscia fondo cassero ed angoli smussati, compreso il getto con calcestruzzo Rbk non inferiore a 250 kg/cmq., per il completamento delle nervature e della soletta superiore da cm. 4, rete elettrosaldata per armatura della soletta superiore del peso non inferiore a 1,5 kg/mq., armatura provvisionale di sostegno per una altezza massima di ml. 4 dal piano di appoggio all’intradosso del solaio e quanto altro necessario per dare il solaio finito a regola d’arte. per altezza totale di cm. 20 e luce fino a 4,50 m. 250 kg/cmq., per il completamento delle nervature e della soletta superiore da cm. 4, rete elettrosaldata per armatura della soletta superiore del peso non inferiore a 1,5 kg/mq., armatura provvisionale di sostegno per una altezza massima di ml. 4 dal piano di appoggio all’intradosso del solaio e quanto altro necessario per dare il solaio finito a regola d’arte. per altezza totale di cm. 30 e luce da 8,51 a 10,00 m. con sovraccarico di 150 kg/mq		mq	€ 61,40
720	EDILIZIA - Solai, coperture, soffitti -	E.08.008e.02	Fornitura e posa in opera di solaio composto da lastre pr ... 30 e luce da 8,51 a 10,00 m. con sovraccarico di 250 kg/mq	Fornitura e posa in opera di solaio composto da lastre prefabbricate tipo Predalles in calcestruzzo vibrato dello spessore di 4 cm. armate con rete e tralicci elettrosaldati, ed alleggerito con blocchi di polistirolo espanso con superficie inferiore liscia fondo cassero ed angoli smussati, compreso il getto con calcestruzzo Rbk non inferiore a 250 kg/cmq., per il completamento delle nervature e della soletta superiore da cm. 4, rete elettrosaldata per armatura della soletta superiore del peso non inferiore a 1,5 kg/mq., armatura provvisionale di sostegno per una altezza massima di ml. 4 dal piano di appoggio all’intradosso del solaio e quanto altro necessario per dare il solaio finito a regola d’arte. per altezza totale di cm. 20 e luce fino a 4,50 m. 250 kg/cmq., per il completamento delle nervature e della soletta superiore da cm. 4, rete elettrosaldata per armatura della soletta superiore del peso non inferiore a 1,5 kg/mq., armatura provvisionale di sostegno per una altezza massima di ml. 4 dal piano di appoggio all’intradosso del solaio e quanto altro necessario per dare il solaio finito a regola d’arte. per altezza totale di cm. 30 e luce da 8,51 a 10,00 m. con sovraccarico di 250 kg/mq		mq	€ 64,37
721	EDILIZIA - Solai, coperture, soffitti -	E.08.008e.03	Fornitura e posa in opera di solaio composto da lastre pr ... 30 e luce da 8,51 a 10,00 m. con sovraccarico di 400 kg/mq	Fornitura e posa in opera di solaio composto da lastre prefabbricate tipo Predalles in calcestruzzo vibrato dello spessore di 4 cm. armate con rete e tralicci elettrosaldati, ed alleggerito con blocchi di polistirolo espanso con superficie inferiore liscia fondo cassero ed angoli smussati, compreso il getto con calcestruzzo Rbk non inferiore a 250 kg/cmq., per il completamento delle nervature e della soletta superiore da cm. 4, rete elettrosaldata per armatura della soletta superiore del peso non inferiore a 1,5 kg/mq., armatura provvisionale di sostegno per una altezza massima di ml. 4 dal piano di appoggio all’intradosso del solaio e quanto altro necessario per dare il solaio finito a regola d’arte. per altezza totale di cm. 20 e luce fino a 4,50 m. 250 kg/cmq., per il completamento delle nervature e della soletta superiore da cm. 4, rete elettrosaldata per armatura della soletta superiore del peso non inferiore a 1,5 kg/mq., armatura provvisionale di sostegno per una altezza massima di ml. 4 dal piano di appoggio all’intradosso del solaio e quanto altro necessario per dare il solaio finito a regola d’arte. per altezza totale di cm. 30 e luce da 8,51 a 10,00 m. con sovraccarico di 400 kg/mq		mq	€ 70,35
722	EDILIZIA - Solai, coperture, soffitti -	E.08.009a.01	Fornitura e posa in opera di solaio composto da lastre pr ... cm. 20 e luce fino a 4,50 m. con sovraccarico di 150 kg/mq	Fornitura e posa in opera di solaio composto da lastre prefabbricate tipo Predalles in calcestruzzo precompresso dello spessore di cm 5 armate con rete e tralicci elettrosaldati e treccia di acciaio armonico, alleggerito con blocchi di polistirolo espanso, con superficie inferiore liscia fondo cassero ed angoli smussati, compreso il getto con calcestruzzo Rbk non inferiore a 1,5 kg/mq, armatura provvisionale di sostegno per una altezza massima di ml. 4 dal piano appoggio dell’intradosso del solaio e quanto altro necessario per dare il solaio a regola d’arte. per altezza totale di cm. 20 e luce fino a 4,50 m. con sovraccarico di 150 kg/mq		mq	€ 44,60
723	EDILIZIA - Solai, coperture, soffitti -	E.08.009a.02	Fornitura e posa in opera di solaio composto da lastre pr ... cm. 20 e luce fino a 4,50 m. con sovraccarico di 250 kg/mq	Fornitura e posa in opera di solaio composto da lastre prefabbricate tipo Predalles in calcestruzzo precompresso dello spessore di cm 5 armate con rete e tralicci elettrosaldati e treccia di acciaio armonico, alleggerito con blocchi di polistirolo espanso, con superficie inferiore liscia fondo cassero ed angoli smussati, compreso il getto con calcestruzzo Rbk non inferiore a 1,5 kg/mq, armatura provvisionale di sostegno per una altezza massima di ml. 4 dal piano appoggio dell’intradosso del solaio e quanto altro necessario per dare il solaio a regola d’arte. per altezza totale di cm. 20 e luce fino a 4,50 m. con sovraccarico di 250 kg/mq		mq	€ 46,25
724	EDILIZIA - Solai, coperture, soffitti -	E.08.009a.03	Fornitura e posa in opera di solaio composto da lastre pr ... cm. 20 e luce fino a 4,50 m. con sovraccarico di 400 kg/mq	Fornitura e posa in opera di solaio composto da lastre prefabbricate tipo Predalles in calcestruzzo precompresso dello spessore di cm 5 armate con rete e tralicci elettrosaldati e treccia di acciaio armonico, alleggerito con blocchi di polistirolo espanso, con superficie inferiore liscia fondo cassero ed angoli smussati, compreso il getto con calcestruzzo Rbk non inferiore a 1,5 kg/mq, armatura provvisionale di sostegno per una altezza massima di ml. 4 dal piano appoggio dell’intradosso del solaio e quanto altro necessario per dare il solaio a regola d’arte. per altezza totale di cm. 20 e luce fino a 4,50 m. con sovraccarico di 400 kg/mq		mq	€ 47,90
725	EDILIZIA - Solai, coperture, soffitti -	E.08.009b.01	Fornitura e posa in opera di solaio composto da lastre pr ... cm. 20 e luce fino a 4,50 m. con sovraccarico di 150 kg/mq	Fornitura e posa in opera di solaio composto da lastre prefabbricate tipo Predalles in calcestruzzo precompresso dello spessore di cm 5 armate con rete e tralicci elettrosaldati e treccia di acciaio armonico, alleggerito con blocchi di polistirolo espanso, con superficie inferiore liscia fondo cassero ed angoli smussati, compreso il getto con calcestruzzo Rbk non inferiore a 1,5 kg/mq, armatura provvisionale di sostegno per una altezza massima di ml. 4 dal piano appoggio dell’intradosso del solaio e quanto altro necessario per dare il solaio a regola d’arte. per altezza totale di cm. 20 e luce fino a 4,50 m. con sovraccarico di 150 kg/mq		mq	€ 50,35
726	EDILIZIA - Solai, coperture, soffitti -	E.08.009b.02	Fornitura e posa in opera di solaio composto da lastre pr ... cm. 20 e luce fino a 4,50 m. con sovraccarico di 250 kg/mq	Fornitura e posa in opera di solaio composto da lastre prefabbricate tipo Predalles in calcestruzzo precompresso dello spessore di cm 5 armate con rete e tralicci elettrosaldati e treccia di acciaio armonico, alleggerito con blocchi di polistirolo espanso, con superficie inferiore liscia fondo cassero ed angoli smussati, compreso il getto con calcestruzzo Rbk non inferiore a 1,5 kg/mq, armatura provvisionale di sostegno per una altezza massima di ml. 4 dal piano appoggio dell’intradosso del solaio e quanto altro necessario per dare il solaio a regola d’arte. per altezza totale di cm. 20 e luce fino a 4,50 m. con sovraccarico di 250 kg/mq		mq	€ 52,20
727	EDILIZIA - Solai, coperture, soffitti -	E.08.009b.03	Fornitura e posa in opera di solaio composto da lastre pr ... cm. 20 e luce fino a 4,50 m. con sovraccarico di 400 kg/mq	Fornitura e posa in opera di solaio composto da lastre prefabbricate tipo Predalles in calcestruzzo precompresso dello spessore di cm 5 armate con rete e tralicci elettrosaldati e treccia di acciaio armonico, alleggerito con blocchi di polistirolo espanso, con superficie inferiore liscia fondo cassero ed angoli smussati, compreso il getto con calcestruzzo Rbk non inferiore a 1,5 kg/mq, armatura provvisionale di sostegno per una altezza massima di ml. 4 dal piano appoggio dell’intradosso del solaio e quanto altro necessario per dare il solaio a regola d’arte. per altezza totale di cm. 20 e luce fino a 4,50 m. con sovraccarico di 400 kg/mq		mq	€ 53,35
728	EDILIZIA - Solai, coperture, soffitti -	E.08.009c.01	Fornitura e posa in opera di solaio composto da lastre pr ... cm. 20 e luce fino a 4,50 m. con sovraccarico di 150 kg/mq	Fornitura e posa in opera di solaio composto da lastre prefabbricate tipo Predalles in calcestruzzo precompresso dello spessore di cm 5 armate con rete e tralicci elettrosaldati e treccia di acciaio armonico, alleggerito con blocchi di polistirolo espanso, con superficie inferiore liscia fondo cassero ed angoli smussati, compreso il getto con calcestruzzo Rbk non inferiore a 1,5 kg/mq, armatura provvisionale di sostegno per una altezza massima di ml. 4 dal piano appoggio dell’intradosso del solaio e quanto altro necessario per dare il solaio a regola d’arte. per altezza totale di cm. 20 e luce fino a 4,50 m. con sovraccarico di 150 kg/mq		mq	€ 53,75
729	EDILIZIA - Solai, coperture, soffitti -	E.08.009c.02	Fornitura e posa in opera di solaio composto da lastre pr ... cm. 20 e luce fino a 4,50 m. con sovraccarico di 250 kg/mq	Fornitura e posa in opera di solaio composto da lastre prefabbricate tipo Predalles in calcestruzzo precompresso dello spessore di cm 5 armate con rete e tralicci elettrosaldati e treccia di acciaio armonico, alleggerito con blocchi di polistirolo espanso, con superficie inferiore liscia fondo cassero ed angoli smussati, compreso il getto con calcestruzzo Rbk non inferiore a 1,5 kg/mq, armatura provvisionale di sostegno per una altezza massima di ml. 4 dal piano appoggio dell’intradosso del solaio e quanto altro necessario per dare il solaio a regola d’arte. per altezza totale di cm. 20 e luce fino a 4,50 m. con sovraccarico di 250 kg/mq		mq	€ 56,00
730	EDILIZIA - Solai, coperture, soffitti -	E.08.009c.03	Fornitura e posa in opera di solaio composto da lastre pr ... cm. 20 e luce fino a 4,50 m. con sovraccarico di 400 kg/mq	Fornitura e posa in opera di solaio composto da lastre prefabbricate tipo Predalles in calcestruzzo precompresso dello spessore di cm 5 armate con rete e tralicci elettrosaldati e treccia di acciaio armonico, alleggerito con blocchi di polistirolo espanso, con superficie inferiore liscia fondo cassero ed angoli smussati, compreso il getto con calcestruzzo Rbk non inferiore a 1,5 kg/mq, armatura provvisionale di sostegno per una altezza massima di ml. 4 dal piano appoggio dell’intradosso del solaio e quanto altro necessario per dare il solaio a regola d’arte. per altezza totale di cm. 20 e luce fino a 4,50 m. con sovraccarico di 400 kg/mq		mq	€ 58,00
731	EDILIZIA - Solai, coperture, soffitti -	E.08.009d.01	Fornitura e posa in opera di solaio composto da lastre pr ... cm. 20 e luce fino a 4,50 m. con sovraccarico di 150 kg/mq	Fornitura e posa in opera di solaio composto da lastre prefabbricate tipo Predalles in calcestruzzo precompresso dello spessore di cm 5 armate con rete e tralicci elettrosaldati e treccia di acciaio armonico, alleggerito con blocchi di polistirolo espanso, con superficie inferiore liscia fondo cassero ed angoli smussati, compreso il getto con calcestruzzo Rbk non inferiore a 1,5 kg/mq, armatura provvisionale di sostegno per una altezza massima di ml. 4 dal piano appoggio dell’intradosso del solaio e quanto altro necessario per dare il solaio a regola d’arte. per altezza totale di cm. 20 e luce fino a 4,50 m. con sovraccarico di 150 kg/mq		mq	€ 52,85
732	EDILIZIA - Solai, coperture, soffitti -	E.08.009d.02	Fornitura e posa in opera di solaio composto da lastre pr ... cm. 20 e luce fino a 4,50 m. con sovraccarico di 250 kg/mq	Fornitura e posa in opera di solaio composto da lastre prefabbricate tipo Predalles in calcestruzzo precompresso dello spessore di cm 5 armate con rete e tralicci elettrosaldati e treccia di acciaio armonico, alleggerito con blocchi di polistirolo espanso, con superficie inferiore liscia fondo cassero ed angoli smussati, compreso il getto con calcestruzzo Rbk non inferiore a 1,5 kg/mq, armatura provvisionale di sostegno per una altezza massima di ml. 4 dal piano appoggio dell’intradosso del solaio e quanto altro necessario per dare il solaio a regola d’arte. per altezza totale di cm. 20 e luce fino a 4,50 m. con sovraccarico di 250 kg/mq		mq	€ 58,60
733	EDILIZIA - Solai, coperture, soffitti -	E.08.009d.03	Fornitura e posa in opera di solaio composto da lastre pr ... cm. 20 e luce fino a 4,50 m. con sovraccarico di 400 kg/mq	Fornitura e posa in opera di solaio composto da lastre prefabbricate tipo Predalles in calcestruzzo precompresso dello spessore di cm 5 armate con rete e tralicci elettrosaldati e treccia di acciaio armonico, alleggerito con blocchi di polistirolo espanso, con superficie inferiore liscia fondo cassero ed angoli smussati, compreso il getto con calcestruzzo Rbk non inferiore a 1,5 kg/mq, armatura provvisionale di sostegno per una altezza massima di ml. 4 dal piano appoggio dell’intradosso del solaio e quanto altro necessario per dare il solaio a regola d’arte. per altezza totale di cm. 20 e luce fino a 4,50 m. con sovraccarico di 400 kg/mq		mq	€ 62,00
734	EDILIZIA - Solai, coperture, soffitti -	E.08.010a	Fornitura e posa in opera di lamiera gregata zincata coll ... rosaldata Lamiera grecata zincata spessore da 8/10 a 12/10	Fornitura e posa in opera di lamiera gregata zincata collaborante di acciaio tipo HI- BOND Fe37 GZ275 UNI 5753/75, da completare in opera con soletta superiore in calcestruzzo armato a Rck 25 Kg dello spessore minimo di cm 3, da pagare a parte. Compresa la formazione di nervature di ripartizione,irrigidimenti per sostegno di eventuali divisori sovrastanti, l'onere relativo alla posa in opera delle lamiere grecate e della solidarizzazione alla struttura portante (sovrapposizione, chiodatura, saldature, rivettature, nastrature), l'uso dei ponteggi di servizio ed il loro disarmo, la predisposizione della forometria, l'assistenza, il trasporto, lo scarico dall'automezzo, l'accatastamento, il tiro in alto, l'avvicinamento al luogo di posa di tutti i materiali necessari e quant'altro occorre per dare il lavoro finito in opera a perfetta regola d'arte, escluso solo il ferro tondo di integrazione all'armatura del solaio e la rete elettrosaldata Lamiera grecata zincata spessore da 8/10 a 12/10		kg	€ 4,11
735	EDILIZIA - Solai, coperture, soffitti -	E.08.011a	Copertura con sola lamiera di acciaio grecata zincata per ... a a ferfetta regola d'arte Lamiere con spessore di 6/10 mm	Copertura con sola lamiera di acciaio grecata zincata per coperture e tamponature fornita e posta in opera. È compreso il fissaggio con viti in acciaio cadmiato. È inoltre compreso quanto altro occorre per dare l'opera compiuta a ferfetta regola d'arte Lamiere con spessore di 6/10 mm		kg	€ 3,32
736	EDILIZIA - Solai, coperture, soffitti -	E.08.011b	Copertura con sola lamiera di acciaio grecata zincata per ... ta a ferfetta regola d'arte Lamiere con spessore di7/10 mm	Copertura con sola lamiera di acciaio grecata zincata per coperture e tamponature fornita e posta in opera. È compreso il fissaggio con viti in acciaio cadmiato. È inoltre compreso quanto altro occorre per dare l'opera compiuta a ferfetta regola d'arte Lamiere con spessore di7/10 mm		kg	€ 3,70
737	EDILIZIA - Solai, coperture, soffitti -	E.08.011c	Copertura con sola lamiera di acciaio grecata zincata per ... a a ferfetta regola d'arte Lamiere con spessore di 8/10 mm	Copertura con sola lamiera di acciaio grecata zincata per coperture e tamponature fornita e posta in opera. È compreso il fissaggio con viti in acciaio cadmiato. È inoltre compreso quanto altro occorre per dare l'opera compiuta a ferfetta regola d'arte Lamiere con spessore di 8/10 mm		kg	€ 2,99
738	EDILIZIA - Solai, coperture, soffitti -	E.08.011d	Copertura con sola lamiera di acciaio grecata zincata per ... la d'arte Maggiorazione per preverniciatura su ogni faccia	Copertura con sola lamiera di acciaio grecata zincata per coperture e tamponature fornita e posta in opera. È compreso il fissaggio con viti in acciaio cadmiato. È inoltre compreso quanto altro occorre per dare l'opera compiuta a ferfetta regola d'arte Maggiorazione per preverniciatura su ogni faccia		kg	€ 0,70
739	EDILIZIA - Solai, coperture, soffitti -	E.08.012a	Pannelli di copertura costituiti da : -doppio supporto me ... a a regola d'arte. Pannelli di copertura di spessore mm 60	Pannelli di copertura costituiti da : -doppio supporto metallico ( interno - esterno ) in lamiera metallica ricavate mediante profilatura da nastri in acciaio conforme alla norma EN 10147 tipo Fe E 250 G, zincato a caldo con procedimento sendzimer e calcolate secondo le istruzioni CNR 10022/84 e raccomandazioni AIPPEG; -riempiemento fra i supporti in schiuma poliisocianurata ( PIR ) addivitata con ritardanti di fiamma per la classificazione in classe I, densita media 35-40 kg/m³ e contenuto minimo di celle chiuse pari a non meno di 95 - 98 %; -prevernicatura poliestere per esterni per la lamiera a vista esterna ; -prevernicatura poliestere per interni per la lamiera a vista interna,escluso le opere per orditure secondarie compreso, le grappe, le staffe e parti simili, i pezzi speciali , ogni onere compreso per dare l'opera compiuta a regola d'arte. Pannelli di copertura di spessore mm 60		mq	€ 46,32
740	EDILIZIA - Solai, coperture, soffitti -	E.08.012b	Pannelli di copertura costituiti da : -doppio supporto me ... a a regola d'arte. Pannelli di copertura di spessore mm 80	Pannelli di copertura costituiti da : -doppio supporto metallico ( interno - esterno ) in lamiera metallica ricavate mediante profilatura da nastri in acciaio conforme alla norma EN 10147 tipo Fe E 250 G, zincato a caldo con procedimento sendzimer e calcolate secondo le istruzioni CNR 10022/84 e raccomandazioni AIPPEG; -riempiemento fra i supporti in schiuma poliisocianurata ( PIR ) addivitata con ritardanti di fiamma per la classificazione in classe I, densita media 35-40 kg/m³ e contenuto minimo di celle chiuse pari a non meno di 95 - 98 %; -prevernicatura poliestere per esterni per la lamiera a vista esterna ; -prevernicatura poliestere per interni per la lamiera a vista interna,escluso le opere per orditure secondarie compreso, le grappe, le staffe e parti simili, i pezzi speciali , ogni onere compreso per dare l'opera compiuta a regola d'arte. Pannelli di copertura di spessore mm 80		mq	€ 52,35
741	EDILIZIA - Solai, coperture, soffitti -	E.08.013a	Sistema secondario di copertura costituito da : - element ... a a regola d'arte. Pannelli di copertura di spessore 10/10	Sistema secondario di copertura costituito da : - elementi strutturali in lamiera metallica ricavati mediante profilatura da nastri in acciaio conforme alla norma EN 10147 tipo Fe E 320 G, zincato a caldo con procedimento o sendzimer o e calcolati secondo le istruzioni CNR 10022/84 e raccomandazioni AIPPEG; - prevernicatura poliestere per esterni per la lamiera a vista esterna ; - prevernicatura poliestere per interni per la lamiera a vista interna, compreso i rivetti, le grappe, le staffe e parti simili, i pezzi speciali , ogni onere compreso per dare l'opera compiuta a regola d'arte. Pannelli di copertura di spessore 10/10		mq	€ 31,16
742	EDILIZIA - Solai, coperture, soffitti -	E.08.013b	Sistema secondario di copertura costituito da : - element ... a a regola d'arte. Pannelli di copertura di spessore 12/10	Sistema secondario di copertura costituito da : - elementi strutturali in lamiera metallica ricavati mediante profilatura da nastri in acciaio conforme alla norma EN 10147 tipo Fe E 320 G, zincato a caldo con procedimento o sendzimer o e calcolati secondo le istruzioni CNR 10022/84 e raccomandazioni AIPPEG; - prevernicatura poliestere per esterni per la lamiera a vista esterna ; - prevernicatura poliestere per interni per la lamiera a vista interna, compreso i rivetti, le grappe, le staffe e parti simili, i pezzi speciali , ogni onere compreso per dare l'opera compiuta a regola d'arte. Pannelli di copertura di spessore 12/10		mq	€ 36,69
743	EDILIZIA - Solai, coperture, soffitti -	E.08.013c	Sistema secondario di copertura costituito da : - element ... a a regola d'arte. Pannelli di copertura di spessore 15/10	Sistema secondario di copertura costituito da : - elementi strutturali in lamiera metallica ricavati mediante profilatura da nastri in acciaio conforme alla norma EN 10147 tipo Fe E 320 G, zincato a caldo con procedimento o sendzimer o e calcolati secondo le istruzioni CNR 10022/84 e raccomandazioni AIPPEG; - prevernicatura poliestere per esterni per la lamiera a vista esterna ; - prevernicatura poliestere per interni per la lamiera a vista interna, compreso i rivetti, le grappe, le staffe e parti simili, i pezzi speciali , ogni onere compreso per dare l'opera compiuta a regola d'arte. Pannelli di copertura di spessore 15/10		mq	€ 43,20
744	EDILIZIA - Solai, coperture, soffitti -	E.08.014a	Tavellonato con elementi di laterizio di spessore da cm 6 ... lo. Tavellonato per solai in ferro di spessore da 6 a 8 cm	Tavellonato con elementi di laterizio di spessore da cm 6 a cm 8 in opera su travi in ferro di qualsiasi profilo. Tavellonato per solai in ferro di spessore da 6 a 8 cm		mq	€ 25,73
745	EDILIZIA - Solai, coperture, soffitti -	E.08.015a	Fornitura e posa in opera di profilati metallici in accia ... . Profilati ad ali larghe tipo IPE o HE per solai in ferro	Fornitura e posa in opera di profilati metallici in acciaio tipo IPE,HE,ecc per grandi e piccole strutture come, travi, pilastri, ecc., per solai, piattabande, rinforzi in strutture, complete di saldature di qualsiasi genere e bulloneria, date in opera a qualsiasi altezza. Compreso l'uso dei ponteggi di servizio ed il loro disarmo, le opere provvisionali di sostegno, l'assistenza, il trasporto, lo scarico dall'automezzo, l'accatastamento, il tiro in alto, l'avvicinamento al luogo di posa, il montaggio, eventuali modifiche di elementi eseguite in opera e quant'altro occorre per dare il lavoro finito in opera a perfetta regola d'arte. Profilati ad ali larghe tipo IPE o HE per solai in ferro		kg	€ 3,05
746	EDILIZIA - Solai, coperture, soffitti -	E.08.015b	Fornitura e posa in opera di profilati metallici in accia ... tta regola d'arte. Profilati T,TT , U L per solai in ferro	Fornitura e posa in opera di profilati metallici in acciaio tipo IPE,HE,ecc per grandi e piccole strutture come, travi, pilastri, ecc., per solai, piattabande, rinforzi in strutture, complete di saldature di qualsiasi genere e bulloneria, date in opera a qualsiasi altezza. Compreso l'uso dei ponteggi di servizio ed il loro disarmo, le opere provvisionali di sostegno, l'assistenza, il trasporto, lo scarico dall'automezzo, l'accatastamento, il tiro in alto, l'avvicinamento al luogo di posa, il montaggio, eventuali modifiche di elementi eseguite in opera e quant'altro occorre per dare il lavoro finito in opera a perfetta regola d'arte. Profilati T,TT , U L per solai in ferro		kg	€ 3,50
747	EDILIZIA - Solai, coperture, soffitti -	E.08.016a	Travi in legname di abete o pino (prima scelta) per capri ... regola d'arte. Travi in legname per capriate abete o pino	Travi in legname di abete o pino (prima scelta) per capriate a spigoli leggermente arrotondati e con opportuni incastri, di sezione variabile, dati in opera ancorati alle strutture adiacenti mediante idonei accessori di fissaggio (staffe, viti, ecc. in ferro zincato). Compreso l'uso dei ponteggi di servizio ed il loro disarmo, il taglio a misura ed il relativo sfrido dei materiali, le opere murarie, nonchè l'assistenza, il trasporto, lo scarico dall'automezzo, l'accatastamento, il tiro in alto, l'avvicinamento al luogo di posa e quant'altro occorre per dare il lavoro finito in operaa perfetta regola d'arte. Travi in legname per capriate abete o pino		mc	€ 1.700,00
748	EDILIZIA - Solai, coperture, soffitti -	E.08.017a	Travi per grosse armature di tetti in legno di abete o pi ... ola d'arte Travi per grosse armature di tetti abete o pino	Travi per grosse armature di tetti in legno di abete o pino a spigoli leggermente arrotondati e opportuni incastri, di sezione variabile, trattati con prodotti impregnanti antimuffa-antitarlo, dati in opera ancorati alle strutture adiacenti mediante idonei accessori di fissaggio (staffe, viti, ecc. in ferro zincato). Compreso l'uso dei ponteggi di servizio ed il loro disarmo, il taglio a misura ed il relativo sfrido dei materiali, le opere murarie, nonchè l'assistenza, il trasporto, lo scarico dall'automezzo, l'accatastamento, il tiro in alto, l'avvicinamento al luogo di posa e quant'altro occorre per dare il lavoro finito in operaa perfetta regola d'arte Travi per grosse armature di tetti abete o pino		mc	€ 1.300,00
749	EDILIZIA - Solai, coperture, soffitti -	E.08.018a	Travicelli, listelli e correntini di abete per la formazi ... d'arte Travicelli, listelli e correntini piccole armature	Travicelli, listelli e correntini di abete per la formazione della piccola armatura dei tetti a spigoli leggermente arrotondati, di sezione variabile, trattati con prodotti impregnanti antimuffa-antitarlo, dati in opera ancorati alle strutture adiacenti mediante idonei accessori di fissaggio (staffe, viti, ecc. in ferro zincato). Compreso l'uso dei ponteggi di servizio ed il loro disarmo, il taglio a misura ed il relativo sfrido dei materiali, le opere murarie, nonchè l'assistenza, il trasporto, lo scarico dall'automezzo, l'accatastamento, il tiro in alto, l'avvicinamento al luogo di posa e quant'altro occorre per dare il lavoro finito in operaa perfetta regola d'arte Travicelli, listelli e correntini piccole armature		mc	€ 944,64
750	EDILIZIA - Solai, coperture, soffitti -	E.08.019a	Tavolame di abete dati in opera ancorati alle strutture ... d'arte. Tavolame di abete in opera dello spessore di mm 25	Tavolame di abete dati in opera ancorati alle strutture adiacenti mediante idonei accessori di fissaggio (staffe, viti, ecc. in ferro zincato). Compreso l'uso dei ponteggi di servizio ed il loro disarmo, il taglio a misura ed il relativo sfrido dei materiali, le opere murarie, nonchè l'assistenza, il trasporto, lo scarico dall'automezzo, l'accatastamento, il tiro in alto, l'avvicinamento al luogo di posa e quant'altro occorre per dare il lavoro finito in operaa perfetta regola d'arte. Tavolame di abete in opera dello spessore di mm 25		mq	€ 29,00
751	EDILIZIA - Solai, coperture, soffitti -	E.08.019b	Tavolame di abete dati in opera ancorati alle strutture ... inito in operaa perfetta regola d'arte. Del tipo maschiato	Tavolame di abete dati in opera ancorati alle strutture adiacenti mediante idonei accessori di fissaggio (staffe, viti, ecc. in ferro zincato). Compreso l'uso dei ponteggi di servizio ed il loro disarmo, il taglio a misura ed il relativo sfrido dei materiali, le opere murarie, nonchè l'assistenza, il trasporto, lo scarico dall'automezzo, l'accatastamento, il tiro in alto, l'avvicinamento al luogo di posa e quant'altro occorre per dare il lavoro finito in operaa perfetta regola d'arte. Del tipo maschiato		mq	€ 33,00
752	EDILIZIA - Solai, coperture, soffitti -	E.08.020a	Manto di copertura del tetto con tegole piane alla romana ... compiuta a ferfetta regola d'arte- Con coppi e sottocoppi	Manto di copertura del tetto con tegole piane alla romana con sovrapposto secondo strato di tegole curve (coppi), oppure tegole curve a doppio strato, fornito e posto in opera. Sono compresi: i tegoloni di colmo e di displuvio; la suggellatura di questi e delle tegole che formano contorno alle falde conmalta; i pezzi speciali occorrenti. I coppi dovranno avere una adeguata sovrapposizione che garantisca la tenuta idrica del manto. È inoltre compreso quanto altro occorre per dare l'opera compiuta a ferfetta regola d'arte- Con coppi e sottocoppi		mq	€ 27,32
753	EDILIZIA - Solai, coperture, soffitti -	E.08.020b	Manto di copertura del tetto con tegole piane alla romana ... a ferfetta regola d'arte- Con coppi e sottocoppi anticati	Manto di copertura del tetto con tegole piane alla romana con sovrapposto secondo strato di tegole curve (coppi), oppure tegole curve a doppio strato, fornito e posto in opera. Sono compresi: i tegoloni di colmo e di displuvio; la suggellatura di questi e delle tegole che formano contorno alle falde conmalta; i pezzi speciali occorrenti. I coppi dovranno avere una adeguata sovrapposizione che garantisca la tenuta idrica del manto. È inoltre compreso quanto altro occorre per dare l'opera compiuta a ferfetta regola d'arte- Con coppi e sottocoppi anticati		mq	€ 28,20
754	EDILIZIA - Solai, coperture, soffitti -	E.08.020c	Manto di copertura del tetto con tegole piane alla romana ... pera compiuta a ferfetta regola d'arte- Con tegole e coppi	Manto di copertura del tetto con tegole piane alla romana con sovrapposto secondo strato di tegole curve (coppi), oppure tegole curve a doppio strato, fornito e posto in opera. Sono compresi: i tegoloni di colmo e di displuvio; la suggellatura di questi e delle tegole che formano contorno alle falde conmalta; i pezzi speciali occorrenti. I coppi dovranno avere una adeguata sovrapposizione che garantisca la tenuta idrica del manto. È inoltre compreso quanto altro occorre per dare l'opera compiuta a ferfetta regola d'arte- Con tegole e coppi		mq	€ 30,00
755	EDILIZIA - Solai, coperture, soffitti -	E.08.020d	Manto di copertura del tetto con tegole piane alla romana ... iuta a ferfetta regola d'arte- Con tegole e coppi anticati	Manto di copertura del tetto con tegole piane alla romana con sovrapposto secondo strato di tegole curve (coppi), oppure tegole curve a doppio strato, fornito e posto in opera. Sono compresi: i tegoloni di colmo e di displuvio; la suggellatura di questi e delle tegole che formano contorno alle falde conmalta; i pezzi speciali occorrenti. I coppi dovranno avere una adeguata sovrapposizione che garantisca la tenuta idrica del manto. È inoltre compreso quanto altro occorre per dare l'opera compiuta a ferfetta regola d'arte- Con tegole e coppi anticati		mq	€ 33,74
756	EDILIZIA - Solai, coperture, soffitti -	E.08.021a	Manto di copertura del tetto con tegole bituminose tipo " ... tura del tetto con tegole bituminose tipo "canadese stan "	Manto di copertura del tetto con tegole bituminose tipo "canadese standard", delle dimensioni di cm 100x34 circa, rivestite con graniglia di roccia basaltica ceramizzata, fornite e poste in opera. Le tegole possono essere provviste di pastiglie termoincollanti, le quali saranno attivate per l'incollaggio delle faldine. Sono compresi: l'incollaggio a fiamma su membrana bituminosa oppure fissate al supporto chiodabile con chiodi zincati a testa larga; tutti i materiali occorrenti per il fissaggio delle tegole. È esclusa l'eventuale fornitura della sottostante guaina bituminosa. È inoltre compreso quanto altro occorre per dare l'opera compiuta a perfetta regola d'arte. Manto di copertura del tetto con tegole bituminose tipo "canadese stan "		mq	€ 21,85
757	EDILIZIA - Solai, coperture, soffitti -	E.08.022a	Manto di copertura del tetto con tegole piane o curve di ... di copertura del tetto con tegole piane o curve di cemento	Manto di copertura del tetto con tegole piane o curve di cemento colorato, fornito e posto in opera. Sono compresi: i pezzi speciali di colmo; la suggellatura con malta; la sistemazione all'estremità delle falde. È inoltre compreso quanto altro occorre per dare l'opera compiuta a perfetta regola d'arte Manto di copertura del tetto con tegole piane o curve di cemento		mq	€ 24,75
758	EDILIZIA - Solai, coperture, soffitti -	E.08.023a	Tegole di argilla alla marsigliese fornite e fissate alla ... uppo effettivo di falda Tegole di argilla alla marsigliese	Tegole di argilla alla marsigliese fornite e fissate alla struttura sottostante, colmi e pezzi speciali, malta bastarda per l'allettamento dei primi due corsi di tegole sulla linea di gronda e alternativamente i corsi successivi. Incluso inoltre il taglio a misura ed il relativo sfrido dei materiali, l'uso dei ponteggi di servizio ed il loro disarmo, il trasporto, lo scarico dall'automezzo, l'accatastamento, il tiro in alto, l'avvicinamento al luogo di posa e quant'altro occorre per dare il lavoro finito in opera a perfetta regola d'arte. Valutata in sviluppo effettivo di falda Tegole di argilla alla marsigliese		mq	€ 22,01
759	EDILIZIA - Solai, coperture, soffitti -	E.08.024a	Soffittatura in pannelli di gesso, fornita e ... perfetta regola d'arte. Soffittatura in pannelli di gesso	Soffittatura in pannelli di gesso, fornita e posta in opera, compresa la stuccheggiatura dei bordi con idoneo preparato. Incluso inoltre il taglio a misura ed il relativo sfrido dei materiali, l'uso dei ponteggi di servizio ed il loro disarmo, il trasporto, lo scarico dall'automezzo, l'accatastamento, il tiro in alto, l'avvicinamento al luogo di posa e quant'altro occorre per dare il lavoro finito in opera a perfetta regola d'arte. Soffittatura in pannelli di gesso		mq	€ 34,91
760	EDILIZIA - Solai, coperture, soffitti -	E.08.025a	Applicazione di materassini fono assorbenti di lana di ve ... rte. Applicazione di materassino fono assorbente da cm 4,5	Applicazione di materassini fono assorbenti di lana di vetro con spessore da 4,5 a 7,5 cm in rotoli da 60 cm, posti in opera accostati a giunti sfalsati su superfici orizzontali e verticali previa preparazione e pulizia del piano di posa. Compreso il taglio a misura ed il relativo sfrido,l'eventuale uso dei ponteggi di servizio ed il loro disarmo, l'assistenza, il trasporto, lo scarico dall'automezzo, l'immagazzinamento, il tiro in alto, l'avvicinamento al luogo di posa e quant'altro occorre per dare il lavoro finito in opera a perfetta regola d'arte. Applicazione di materassino fono assorbente da cm 4,5		mq	€ 6,50
761	EDILIZIA - Solai, coperture, soffitti -	E.08.025b	Applicazione di materassini fono assorbenti di lana di ve ... rte. Applicazione di materassino fono assorbente da cm 7,5	Applicazione di materassini fono assorbenti di lana di vetro con spessore da 4,5 a 7,5 cm in rotoli da 60 cm, posti in opera accostati a giunti sfalsati su superfici orizzontali e verticali previa preparazione e pulizia del piano di posa. Compreso il taglio a misura ed il relativo sfrido,l'eventuale uso dei ponteggi di servizio ed il loro disarmo, l'assistenza, il trasporto, lo scarico dall'automezzo, l'immagazzinamento, il tiro in alto, l'avvicinamento al luogo di posa e quant'altro occorre per dare il lavoro finito in opera a perfetta regola d'arte. Applicazione di materassino fono assorbente da cm 7,5		mq	€ 8,50
762	EDILIZIA - Solai, coperture, soffitti -	E.08.026a	Ghiaietto di fiume lavato arrotondato della pezzatura di ... rfetta regola d'arte Ghiaietto di fiume lavato arrotondato	Ghiaietto di fiume lavato arrotondato della pezzatura di cm 1,5-3,0, fornito e posto in opera superiormente alla impermeabilizzazione. È inoltre compreso quanto altro occorre per dare l'opera compiuta a ferfetta regola d'arte Ghiaietto di fiume lavato arrotondato		mc	€ 36,00
763	EDILIZIA - Vespai, Riempimenti, Massetti -	E.09.001	Vespaio costituito da manto continuo di mattoni forati de ... conglomerato cementizio magro dello spessore di cm 3 – 4	Vespaio costituito da manto continuo di mattoni forati dello spessore di cm 20 da poggiare su sottostante piano preventivamente livellato (questo escluso), compreso l’allettamento in malta bastarda nonché la sovrastante caldana in conglomerato cementizio magro dello spessore di cm 3 – 4		mq	€ 26,40
764	EDILIZIA - Vespai, Riempimenti, Massetti -	E.09.002a	Realizzazione di vespaio aerato di qualunque spessore, es ... e magistero necessario. Cupoletta con altezza fino a 20 cm	Realizzazione di vespaio aerato di qualunque spessore, eseguito con cupolette tipo (questo escluso) eseguito a qualunque altezza o profondità compresa la fornitura del materiale ed altro onere e magistero necessario. Cupoletta con altezza fino a 20 cm		mq	€ 14,50
765	EDILIZIA - Vespai, Riempimenti, Massetti -	E.09.002b	Realizzazione di vespaio aerato di qualunque spessore, es ... ro necessario. Cupoletta con altezza oltre 20 fino a 30 cm	Realizzazione di vespaio aerato di qualunque spessore, eseguito con cupolette tipo (questo escluso) eseguito a qualunque altezza o profondità compresa la fornitura del materiale ed altro onere e magistero necessario. Cupoletta con altezza oltre 20 fino a 30 cm		mq	€ 17,00
766	EDILIZIA - Vespai, Riempimenti, Massetti -	E.09.002c	Realizzazione di vespaio aerato di qualunque spessore, es ... no a 45 cm proveniente dagli scavi e fornito dall’impresa.	Realizzazione di vespaio aerato di qualunque spessore, eseguito con cupolette tipo (questo escluso) eseguito a qualunque altezza o profondità compresa la fornitura del materiale ed altro onere e magistero necessario. Cupoletta con altezza oltre 30 fino a 45 cm proveniente dagli scavi e fornito dall’impresa.		mq	€ 32,55
767	EDILIZIA - Vespai, Riempimenti, Massetti -	E.09.003	Massetto per isolamento termico e/o alleggerimento premis ... to per isolamento termico e/o alleggerimento premiscelato	Vespaio costituito da gettata di pietrame calcareo informe, compreso l’assestamento e la regolarizzazione superficiale con pietrisco, eseguita con materiale non proveniente dagli scavi e fornito dall’impresa.		mq	€ 32,55
768	EDILIZIA - Vespai, Riempimenti, Massetti -	E.09.004	Formazione di riempimento configurato per pendio nei terr ... ceo e malta tipo gretonato, dello spessore medio di cm 10.	Formazione di riempimento configurato per pendio nei terrazzi, con materiale incoerente tufaceo e malta tipo gretonato, dello spessore medio di cm 10.		mq	€ 6,10
769	EDILIZIA - Vespai, Riempimenti, Massetti -	E.09.005a	Massetto per isolamento termico e/o alleggerimento premis ... to per isolamento termico e/o alleggerimento premiscelato	Massetto per isolamento termico e/o alleggerimento premiscelato in sacchi, a base di argilla espansa idrorepellente (assorbimento dell'acqua inferiore al 2% a 30 min. secondo UNI 7549 ) , densità in opera ca, 610 kg / m³ e resistenza a compressione 25 kg / cm² ; pompabile con pompe tradizionali da sottofondo, impastato con acqua, dato in opera, steso e spianato nello spessore minimo di cm 5, configurato anche secondo pendenza, compreso l’uso di ponteggi il trasporto, lo scarico dall'automezzo, l'accatastamento, l'avvicinamento al luogo di posa, compreso altresì l’uso, all’occorrenza, di qualsiasi apparecchiatura anche meccanica atta ed idonea a dare il lavoro finito a perfetta regola d’arte. Massetto per isolamento termico e/o alleggerimento premiscelato		mc	€ 180,00
770	EDILIZIA - Vespai, Riempimenti, Massetti -	E.09.005b	Massetto per isolamento termico e/o alleggerimento premis ... termico e/o alleggerimento premiscelato di spessore 5 cm	Massetto per isolamento termico e/o alleggerimento premiscelato in sacchi, a base di argilla espansa idrorepellente (assorbimento dell'acqua inferiore al 2% a 30 min. secondo UNI 7549 ) , densità in opera ca, 610 kg / m³ e resistenza a compressione 25 kg / cm² ; pompabile con pompe tradizionali da sottofondo, impastato con acqua, dato in opera, steso e spianato nello spessore minimo di cm 5, configurato anche secondo pendenza, compreso l’uso di ponteggi il trasporto, lo scarico dall'automezzo, l'accatastamento, l'avvicinamento al luogo di posa, compreso altresì l’uso, all’occorrenza, di qualsiasi apparecchiatura anche meccanica atta ed idonea a dare il lavoro finito a perfetta regola d’arte. Massetto per isolamento termico e/o alleggerimento premiscelato di spessore 5 cm		mq	€ 13,43
771	EDILIZIA - Vespai, Riempimenti, Massetti -	E.09.006a	Massetto di sottofondo leggero , adatto a ricevere la pos ... cm, in opera Massetto di sottofondo dello spessore di cm 5	Massetto di sottofondo leggero , adatto a ricevere la posa di pavimenti, guaine ecc. anche sensibili all'umidità, a base di argilla espansa (assorbimento inferiore al 2% a 30 min. secondo UNI 7549), ad asciugamento di tipo medio (3% di umidità residua a ca.35 giorni dal getto per uno spessore di 5 cm) e a basso ritiro; densità in opera ca. 1.000 kg/m³., e resistenza media a compressione a 28 giorni 150 kg/cm².; pompabile con pompe tradizionali da sottofondo, steso, battuto, spianato e lisciato nello spessore minimo di 5 cm, in opera Massetto di sottofondo dello spessore di cm 5		mq	€ 16,92
772	EDILIZIA - Vespai, Riempimenti, Massetti -	E.09.006b	Massetto di sottofondo leggero , adatto a ricevere la pos ... to di sottofondo per spessore superiore a cm 5 per ogni cm	Massetto di sottofondo leggero , adatto a ricevere la posa di pavimenti, guaine ecc. anche sensibili all'umidità, a base di argilla espansa (assorbimento inferiore al 2% a 30 min. secondo UNI 7549), ad asciugamento di tipo medio (3% di umidità residua a ca.35 giorni dal getto per uno spessore di 5 cm) e a basso ritiro; densità in opera ca. 1.000 kg/m³., e resistenza media a compressione a 28 giorni 150 kg/cm².; pompabile con pompe tradizionali da sottofondo, steso, battuto, spianato e lisciato nello spessore minimo di 5 cm, in opera Massetto di sottofondo per spessore superiore a cm 5 per ogni cm		mq	€ 2,20
773	EDILIZIA - Vespai, Riempimenti, Massetti -	E.09.007a	Massetto formato da sabbia e cemento nelle proporzioni di ... arte Massetto formato da sabbia e cemento di spessore cm 5	Massetto formato da sabbia e cemento nelle proporzioni di q 2,5 di cemento tipo 325 per m³ di sabbia, in opera ben pistonato e livellato, per sottofondo di pavimentazioni compreso il raccordo a guscio tra pavimento e pareti, di spessore finito cm 5, l'uso dei ponteggi di servizio ed il loro disarmo, il trasporto, lo scarico dall'automezzo, l'accatastamento, il tiro in alto, l'avvicinamento al luogo di posa e quant'altro occorre per dare il lavoro finito in opera a perfetta regola d'arte Massetto formato da sabbia e cemento di spessore cm 5		mq	€ 9,50
774	EDILIZIA - Vespai, Riempimenti, Massetti -	E.09.008a	Massetto in conglomerato cementizio a resistenza c ... gola d’arte Massetto in calcestruzzo RcK 20 spessore cm 8	Massetto in conglomerato cementizio a resistenza caratteristica e classe di esposizione conforme alle prescrizioni delle norma UNI 9858 con dimensioni massima degli inerti pari a mm 30, in opera ben livellato e pistonato , armato con rete elettrosaldata di diametro mm 6 a maglia cm 20x20, su vespaio livellato e lisciato, compreso l'uso di tavolame di contenimento, sponde, e il loro disarmo, il trasporto, lo scarico dall'automezzo, l'accatastamento, l'avvicinamento al luogo di posa, compreso altresì l’uso, all’occorrenza, di qualsiasi apparecchiatura anche meccanica atta ed idonea a dare il lavoro finito a perfetta regola d’arte Massetto in calcestruzzo RcK 20 spessore cm 8		mq	€ 17,50
775	EDILIZIA - Vespai, Riempimenti, Massetti -	E.09.008b	Massetto in conglomerato cementizio a resistenza c ... ola d’arte Massetto in calcestruzzo RcK 20 spessore cm 10	Massetto in conglomerato cementizio a resistenza caratteristica e classe di esposizione conforme alle prescrizioni delle norma UNI 9858 con dimensioni massima degli inerti pari a mm 30, in opera ben livellato e pistonato , armato con rete elettrosaldata di diametro mm 6 a maglia cm 20x20, su vespaio livellato e lisciato, compreso l'uso di tavolame di contenimento, sponde, e il loro disarmo, il trasporto, lo scarico dall'automezzo, l'accatastamento, l'avvicinamento al luogo di posa, compreso altresì l’uso, all’occorrenza, di qualsiasi apparecchiatura anche meccanica atta ed idonea a dare il lavoro finito a perfetta regola d’arte Massetto in calcestruzzo RcK 20 spessore cm 10		mq	€ 21,58
776	EDILIZIA - Vespai, Riempimenti, Massetti -	E.09.008c	Massetto in conglomerato cementizio a resistenza c ... ola d’arte Massetto in calcestruzzo RcK 20 spessore cm 12	Massetto in conglomerato cementizio a resistenza caratteristica e classe di esposizione conforme alle prescrizioni delle norma UNI 9858 con dimensioni massima degli inerti pari a mm 30, in opera ben livellato e pistonato , armato con rete elettrosaldata di diametro mm 6 a maglia cm 20x20, su vespaio livellato e lisciato, compreso l'uso di tavolame di contenimento, sponde, e il loro disarmo, il trasporto, lo scarico dall'automezzo, l'accatastamento, l'avvicinamento al luogo di posa, compreso altresì l’uso, all’occorrenza, di qualsiasi apparecchiatura anche meccanica atta ed idonea a dare il lavoro finito a perfetta regola d’arte Massetto in calcestruzzo RcK 20 spessore cm 12		mq	€ 26,10
777	EDILIZIA - Vespai, Riempimenti, Massetti -	E.09.008d	Massetto in conglomerato cementizio a resistenza c ... ola d’arte Massetto in calcestruzzo RcK 20 spessore cm 15	Massetto in conglomerato cementizio a resistenza caratteristica e classe di esposizione conforme alle prescrizioni delle norma UNI 9858 con dimensioni massima degli inerti pari a mm 30, in opera ben livellato e pistonato , armato con rete elettrosaldata di diametro mm 6 a maglia cm 20x20, su vespaio livellato e lisciato, compreso l'uso di tavolame di contenimento, sponde, e il loro disarmo, il trasporto, lo scarico dall'automezzo, l'accatastamento, l'avvicinamento al luogo di posa, compreso altresì l’uso, all’occorrenza, di qualsiasi apparecchiatura anche meccanica atta ed idonea a dare il lavoro finito a perfetta regola d’arte Massetto in calcestruzzo RcK 20 spessore cm 15		mq	€ 32,06
778	EDILIZIA - Vespai, Riempimenti, Massetti -	E.09.008e	Massetto in conglomerato cementizio a resistenza c ... gola d’arte Massetto in calcestruzzo RcK 25 spessore cm 8	Massetto in conglomerato cementizio a resistenza caratteristica e classe di esposizione conforme alle prescrizioni delle norma UNI 9858 con dimensioni massima degli inerti pari a mm 30, in opera ben livellato e pistonato , armato con rete elettrosaldata di diametro mm 6 a maglia cm 20x20, su vespaio livellato e lisciato, compreso l'uso di tavolame di contenimento, sponde, e il loro disarmo, il trasporto, lo scarico dall'automezzo, l'accatastamento, l'avvicinamento al luogo di posa, compreso altresì l’uso, all’occorrenza, di qualsiasi apparecchiatura anche meccanica atta ed idonea a dare il lavoro finito a perfetta regola d’arte Massetto in calcestruzzo RcK 25 spessore cm 8		mq	€ 18,02
779	EDILIZIA - Vespai, Riempimenti, Massetti -	E.09.008f	Massetto in conglomerato cementizio a resistenza c ... ola d’arte Massetto in calcestruzzo RcK 25 spessore cm 10	Massetto in conglomerato cementizio a resistenza caratteristica e classe di esposizione conforme alle prescrizioni delle norma UNI 9858 con dimensioni massima degli inerti pari a mm 30, in opera ben livellato e pistonato , armato con rete elettrosaldata di diametro mm 6 a maglia cm 20x20, su vespaio livellato e lisciato, compreso l'uso di tavolame di contenimento, sponde, e il loro disarmo, il trasporto, lo scarico dall'automezzo, l'accatastamento, l'avvicinamento al luogo di posa, compreso altresì l’uso, all’occorrenza, di qualsiasi apparecchiatura anche meccanica atta ed idonea a dare il lavoro finito a perfetta regola d’arte Massetto in calcestruzzo RcK 25 spessore cm 10		mq	€ 22,22
780	EDILIZIA - Vespai, Riempimenti, Massetti -	E.09.008g	Massetto in conglomerato cementizio a resistenza c ... ola d’arte Massetto in calcestruzzo RcK 25 spessore cm 12	Massetto in conglomerato cementizio a resistenza caratteristica e classe di esposizione conforme alle prescrizioni delle norma UNI 9858 con dimensioni massima degli inerti pari a mm 30, in opera ben livellato e pistonato , armato con rete elettrosaldata di diametro mm 6 a maglia cm 20x20, su vespaio livellato e lisciato, compreso l'uso di tavolame di contenimento, sponde, e il loro disarmo, il trasporto, lo scarico dall'automezzo, l'accatastamento, l'avvicinamento al luogo di posa, compreso altresì l’uso, all’occorrenza, di qualsiasi apparecchiatura anche meccanica atta ed idonea a dare il lavoro finito a perfetta regola d’arte Massetto in calcestruzzo RcK 25 spessore cm 12		mq	€ 26,92
781	EDILIZIA - Vespai, Riempimenti, Massetti -	E.09.008h	Massetto in conglomerato cementizio a resistenza c ... gola d’arte Massetto in calcestruzzo RcK 25spessore cm 15	Massetto in conglomerato cementizio a resistenza caratteristica e classe di esposizione conforme alle prescrizioni delle norma UNI 9858 con dimensioni massima degli inerti pari a mm 30, in opera ben livellato e pistonato , armato con rete elettrosaldata di diametro mm 6 a maglia cm 20x20, su vespaio livellato e lisciato, compreso l'uso di tavolame di contenimento, sponde, e il loro disarmo, il trasporto, lo scarico dall'automezzo, l'accatastamento, l'avvicinamento al luogo di posa, compreso altresì l’uso, all’occorrenza, di qualsiasi apparecchiatura anche meccanica atta ed idonea a dare il lavoro finito a perfetta regola d’arte Massetto in calcestruzzo RcK 25spessore cm 15		mq	€ 33,04
782	EDILIZIA - Vespai, Riempimenti, Massetti -	E.09.009	Sovrapprezzo alla voce precedente per maggiore quantità r ... elle cupolette in pvc tipo “ Igloo” per vespaio aerato 15%	Sovrapprezzo alla voce precedente per maggiore quantità relativa al riempimento dei piedi cavi si appoggio delle cupolette in pvc tipo “ Igloo” per vespaio aerato 15%
783	EDILIZIA - Vespai, Riempimenti, Massetti -	E.09.010a	Massetto isolante in calcestruzzo cellulare confezionato ... gola d’arte . Massetto isolante in calcestruzzo cellulare	Massetto isolante in calcestruzzo cellulare confezionato con cemento tipo R 325 dosato a 330 - 350 kg/m³, dato in opera battuto e spianato, configurato anche secondo pendenza, compreso l’uso di ponteggi il trasporto, , il trasporto, lo scarico dall'automezzo, l'accatastamento, l'avvicinamento al luogo di posa, compreso altresì l’uso, all’occorrenza, di qualsiasi apparecchiatura anche meccanica atta ed idonea a dare il lavoro finito a perfetta regola d’arte . Massetto isolante in calcestruzzo cellulare		mq/cm	€ 1,20
784	EDILIZIA - Vespai, Riempimenti, Massetti -	E.09.011a	Massetto isolante leggero a base di aggregati leggeri e p ... olante in calcestruzzo preconfezionato con massa kg/mc 800	Massetto isolante leggero a base di aggregati leggeri e perline di polistirolo espanso del diamentro massimo di mm 8, autoestinguente dato in opera battuto e spianato, configurato anche secondo pendenza, compreso l’uso di ponteggi il trasporto, lo scarico dall'automezzo, l'accatastamento, l'avvicinamento al luogo di posa, compreso altresì l’uso, all’occorrenza, di qualsiasi apparecchiatura anche meccanica atta ed idonea a dare il lavoro finito a perfetta regola d’arte . Massetto isolante in calcestruzzo preconfezionato con massa kg/mc 800		mq/cm	€ 2,18
785	EDILIZIA - Vespai, Riempimenti, Massetti -	E.09.011b	Massetto isolante leggero a base di aggregati leggeri e p ... lante in calcestruzzo preconfezionato con massa kg/mc 1100	Massetto isolante leggero a base di aggregati leggeri e perline di polistirolo espanso del diamentro massimo di mm 8, autoestinguente dato in opera battuto e spianato, configurato anche secondo pendenza, compreso l’uso di ponteggi il trasporto, lo scarico dall'automezzo, l'accatastamento, l'avvicinamento al luogo di posa, compreso altresì l’uso, all’occorrenza, di qualsiasi apparecchiatura anche meccanica atta ed idonea a dare il lavoro finito a perfetta regola d’arte . Massetto isolante in calcestruzzo preconfezionato con massa kg/mc 1100		mq/cm	€ 2,25
786	EDILIZIA - Vespai, Riempimenti, Massetti -	E.09.012a	Massetto isolante costituito da impasto realizzato con ... to isolante a 150 kg di cemento per mc - 1 di vermiculite	Massetto isolante costituito da impasto realizzato con cemento tipo 325 e prodotti autoespansi (Vermiculite, argilla espansa o simili con dosaggio controllato). Compreso la pulizia e preparazione del fondo, l'eventuale uso dei ponteggi di servizio ed il loro disarmo, lo sfrido dei materiali, , il trasporto, lo scarico dall'automezzo, l'accatastamento, l'avvicinamento al luogo di posa, compreso altresì l’uso, all’occorrenza, di qualsiasi apparecchiatura anche meccanica atta ed idonea a dare il lavoro finito a perfetta regola d’arte. Massetto isolante a 150 kg di cemento per mc - 1 di vermiculite		mc	€ 131,26
787	EDILIZIA - Vespai, Riempimenti, Massetti -	E.09.012b	Massetto isolante costituito da impasto realizzato con ... to isolante a 200 kg di cemento per mc - 1 di vermiculite	Massetto isolante costituito da impasto realizzato con cemento tipo 325 e prodotti autoespansi (Vermiculite, argilla espansa o simili con dosaggio controllato). Compreso la pulizia e preparazione del fondo, l'eventuale uso dei ponteggi di servizio ed il loro disarmo, lo sfrido dei materiali, , il trasporto, lo scarico dall'automezzo, l'accatastamento, l'avvicinamento al luogo di posa, compreso altresì l’uso, all’occorrenza, di qualsiasi apparecchiatura anche meccanica atta ed idonea a dare il lavoro finito a perfetta regola d’arte. Massetto isolante a 200 kg di cemento per mc - 1 di vermiculite		mc	€ 136,29
788	EDILIZIA - Vespai, Riempimenti, Massetti -	E.09.012c	Massetto isolante costituito da impasto realizzato con ... to isolante a 250 kg di cemento per mc - 1 di vermiculite	Massetto isolante costituito da impasto realizzato con cemento tipo 325 e prodotti autoespansi (Vermiculite, argilla espansa o simili con dosaggio controllato). Compreso la pulizia e preparazione del fondo, l'eventuale uso dei ponteggi di servizio ed il loro disarmo, lo sfrido dei materiali, , il trasporto, lo scarico dall'automezzo, l'accatastamento, l'avvicinamento al luogo di posa, compreso altresì l’uso, all’occorrenza, di qualsiasi apparecchiatura anche meccanica atta ed idonea a dare il lavoro finito a perfetta regola d’arte. Massetto isolante a 250 kg di cemento per mc - 1 di vermiculite		mc	€ 141,35
789	EDILIZIA - Vespai, Riempimenti, Massetti -	E.09.012d	Massetto isolante costituito da impasto realizzato con ... ssetto isolante a 150 kg di cemento per mc - 1 di perlite	Massetto isolante costituito da impasto realizzato con cemento tipo 325 e prodotti autoespansi (Vermiculite, argilla espansa o simili con dosaggio controllato). Compreso la pulizia e preparazione del fondo, l'eventuale uso dei ponteggi di servizio ed il loro disarmo, lo sfrido dei materiali, , il trasporto, lo scarico dall'automezzo, l'accatastamento, l'avvicinamento al luogo di posa, compreso altresì l’uso, all’occorrenza, di qualsiasi apparecchiatura anche meccanica atta ed idonea a dare il lavoro finito a perfetta regola d’arte. Massetto isolante a 150 kg di cemento per mc - 1 di perlite		mc	€ 139,72
790	EDILIZIA - Vespai, Riempimenti, Massetti -	E.09.012e	Massetto isolante costituito da impasto realizzato con ... ssetto isolante a 200 kg di cemento per mc - 1 di perlite	Massetto isolante costituito da impasto realizzato con cemento tipo 325 e prodotti autoespansi (Vermiculite, argilla espansa o simili con dosaggio controllato). Compreso la pulizia e preparazione del fondo, l'eventuale uso dei ponteggi di servizio ed il loro disarmo, lo sfrido dei materiali, , il trasporto, lo scarico dall'automezzo, l'accatastamento, l'avvicinamento al luogo di posa, compreso altresì l’uso, all’occorrenza, di qualsiasi apparecchiatura anche meccanica atta ed idonea a dare il lavoro finito a perfetta regola d’arte. Massetto isolante a 200 kg di cemento per mc - 1 di perlite		mc	€ 144,76
791	EDILIZIA - Vespai, Riempimenti, Massetti -	E.09.012f	Massetto isolante costituito da impasto realizzato con ... ssetto isolante a 250 kg di cemento per mc - 1 di perlite	Massetto isolante costituito da impasto realizzato con cemento tipo 325 e prodotti autoespansi (Vermiculite, argilla espansa o simili con dosaggio controllato). Compreso la pulizia e preparazione del fondo, l'eventuale uso dei ponteggi di servizio ed il loro disarmo, lo sfrido dei materiali, , il trasporto, lo scarico dall'automezzo, l'accatastamento, l'avvicinamento al luogo di posa, compreso altresì l’uso, all’occorrenza, di qualsiasi apparecchiatura anche meccanica atta ed idonea a dare il lavoro finito a perfetta regola d’arte. Massetto isolante a 250 kg di cemento per mc - 1 di perlite		mc	€ 149,82
792	EDILIZIA - Opere da lattoniere -	E.10.001a	Scossalina, per la copertura di parapetti, in lamiera zin ... in lamiera zincata preverniciata da 8/10 di sviluppo cm 20	Scossalina, per la copertura di parapetti, in lamiera zincata preverniciata da 8/10 di mm. Compreso i pezzi speciali, angoli ecc., gli oneri per il taglio, la sagomatura, la giunzione rivettata, la suggellatura con iniezione di pasta o siggilante siliconico compresi altresì l’uso di eventuali ponteggi fino a 4 ml e il loro disarmo , l’assistenza, il trasporto , lo scarico dall’automezzo l’accatastamento , il tiro in alto, l’avvicinamento al luogo di posa e quant'altro occorre per dare il lavoro compiuto a perfetta regola d'arte. Scossalina in lamiera zincata preverniciata da 8/10 di sviluppo cm 20		ml	€ 8,50
793	EDILIZIA - Opere da lattoniere -	E.10.001b	Scossalina, per la copertura di parapetti, in lamiera zin ... in lamiera zincata preverniciata da 8/10 di sviluppo cm 25	Scossalina, per la copertura di parapetti, in lamiera zincata preverniciata da 8/10 di mm. Compreso i pezzi speciali, angoli ecc., gli oneri per il taglio, la sagomatura, la giunzione rivettata, la suggellatura con iniezione di pasta o siggilante siliconico compresi altresì l’uso di eventuali ponteggi fino a 4 ml e il loro disarmo , l’assistenza, il trasporto , lo scarico dall’automezzo l’accatastamento , il tiro in alto, l’avvicinamento al luogo di posa e quant'altro occorre per dare il lavoro compiuto a perfetta regola d'arte. Scossalina in lamiera zincata preverniciata da 8/10 di sviluppo cm 25		ml	€ 11,00
794	EDILIZIA - Opere da lattoniere -	E.10.001c	Scossalina, per la copertura di parapetti, in lamiera zin ... in lamiera zincata preverniciata da 8/10 di sviluppo cm 33	Scossalina, per la copertura di parapetti, in lamiera zincata preverniciata da 8/10 di mm. Compreso i pezzi speciali, angoli ecc., gli oneri per il taglio, la sagomatura, la giunzione rivettata, la suggellatura con iniezione di pasta o siggilante siliconico compresi altresì l’uso di eventuali ponteggi fino a 4 ml e il loro disarmo , l’assistenza, il trasporto , lo scarico dall’automezzo l’accatastamento , il tiro in alto, l’avvicinamento al luogo di posa e quant'altro occorre per dare il lavoro compiuto a perfetta regola d'arte. Scossalina in lamiera zincata preverniciata da 8/10 di sviluppo cm 33		ml	€ 14,50
795	EDILIZIA - Opere da lattoniere -	E.10.001d	Scossalina, per la copertura di parapetti, in lamiera zin ... in lamiera zincata preverniciata da 8/10 di sviluppo cm 38	Scossalina, per la copertura di parapetti, in lamiera zincata preverniciata da 8/10 di mm. Compreso i pezzi speciali, angoli ecc., gli oneri per il taglio, la sagomatura, la giunzione rivettata, la suggellatura con iniezione di pasta o siggilante siliconico compresi altresì l’uso di eventuali ponteggi fino a 4 ml e il loro disarmo , l’assistenza, il trasporto , lo scarico dall’automezzo l’accatastamento , il tiro in alto, l’avvicinamento al luogo di posa e quant'altro occorre per dare il lavoro compiuto a perfetta regola d'arte. Scossalina in lamiera zincata preverniciata da 8/10 di sviluppo cm 38		ml	€ 16,00
796	EDILIZIA - Opere da lattoniere -	E.10.001e	Scossalina, per la copertura di parapetti, in lamiera zin ... in lamiera zincata preverniciata da 8/10 di sviluppo cm 50	Scossalina, per la copertura di parapetti, in lamiera zincata preverniciata da 8/10 di mm. Compreso i pezzi speciali, angoli ecc., gli oneri per il taglio, la sagomatura, la giunzione rivettata, la suggellatura con iniezione di pasta o siggilante siliconico compresi altresì l’uso di eventuali ponteggi fino a 4 ml e il loro disarmo , l’assistenza, il trasporto , lo scarico dall’automezzo l’accatastamento , il tiro in alto, l’avvicinamento al luogo di posa e quant'altro occorre per dare il lavoro compiuto a perfetta regola d'arte. Scossalina in lamiera zincata preverniciata da 8/10 di sviluppo cm 50		ml	€ 20,00
797	EDILIZIA - Opere da lattoniere -	E.10.001f	Scossalina, per la copertura di parapetti, in lamiera zin ... in lamiera zincata preverniciata da 8/10 di sviluppo cm 67	Scossalina, per la copertura di parapetti, in lamiera zincata preverniciata da 8/10 di mm. Compreso i pezzi speciali, angoli ecc., gli oneri per il taglio, la sagomatura, la giunzione rivettata, la suggellatura con iniezione di pasta o siggilante siliconico compresi altresì l’uso di eventuali ponteggi fino a 4 ml e il loro disarmo , l’assistenza, il trasporto , lo scarico dall’automezzo l’accatastamento , il tiro in alto, l’avvicinamento al luogo di posa e quant'altro occorre per dare il lavoro compiuto a perfetta regola d'arte. Scossalina in lamiera zincata preverniciata da 8/10 di sviluppo cm 67		ml	€ 27,00
798	EDILIZIA - Opere da lattoniere -	E.10.001g	Scossalina, per la copertura di parapetti, in lamiera zin ... n lamiera zincata preverniciata da 8/10 di sviluppo cm 100	Scossalina, per la copertura di parapetti, in lamiera zincata preverniciata da 8/10 di mm. Compreso i pezzi speciali, angoli ecc., gli oneri per il taglio, la sagomatura, la giunzione rivettata, la suggellatura con iniezione di pasta o siggilante siliconico compresi altresì l’uso di eventuali ponteggi fino a 4 ml e il loro disarmo , l’assistenza, il trasporto , lo scarico dall’automezzo l’accatastamento , il tiro in alto, l’avvicinamento al luogo di posa e quant'altro occorre per dare il lavoro compiuto a perfetta regola d'arte. Scossalina in lamiera zincata preverniciata da 8/10 di sviluppo cm 100		ml	€ 37,50
799	EDILIZIA - Opere da lattoniere -	E.10.002a	Scossalina, per la copertura dei parapetti, in lamiera zi ... miera zincata preverniciata da 15/10 mm di sviluppo cm 20	Scossalina, per la copertura dei parapetti, in lamiera zincata preverniciata da 15/10 di mm. Compresi gli oneri per il tagli, la sagomatura, la giunzione rivettatta, la suggellatura con iniezione di pasta o sigillante siliconico compresi altresì l’uso di eventuali ponteggi e il loro disarmo , l’assistenza, il trasporto , lo scarico dall’automezzo l’accatastamento , il tiro in alto , l’avvicinamento al luogo di posa e quant'altro occorre per dare il lavoro compiuto a perfetta regola d'arte. Scossalina in lamiera zincata preverniciata da 15/10 mm di sviluppo cm 20		ml	€ 14,00
800	EDILIZIA - Opere da lattoniere -	E.10.002b	Scossalina, per la copertura dei parapetti, in lamiera zi ... miera zincata preverniciata da 15/10 mm di sviluppo cm 25	Scossalina, per la copertura dei parapetti, in lamiera zincata preverniciata da 15/10 di mm. Compresi gli oneri per il tagli, la sagomatura, la giunzione rivettatta, la suggellatura con iniezione di pasta o sigillante siliconico compresi altresì l’uso di eventuali ponteggi e il loro disarmo , l’assistenza, il trasporto , lo scarico dall’automezzo l’accatastamento , il tiro in alto , l’avvicinamento al luogo di posa e quant'altro occorre per dare il lavoro compiuto a perfetta regola d'arte. Scossalina in lamiera zincata preverniciata da 15/10 mm di sviluppo cm 25		ml	€ 19,00
801	EDILIZIA - Opere da lattoniere -	E.10.002c	Scossalina, per la copertura dei parapetti, in lamiera zi ... miera zincata preverniciata da 15/10 mm di sviluppo cm 33	Scossalina, per la copertura dei parapetti, in lamiera zincata preverniciata da 15/10 di mm. Compresi gli oneri per il tagli, la sagomatura, la giunzione rivettatta, la suggellatura con iniezione di pasta o sigillante siliconico compresi altresì l’uso di eventuali ponteggi e il loro disarmo , l’assistenza, il trasporto , lo scarico dall’automezzo l’accatastamento , il tiro in alto , l’avvicinamento al luogo di posa e quant'altro occorre per dare il lavoro compiuto a perfetta regola d'arte. Scossalina in lamiera zincata preverniciata da 15/10 mm di sviluppo cm 33		ml	€ 25,00
802	EDILIZIA - Opere da lattoniere -	E.10.002d	Scossalina, per la copertura dei parapetti, in lamiera zi ... miera zincata preverniciata da 15/10 mm di sviluppo cm 38	Scossalina, per la copertura dei parapetti, in lamiera zincata preverniciata da 15/10 di mm. Compresi gli oneri per il tagli, la sagomatura, la giunzione rivettatta, la suggellatura con iniezione di pasta o sigillante siliconico compresi altresì l’uso di eventuali ponteggi e il loro disarmo , l’assistenza, il trasporto , lo scarico dall’automezzo l’accatastamento , il tiro in alto , l’avvicinamento al luogo di posa e quant'altro occorre per dare il lavoro compiuto a perfetta regola d'arte. Scossalina in lamiera zincata preverniciata da 15/10 mm di sviluppo cm 38		ml	€ 28,00
803	EDILIZIA - Opere da lattoniere -	E.10.002e	Scossalina, per la copertura dei parapetti, in lamiera zi ... miera zincata preverniciata da 15/10 mm di sviluppo cm 50	Scossalina, per la copertura dei parapetti, in lamiera zincata preverniciata da 15/10 di mm. Compresi gli oneri per il tagli, la sagomatura, la giunzione rivettatta, la suggellatura con iniezione di pasta o sigillante siliconico compresi altresì l’uso di eventuali ponteggi e il loro disarmo , l’assistenza, il trasporto , lo scarico dall’automezzo l’accatastamento , il tiro in alto , l’avvicinamento al luogo di posa e quant'altro occorre per dare il lavoro compiuto a perfetta regola d'arte. Scossalina in lamiera zincata preverniciata da 15/10 mm di sviluppo cm 50		ml	€ 36,00
804	EDILIZIA - Opere da lattoniere -	E.10.002f	Scossalina, per la copertura dei parapetti, in lamiera zi ... miera zincata preverniciata da 15/10 mm di sviluppo cm 67	Scossalina, per la copertura dei parapetti, in lamiera zincata preverniciata da 15/10 di mm. Compresi gli oneri per il tagli, la sagomatura, la giunzione rivettatta, la suggellatura con iniezione di pasta o sigillante siliconico compresi altresì l’uso di eventuali ponteggi e il loro disarmo , l’assistenza, il trasporto , lo scarico dall’automezzo l’accatastamento , il tiro in alto , l’avvicinamento al luogo di posa e quant'altro occorre per dare il lavoro compiuto a perfetta regola d'arte. Scossalina in lamiera zincata preverniciata da 15/10 mm di sviluppo cm 67		ml	€ 48,00
805	EDILIZIA - Opere da lattoniere -	E.10.002g	Scossalina, per la copertura dei parapetti, in lamiera zi ... iera zincata preverniciata da 15/10 mm di sviluppo cm 100	Scossalina, per la copertura dei parapetti, in lamiera zincata preverniciata da 15/10 di mm. Compresi gli oneri per il tagli, la sagomatura, la giunzione rivettatta, la suggellatura con iniezione di pasta o sigillante siliconico compresi altresì l’uso di eventuali ponteggi e il loro disarmo , l’assistenza, il trasporto , lo scarico dall’automezzo l’accatastamento , il tiro in alto , l’avvicinamento al luogo di posa e quant'altro occorre per dare il lavoro compiuto a perfetta regola d'arte. Scossalina in lamiera zincata preverniciata da 15/10 mm di sviluppo cm 100		ml	€ 68,00
806	EDILIZIA - Opere da lattoniere -	E.10.003a	Fornitura e posa in opera di tubi pluviali metallici, ... a regola d'arte Pluviale in lamiera zincata diametro 80 mm	Fornitura e posa in opera di tubi pluviali metallici, compresi i pezzi speciali, di forma circolare o quadrangolare, fissati a staffe di ferro zincato murate alle pareti, ed assemblati mediante saldature, viti, rivetti o altro,da lavorazione artigianale, del diametro da cm 80 a cm 120 . Dati in opera a qualsiasi altezza incluso l'onere di ponti di servizio sino a 4 ml, compreso il taglio a misura, lo sfrido, l'assistenza, il trasporto, lo scarico dall'automezzo, l'accatastamento, il tiro in alto, l'avvicinamento al luogo di posa e quant'altro occorre per dare il lavoro finito in opera a perfetta regola d'arte Pluviale in lamiera zincata diametro 80 mm		ml	€ 9,50
807	EDILIZIA - Opere da lattoniere -	E.10.003b	Fornitura e posa in opera di tubi pluviali metallici, ... regola d'arte Pluviale in lamiera zincata diametro 100 mm	Fornitura e posa in opera di tubi pluviali metallici, compresi i pezzi speciali, di forma circolare o quadrangolare, fissati a staffe di ferro zincato murate alle pareti, ed assemblati mediante saldature, viti, rivetti o altro,da lavorazione artigianale, del diametro da cm 80 a cm 120 . Dati in opera a qualsiasi altezza incluso l'onere di ponti di servizio sino a 4 ml, compreso il taglio a misura, lo sfrido, l'assistenza, il trasporto, lo scarico dall'automezzo, l'accatastamento, il tiro in alto, l'avvicinamento al luogo di posa e quant'altro occorre per dare il lavoro finito in opera a perfetta regola d'arte Pluviale in lamiera zincata diametro 100 mm		ml	€ 11,00
808	EDILIZIA - Opere da lattoniere -	E.10.003c	Fornitura e posa in opera di tubi pluviali metallici, ... regola d'arte Pluviale in lamiera zincata diametro 120 mm	Fornitura e posa in opera di tubi pluviali metallici, compresi i pezzi speciali, di forma circolare o quadrangolare, fissati a staffe di ferro zincato murate alle pareti, ed assemblati mediante saldature, viti, rivetti o altro,da lavorazione artigianale, del diametro da cm 80 a cm 120 . Dati in opera a qualsiasi altezza incluso l'onere di ponti di servizio sino a 4 ml, compreso il taglio a misura, lo sfrido, l'assistenza, il trasporto, lo scarico dall'automezzo, l'accatastamento, il tiro in alto, l'avvicinamento al luogo di posa e quant'altro occorre per dare il lavoro finito in opera a perfetta regola d'arte Pluviale in lamiera zincata diametro 120 mm		ml	€ 13,50
809	EDILIZIA - Opere da lattoniere -	E.10.003d	Fornitura e posa in opera di tubi pluviali metallici, ... a regola d'arte Pluviale in lamiera in rame diametro 80 mm	Fornitura e posa in opera di tubi pluviali metallici, compresi i pezzi speciali, di forma circolare o quadrangolare, fissati a staffe di ferro zincato murate alle pareti, ed assemblati mediante saldature, viti, rivetti o altro,da lavorazione artigianale, del diametro da cm 80 a cm 120 . Dati in opera a qualsiasi altezza incluso l'onere di ponti di servizio sino a 4 ml, compreso il taglio a misura, lo sfrido, l'assistenza, il trasporto, lo scarico dall'automezzo, l'accatastamento, il tiro in alto, l'avvicinamento al luogo di posa e quant'altro occorre per dare il lavoro finito in opera a perfetta regola d'arte Pluviale in lamiera in rame diametro 80 mm		ml	€ 27,00
810	EDILIZIA - Opere da lattoniere -	E.10.003e	Fornitura e posa in opera di tubi pluviali metallici, ... regola d'arte Pluviale in lamiera in rame diametro 100 mm	Fornitura e posa in opera di tubi pluviali metallici, compresi i pezzi speciali, di forma circolare o quadrangolare, fissati a staffe di ferro zincato murate alle pareti, ed assemblati mediante saldature, viti, rivetti o altro,da lavorazione artigianale, del diametro da cm 80 a cm 120 . Dati in opera a qualsiasi altezza incluso l'onere di ponti di servizio sino a 4 ml, compreso il taglio a misura, lo sfrido, l'assistenza, il trasporto, lo scarico dall'automezzo, l'accatastamento, il tiro in alto, l'avvicinamento al luogo di posa e quant'altro occorre per dare il lavoro finito in opera a perfetta regola d'arte Pluviale in lamiera in rame diametro 100 mm		ml	€ 33,00
811	EDILIZIA - Opere da lattoniere -	E.10.003f	Fornitura e posa in opera di tubi pluviali metallici, ... regola d'arte Pluviale in lamiera in rame diametro 120 mm	Fornitura e posa in opera di tubi pluviali metallici, compresi i pezzi speciali, di forma circolare o quadrangolare, fissati a staffe di ferro zincato murate alle pareti, ed assemblati mediante saldature, viti, rivetti o altro,da lavorazione artigianale, del diametro da cm 80 a cm 120 . Dati in opera a qualsiasi altezza incluso l'onere di ponti di servizio sino a 4 ml, compreso il taglio a misura, lo sfrido, l'assistenza, il trasporto, lo scarico dall'automezzo, l'accatastamento, il tiro in alto, l'avvicinamento al luogo di posa e quant'altro occorre per dare il lavoro finito in opera a perfetta regola d'arte Pluviale in lamiera in rame diametro 120 mm		ml	€ 39,00
812	EDILIZIA - Opere da lattoniere -	E.10.003g	Fornitura e posa in opera di tubi pluviali metallici, ... luviale in rame invecchiato artificialmente diametro 80 mm	Fornitura e posa in opera di tubi pluviali metallici, compresi i pezzi speciali, di forma circolare o quadrangolare, fissati a staffe di ferro zincato murate alle pareti, ed assemblati mediante saldature, viti, rivetti o altro,da lavorazione artigianale, del diametro da cm 80 a cm 120 . Dati in opera a qualsiasi altezza incluso l'onere di ponti di servizio sino a 4 ml, compreso il taglio a misura, lo sfrido, l'assistenza, il trasporto, lo scarico dall'automezzo, l'accatastamento, il tiro in alto, l'avvicinamento al luogo di posa e quant'altro occorre per dare il lavoro finito in opera a perfetta regola d'arte Pluviale in rame invecchiato artificialmente diametro 80 mm		ml	€ 54,00
813	EDILIZIA - Opere da lattoniere -	E.10.003h	Fornitura e posa in opera di tubi pluviali metallici, ... uviale in rame invecchiato artificialmente diametro 100 mm	Fornitura e posa in opera di tubi pluviali metallici, compresi i pezzi speciali, di forma circolare o quadrangolare, fissati a staffe di ferro zincato murate alle pareti, ed assemblati mediante saldature, viti, rivetti o altro,da lavorazione artigianale, del diametro da cm 80 a cm 120 . Dati in opera a qualsiasi altezza incluso l'onere di ponti di servizio sino a 4 ml, compreso il taglio a misura, lo sfrido, l'assistenza, il trasporto, lo scarico dall'automezzo, l'accatastamento, il tiro in alto, l'avvicinamento al luogo di posa e quant'altro occorre per dare il lavoro finito in opera a perfetta regola d'arte Pluviale in rame invecchiato artificialmente diametro 100 mm		ml	€ 66,00
814	EDILIZIA - Opere da lattoniere -	E.10.003i	Fornitura e posa in opera di tubi pluviali metallici, ... uviale in rame invecchiato artificialmente diametro 120 mm	Fornitura e posa in opera di tubi pluviali metallici, compresi i pezzi speciali, di forma circolare o quadrangolare, fissati a staffe di ferro zincato murate alle pareti, ed assemblati mediante saldature, viti, rivetti o altro,da lavorazione artigianale, del diametro da cm 80 a cm 120 . Dati in opera a qualsiasi altezza incluso l'onere di ponti di servizio sino a 4 ml, compreso il taglio a misura, lo sfrido, l'assistenza, il trasporto, lo scarico dall'automezzo, l'accatastamento, il tiro in alto, l'avvicinamento al luogo di posa e quant'altro occorre per dare il lavoro finito in opera a perfetta regola d'arte Pluviale in rame invecchiato artificialmente diametro 120 mm		ml	€ 78,00
815	EDILIZIA - Opere da lattoniere -	E.10.003l	Fornitura e posa in opera di tubi pluviali metallici, ... la d'arte Pluviale in acciaio inox AISI 304 diametro 80 mm	Fornitura e posa in opera di tubi pluviali metallici, compresi i pezzi speciali, di forma circolare o quadrangolare, fissati a staffe di ferro zincato murate alle pareti, ed assemblati mediante saldature, viti, rivetti o altro,da lavorazione artigianale, del diametro da cm 80 a cm 120 . Dati in opera a qualsiasi altezza incluso l'onere di ponti di servizio sino a 4 ml, compreso il taglio a misura, lo sfrido, l'assistenza, il trasporto, lo scarico dall'automezzo, l'accatastamento, il tiro in alto, l'avvicinamento al luogo di posa e quant'altro occorre per dare il lavoro finito in opera a perfetta regola d'arte Pluviale in acciaio inox AISI 304 diametro 80 mm		ml	€ 24,00
816	EDILIZIA - Opere da lattoniere -	E.10.003m	Fornitura e posa in opera di tubi pluviali metallici, ... a d'arte Pluviale in acciaio inox AISI 304 diametro 100 mm	Fornitura e posa in opera di tubi pluviali metallici, compresi i pezzi speciali, di forma circolare o quadrangolare, fissati a staffe di ferro zincato murate alle pareti, ed assemblati mediante saldature, viti, rivetti o altro,da lavorazione artigianale, del diametro da cm 80 a cm 120 . Dati in opera a qualsiasi altezza incluso l'onere di ponti di servizio sino a 4 ml, compreso il taglio a misura, lo sfrido, l'assistenza, il trasporto, lo scarico dall'automezzo, l'accatastamento, il tiro in alto, l'avvicinamento al luogo di posa e quant'altro occorre per dare il lavoro finito in opera a perfetta regola d'arte Pluviale in acciaio inox AISI 304 diametro 100 mm		ml	€ 30,00
817	EDILIZIA - Opere da lattoniere -	E.10.003n	Fornitura e posa in opera di tubi pluviali metallici, ... a d'arte Pluviale in acciaio inox AISI 304 diametro 120 mm	Fornitura e posa in opera di tubi pluviali metallici, compresi i pezzi speciali, di forma circolare o quadrangolare, fissati a staffe di ferro zincato murate alle pareti, ed assemblati mediante saldature, viti, rivetti o altro,da lavorazione artigianale, del diametro da cm 80 a cm 120 . Dati in opera a qualsiasi altezza incluso l'onere di ponti di servizio sino a 4 ml, compreso il taglio a misura, lo sfrido, l'assistenza, il trasporto, lo scarico dall'automezzo, l'accatastamento, il tiro in alto, l'avvicinamento al luogo di posa e quant'altro occorre per dare il lavoro finito in opera a perfetta regola d'arte Pluviale in acciaio inox AISI 304 diametro 120 mm		ml	€ 35,00
818	EDILIZIA - Opere da lattoniere -	E.10.003o	Fornitura e posa in opera di tubi pluviali metallici, ... ola d'arte Pluviale in lamiera in alluminio diametro 80 mm	Fornitura e posa in opera di tubi pluviali metallici, compresi i pezzi speciali, di forma circolare o quadrangolare, fissati a staffe di ferro zincato murate alle pareti, ed assemblati mediante saldature, viti, rivetti o altro,da lavorazione artigianale, del diametro da cm 80 a cm 120 . Dati in opera a qualsiasi altezza incluso l'onere di ponti di servizio sino a 4 ml, compreso il taglio a misura, lo sfrido, l'assistenza, il trasporto, lo scarico dall'automezzo, l'accatastamento, il tiro in alto, l'avvicinamento al luogo di posa e quant'altro occorre per dare il lavoro finito in opera a perfetta regola d'arte Pluviale in lamiera in alluminio diametro 80 mm		ml	€ 15,00
819	EDILIZIA - Opere da lattoniere -	E.10.003p	Fornitura e posa in opera di tubi pluviali metallici, ... la d'arte Pluviale in lamiera in alluminio diametro 100 mm	Fornitura e posa in opera di tubi pluviali metallici, compresi i pezzi speciali, di forma circolare o quadrangolare, fissati a staffe di ferro zincato murate alle pareti, ed assemblati mediante saldature, viti, rivetti o altro,da lavorazione artigianale, del diametro da cm 80 a cm 120 . Dati in opera a qualsiasi altezza incluso l'onere di ponti di servizio sino a 4 ml, compreso il taglio a misura, lo sfrido, l'assistenza, il trasporto, lo scarico dall'automezzo, l'accatastamento, il tiro in alto, l'avvicinamento al luogo di posa e quant'altro occorre per dare il lavoro finito in opera a perfetta regola d'arte Pluviale in lamiera in alluminio diametro 100 mm		ml	€ 18,00
820	EDILIZIA - Opere da lattoniere -	E.10.004a	Fornitura e posa in opera di canali di gronda completi ... era a perfetta regola d'arte. Manufatti in lamiera zincata	Fornitura e posa in opera di canali di gronda completi di cicogne o tiranti con cambrette, di converse a canale ed a muro, di scossaline e di copertine per normali faldali di tetto,in sagome e sviluppi commerciali, con supporti e pezzi speciali, per camini, mansarde, abbaini, lucernari, da lavorazione artistica artigianale. Dati in opera a qualsiasi altezza compresi viti, rivetti, tagli a misura, sfridi, gli accessori, l'opera muraria, l'assistenza, il trasporto, lo scarico dall'automezzo, l'accatastamento, il tiro in alto, l'avvicinamento al luogo di posa e quanto altro occorre per dare il lavoro finito in opera a perfetta regola d'arte. Manufatti in lamiera zincata		mq	€ 13,50
821	EDILIZIA - Opere da lattoniere -	E.10.004b	Fornitura e posa in opera di canali di gronda completi ... regola d'arte. Manufatti in lamiera zincata preverniciata	Fornitura e posa in opera di canali di gronda completi di cicogne o tiranti con cambrette, di converse a canale ed a muro, di scossaline e di copertine per normali faldali di tetto,in sagome e sviluppi commerciali, con supporti e pezzi speciali, per camini, mansarde, abbaini, lucernari, da lavorazione artistica artigianale. Dati in opera a qualsiasi altezza compresi viti, rivetti, tagli a misura, sfridi, gli accessori, l'opera muraria, l'assistenza, il trasporto, lo scarico dall'automezzo, l'accatastamento, il tiro in alto, l'avvicinamento al luogo di posa e quanto altro occorre per dare il lavoro finito in opera a perfetta regola d'arte. Manufatti in lamiera zincata preverniciata		mq	€ 28,00
822	EDILIZIA - Opere da lattoniere -	E.10.004c	Fornitura e posa in opera di canali di gronda completi ... era a perfetta regola d'arte. Manufatti in lamiera di rame	Fornitura e posa in opera di canali di gronda completi di cicogne o tiranti con cambrette, di converse a canale ed a muro, di scossaline e di copertine per normali faldali di tetto,in sagome e sviluppi commerciali, con supporti e pezzi speciali, per camini, mansarde, abbaini, lucernari, da lavorazione artistica artigianale. Dati in opera a qualsiasi altezza compresi viti, rivetti, tagli a misura, sfridi, gli accessori, l'opera muraria, l'assistenza, il trasporto, lo scarico dall'automezzo, l'accatastamento, il tiro in alto, l'avvicinamento al luogo di posa e quanto altro occorre per dare il lavoro finito in opera a perfetta regola d'arte. Manufatti in lamiera di rame		mq	€ 39,50
823	EDILIZIA - Opere da lattoniere -	E.10.004e	Fornitura e posa in opera di canali di gronda completi ... d'arte. Manufatti in lamiera di alluminio elettrocolorato	Fornitura e posa in opera di canali di gronda completi di cicogne o tiranti con cambrette, di converse a canale ed a muro, di scossaline e di copertine per normali faldali di tetto,in sagome e sviluppi commerciali, con supporti e pezzi speciali, per camini, mansarde, abbaini, lucernari, da lavorazione artistica artigianale. Dati in opera a qualsiasi altezza compresi viti, rivetti, tagli a misura, sfridi, gli accessori, l'opera muraria, l'assistenza, il trasporto, lo scarico dall'automezzo, l'accatastamento, il tiro in alto, l'avvicinamento al luogo di posa e quanto altro occorre per dare il lavoro finito in opera a perfetta regola d'arte. Manufatti in lamiera di alluminio elettrocolorato		mq	€ 20,00
824	EDILIZIA - Opere in ferro e ghisa -	E.11.001a	Chiusini e griglie di ghisa di tipo pesante, di qualsiasi ... d’arte. Chiusini e griglie di ghisa coperchio fisso/mobile	Chiusini e griglie di ghisa di tipo pesante, di qualsiasi grandezza e forma, forniti e poste in opera comprese le opere provvisionali e ogni onere o magistero per dare il lavoro compiuto a regola d’arte. Chiusini e griglie di ghisa coperchio fisso/mobile		kg	€ 2,20
825	EDILIZIA - Opere in ferro e ghisa -	E.11.001b	Chiusini e griglie di ghisa di tipo pesante, di qualsiasi ... d’arte. Chiusini e griglie di ghisa coperchio ribaltabile	Chiusini e griglie di ghisa di tipo pesante, di qualsiasi grandezza e forma, forniti e poste in opera comprese le opere provvisionali e ogni onere o magistero per dare il lavoro compiuto a regola d’arte. Chiusini e griglie di ghisa coperchio ribaltabile		kg	€ 2,70
826	EDILIZIA - Opere in ferro e ghisa -	E.11.002a	Chiusino in ghisa lamellare perlitica a norma UNI ISO 1 ... ino con classe di portata C 400 carico di rottura > 400 kN	Chiusino in ghisa lamellare perlitica a norma UNI ISO 185 (ex UNI 5007), con coperchio tondo con calpestio antisdrucciolo e con telaio quadro con bordo esterno continuo sagomato e rinforzato, compreso ogni opera e magistero per dare il lavoro compiuto a perfetta regola d'arte. Chiusino con classe di portata C 400 carico di rottura > 400 kN		kg	€ 2,58
827	EDILIZIA - Opere in ferro e ghisa -	E.11.002b	Chiusino in ghisa lamellare perlitica a norma UNI ISO 1 ... ino con classe di portata C 250 carico di rottura > 250 kN	Chiusino in ghisa lamellare perlitica a norma UNI ISO 185 (ex UNI 5007), con coperchio tondo con calpestio antisdrucciolo e con telaio quadro con bordo esterno continuo sagomato e rinforzato, compreso ogni opera e magistero per dare il lavoro compiuto a perfetta regola d'arte. Chiusino con classe di portata C 250 carico di rottura > 250 kN		kg	€ 2,95
828	EDILIZIA - Opere in ferro e ghisa -	E.11.003a	Solo posa in opera di chiusino e/o griglia in ghisa, comp ... gola d'arte Posa in opera di chiusino e/o griglia in ghisa	Solo posa in opera di chiusino e/o griglia in ghisa, compreso eventuale telaio fissato al pavimento ed ogni onere e magistero per dare il lavoro compiuto a regola d'arte Posa in opera di chiusino e/o griglia in ghisa		kg	€ 0,86
829	EDILIZIA - Opere in ferro e ghisa -	E.11.004a	Ferro lavorato per staffe, zanche e altro con impiego di ... gola d'arte Ferro in profilati normali lavorato per staffe	Ferro lavorato per staffe, zanche e altro con impiego di profilati normali (tondi, quadri, piatti, angolari). Dati in opera a qualsiasi altezza, compreso il taglio a misura,lo sfrido, l'assemblaggio mediante saldatura, rivetti, viti o altro, eventuali piastre ed accessori, le opere murarie, la minuteria e ferramenta necessarie, ed incluso altresì l'uso dei ponteggi ed il loro disarmo, l'assistenza, il trasporto, lo scarico dall'automezzo, l'accatastamento, il tiro in alto, l'avvicinamento al luogo di posa e quant'altro occorre per dare il lavoro finito in opera a perfetta regola d'arte Ferro in profilati normali lavorato per staffe		kg	€ 3,57
830	EDILIZIA - Opere in ferro e ghisa -	E.11.005a	Grigliato metallico tipo "Orsogrill" zincato, comple ... rigliato pedonabile o carrabile tipo " Orsogrill " zincato	Grigliato metallico tipo "Orsogrill" zincato, completo di bordi zincati a caldo, antisdrucciolo, carrabile o pedonabile, completo di bordi zincati a caldo, compreso gli elementi di supporto quali guide, zanche, bullonerie e simili, atto a formare pannelli di qualsiasi forma e dimensione, ivi compreso; gradini e botole. Ogni onere compreso per dare il lavoro finita a regola d'arte Grigliato pedonabile o carrabile tipo " Orsogrill " zincato		kg	€ 6,50
831	EDILIZIA - Opere in ferro e ghisa -	E.11.006a	Grigliato metallico tipo "Orsogrill" zincato in pannelli, ... Grigliato metallico tipo " Orsogrill " zincato in pannelli	Grigliato metallico tipo "Orsogrill" zincato in pannelli, per recinzioni, completo di bordi zincati a caldo, compreso montanti, piantoni o/e altri elementi di supporto anch'essi zincati a caldo, guide, zanche, bullonerie, e simili, di qualsiasi forma e dimensione; ogni onere compreso per dare l'opera compiuta a regola d'arte Grigliato metallico tipo " Orsogrill " zincato in pannelli		kg	€ 5,90
832	EDILIZIA - Opere in ferro e ghisa -	E.11.007a	Recinzione in grigliato elettrofuso tipo "ORSO-GRILL" ste ... inzione in grigliato elettrofuso sterope da circa 20 kg/mq	Recinzione in grigliato elettrofuso tipo "ORSO-GRILL" sterope zincata a caldo a norma UNI 7070/60 composta da pannelli in acciaio FE 37 in un solo pezzo (non giuntati) di altezza mm 1.8 con cornici saldate per elettrofusione, maglia mm 62 x (questi ultimi compensati a parte con i prezzi di elenco) compreso la formazione dei fori, il successivo riempimento con malta cementizia per suggellare le piantane infisse e quanto altro necessario per dare il lavoro a perfetta regola d'arte. Recinzione in grigliato elettrofuso sterope da circa 20 kg/mq		mq	€ 87,15
833	EDILIZIA - Opere in ferro e ghisa -	E.11.008a	Recinzione in grigliato elettrofuso tipo "ORSO-GRILL" ple ... inzione in grigliato elettrofuso pleione da circa 20 kg/mq	Recinzione in grigliato elettrofuso tipo "ORSO-GRILL" pleione zincata a caldo a norma UNI 7070/60 composta da pannelli in acciaio FE 37 in un solo pezzo (non giuntati) di altezza mm 1.8 con cornici saldate per elettrofusione, maglia mm 62 x (questi ultimi compensati a parte con i prezzi di elenco) compreso la formazione dei fori, il successivo riempimento con malta cementizia per suggellare le piantane infisse e quanto altro necessario per dare il lavoro a perfetta regola d'arte. Recinzione in grigliato elettrofuso pleione da circa 20 kg/mq		mq	€ 85,20
834	EDILIZIA - Opere in ferro e ghisa -	E.11.009a	Solo posa in opera di ferro lavorato già fornito di quals ... regola d'arte. Posa in opera di ferro lavorato già fornito	Solo posa in opera di ferro lavorato già fornito di qualsiasi tipo e di semplici profilati, compreso le opere murarie, la minuteria e ferramenta necessarie, ed incluso altresì l'uso dei ponteggi ed il loro disarmo, l'assistenza, il trasporto, lo scarico dall'automezzo, l'accatastamento, il tiro in alto, l'avvicinamento al luogo di posa e quant'altro occorre per dare il lavoro finito in opera a perfetta regola d'arte. Posa in opera di ferro lavorato già fornito		kg	€ 1,60
835	EDILIZIA - Opere in ferro e ghisa -	E.11.010a	Fornitura e posa in opera di manufatti per ringhiere per ... nito in opera a perfetta regola d'arte. Manufatti in ferro	Fornitura e posa in opera di manufatti per ringhiere per scale e terrazzi, recinzioni, balconi, grate ecc. in profilati metallici semplici tondi, quadri, piatti e sagomati, anche con parti apribili, completi di cerniere, squadre, compassi e predisposti per il fissaggio alle strutture portanti. Dati in opera a qualsiasi altezza, compreso il taglio a misura,lo sfrido, l'assemblaggio mediante saldatura, rivetti, viti o altro, eventuali piastre ed accessori, le opere murarie, la minuteria e ferramenta necessarie, ed incluso altresì l'uso dei ponteggi ed il loro disarmo, l'assistenza, il trasporto, lo scarico dall'automezzo, l'accatastamento, il tiro in alto, l'avvicinamento al luogo di posa e quant'altro occorre per dare il lavoro finito in opera a perfetta regola d'arte. Manufatti in ferro		kg	€ 6,50
836	EDILIZIA - Opere in ferro e ghisa -	E.11.011a	Fornitura e posa in opera di carpenteria metallica ... gola d'arte. Travi composte da ponte in acciaio , completo	Fornitura e posa in opera di carpenteria metallica per strutture portanti e per orditure, costituita da travi composte da ponte, in acciaio completo di profilati di collegamento trasversale, irrigidimenti, piastre di attacco, pioli, bulloni di collegamento , sabbiate e verniciate in officina, incluso montaggio ed esclusa verniciatura, assemblate in officina mediante lavorazione saldata o bullonata. Dati in opera retti o centinati ed a qualsiasi altezza, tagliati a misura compreso il relativo sfrido, e le opere murarie per il fissaggio alle murature od ai conglomerati in C.A. predisposti per l'alloggio, incluso altresì l'onere dei ponteggi ed il loro disarmo, l'assistenza, il trasporto, lo scarico dall'automezzo, l'accatastamento, il tiro in alto, l'avvicinamento al luogo di posa e quant'altro occorre per dare il lavoro finito in opera a perfetta regola d'arte. Travi composte da ponte in acciaio , completo		kg	€ 3,09
837	EDILIZIA - Opere in ferro e ghisa -	E.11.012a	Revisione di manufatti metallici in genere, quali cancell ... in ferro per lo sviluppo della superficie vuoto per pieno	Revisione di manufatti metallici in genere, quali cancelli e cancellate, serramenti, recinzioni, telai, parapetti, ringhiere, mancorrenti etc. Da eseguirsi in sito o in officina mediante il ripristino di parti danneggiate e dissaldate, sostituzione di eventuali elementi usurati o mancanti quali minuteria e ferramenta e l'esecuzione di opere di rinforzo sui telai e sulle zancature. Comprese le opere murarie per il ripristino degli ancoraggi sulle strutture di sostegno, il riassetto e la rimessa in squadro di ante e telai, l'asportazione di eventuali formazioni di ossidi e calamine, piccole stuccature con stucco sintetico delle parti ammalorate e successiva scartavetratura e spolveratura, applicazione di una mano di antiruggine a base di minio di piombo e lubrificazione di cardini e cinematismi. Incluso inoltre l'uso dei ponteggi di servizio ed il loro disarmo, l'utilizzo di utensili e attrezzature meccaniche, il taglio a misura ed il relativo sfrido dei materiali, l'assistenza, lo smontaggio e successivo montaggio, il trasporto da e per l'officina, il carico e lo scarico, l'avvicinamento e quant'altro occorre per dare il lavoro finito in opera a perfetta regola d'arte Revisione di manufatti in ferro per lo sviluppo della superficie vuoto per pieno		mq	€ 22,50
838	EDILIZIA - Opere in ferro e ghisa -	E.11.013	Revisione di manufatti metallici in genere, quali cancell ... perfetta regola d'arte Zincatura a caldo di opere in ferro	Revisione di manufatti metallici in genere, quali cancelli e cancellate, serramenti, recinzioni, telai, parapetti, ringhiere, mancorrenti etc. Da eseguirsi in sito o in officina mediante il ripristino di parti danneggiate e dissaldate, sostituzione di eventuali elementi usurati o mancanti quali minuteria e ferramenta e l'esecuzione di opere di rinforzo sui telai e sulle zancature. Comprese le opere murarie per il ripristino degli ancoraggi sulle strutture di sostegno, il riassetto e la rimessa in squadro di ante e telai, l'asportazione di eventuali formazioni di ossidi e calamine, piccole stuccature con stucco sintetico delle parti ammalorate e successiva scartavetratura e spolveratura, applicazione di una mano di antiruggine a base di minio di piombo e lubrificazione di cardini e cinematismi. Incluso inoltre l'uso dei ponteggi di servizio ed il loro disarmo, l'utilizzo di utensili e attrezzature meccaniche, il taglio a misura ed il relativo sfrido dei materiali, l'assistenza, lo smontaggio e successivo montaggio, il trasporto da e per l'officina, il carico e lo scarico, l'avvicinamento e quant'altro occorre per dare il lavoro finito in opera a perfetta regola d'arte Zincatura a caldo di opere in ferro		kg	€ 1,40
839	EDILIZIA - Impermeabilizzazioni , isolanti coibenti -	E.12.001a	Applicazione di uno strato di cartonfeltro bitumato cilin ... ola d'arte Applicazione di cartonfeltro di peso 1,2 Kg/mq.	Applicazione di uno strato di cartonfeltro bitumato cilindrato a giunti sovrapposti di cm 10 di peso 1.200 Kg/m² in opera , compreso l'uso dei ponteggi di servizio ed il loro disarmo, il trasporto, lo scarico dall'automezzo, l'accatastamento, il tiro in alto, l'avvicinamento al luogo di posa e quant'altro occorre per dare il lavoro finito in opera a perfetta regola d'arte Applicazione di cartonfeltro di peso 1,2 Kg/mq.		mq	€ 3,70
840	EDILIZIA - Impermeabilizzazioni , isolanti coibenti -	E.12.002a	Applicazione di uno strato di cartonfeltro bitumato ... d'arte Applicazione di cartonfeltro bucato peso 0,6 Kg/mq.	Applicazione di uno strato di cartonfeltro bitumato cilindrato bucato a giunti sovrapposti di cm 10 di peso 0.600 Kg/m², in opera, compreso l'uso dei ponteggi di servizio ed il loro disarmo, il trasporto, lo scarico dall'automezzo, l'accatastamento, il tiro in alto, l'avvicinamento al luogo di posa e quant'altro occorre per dare il lavoro finito in opera a perfetta regola d'arte Applicazione di cartonfeltro bucato peso 0,6 Kg/mq.		mq	€ 3,31
841	EDILIZIA - Impermeabilizzazioni , isolanti coibenti -	E.12.003a	Fornitura in opera di un telo in polipropilene posato a ... rte Applicazione di tessuto non tessuto di peso 200 gr/mq.	Fornitura in opera di un telo in polipropilene posato a secco, con giunti sovrapposti di cm 10, a protezione delle guaine di peso 200 gr/m², in opera , compreso l'uso dei ponteggi di servizio ed il loro disarmo, il trasporto, lo scarico dall'automezzo, l'accatastamento, il tiro in alto, l'avvicinamento al luogo di posa e quant'altro occorre per dare il lavoro finito in opera a perfetta regola d'arte Applicazione di tessuto non tessuto di peso 200 gr/mq.		mq	€ 1,58
842	EDILIZIA - Impermeabilizzazioni , isolanti coibenti -	E.12.004a	Barriera al vapore in opera a qualsiasi altezza, composta ... ta regola d'arte Barriera a vapore peso 1,4 - 1,6 Kg/mq.	Barriera al vapore in opera a qualsiasi altezza, composta da guaina di feltro vetro prebitumato rinforzato con polietilene e alluminio goffrato, applicata con giunti sfalsati e sovrapposti di cm 10 sigillati a caldo. Data in opera su superfici orizzontali verticali o inclinate, lisciate o rustiche, previa accurata pulizia e asportazione di corpi estranei e spalmatura di primer bituminoso in ragione minimo di kg/m² 0,200. Compreso l'onere per l'esecuzione dei risvolti, l'eventuale uso dei ponteggi di servizio ed il loro disarmo, lo sfrido dei materiali, l'assistenza, il trasporto, lo scarico dall'automezzo, l'accatastamento, il tiro in alto, l'avvicinamento al luogo di posa di tutti i materiali necessari e quant'altro occorre per dare il lavoro finito in opera a perfetta regola d'arte Barriera a vapore peso 1,4 - 1,6 Kg/mq.		mq	€ 4,07
843	EDILIZIA - Impermeabilizzazioni , isolanti coibenti -	E.12.004b	Barriera al vapore in opera a qualsiasi altezza, composta ... etta regola d'arte Barriera a vapore peso 1,8 - 2 Kg/mq.	Barriera al vapore in opera a qualsiasi altezza, composta da guaina di feltro vetro prebitumato rinforzato con polietilene e alluminio goffrato, applicata con giunti sfalsati e sovrapposti di cm 10 sigillati a caldo. Data in opera su superfici orizzontali verticali o inclinate, lisciate o rustiche, previa accurata pulizia e asportazione di corpi estranei e spalmatura di primer bituminoso in ragione minimo di kg/m² 0,200. Compreso l'onere per l'esecuzione dei risvolti, l'eventuale uso dei ponteggi di servizio ed il loro disarmo, lo sfrido dei materiali, l'assistenza, il trasporto, lo scarico dall'automezzo, l'accatastamento, il tiro in alto, l'avvicinamento al luogo di posa di tutti i materiali necessari e quant'altro occorre per dare il lavoro finito in opera a perfetta regola d'arte Barriera a vapore peso 1,8 - 2 Kg/mq.		mq	€ 4,13
844	EDILIZIA - Impermeabilizzazioni , isolanti coibenti -	E.12.005a	Barriera al vapore in opera a qualsiasi altezza, costit ... a vapore guaina bituminosa alluminio e vetro velo da mm 2	Barriera al vapore in opera a qualsiasi altezza, costituita da guaina in bitume- polimero impermeabile al vapore calandrata allo stato puro armata con lamina di alluminio goffrato e vetrovelo applicata con giunti sfalsati e sovrapposti di cm 10 sigillati a caldo. Data in opera su superfici orizzontali verticali o inclinate, lisciate o rustiche, previa accurata pulizia e asportazione di corpi estranei e spalmatura di primer bituminoso in ragione minimo di kg/m² 0,200. Compreso l'onere per l'esecuzione dei risvolti, l'eventuale uso dei ponteggi di servizio ed il loro disarmo, lo sfrido dei materiali, l'assistenza, il trasporto, lo scarico dall'automezzo, l'accatastamento, il tiro in alto, l'avvicinamento al luogo di posa di tutti i materiali necessari e quant'altro occorre per dare il lavoro finito in opera a perfetta regola d'arte. Barriera a vapore guaina bituminosa alluminio e vetro velo da mm 2		mq	€ 12,25
845	EDILIZIA - Impermeabilizzazioni , isolanti coibenti -	E.12.006a	Maggior onere per l'applicazione di barriera al va ... luminio Barriera al vapore costituita da film in alluminio	Maggior onere per l'applicazione di barriera al vapore costituita da film in alluminio Barriera al vapore costituita da film in alluminio		mq	€ 2,99
846	EDILIZIA - Impermeabilizzazioni , isolanti coibenti -	E.12.007a	Barriera al vapore in opera a qualsiasi altezza, ... a a vapore in polietilene a bassa densità spessore mm 0,30	Barriera al vapore in opera a qualsiasi altezza, realizzata con film sottile di polietilene a bassa densità e caratteristiche di allungamento pari al 450 %. Posata a secco sopra allo strato di compensazione con sovrapposizione dei teli di cm 10, sigillatura dei sormonti con nastro biadesivo butilico delle larghezzza richiesta inclusi i risvolti verticali, previa applicazione di primer. Data in opera su superfici orizzontali verticali o inclinate, lisciate o rustiche, previa accurata pulizia e asportazione di corpi estranei. Compreso l'onere per l'esecuzione dei risvolti, l'eventuale uso dei ponteggi di servizio ed il loro disarmo, lo sfrido dei materiali, l'assistenza, il trasporto, lo scarico dall'automezzo, l'accatastamento, il tiro in alto, l'avvicinamento al luogo di posa di tutti i materiali necessari e quant'altro occorre per dare il lavoro finito in opera a perfetta regola d'arte. Barriera a vapore in polietilene a bassa densità spessore mm 0,30		mq	€ 2,33
847	EDILIZIA - Impermeabilizzazioni , isolanti coibenti -	E.12.008a	Fornitura e posa in opera di bocchettoni in neoprene di d ... o mm 80÷100 Boccettoni di neoprene diametro da mm 80 a 100	Fornitura e posa in opera di bocchettoni in neoprene di diametro mm 80÷100 Boccettoni di neoprene diametro da mm 80 a 100		cad	€ 28,63
848	EDILIZIA - Impermeabilizzazioni , isolanti coibenti -	E.12.009a	Fornitura e posa in opera di esalatori in neoprene di diametro mm 80÷100 Esalatori di neoprene diametro da mm 80 a 100	Fornitura e posa in opera di esalatori in neoprene di diametro mm 80÷100 Esalatori di neoprene diametro da mm 80 a 100		cad	€ 28,63
849	EDILIZIA - Impermeabilizzazioni , isolanti coibenti -	E.12.010a	Feltro di vetro bitumato di peso kg/m² 1.2, in opera ... cm 8, a protezione dei pannelli. Feltro di vetro bitumato	Feltro di vetro bitumato di peso kg/m² 1.2, in opera con sovrapposizione delle strisce di cm 8, a protezione dei pannelli. Feltro di vetro bitumato		mq	€ 7,28
850	EDILIZIA - Impermeabilizzazioni , isolanti coibenti -	E.12.011a	Formazione di giunto elastico per pavimento o quadrotti d ... a cm 1 x 3 Formazione di giunto elastico sezione cm. 1 x 3	Formazione di giunto elastico per pavimento o quadrotti di cemento, protettivo del manto impermeabile, ottenuto mediante colatura di bitume a caldo; sezione media cm 1 x 3 Formazione di giunto elastico sezione cm. 1 x 3		ml	€ 2,16
851	EDILIZIA - Impermeabilizzazioni , isolanti coibenti -	E.12.012a	Manto impermeabile in opera a qualsiasi altezza, composto ... abilizzazione doppia guaina armata con poliestere mm 3 + 3	Manto impermeabile in opera a qualsiasi altezza, composto da guaina armata TNT 10 sigillati a caldo. Dato in opera su superfici orizzontali verticali o inclinate lisciate o rustiche, previa accurata pulizia e asportazione di corpi estranei applicate in indipendenza o in semi-aderenza o in aderenza totale a seconda della pendenza della copertura. Compreso l'onere per l'esecuzione dei risvolti, l'eventuale uso dei ponteggi di servizio ed il loro disarmo, lo sfrido dei materiali, l'assistenza, il trasporto, lo scarico dall'automezzo, l'accatastamento, il tiro in alto, l'avvicinamento al luogo di posa di tutti i materiali necessari e quant'altro occorre per dare il lavoro finito in opera a perfetta regola d’arte. Impermeabilizzazione doppia guaina armata con poliestere mm 3 + 3		mq	€ 17,50
852	EDILIZIA - Impermeabilizzazioni , isolanti coibenti -	E.12.013a	Manto impermeabile in opera a qualsiasi altezza, composto ... meabilizzazione con doppia guaina armata con tnt mm 3 + 4	Manto impermeabile in opera a qualsiasi altezza, composto da due guaine bitume- polimero elastomeriche armate con prodotti sintetici (poliestere) del tipo tessuto o feltro non tessuto incrociate applicate a caldo con giunti sfalsati e sovrapposti di cm 10 sigillati a caldo. Dato in opera su superfici orizzontali verticali o inclinate lisciate o rustiche, previa accurata pulizia e asportazione di corpi estranei applicate in indipendenza o in semi-aderenza o in aderenza totale a seconda della pendenza della copertura. Compreso l'onere per l'esecuzione dei risvolti, l'eventuale uso dei ponteggi di servizio ed il loro disarmo, lo sfrido dei materiali, l'assistenza, il trasporto, lo scarico dall'automezzo, l'accatastamento, il tiro in alto, l'avvicinamento al luogo di posa di tutti i materiali necessari e quant'altro occorre per dare il lavoro finito in opera a perfetta regola d'arte Impermeabilizzazione con doppia guaina armata con tnt mm 3 + 4		mq	€ 20,50
853	EDILIZIA - Impermeabilizzazioni , isolanti coibenti -	E.12.014a	Manto impermeabile in opera a qualsiasi altezza, composto ... zzazione con doppia guaina armata con poliestere mm 4 + 4	Manto impermeabile in opera a qualsiasi altezza, composto da due guaine di peso complessivo 5 Kg/m², di cui la prima armata con poliestere di spessore mm 2 e la seconda armata con tessuto non tessuto. di spessore mm 3 incrociate applicate a caldo con giunti sfalsati e sovrapposti di cm 10 sigillati a caldo. Dato in opera su superfici orizzontali verticali o inclinate lisciate o rustiche, previa accurata pulizia e asportazione di corpi estranei applicate in indipendenza o in semi-aderenza o in aderenza totale a seconda della pendenza della copertura. Compreso l'onere per l'esecuzione dei risvolti, l'eventuale uso dei ponteggi di servizio ed il loro disarmo, lo sfrido dei materiali, l'assistenza, il trasporto, lo scarico dall'automezzo, l'accatastamento, il tiro in alto, l'avvicinamento al luogo di posa di tutti i materiali necessari e quant'altro occorre per dare l'opere fonita a perfetta regola d'arte. Impermeabilizzazione con doppia guaina armata con poliestere mm 4 + 4		mq	€ 21,00
854	EDILIZIA - Impermeabilizzazioni , isolanti coibenti -	E.12.015a	Manto impermeabile in opera a qualsiasi altezza, composto ... mpermeabilizzazione con guaina antiradice di spessore mm 4	Manto impermeabile in opera a qualsiasi altezza, composto da guaina antiradice di peso complessivo 4 Kg/m² applicata a caldo con giunti sfalsati e sovrapposti di cm 10 sigillati a caldo. Dato in opera su superfici orizzontali verticali o inclinate lisciate o rustiche, previa accurata pulizia e asportazione di corpi estranei applicate in indipendenza o in semi-aderenza o in aderenza totale a seconda della pendenza della copertura. Compreso l'onere per l'esecuzione dei risvolti, l'eventuale uso dei ponteggi di servizio ed il loro disarmo, lo sfrido dei materiali, l'assistenza, il trasporto, lo scarico dall'automezzo, l'accatastamento, il tiro in alto, l'avvicinamento al luogo di posa di tutti i materiali necessari e quant'altro occorre per dare il lavoro finito in opera a perfetta regola d'arte Impermeabilizzazione con guaina antiradice di spessore mm 4		mq	€ 15,18
855	EDILIZIA - Impermeabilizzazioni , isolanti coibenti -	E.12.016a	Manto impermeabile in opera a qualsiasi altezza, composto ... meabilizzazione con guaina ardesiata armata con velo vetro	Manto impermeabile in opera a qualsiasi altezza, composto da guaina antiradice di peso complessivo 4 Kg/m² applicata a caldo con giunti sfalsati e sovrapposti di cm 10 sigillati a caldo. Dato in opera su superfici orizzontali verticali o inclinate lisciate o rustiche, previa accurata pulizia e asportazione di corpi estranei applicate in indipendenza o in semi-aderenza o in aderenza totale a seconda della pendenza della copertura. Compreso l'onere per l'esecuzione dei risvolti, l'eventuale uso dei ponteggi di servizio ed il loro disarmo, lo sfrido dei materiali, l'assistenza, il trasporto, lo scarico dall'automezzo, l'accatastamento, il tiro in alto, l'avvicinamento al luogo di posa di tutti i materiali necessari e quant'altro occorre per dare il lavoro finito in opera a perfetta regola d'arte Impermeabilizzazione con guaina ardesiata armata con velo vetro		mq	€ 11,81
856	EDILIZIA - Impermeabilizzazioni , isolanti coibenti -	E.12.016b	Manto impermeabile in opera a qualsiasi altezza, composto ... meabilizzazione con guaina ardesiata armata con poliestere	Manto impermeabile in opera a qualsiasi altezza, composto da guaina antiradice di peso complessivo 4 Kg/m² applicata a caldo con giunti sfalsati e sovrapposti di cm 10 sigillati a caldo. Dato in opera su superfici orizzontali verticali o inclinate lisciate o rustiche, previa accurata pulizia e asportazione di corpi estranei applicate in indipendenza o in semi-aderenza o in aderenza totale a seconda della pendenza della copertura. Compreso l'onere per l'esecuzione dei risvolti, l'eventuale uso dei ponteggi di servizio ed il loro disarmo, lo sfrido dei materiali, l'assistenza, il trasporto, lo scarico dall'automezzo, l'accatastamento, il tiro in alto, l'avvicinamento al luogo di posa di tutti i materiali necessari e quant'altro occorre per dare il lavoro finito in opera a perfetta regola d'arte Impermeabilizzazione con guaina ardesiata armata con poliestere		mq	€ 14,28
857	EDILIZIA - Impermeabilizzazioni , isolanti coibenti -	E.12.017a	Manto impermeabile monostrato costituito da una membrana ... bilizzazione con guaina amata con poliestere spessore mm 2	Manto impermeabile monostrato costituito da una membrana prefabbrica bitume- polimero-elastomero, armata con tessuto non tessuto in poliestere da filo continuo agotratto, imputrescibile a base di resine metalloceniche a peso molecolare selezionato, disperse in bitume, con particolari resistenze alla punzonatura. Flessibilità a freddo - 20°C, dotata di certificazione ICITE e fabbricata da Azienda munita di Sistema di qualità, certificato in accordo UNI EN ISO 9001. In opera mediante sfiammatura di gas propano, previa spalmatura di primer bituminoso a solvente in raione di gr/m² 300 minimo, con sormonti di cm 8/10 in senso longitudinale e di almeno cm 15 alle testate dei teli.Compreso l'onere per l'esecuzione dei risvolti, l'eventuale uso dei ponteggi di servizio ed il loro disarmo, lo sfrido dei materiali, l'assistenza, il trasporto, lo scarico dall'automezzo, l'accatastamento, il tiro in alto, l'avvicinamento al luogo di posa di tutti i materiali necessari e quant'altro occorre per dare il lavoro finito in opera a perfetta regola d'arte. Impermeabilizzazione con guaina amata con poliestere spessore mm 2		mq	€ 9,00
858	EDILIZIA - Impermeabilizzazioni , isolanti coibenti -	E.12.017b	Manto impermeabile monostrato costituito da una membrana ... bilizzazione con guaina amata con poliestere spessore mm 3	Manto impermeabile monostrato costituito da una membrana prefabbrica bitume- polimero-elastomero, armata con tessuto non tessuto in poliestere da filo continuo agotratto, imputrescibile a base di resine metalloceniche a peso molecolare selezionato, disperse in bitume, con particolari resistenze alla punzonatura. Flessibilità a freddo - 20°C, dotata di certificazione ICITE e fabbricata da Azienda munita di Sistema di qualità, certificato in accordo UNI EN ISO 9001. In opera mediante sfiammatura di gas propano, previa spalmatura di primer bituminoso a solvente in raione di gr/m² 300 minimo, con sormonti di cm 8/10 in senso longitudinale e di almeno cm 15 alle testate dei teli.Compreso l'onere per l'esecuzione dei risvolti, l'eventuale uso dei ponteggi di servizio ed il loro disarmo, lo sfrido dei materiali, l'assistenza, il trasporto, lo scarico dall'automezzo, l'accatastamento, il tiro in alto, l'avvicinamento al luogo di posa di tutti i materiali necessari e quant'altro occorre per dare il lavoro finito in opera a perfetta regola d'arte. Impermeabilizzazione con guaina amata con poliestere spessore mm 3		mq	€ 10,00
859	EDILIZIA - Impermeabilizzazioni , isolanti coibenti -	E.12.017c	Manto impermeabile monostrato costituito da una membrana ... bilizzazione con guaina amata con poliestere spessore mm 4	Manto impermeabile monostrato costituito da una membrana prefabbrica bitume- polimero-elastomero, armata con tessuto non tessuto in poliestere da filo continuo agotratto, imputrescibile a base di resine metalloceniche a peso molecolare selezionato, disperse in bitume, con particolari resistenze alla punzonatura. Flessibilità a freddo - 20°C, dotata di certificazione ICITE e fabbricata da Azienda munita di Sistema di qualità, certificato in accordo UNI EN ISO 9001. In opera mediante sfiammatura di gas propano, previa spalmatura di primer bituminoso a solvente in raione di gr/m² 300 minimo, con sormonti di cm 8/10 in senso longitudinale e di almeno cm 15 alle testate dei teli.Compreso l'onere per l'esecuzione dei risvolti, l'eventuale uso dei ponteggi di servizio ed il loro disarmo, lo sfrido dei materiali, l'assistenza, il trasporto, lo scarico dall'automezzo, l'accatastamento, il tiro in alto, l'avvicinamento al luogo di posa di tutti i materiali necessari e quant'altro occorre per dare il lavoro finito in opera a perfetta regola d'arte. Impermeabilizzazione con guaina amata con poliestere spessore mm 4		mq	€ 10,80
860	EDILIZIA - Impermeabilizzazioni , isolanti coibenti -	E.12.018a	Manto monostrato costituito da una membrana prefabbricata ... bilizzazione con guaina amata con velo vetro spessore mm 4	Manto monostrato costituito da una membrana prefabbricata impermeabile elasto- plastomerica armata con velo vetro rinforzato dal peso specifico di kg/dm³ 0,96, flessibilità a freddo -10° di spessore mm 4, resistenza all'invecchiamento oltre 500 ore, applicato a fiamma di gas propano previa spalmatura di primer bituminoso a solvente in raione di gr/m² 300 minimo, sul piano di posa e con sormonti di cm 8/10 in senso longitudinale e di almeno cm 15 alle testate dei teli. Compreso l'onere per l'esecuzione dei risvolti , lo sfrido dei materiali, l'assistenza, il trasporto, lo scarico dall'automezzo, l'accatastamento, il tiro in alto, l'avvicinamento al luogo di posa di tutti i materiali necessari e quant'altro occorre per dare il lavoro finito in opera a perfetta regola d'arte. Impermeabilizzazione con guaina amata con velo vetro spessore mm 4		mq	€ 9,00
861	EDILIZIA - Impermeabilizzazioni , isolanti coibenti -	E.12.019a	Manto monostrato costituito da una membrana prefabbricata ... one su supporto verticale con guaina al poliestere di 2 mm	Manto monostrato costituito da una membrana prefabbricata impermeabile elasto- plastomerica armata con velo vetro rinforzato dal peso specifico di kg/dm³ 0,96, flessibilità a freddo -10° di spessore mm 4, resistenza all'invecchiamento oltre 500 ore, applicato a fiamma di gas propano previa spalmatura di primer bituminoso a solvente in raione di gr/m² 300 minimo, sul piano di posa e con sormonti di cm 8/10 in senso longitudinale e di almeno cm 15 alle testate dei teli. Compreso l'onere per l'esecuzione dei risvolti , lo sfrido dei materiali, l'assistenza, il trasporto, lo scarico dall'automezzo, l'accatastamento, il tiro in alto, l'avvicinamento al luogo di posa di tutti i materiali necessari e quant'altro occorre per dare il lavoro finito in opera a perfetta regola d'arte. Impermeabilizzazione su supporto verticale con guaina al poliestere di 2 mm		mq	€ 12,00
862	EDILIZIA - Impermeabilizzazioni , isolanti coibenti -	E.12.019b	Manto monostrato costituito da una membrana prefabbricata ... lizzazione su supporto verticale guaina al poliestere 3 mm	Manto monostrato costituito da una membrana prefabbricata impermeabile elasto- plastomerica armata con velo vetro rinforzato dal peso specifico di kg/dm³ 0,96, flessibilità a freddo -10° di spessore mm 4, resistenza all'invecchiamento oltre 500 ore, applicato a fiamma di gas propano previa spalmatura di primer bituminoso a solvente in raione di gr/m² 300 minimo, sul piano di posa e con sormonti di cm 8/10 in senso longitudinale e di almeno cm 15 alle testate dei teli. Compreso l'onere per l'esecuzione dei risvolti , lo sfrido dei materiali, l'assistenza, il trasporto, lo scarico dall'automezzo, l'accatastamento, il tiro in alto, l'avvicinamento al luogo di posa di tutti i materiali necessari e quant'altro occorre per dare il lavoro finito in opera a perfetta regola d'arte. Impermeabilizzazione su supporto verticale guaina al poliestere 3 mm		mq	€ 13,00
863	EDILIZIA - Impermeabilizzazioni , isolanti coibenti -	E.12.019c	Manto monostrato costituito da una membrana prefabbricata ... lizzazione su supporto verticale guaina al poliestere 4 mm	Manto monostrato costituito da una membrana prefabbricata impermeabile elasto- plastomerica armata con velo vetro rinforzato dal peso specifico di kg/dm³ 0,96, flessibilità a freddo -10° di spessore mm 4, resistenza all'invecchiamento oltre 500 ore, applicato a fiamma di gas propano previa spalmatura di primer bituminoso a solvente in raione di gr/m² 300 minimo, sul piano di posa e con sormonti di cm 8/10 in senso longitudinale e di almeno cm 15 alle testate dei teli. Compreso l'onere per l'esecuzione dei risvolti , lo sfrido dei materiali, l'assistenza, il trasporto, lo scarico dall'automezzo, l'accatastamento, il tiro in alto, l'avvicinamento al luogo di posa di tutti i materiali necessari e quant'altro occorre per dare il lavoro finito in opera a perfetta regola d'arte. Impermeabilizzazione su supporto verticale guaina al poliestere 4 mm		mq	€ 14,00
864	EDILIZIA - Impermeabilizzazioni , isolanti coibenti -	E.12.020	Manto monostrato costituito da una membrana prefabbricata ... in alluminio su manti inpermeabiliin lamina di alluminio	Manto monostrato costituito da una membrana prefabbricata impermeabile elasto- plastomerica armata con velo vetro rinforzato dal peso specifico di kg/dm³ 0,96, flessibilità a freddo -10° di spessore mm 4, resistenza all'invecchiamento oltre 500 ore, applicato a fiamma di gas propano previa spalmatura di primer bituminoso a solvente in raione di gr/m² 300 minimo, sul piano di posa e con sormonti di cm 8/10 in senso longitudinale e di almeno cm 15 alle testate dei teli. Compreso l'onere per l'esecuzione dei risvolti , lo sfrido dei materiali, l'assistenza, il trasporto, lo scarico dall'automezzo, l'accatastamento, il tiro in alto, l'avvicinamento al luogo di posa di tutti i materiali necessari e quant'altro occorre per dare il lavoro finito in opera a perfetta regola d'arte. Protezione in alluminio su manti inpermeabiliin lamina di alluminio		mq	€ 2,90
865	EDILIZIA - Pavimentazioni, marmi -	E.13.001a	Fornitura e posa in opera di listelli in ottone con costa ... a regola d'arte Listello separatore in ottone da mm 25 x 3	Fornitura e posa in opera di listelli in ottone con costa superiore lucidata, per separazione di pavimenti di natura diversa, posati perfettamente complanari con la pavimentazione adiacente e fissati al massetto sottostante, compreso il taglio a misura ed il relativo sfrido,l'assistenza, il trasporto, lo scarico dall'automezzo, l'accatastamento, il tiro in alto, l'avvicinamento al luogo di posa, la pulizia finale e quant'altro occorre per dare il lavoro finito in opera a perfetta regola d'arte Listello separatore in ottone da mm 25 x 3		ml	€ 6,60
866	EDILIZIA - Pavimentazioni, marmi -	E.13.001b	Fornitura e posa in opera di listelli in ottone con costa ... regola d'arte Listello separatore in ottone da mm 10 x 10	Fornitura e posa in opera di listelli in ottone con costa superiore lucidata, per separazione di pavimenti di natura diversa, posati perfettamente complanari con la pavimentazione adiacente e fissati al massetto sottostante, compreso il taglio a misura ed il relativo sfrido,l'assistenza, il trasporto, lo scarico dall'automezzo, l'accatastamento, il tiro in alto, l'avvicinamento al luogo di posa, la pulizia finale e quant'altro occorre per dare il lavoro finito in opera a perfetta regola d'arte Listello separatore in ottone da mm 10 x 10		ml	€ 5,60
867	EDILIZIA - Pavimentazioni, marmi -	E.13.002a	Levigatura di pavimenti in marmo o bollettonati o in m ... rato e la relativa pulizia finale. Levigatura di pavimenti	Levigatura di pavimenti in marmo o bollettonati o in marmette o marmittoni in cemento e scaglie di marmo o graniglia, compresa la stuccatura con cemento bianco o colorato e la relativa pulizia finale. Levigatura di pavimenti		mq	€ 9,30
868	EDILIZIA - Pavimentazioni, marmi -	E.13.003a	Lucidatura di pavimenti di marmo, bollettonato, m ... ativa pulizia finale. Lucidatura di pavimenti già levigati	Lucidatura di pavimenti di marmo, bollettonato, marmette o marmettoni già levigati, compresa la stuccatura con cemento bianco o colorato e la relativa pulizia finale. Lucidatura di pavimenti già levigati		mq	€ 6,50
869	EDILIZIA - Pavimentazioni, marmi -	E.13.004a	Pavimento a bollettonato con scaglie di marmo di spessore ... Pavimentazione a bollettonato con scaglie di marmo bianco	Pavimento a bollettonato con scaglie di marmo di spessore cm 2 e pezzatura da cm 5÷8, senza fascia di riquadro . Dato in opera a qualsiasi altezza, con lastre allettate con malta bastarda previo spolvero di cemento tipo 325, con giunti connessi a cemento bianco o colorato. Compreso il trasporto, lo scarico dall'automezzo, l'accatastamento, il tiro in alto, l'avvicinamento al luogo di posa, la cernita delle lastre ed il taglio a misura con relativo sfrido, la protezione fino alla consegna delle opere, la pulizia finale e quant'altro occorre per dare il lavoro finito in opera a perfetta regola d'arte. Pavimentazione a bollettonato con scaglie di marmo bianco		mq	€ 65,00
870	EDILIZIA - Pavimentazioni, marmi -	E.13.004b	Pavimento a bollettonato con scaglie di marmo di spessore ... avimentazione a bollettonato con scaglie di marmo corrente	Pavimento a bollettonato con scaglie di marmo di spessore cm 2 e pezzatura da cm 5÷8, senza fascia di riquadro . Dato in opera a qualsiasi altezza, con lastre allettate con malta bastarda previo spolvero di cemento tipo 325, con giunti connessi a cemento bianco o colorato. Compreso il trasporto, lo scarico dall'automezzo, l'accatastamento, il tiro in alto, l'avvicinamento al luogo di posa, la cernita delle lastre ed il taglio a misura con relativo sfrido, la protezione fino alla consegna delle opere, la pulizia finale e quant'altro occorre per dare il lavoro finito in opera a perfetta regola d'arte. Pavimentazione a bollettonato con scaglie di marmo corrente		mq	€ 62,00
871	EDILIZIA - Pavimentazioni, marmi -	E.13.004c	Pavimento a bollettonato con scaglie di marmo di spessore ... vimentazione a bollettonato con scaglie di pietra di Trani	Pavimento a bollettonato con scaglie di marmo di spessore cm 2 e pezzatura da cm 5÷8, senza fascia di riquadro . Dato in opera a qualsiasi altezza, con lastre allettate con malta bastarda previo spolvero di cemento tipo 325, con giunti connessi a cemento bianco o colorato. Compreso il trasporto, lo scarico dall'automezzo, l'accatastamento, il tiro in alto, l'avvicinamento al luogo di posa, la cernita delle lastre ed il taglio a misura con relativo sfrido, la protezione fino alla consegna delle opere, la pulizia finale e quant'altro occorre per dare il lavoro finito in opera a perfetta regola d'arte. Pavimentazione a bollettonato con scaglie di pietra di Trani		mq	€ 62,00
872	EDILIZIA - Pavimentazioni, marmi -	E.13.004d	Pavimento a bollettonato con scaglie di marmo di spessore ... e. Pavimentazione a bollettonato con scaglie di travertino	Pavimento a bollettonato con scaglie di marmo di spessore cm 2 e pezzatura da cm 5÷8, senza fascia di riquadro . Dato in opera a qualsiasi altezza, con lastre allettate con malta bastarda previo spolvero di cemento tipo 325, con giunti connessi a cemento bianco o colorato. Compreso il trasporto, lo scarico dall'automezzo, l'accatastamento, il tiro in alto, l'avvicinamento al luogo di posa, la cernita delle lastre ed il taglio a misura con relativo sfrido, la protezione fino alla consegna delle opere, la pulizia finale e quant'altro occorre per dare il lavoro finito in opera a perfetta regola d'arte. Pavimentazione a bollettonato con scaglie di travertino		mq	€ 60,00
873	EDILIZIA - Pavimentazioni, marmi -	E.13.005a	Pavimento alla veneziana di spessore da cm 3 a 5 con ... la d'arte. Pavimento alla veneziana di marmo bianco e nero	Pavimento alla veneziana di spessore da cm 3 a 5 con graniglia di marmo di pezzatura da cm1 a 2 impastata con cemento e stesa in strato continuo ed uniforme. Dato in opera a qualsiasi altezza, con giunti connessi a cemento bianco o colorato. Compreso il trasporto, lo scarico dall'automezzo, l'accatastamento, il tiro in alto, l'avvicinamento al luogo di posa, la cernita delle lastre ed il taglio a misura con relativo sfrido, la protezione fino alla consegna delle opere, la pulizia finale e quant'altro occorre per dare il lavoro finito in opera a perfetta regola d'arte. Pavimento alla veneziana di marmo bianco e nero		mq	€ 80,00
874	EDILIZIA - Pavimentazioni, marmi -	E.13.005b	Pavimento alla veneziana di spessore da cm 3 a 5 con ... regola d'arte. Pavimento alla veneziana di marmo colorato	Pavimento alla veneziana di spessore da cm 3 a 5 con graniglia di marmo di pezzatura da cm1 a 2 impastata con cemento e stesa in strato continuo ed uniforme. Dato in opera a qualsiasi altezza, con giunti connessi a cemento bianco o colorato. Compreso il trasporto, lo scarico dall'automezzo, l'accatastamento, il tiro in alto, l'avvicinamento al luogo di posa, la cernita delle lastre ed il taglio a misura con relativo sfrido, la protezione fino alla consegna delle opere, la pulizia finale e quant'altro occorre per dare il lavoro finito in opera a perfetta regola d'arte. Pavimento alla veneziana di marmo colorato		mq	€ 88,00
875	EDILIZIA - Pavimentazioni, marmi -	E.13.006a	Pavimento eseguito con ciottolame di fiume in pietra dur ... . Pavimento con ciottolame di fiume di dimensioni cm 4 -6	Pavimento eseguito con ciottolame di fiume in pietra dura, lavato e selezionato secondo lesagome e dimensioni indicate, collocato di punta su letto di impasto umido di sabbia e cemento tipo 425 con dosatura non inferiore a kg 200 per m³ di impasto, costipati a mano e riquadrati con gude, con finitura a saturazione dei giunti con sabbia finissima, compreso ogni qunt'altro onere per dare l'opera compiuta a perfetta regola d'arte. Pavimento con ciottolame di fiume di dimensioni cm 4 -6		mq	€ 50,65
876	EDILIZIA - Pavimentazioni, marmi -	E.13.006b	Pavimento eseguito con ciottolame di fiume in pietra dur ... . Pavimento con ciottolame di fiume di dimensioni cm 6 -8	Pavimento eseguito con ciottolame di fiume in pietra dura, lavato e selezionato secondo lesagome e dimensioni indicate, collocato di punta su letto di impasto umido di sabbia e cemento tipo 425 con dosatura non inferiore a kg 200 per m³ di impasto, costipati a mano e riquadrati con gude, con finitura a saturazione dei giunti con sabbia finissima, compreso ogni qunt'altro onere per dare l'opera compiuta a perfetta regola d'arte. Pavimento con ciottolame di fiume di dimensioni cm 6 -8		mq	€ 52,15
877	EDILIZIA - Pavimentazioni, marmi -	E.13.006c	Pavimento eseguito con ciottolame di fiume in pietra dur ... Pavimento con ciottolame di fiume di dimensioni cm 8 -10	Pavimento eseguito con ciottolame di fiume in pietra dura, lavato e selezionato secondo lesagome e dimensioni indicate, collocato di punta su letto di impasto umido di sabbia e cemento tipo 425 con dosatura non inferiore a kg 200 per m³ di impasto, costipati a mano e riquadrati con gude, con finitura a saturazione dei giunti con sabbia finissima, compreso ogni qunt'altro onere per dare l'opera compiuta a perfetta regola d'arte. Pavimento con ciottolame di fiume di dimensioni cm 8 -10		mq	€ 51,42
878	EDILIZIA - Pavimentazioni, marmi -	E.13.007a	Pavimentazione per esterni realizzata con tavelloni di ca ... alizzata con tavelloni di calcestruzzo e ciottoli di fiume	Pavimentazione per esterni realizzata con tavelloni di calcestruzzo dosato con kg 380 di cemento tipo 425, dello spessore di 4 cm, e dimensione di 40 x 40 cm, opportunamente lavato con acqua a pressione in modo da lasciare gli elementi lapidei, costituiti da ciottoli di fiume a tinta unita, pezzatura 8 - 20 mm, parzialmente in vista. Pavimentazione per esterni realizzata con tavelloni di calcestruzzo e ciottoli di fiume		mq	€ 36,05
879	EDILIZIA - Pavimentazioni, marmi -	E.13.008a	Pavimentazione per esterni in masselli in cls, autoblocca ... ione per esterni in masselli in cls, autobloccanti da cm 4	Pavimentazione per esterni in masselli in cls, autobloccanti, di qualsiasi colore, forniti e posti in opera su idoneo strato di sabbia o di ghiaia, compresi. Il massello dovrà rispettare le seguenti caratteristiche: - resistenze media alla comprensione non inferiore a 50 N/mm; - resistenze media a flessione; - taglio non inferiore a 6.5 N/mm; - resistenza all'usura inferiore a 2.4 mm dopo 500 metri di percorso, antigeliva secondo norme UNI 7087. Sono compresi: la costipazione con piastra vibrante; la sigillatura con sabbia fina. È inoltre compreso quanto altro occorre per dare l'opera compiuta a regola d'arte. Pavimentazione per esterni in masselli in cls, autobloccanti da cm 4		mq	€ 23,30
880	EDILIZIA - Pavimentazioni, marmi -	E.13.008b	Pavimentazione per esterni in masselli in cls, autoblocca ... ione per esterni in masselli in cls, autobloccanti da cm 6	Pavimentazione per esterni in masselli in cls, autobloccanti, di qualsiasi colore, forniti e posti in opera su idoneo strato di sabbia o di ghiaia, compresi. Il massello dovrà rispettare le seguenti caratteristiche: - resistenze media alla comprensione non inferiore a 50 N/mm; - resistenze media a flessione; - taglio non inferiore a 6.5 N/mm; - resistenza all'usura inferiore a 2.4 mm dopo 500 metri di percorso, antigeliva secondo norme UNI 7087. Sono compresi: la costipazione con piastra vibrante; la sigillatura con sabbia fina. È inoltre compreso quanto altro occorre per dare l'opera compiuta a regola d'arte. Pavimentazione per esterni in masselli in cls, autobloccanti da cm 6		mq	€ 24,70
881	EDILIZIA - Pavimentazioni, marmi -	E.13.008c	Pavimentazione per esterni in masselli in cls, autoblocca ... ione per esterni in masselli in cls, autobloccanti da cm 8	Pavimentazione per esterni in masselli in cls, autobloccanti, di qualsiasi colore, forniti e posti in opera su idoneo strato di sabbia o di ghiaia, compresi. Il massello dovrà rispettare le seguenti caratteristiche: - resistenze media alla comprensione non inferiore a 50 N/mm; - resistenze media a flessione; - taglio non inferiore a 6.5 N/mm; - resistenza all'usura inferiore a 2.4 mm dopo 500 metri di percorso, antigeliva secondo norme UNI 7087. Sono compresi: la costipazione con piastra vibrante; la sigillatura con sabbia fina. È inoltre compreso quanto altro occorre per dare l'opera compiuta a regola d'arte. Pavimentazione per esterni in masselli in cls, autobloccanti da cm 8		mq	€ 27,50
882	EDILIZIA - Pavimentazioni, marmi -	E.13.009a	Pavimento in lastre di marmo, bianco tipo Carrara (di pri ... tta regola d'arte Pavimentazione di lastre di marmo bianco	Pavimento in lastre di marmo, bianco tipo Carrara (di prima scelta), spessore cm 1,5 - 2 e superficie fino a mq 0.25. Dato in opera a qualsiasi altezza, con lastre disposte secondo i disegni di progetto, allettate con malta bastarda previo spolvero di cemento bianco, con giunti connessi a cemento bianco o colorato. Compreso il trasporto, lo scarico dall'automezzo, l'accatastamento, il tiro in alto, l'avvicinamento al luogo di posa, la cernita delle lastre ed il taglio a misura con relativo sfrido, la protezione fino alla consegna delle opere, la pulizia finale e quant'altro occorre per dare il lavoro finito in opera a perfetta regola d'arte Pavimentazione di lastre di marmo bianco		mq	€ 80,00
883	EDILIZIA - Pavimentazioni, marmi -	E.13.010a	Pavimento in lastre di perlato di Sicilia di prima sc ... ta regola d'arte Pavimento di lastre di perlato di Sicilia	Pavimento in lastre di perlato di Sicilia di prima scelta, spessore cm 1,5 – 2 e dimensione fino a m² 0.25, con faccia. Dato in opera a qualsiasi altezza, con lastre disposte secondo i disegni di progetto, allettate con malta bastarda previo spolvero di cemento tipo 325, con giunti connessi a cemento bianco o colorato. Compreso il trasporto, lo scarico dall'automezzo, l'accatastamento, il tiro in alto, l'avvicinamento al luogo di posa, la cernita delle lastre ed il taglio a misura con relativo sfrido, la protezione fino alla consegna delle opere, la pulizia finale e quant'altro occorre per dare il lavoro finito in opera a perfetta regola d'arte Pavimento di lastre di perlato di Sicilia		mq	€ 73,00
884	EDILIZIA - Pavimentazioni, marmi -	E.13.011a	Pavimento in lastre di pietra di Trani o Travertino di pr ... etta regola d'arte. Pavimento di lastre di pietra di Trani	Pavimento in lastre di pietra di Trani o Travertino di prima scelta, spessore cm 1,5 – 2 e dimensione fino a m² 0.25. Dato in opera a qualsiasi altezza, con lastre disposte secondo i disegni di progetto, allettate con malta bastarda previo spolvero di cemento tipo 325, con giunti connessi a cemento bianco o colorato. Compreso il trasporto, lo scarico dall'automezzo, l'accatastamento, il tiro in alto, l'avvicinamento al luogo di posa, la cernita delle lastre ed il taglio a misura con relativo sfrido, la protezione fino alla consegna delle opere, la pulizia finale e quant'altro occorre per dare il lavoro finito in opera a perfetta regola d'arte. Pavimento di lastre di pietra di Trani		mq	€ 75,00
885	EDILIZIA - Pavimentazioni, marmi -	E.13.011b	Pavimento in lastre di pietra di Trani o Travertino di pr ... perfetta regola d'arte. Pavimento di lastre di Travertino	Pavimento in lastre di pietra di Trani o Travertino di prima scelta, spessore cm 1,5 – 2 e dimensione fino a m² 0.25. Dato in opera a qualsiasi altezza, con lastre disposte secondo i disegni di progetto, allettate con malta bastarda previo spolvero di cemento tipo 325, con giunti connessi a cemento bianco o colorato. Compreso il trasporto, lo scarico dall'automezzo, l'accatastamento, il tiro in alto, l'avvicinamento al luogo di posa, la cernita delle lastre ed il taglio a misura con relativo sfrido, la protezione fino alla consegna delle opere, la pulizia finale e quant'altro occorre per dare il lavoro finito in opera a perfetta regola d'arte. Pavimento di lastre di Travertino		mq	€ 70,00
886	EDILIZIA - Pavimentazioni, marmi -	E.13.012a	Pavimento in marmo botticino di prima scelta, spessoree c ... ra a perfetta regola d'arte. Pavimento di marmo botticino	Pavimento in marmo botticino di prima scelta, spessoree cm 1,5 - 2 e dimensione fino a mq 0.25. Dato in opera a qualsiasi altezza, con lastre disposte secondo i disegni di progetto, allettate con malta bastarda previo spolvero di cemento tipo 325, con giunti connessi a cemento bianco o colorato. Compreso il trasporto, lo scarico dall'automezzo, l'accatastamento, il tiro in alto, l'avvicinamento al luogo di posa, la cernita delle lastre ed il taglio a misura con relativo sfrido, la protezione fino alla consegna delle opere, la pulizia finale e quant'altro occorre per dare il lavoro finito in opera a perfetta regola d'arte. Pavimento di marmo botticino		mq	€ 97,50
887	EDILIZIA - Pavimentazioni, marmi -	E.13.013a	Lastre in pietra di Trani o Travertino di prima scelta, s ... tta regola d'arte. Lastre di pietra di Trani spessore cm 3	Lastre in pietra di Trani o Travertino di prima scelta, spessore cm 3, di qualunque dimensione, con faccia e frontino in vista, già levigati in laboratorio, per soglie, imbotti, e scale e simili. Dati in opera a qualsiasi altezza, allettati con malta bastarda. Compreso il trasporto, lo scarico dall'automezzo, l'accatastamento, il tiro in alto, l'avvicinamento al luogo di posa, eventuale taglio a misura con relativo sfrido, la stuccatura dei giunti con cemento bianco o colorato la protezione fino alla consegna delle opere, la pulizia finale e quant'altro occorre per dare il lavoro finito in opera a perfetta regola d'arte. Lastre di pietra di Trani spessore cm 3		mq	€ 95,00
888	EDILIZIA - Pavimentazioni, marmi -	E.13.013b	Lastre in pietra di Trani o Travertino di prima scelta, s ... egola d'arte. Lastre di pietra di Travertino spessore cm 3	Lastre in pietra di Trani o Travertino di prima scelta, spessore cm 3, di qualunque dimensione, con faccia e frontino in vista, già levigati in laboratorio, per soglie, imbotti, e scale e simili. Dati in opera a qualsiasi altezza, allettati con malta bastarda. Compreso il trasporto, lo scarico dall'automezzo, l'accatastamento, il tiro in alto, l'avvicinamento al luogo di posa, eventuale taglio a misura con relativo sfrido, la stuccatura dei giunti con cemento bianco o colorato la protezione fino alla consegna delle opere, la pulizia finale e quant'altro occorre per dare il lavoro finito in opera a perfetta regola d'arte. Lastre di pietra di Travertino spessore cm 3		mq	€ 86,78
889	EDILIZIA - Pavimentazioni, marmi -	E.13.014a	Fornitura e posa in opera di pavimento in marmette e ma ... di marmette in graniglia di marmo e cemento bianco - nere	Fornitura e posa in opera di pavimento in marmette e marmettoni di cemento di misura cm 25x25, con strato di usura costituito da un impasto di inerti ricavati da marmi di diversa natura e granulometria delle graniglie,(mm 15-35) posato con boiacca di puro cemento tipo 325 sul letto di malta di legante idraulico. Compresa la stuccatura e la sigillatura dei giunti anche con malta ossidata, l'assistenza, il trasporto, lo scarico dall'automezzo, l'immagazzinamento, il tiro in alto, l'avvicinamento al luogo di posa, il taglio a misura ed il relativo sfrido, la pulizia finale e quant'altro occorre per dare il lavoro finito in opera a perfetta regola d'arte. Pavimento di marmette in graniglia di marmo e cemento bianco - nere		mq	€ 27,25
890	EDILIZIA - Pavimentazioni, marmi -	E.13.014b	Fornitura e posa in opera di pavimento in marmette e ma ... te. Pavimento di marmette in minestrone di marmo e cemento	Fornitura e posa in opera di pavimento in marmette e marmettoni di cemento di misura cm 25x25, con strato di usura costituito da un impasto di inerti ricavati da marmi di diversa natura e granulometria delle graniglie,(mm 15-35) posato con boiacca di puro cemento tipo 325 sul letto di malta di legante idraulico. Compresa la stuccatura e la sigillatura dei giunti anche con malta ossidata, l'assistenza, il trasporto, lo scarico dall'automezzo, l'immagazzinamento, il tiro in alto, l'avvicinamento al luogo di posa, il taglio a misura ed il relativo sfrido, la pulizia finale e quant'altro occorre per dare il lavoro finito in opera a perfetta regola d'arte. Pavimento di marmette in minestrone di marmo e cemento		mq	€ 31,50
891	EDILIZIA - Pavimentazioni, marmi -	E.13.014c	Fornitura e posa in opera di pavimento in marmette e ma ... d'arte. Pavimento di marmette colorate di marmo e cemento	Fornitura e posa in opera di pavimento in marmette e marmettoni di cemento di misura cm 25x25, con strato di usura costituito da un impasto di inerti ricavati da marmi di diversa natura e granulometria delle graniglie,(mm 15-35) posato con boiacca di puro cemento tipo 325 sul letto di malta di legante idraulico. Compresa la stuccatura e la sigillatura dei giunti anche con malta ossidata, l'assistenza, il trasporto, lo scarico dall'automezzo, l'immagazzinamento, il tiro in alto, l'avvicinamento al luogo di posa, il taglio a misura ed il relativo sfrido, la pulizia finale e quant'altro occorre per dare il lavoro finito in opera a perfetta regola d'arte. Pavimento di marmette colorate di marmo e cemento		mq	€ 31,50
892	EDILIZIA - Pavimentazioni, marmi -	E.13.015a	Fornitura e posa in opera di pavimento in marmette e ma ... armettoni di marmo bianco e nero e cemento media pezzatura	Fornitura e posa in opera di pavimento in marmette e marmettoni di cemento di misura cm 30x30 o cm 40x40, con strato di usura costituito da un impasto di inerti ricavati da marmi di diversa natura e granulometria delle graniglie, posato con boiacca di puro cemento tipo 325 sul letto di malta di legante idraulico. Compresa la stuccatura e la sigillatura dei giunti anche con malta ossidata, l'assistenza, il trasporto, lo scarico dall'automezzo, l'immagazzinamento, il tiro in alto, l'avvicinamento al luogo di posa, il taglio a misura ed il relativo sfrido, la pulizia finale e quant'altro occorre per dare il lavoro finito in opera a perfetta regola d'arte. Pavimento di marmettoni di marmo bianco e nero e cemento media pezzatura		mq	€ 33,70
893	EDILIZIA - Pavimentazioni, marmi -	E.13.015b	Fornitura e posa in opera di pavimento in marmette e ma ... marmettoni di marmo colorato e cemento di media pezzatura	Fornitura e posa in opera di pavimento in marmette e marmettoni di cemento di misura cm 30x30 o cm 40x40, con strato di usura costituito da un impasto di inerti ricavati da marmi di diversa natura e granulometria delle graniglie, posato con boiacca di puro cemento tipo 325 sul letto di malta di legante idraulico. Compresa la stuccatura e la sigillatura dei giunti anche con malta ossidata, l'assistenza, il trasporto, lo scarico dall'automezzo, l'immagazzinamento, il tiro in alto, l'avvicinamento al luogo di posa, il taglio a misura ed il relativo sfrido, la pulizia finale e quant'altro occorre per dare il lavoro finito in opera a perfetta regola d'arte. Pavimento di marmettoni di marmo colorato e cemento di media pezzatura		mq	€ 33,70
894	EDILIZIA - Pavimentazioni, marmi -	E.13.015c	Fornitura e posa in opera di pavimento in marmette e ma ... marmettoni di marmo bianco e nero cemento grossa pezzatura	Fornitura e posa in opera di pavimento in marmette e marmettoni di cemento di misura cm 30x30 o cm 40x40, con strato di usura costituito da un impasto di inerti ricavati da marmi di diversa natura e granulometria delle graniglie, posato con boiacca di puro cemento tipo 325 sul letto di malta di legante idraulico. Compresa la stuccatura e la sigillatura dei giunti anche con malta ossidata, l'assistenza, il trasporto, lo scarico dall'automezzo, l'immagazzinamento, il tiro in alto, l'avvicinamento al luogo di posa, il taglio a misura ed il relativo sfrido, la pulizia finale e quant'altro occorre per dare il lavoro finito in opera a perfetta regola d'arte. Pavimento di marmettoni di marmo bianco e nero cemento grossa pezzatura		mq	€ 34,50
895	EDILIZIA - Pavimentazioni, marmi -	E.13.015d	Fornitura e posa in opera di pavimento in marmette e ma ... di marmettoni di marmo colorato e cemento grossa pezzatura	Fornitura e posa in opera di pavimento in marmette e marmettoni di cemento di misura cm 30x30 o cm 40x40, con strato di usura costituito da un impasto di inerti ricavati da marmi di diversa natura e granulometria delle graniglie, posato con boiacca di puro cemento tipo 325 sul letto di malta di legante idraulico. Compresa la stuccatura e la sigillatura dei giunti anche con malta ossidata, l'assistenza, il trasporto, lo scarico dall'automezzo, l'immagazzinamento, il tiro in alto, l'avvicinamento al luogo di posa, il taglio a misura ed il relativo sfrido, la pulizia finale e quant'altro occorre per dare il lavoro finito in opera a perfetta regola d'arte. Pavimento di marmettoni di marmo colorato e cemento grossa pezzatura		mq	€ 34,50
896	EDILIZIA - Pavimentazioni, marmi -	E.13.016a	Fornitura e posa in opera di pavimento con segati di marm ... one di marmettoni con segati marmo bianco e nero e cemento	Fornitura e posa in opera di pavimento con segati di marmo e cemento di misura cm 40x40, con strato di usura costituito da un impasto di inerti ricavati da marmi di diversa natura e granulometria delle graniglie, posato con boiacca di puro cemento tipo 325 sul letto di malta di legante idraulico. Compresa la stuccatura e la sigillatura dei giunti anche con malta ossidata, l'assistenza, il trasporto, lo scarico dall'automezzo, l'immagazzinamento, il tiro in alto, l'avvicinamento al luogo di posa, il taglio a misura ed il relativo sfrido, la pulizia finale e quant'altro occorre per dare il lavoro finito in opera a perfetta regola d'arte. Pavimentazione di marmettoni con segati marmo bianco e nero e cemento		mq	€ 37,20
897	EDILIZIA - Pavimentazioni, marmi -	E.13.016b	Fornitura e posa in opera di pavimento con segati di marm ... ntazione di marmettoni con segati marmo colorato e cemento	Fornitura e posa in opera di pavimento con segati di marmo e cemento di misura cm 40x40, con strato di usura costituito da un impasto di inerti ricavati da marmi di diversa natura e granulometria delle graniglie, posato con boiacca di puro cemento tipo 325 sul letto di malta di legante idraulico. Compresa la stuccatura e la sigillatura dei giunti anche con malta ossidata, l'assistenza, il trasporto, lo scarico dall'automezzo, l'immagazzinamento, il tiro in alto, l'avvicinamento al luogo di posa, il taglio a misura ed il relativo sfrido, la pulizia finale e quant'altro occorre per dare il lavoro finito in opera a perfetta regola d'arte. Pavimentazione di marmettoni con segati marmo colorato e cemento		mq	€ 40,50
898	EDILIZIA - Pavimentazioni, marmi -	E.13.017b	Fornitura e posa in opera di pavimento in piastrelle in c ... cotto semplice da cm 20 x 20 o 20 x 25 spessore mm 8 - 12	Fornitura e posa in opera di pavimento in piastrelle in ceramica smaltate, di prima scelta, con biscotto a superficie piana in vista semilucida, posato a cassero su massetto fratazzato a sabbia e cemento. Compresa la sigillatura dei giunti a cemento anche colorato, l'assistenza, il trasporto, lo scarico dall'automezzo, l'immagazzinamento, il tiro in alto, l'avvicinamento al luogo di posa, il taglio a misura ed il relativo sfrido, la pulizia della superficie a posa ultimata e quant'altro occorre per dare il lavoro finito in opera a perfetta regola d'arte. Mattonelle di cotto semplice da cm 20 x 20 o 20 x 25 spessore mm 8 - 12		mq	€ 30,00
899	EDILIZIA - Pavimentazioni, marmi -	E.13.018a	Fornitura e posa in opera di pavimento in piastrelle di p ... arte. Pavimento in monocottura da cm 30 x 30 o commerciali	Fornitura e posa in opera di pavimento in piastrelle di prima scelta in monocottura, smaltate, a tinta unita, posato a cassero su massetto fratazzato a sabbia e cemento. Compresa la sigillatura dei giunti a cemento anche colorato, l'assistenza, il trasporto, lo scarico dall'automezzo, l'immagazzinamento, il tiro in alto, l'avvicinamento al luogo di posa, il taglio a misura ed il relativo sfrido, la pulizia della superficie a posa ultimata e quant'altro occorre per dare il lavoro finito incorniciato opera a perfetta regola d'arte. Pavimento in monocottura da cm 30 x 30 o commerciali		mq	€ 32,00
900	EDILIZIA - Pavimentazioni, marmi -	E.13.019a	Pavimento in cubetti di porfido di colore grigio e/o ros ... regola d'arte. Pavimento con cubetti di porfido da cm 6/8	Pavimento in cubetti di porfido di colore grigio e/o rosso, dati in opera su letto di impasto umido di sabbia e cemento tipo 425 con dosatura non inferiore a kg 200 per mc di impasto, dello spessore non inferiore a cm 10, il riempimento delle fessure con sabbia viva vagliata, la battitura, la livellazione accurata del piano di pavimentazione dopo opportuno costipamento dello strato sottostante compreso ogni altro onere e magistero per dare il lavoro compiuto a perfetta regola d'arte. Pavimento con cubetti di porfido da cm 6/8		mq	€ 74,67
901	EDILIZIA - Pavimentazioni, marmi -	E.13.019b	Pavimento in cubetti di porfido di colore grigio e/o ros ... regola d'arte. Pavimento con cubetti di porfido da cm 8/12	Pavimento in cubetti di porfido di colore grigio e/o rosso, dati in opera su letto di impasto umido di sabbia e cemento tipo 425 con dosatura non inferiore a kg 200 per mc di impasto, dello spessore non inferiore a cm 10, il riempimento delle fessure con sabbia viva vagliata, la battitura, la livellazione accurata del piano di pavimentazione dopo opportuno costipamento dello strato sottostante compreso ogni altro onere e magistero per dare il lavoro compiuto a perfetta regola d'arte. Pavimento con cubetti di porfido da cm 8/12		mq	€ 80,24
902	EDILIZIA - Pavimentazioni, marmi -	E.13.019c	Pavimento in cubetti di porfido di colore grigio e/o ros ... egola d'arte. Pavimento con cubetti di porfido da cm 10/12	Pavimento in cubetti di porfido di colore grigio e/o rosso, dati in opera su letto di impasto umido di sabbia e cemento tipo 425 con dosatura non inferiore a kg 200 per mc di impasto, dello spessore non inferiore a cm 10, il riempimento delle fessure con sabbia viva vagliata, la battitura, la livellazione accurata del piano di pavimentazione dopo opportuno costipamento dello strato sottostante compreso ogni altro onere e magistero per dare il lavoro compiuto a perfetta regola d'arte. Pavimento con cubetti di porfido da cm 10/12		mq	€ 88,25
903	EDILIZIA - Pavimentazioni, marmi -	E.13.020a	Pavimento in cubetti di porfido di colore grigio e rosso ... a regola d'arte Pavimento con cubetti di porfido da cm 6/8	Pavimento in cubetti di porfido di colore grigio e rosso posati a ventaglio, a coda di pavone o a cerchi contrastanti, dati in opera su letto e con riempimento di graniglia calcare, compreso, la battitura, la livellazione accurata del piano di pavimentazione dopo opportuno costipamento dello strato sottostante compreso ogni altro onere e magistero per dare il lavoro compiuto a perfetta regola d'arte Pavimento con cubetti di porfido da cm 6/8		mq	€ 67,12
904	EDILIZIA - Pavimentazioni, marmi -	E.13.020b	Pavimento in cubetti di porfido di colore grigio e rosso ... regola d'arte Pavimento con cubetti di porfido da cm 8/10	Pavimento in cubetti di porfido di colore grigio e rosso posati a ventaglio, a coda di pavone o a cerchi contrastanti, dati in opera su letto e con riempimento di graniglia calcare, compreso, la battitura, la livellazione accurata del piano di pavimentazione dopo opportuno costipamento dello strato sottostante compreso ogni altro onere e magistero per dare il lavoro compiuto a perfetta regola d'arte Pavimento con cubetti di porfido da cm 8/10		mq	€ 73,23
905	EDILIZIA - Pavimentazioni, marmi -	E.13.020c	Pavimento in cubetti di porfido di colore grigio e rosso ... regola d'arte Pavimento con cubetti di porfido da cm 10/12	Pavimento in cubetti di porfido di colore grigio e rosso posati a ventaglio, a coda di pavone o a cerchi contrastanti, dati in opera su letto e con riempimento di graniglia calcare, compreso, la battitura, la livellazione accurata del piano di pavimentazione dopo opportuno costipamento dello strato sottostante compreso ogni altro onere e magistero per dare il lavoro compiuto a perfetta regola d'arte Pavimento con cubetti di porfido da cm 10/12		mq	€ 80,72
906	EDILIZIA - Pavimentazioni, marmi -	E.13.021a	Pavimento in cubetti di porfido di colore grigio e rosso ... nto con cubetti di porfido con inserti di marmo da cm 6/ 8	Pavimento in cubetti di porfido di colore grigio e rosso posati a ventaglio, a coda di pavone o a cerchi contrastanti con inserti di cubetti di marmo colore bianco Carrara o Trani, dati in opera su letto di impasto umido di sabbia e cemento tipo 425 con dosatura non inferiore a kg 200 per m³ di impasto, dello spessore non inferiore a cm 10, il riempimento delle fessure con sabbia viva vagliata, la battitura, la livellazione accurata del piano di pavimentazione dopo opportuno costipamento dello strato sottostante compreso ogni altro onere e magistero per dare il lavoro compiuto a perfetta regola d'arte. Pavimento con cubetti di porfido con inserti di marmo da cm 6/ 8		mq	€ 79,16
907	EDILIZIA - Pavimentazioni, marmi -	E.13.021b	Pavimento in cubetti di porfido di colore grigio e rosso ... to con cubetti di porfido con inserti di marmo da cm 8/ 10	Pavimento in cubetti di porfido di colore grigio e rosso posati a ventaglio, a coda di pavone o a cerchi contrastanti con inserti di cubetti di marmo colore bianco Carrara o Trani, dati in opera su letto di impasto umido di sabbia e cemento tipo 425 con dosatura non inferiore a kg 200 per m³ di impasto, dello spessore non inferiore a cm 10, il riempimento delle fessure con sabbia viva vagliata, la battitura, la livellazione accurata del piano di pavimentazione dopo opportuno costipamento dello strato sottostante compreso ogni altro onere e magistero per dare il lavoro compiuto a perfetta regola d'arte. Pavimento con cubetti di porfido con inserti di marmo da cm 8/ 10		mq	€ 83,40
908	EDILIZIA - Pavimentazioni, marmi -	E.13.022	Sovrapprezzo al pavimento in cubetti di porfido per la po ... ventaglio, a coda di pavone o a a cerchi contrastanti. 15%	Sovrapprezzo al pavimento in cubetti di porfido per la posa in opera a ventaglio, a coda di pavone o a a cerchi contrastanti. 15%
909	EDILIZIA - Pavimentazioni, marmi -	E.13.023b	Fornitura e posa in opera di pavimento in piastrelle in c ... era a perfetta regola d'arte. Mattonelle di cotto arrotato	Fornitura e posa in opera di pavimento in piastrelle in cotto, di prima scelta, con biscotto a superficie piana in vista semilucida, posato a cassero su massetto fratazzato a sabbia e cemento. Compresa la sigillatura dei giunti a cemento anche colorato, l'assistenza, il trasporto, lo scarico dall'automezzo, l'immagazzinamento, il tiro in alto, l'avvicinamento al luogo di posa, il taglio a misura ed il relativo sfrido, la pulizia della superficie a posa ultimata e quant'altro occorre per dare il lavoro finito in opera a perfetta regola d'arte. Mattonelle di cotto arrotato		mq	€ 30,00
910	EDILIZIA - Pavimentazioni, marmi -	E.13.024a	Pavimento in piastrelle klinker ceramico trafilato a sezi ... nto in piastrelle Klinker opache o smaltate da cm 24,5 x 6	Pavimento in piastrelle klinker ceramico trafilato a sezione piena ed omogenea, composte da impasto finissimo di argille pregiate e chamotte, senza aggiunta di fondenti, ottenute per estrusione con code di rondine sul retro e garanzia di aggrappaggio di posa ed aventi le seuenti caratteristiche: -temperatura di cottura pari a di circa 1250 °C , percentuale di assorbimento di acqua inferiore al 3%, secondo DIN 51056EN 99, antiacide, resistenti agli sbalzi di temperatura, colori stabili alla luce ed ai raggi U.V., resistenza a flessione superiore a 300 kg/cm² secondo DIN 51090 - EN 100, durezza delle superfici grezze fra il 7° e 8° della scala Mhos, durezza delle superfici smaltate fra il 6° e 7° della scala Mhos, conducibilità termica da 0.49 a 0.57 W ( mk), resistenza all'usura per le superfici smaltate e fiammate ( salate ) nelle zone 3 e 4 del test PEI per interni o per esterni, posato fugato su massetto di sabbia e cemento e, a posa ultimata, pulitura con segatura, ogni onere compreso per dare l'opera compiuta a regola d'arte. Pavimento in piastrelle Klinker opache o smaltate da cm 24,5 x 6		mq	€ 39,93
911	EDILIZIA - Pavimentazioni, marmi -	E.13.024b	Pavimento in piastrelle klinker ceramico trafilato a sezi ... ento in piastrelle klinker opache o smaltate da cm 12 x 12	Pavimento in piastrelle klinker ceramico trafilato a sezione piena ed omogenea, composte da impasto finissimo di argille pregiate e chamotte, senza aggiunta di fondenti, ottenute per estrusione con code di rondine sul retro e garanzia di aggrappaggio di posa ed aventi le seuenti caratteristiche: -temperatura di cottura pari a di circa 1250 °C , percentuale di assorbimento di acqua inferiore al 3%, secondo DIN 51056EN 99, antiacide, resistenti agli sbalzi di temperatura, colori stabili alla luce ed ai raggi U.V., resistenza a flessione superiore a 300 kg/cm² secondo DIN 51090 - EN 100, durezza delle superfici grezze fra il 7° e 8° della scala Mhos, durezza delle superfici smaltate fra il 6° e 7° della scala Mhos, conducibilità termica da 0.49 a 0.57 W ( mk), resistenza all'usura per le superfici smaltate e fiammate ( salate ) nelle zone 3 e 4 del test PEI per interni o per esterni, posato fugato su massetto di sabbia e cemento e, a posa ultimata, pulitura con segatura, ogni onere compreso per dare l'opera compiuta a regola d'arte. Pavimento in piastrelle klinker opache o smaltate da cm 12 x 12		mq	€ 43,94
912	EDILIZIA - Pavimentazioni, marmi -	E.13.024c	Pavimento in piastrelle klinker ceramico trafilato a sezi ... to in piastrelle Klinker opache o smaltate da cm 24,5 x 12	Pavimento in piastrelle klinker ceramico trafilato a sezione piena ed omogenea, composte da impasto finissimo di argille pregiate e chamotte, senza aggiunta di fondenti, ottenute per estrusione con code di rondine sul retro e garanzia di aggrappaggio di posa ed aventi le seuenti caratteristiche: -temperatura di cottura pari a di circa 1250 °C , percentuale di assorbimento di acqua inferiore al 3%, secondo DIN 51056EN 99, antiacide, resistenti agli sbalzi di temperatura, colori stabili alla luce ed ai raggi U.V., resistenza a flessione superiore a 300 kg/cm² secondo DIN 51090 - EN 100, durezza delle superfici grezze fra il 7° e 8° della scala Mhos, durezza delle superfici smaltate fra il 6° e 7° della scala Mhos, conducibilità termica da 0.49 a 0.57 W ( mk), resistenza all'usura per le superfici smaltate e fiammate ( salate ) nelle zone 3 e 4 del test PEI per interni o per esterni, posato fugato su massetto di sabbia e cemento e, a posa ultimata, pulitura con segatura, ogni onere compreso per dare l'opera compiuta a regola d'arte. Pavimento in piastrelle Klinker opache o smaltate da cm 24,5 x 12		mq	€ 38,39
913	EDILIZIA - Pavimentazioni, marmi -	E.13.024d	Pavimento in piastrelle klinker ceramico trafilato a sezi ... in piastrelle Klinker opache o smaltate da cm 24,5 x 24,5	Pavimento in piastrelle klinker ceramico trafilato a sezione piena ed omogenea, composte da impasto finissimo di argille pregiate e chamotte, senza aggiunta di fondenti, ottenute per estrusione con code di rondine sul retro e garanzia di aggrappaggio di posa ed aventi le seuenti caratteristiche: -temperatura di cottura pari a di circa 1250 °C , percentuale di assorbimento di acqua inferiore al 3%, secondo DIN 51056EN 99, antiacide, resistenti agli sbalzi di temperatura, colori stabili alla luce ed ai raggi U.V., resistenza a flessione superiore a 300 kg/cm² secondo DIN 51090 - EN 100, durezza delle superfici grezze fra il 7° e 8° della scala Mhos, durezza delle superfici smaltate fra il 6° e 7° della scala Mhos, conducibilità termica da 0.49 a 0.57 W ( mk), resistenza all'usura per le superfici smaltate e fiammate ( salate ) nelle zone 3 e 4 del test PEI per interni o per esterni, posato fugato su massetto di sabbia e cemento e, a posa ultimata, pulitura con segatura, ogni onere compreso per dare l'opera compiuta a regola d'arte. Pavimento in piastrelle Klinker opache o smaltate da cm 24,5 x 24,5		mq	€ 38,26
914	EDILIZIA - Battiscopa ed accessori -	E.14.001a	Profilato angolare di resina sintetica di lato mm 25 a ... a d'arte. Profilato angolare di resina sintetica di mm. 25	Profilato angolare di resina sintetica di lato mm 25 a superficie liscia o zigrinata fissati alla parete mediante viti inossidabili e tasselli in legno o ad espansione o mediante collante. Dato in opera compreso il taglio a misura ed il relativo sfrido, la eventuale sagomatura o curvatura, l'assistenza, il trasporto, lo scarico dall'automezzo, l'accatastamento, il tiro in alto, l'avvicinamento al luogo di posa, la pulizia finale e quant'altro occorre per dare il lavoro finito in opera a perfetta regola d'arte. Profilato angolare di resina sintetica di mm. 25		ml	€ 3,20
915	EDILIZIA - Battiscopa ed accessori -	E.14.002a	Profilato angolare in alluminio anodizzato con superficie ... arte Profilato angolare in alluminio anodizzaato di mm. 30	Profilato angolare in alluminio anodizzato con superficie liscia, fissati alla parete mediante viti inossidabili e tasselli in legno o ad espansione o mediante collante. Dato in opera compreso il taglio a misura ed il relativo sfrido, la eventuale sagomatura o curvatura, l'assistenza, il trasporto, lo scarico dall'automezzo, l'accatastamento, il tiro in alto, l'avvicinamento al luogo di posa, la pulizia finale e quant'altro occorre per dare il lavoro finito in opera a perfetta regola d'arte Profilato angolare in alluminio anodizzaato di mm. 30		ml	€ 6,90
916	EDILIZIA - Battiscopa ed accessori -	E.14.002b	Profilato angolare in alluminio anodizzato con superficie ... arte Profilato angolare in alluminio anodizzaato di mm. 40	Profilato angolare in alluminio anodizzato con superficie liscia, fissati alla parete mediante viti inossidabili e tasselli in legno o ad espansione o mediante collante. Dato in opera compreso il taglio a misura ed il relativo sfrido, la eventuale sagomatura o curvatura, l'assistenza, il trasporto, lo scarico dall'automezzo, l'accatastamento, il tiro in alto, l'avvicinamento al luogo di posa, la pulizia finale e quant'altro occorre per dare il lavoro finito in opera a perfetta regola d'arte Profilato angolare in alluminio anodizzaato di mm. 40		ml	€ 8,54
917	EDILIZIA - Battiscopa ed accessori -	E.14.002c	Profilato angolare in alluminio anodizzato con superficie ... arte Profilato angolare in alluminio anodizzaato di mm. 50	Profilato angolare in alluminio anodizzato con superficie liscia, fissati alla parete mediante viti inossidabili e tasselli in legno o ad espansione o mediante collante. Dato in opera compreso il taglio a misura ed il relativo sfrido, la eventuale sagomatura o curvatura, l'assistenza, il trasporto, lo scarico dall'automezzo, l'accatastamento, il tiro in alto, l'avvicinamento al luogo di posa, la pulizia finale e quant'altro occorre per dare il lavoro finito in opera a perfetta regola d'arte Profilato angolare in alluminio anodizzaato di mm. 50		ml	€ 9,54
918	EDILIZIA - Battiscopa ed accessori -	E.14.002d	Profilato angolare in alluminio anodizzato con superficie ... arte Profilato angolare in alluminio anodizzaato di mm. 60	Profilato angolare in alluminio anodizzato con superficie liscia, fissati alla parete mediante viti inossidabili e tasselli in legno o ad espansione o mediante collante. Dato in opera compreso il taglio a misura ed il relativo sfrido, la eventuale sagomatura o curvatura, l'assistenza, il trasporto, lo scarico dall'automezzo, l'accatastamento, il tiro in alto, l'avvicinamento al luogo di posa, la pulizia finale e quant'altro occorre per dare il lavoro finito in opera a perfetta regola d'arte Profilato angolare in alluminio anodizzaato di mm. 60		ml	€ 12,29
919	EDILIZIA - Battiscopa ed accessori -	E.14.003a	Zoccoletto in piastrelle di gres ceramico a superficie pi ... coletto di gres ceramico altezza cm. 7,5 spessore mm. 8/10	occoletto in piastrelle di gres ceramico a superficie piana di altezza cm 7,5 e spessore da mm 8 a 10, posato con andamento rettilineo o curvo, fissato alle pareti incollato mediante cemento adesivo o simili. Fornito in opera compreso il taglio a misura ed il relativo sfrido, la fornitura di pezzi speciali per spigoli ed angoli, la stuccatura dei giunti, ed inclusa altresì l'assistenza, il trasporto, lo scarico dall'automezzo, l'accatastamento, il tiro in alto, l'avvicinamento al luogo di posa, la pulizia finale e quant'altro occorre per dare il lavoro finito a perfetta regola d'arte. Zoccoletto di gres ceramico altezza cm. 7,5 spessore mm. 8/10		ml	€ 8,50
920	EDILIZIA - Battiscopa ed accessori -	E.14.004a	Zoccoletto in ceramica maiolicata di dimensione cm 8x30 ... ola d'arte Zoccoletto in ceramica maiolicata da cm. 8 x 30	occoletto in ceramica maiolicata di dimensione cm 8x30 posato con andamento rettilineo o curvo, fissato alle pareti incollato mediante cemento adesivo o simili. Fornito in opera compreso il taglio a misura ed il relativo sfrido, la fornitura di pezzi speciali per spigoli ed angoli, la stuccatura dei giunti, ed inclusa altresì l'assistenza, il trasporto, lo scarico dall'automezzo, l'accatastamento, il tiro in alto, l'avvicinamento al luogo di posa, la pulizia finale e quant'altro occorre per dare il lavoro finito a perfetta regola d'arte Zoccoletto in ceramica maiolicata da cm. 8 x 30		ml	€ 9,50
921	EDILIZIA - Battiscopa ed accessori -	E.14.005a	Zoccolino battiscopa in klinkler di altezza pari a 8 cm e ... ompiuta a regola d'arte. Zoccoletto battiscopa in Klinkler	occolino battiscopa in klinkler di altezza pari a 8 cm e lunghezza idonea, posto in opera, ogni onere compreso per dare l'opera compiuta a regola d'arte. Zoccoletto battiscopa in Klinkler		ml	€ 11,63
922	EDILIZIA - Battiscopa ed accessori -	E.14.006a	Zoccolino battiscopa in monocottura di altezza pari a 8 o ... onea, posto in opera, Zoccoletto battiscopa in monocottura	occolino battiscopa in monocottura di altezza pari a 8 o 10 cm e lunghezza idonea, posto in opera, Zoccoletto battiscopa in monocottura		ml	€ 8,00
923	EDILIZIA - Battiscopa ed accessori -	E.14.007a	Zoccolino battiscopa in vinile di altezza pari a 8 - 10 ... pa in vinile di altezza pari a cm. 8 - 10 spessore mm 2,5	occolino battiscopa in vinile di altezza pari a 8 - 10 cm e spessore 2.5 mm e lunghezza idonea, posto in opera, ogni onere compreso per dare l'opera compiuta a regola d'arte. Zoccoletto battiscopa in vinile di altezza pari a cm. 8 - 10 spessore mm 2,5		ml	€ 6,10
924	EDILIZIA - Battiscopa ed accessori -	E.14.008a	Zoccolino battiscopa in pietra naturale o marmo, con su ... inito a perfetta regola d'arte. Lastre di Trani 8 x 1 cm,	occolino battiscopa in pietra naturale o marmo, con superfici a vista lucidate e poste rifilate o semplicemente smussate posato con andamento rettilineo o curvo, fissato alle pareti incollato mediante cemento adesivo o simili. Fornito in opera compreso il taglio a misura ed il relativo sfrido, eventuali pezzi per spigoli ed angoli, la stuccatura dei giunti, eventuali opere murarie ed inclusa altresì l'assistenza, il trasporto, lo scarico dall'automezzo, l'accatastamento, il tiro in alto, l'avvicinamento al luogo di posa, la pulizia finale e quant'altro occorre per dare il lavoro finito a perfetta regola d'arte. Lastre di Trani 8 x 1 cm,		ml	€ 9,20
925	EDILIZIA - Battiscopa ed accessori -	E.14.008b	Zoccolino battiscopa in pietra naturale o marmo, con su ... inito a perfetta regola d'arte. Lastre di Trani 10 x 1 cm	occolino battiscopa in pietra naturale o marmo, con superfici a vista lucidate e poste rifilate o semplicemente smussate posato con andamento rettilineo o curvo, fissato alle pareti incollato mediante cemento adesivo o simili. Fornito in opera compreso il taglio a misura ed il relativo sfrido, eventuali pezzi per spigoli ed angoli, la stuccatura dei giunti, eventuali opere murarie ed inclusa altresì l'assistenza, il trasporto, lo scarico dall'automezzo, l'accatastamento, il tiro in alto, l'avvicinamento al luogo di posa, la pulizia finale e quant'altro occorre per dare il lavoro finito a perfetta regola d'arte. Lastre di Trani 10 x 1 cm		ml	€ 11,35
926	EDILIZIA - Battiscopa ed accessori -	E.14.009a	Zoccolino battiscopa in legno di qualunque tipo, vernici ... no tipo Afrormosia, faggio o rovere mm 75 x 10, a correre	occolino battiscopa in legno di qualunque tipo, verniciato, posato con andamento rettilineo o curvo, fissato alle pareti incollato mediante adesivo o simili con eventuale integrazione di viti in ottone. Fornito in opera compreso il taglio a misura ed il relativo sfrido, eventuali pezzi per spigoli ed angoli, la stuccatura dei pezzi, inclusa altresì l'assistenza, il trasporto, lo scarico dall'automezzo, l'accatastamento, il tiro in alto, l'avvicinamento al luogo di posa, la pulizia finale e quant'altro occorre per dare il lavoro finito a perfetta regola d'arte. Zoccolino in legno tipo Afrormosia, faggio o rovere mm 75 x 10, a correre		ml	€ 12,50
927	EDILIZIA - Battiscopa ed accessori -	E.14.009b	Zoccolino battiscopa in legno di qualunque tipo, vernici ... te. Zoccolino in legno tipo ciliegio mm 75 x 10, a correre	occolino battiscopa in legno di qualunque tipo, verniciato, posato con andamento rettilineo o curvo, fissato alle pareti incollato mediante adesivo o simili con eventuale integrazione di viti in ottone. Fornito in opera compreso il taglio a misura ed il relativo sfrido, eventuali pezzi per spigoli ed angoli, la stuccatura dei pezzi, inclusa altresì l'assistenza, il trasporto, lo scarico dall'automezzo, l'accatastamento, il tiro in alto, l'avvicinamento al luogo di posa, la pulizia finale e quant'altro occorre per dare il lavoro finito a perfetta regola d'arte. Zoccolino in legno tipo ciliegio mm 75 x 10, a correre		ml	€ 10,60
928	EDILIZIA - Battiscopa ed accessori -	E.14.009c	Zoccolino battiscopa in legno di qualunque tipo, vernici ... d'arte. Zoccolino in legno tipo teak mm 75 x 10, a correre	occolino battiscopa in legno di qualunque tipo, verniciato, posato con andamento rettilineo o curvo, fissato alle pareti incollato mediante adesivo o simili con eventuale integrazione di viti in ottone. Fornito in opera compreso il taglio a misura ed il relativo sfrido, eventuali pezzi per spigoli ed angoli, la stuccatura dei pezzi, inclusa altresì l'assistenza, il trasporto, lo scarico dall'automezzo, l'accatastamento, il tiro in alto, l'avvicinamento al luogo di posa, la pulizia finale e quant'altro occorre per dare il lavoro finito a perfetta regola d'arte. Zoccolino in legno tipo teak mm 75 x 10, a correre		ml	€ 13,80
929	EDILIZIA - Pavimentazioni diverse -	E.15.001a	Pavimento realizzato con tavolette di legno (lamparquet ... era compiuta a perfetta regola d'arte. Lamparquet in Iroko	Pavimento realizzato con tavolette di legno (lamparquet), in listoncini la cui lavorazione e selezione del materiale è effettuata secondo le norme UNI 4375-4376. Lo spessore è di circa mm 10 e la larghezza è compresa tra i cm 4 e i cm 6. Le tavolette sono: a coste perfettamente parallele, disposti in unica direzione o altro disegno semplice, montati su piano di posa, in cemento o altro supporto idoneo, perfettamente liscio e complanare, ben stagionato ed asciutto, da compensare a parte, classificati secondo le norme UNI 4376 Classe I . Sono compresi: i collanti; i tagli; gli sfridi; la lamatura; la laccatura. È inoltre compreso quanto altro occorre per dare l'opera compiuta a perfetta regola d'arte. Lamparquet in Iroko		mq	€ 50,32
930	EDILIZIA - Pavimentazioni diverse -	E.15.001b	Pavimento realizzato con tavolette di legno (lamparquet ... piuta a perfetta regola d'arte. Lamparquet in Rovere UNI A	Pavimento realizzato con tavolette di legno (lamparquet), in listoncini la cui lavorazione e selezione del materiale è effettuata secondo le norme UNI 4375-4376. Lo spessore è di circa mm 10 e la larghezza è compresa tra i cm 4 e i cm 6. Le tavolette sono: a coste perfettamente parallele, disposti in unica direzione o altro disegno semplice, montati su piano di posa, in cemento o altro supporto idoneo, perfettamente liscio e complanare, ben stagionato ed asciutto, da compensare a parte, classificati secondo le norme UNI 4376 Classe I . Sono compresi: i collanti; i tagli; gli sfridi; la lamatura; la laccatura. È inoltre compreso quanto altro occorre per dare l'opera compiuta a perfetta regola d'arte. Lamparquet in Rovere UNI A		mq	€ 59,84
931	EDILIZIA - Pavimentazioni diverse -	E.15.001c	Pavimento realizzato con tavolette di legno (lamparquet ... piuta a perfetta regola d'arte. Lamparquet in Rovere UNI B	Pavimento realizzato con tavolette di legno (lamparquet), in listoncini la cui lavorazione e selezione del materiale è effettuata secondo le norme UNI 4375-4376. Lo spessore è di circa mm 10 e la larghezza è compresa tra i cm 4 e i cm 6. Le tavolette sono: a coste perfettamente parallele, disposti in unica direzione o altro disegno semplice, montati su piano di posa, in cemento o altro supporto idoneo, perfettamente liscio e complanare, ben stagionato ed asciutto, da compensare a parte, classificati secondo le norme UNI 4376 Classe I . Sono compresi: i collanti; i tagli; gli sfridi; la lamatura; la laccatura. È inoltre compreso quanto altro occorre per dare l'opera compiuta a perfetta regola d'arte. Lamparquet in Rovere UNI B		mq	€ 57,07
932	EDILIZIA - Pavimentazioni diverse -	E.15.001d	Pavimento realizzato con tavolette di legno (lamparquet ... pera compiuta a perfetta regola d'arte. Lamparquet in Teak	Pavimento realizzato con tavolette di legno (lamparquet), in listoncini la cui lavorazione e selezione del materiale è effettuata secondo le norme UNI 4375-4376. Lo spessore è di circa mm 10 e la larghezza è compresa tra i cm 4 e i cm 6. Le tavolette sono: a coste perfettamente parallele, disposti in unica direzione o altro disegno semplice, montati su piano di posa, in cemento o altro supporto idoneo, perfettamente liscio e complanare, ben stagionato ed asciutto, da compensare a parte, classificati secondo le norme UNI 4376 Classe I . Sono compresi: i collanti; i tagli; gli sfridi; la lamatura; la laccatura. È inoltre compreso quanto altro occorre per dare l'opera compiuta a perfetta regola d'arte. Lamparquet in Teak		mq	€ 62,67
933	EDILIZIA - Pavimentazioni diverse -	E.15.001e	Pavimento realizzato con tavolette di legno (lamparquet ... mpiuta a perfetta regola d'arte. Lamparquet in Panga Panga	Pavimento realizzato con tavolette di legno (lamparquet), in listoncini la cui lavorazione e selezione del materiale è effettuata secondo le norme UNI 4375-4376. Lo spessore è di circa mm 10 e la larghezza è compresa tra i cm 4 e i cm 6. Le tavolette sono: a coste perfettamente parallele, disposti in unica direzione o altro disegno semplice, montati su piano di posa, in cemento o altro supporto idoneo, perfettamente liscio e complanare, ben stagionato ed asciutto, da compensare a parte, classificati secondo le norme UNI 4376 Classe I . Sono compresi: i collanti; i tagli; gli sfridi; la lamatura; la laccatura. È inoltre compreso quanto altro occorre per dare l'opera compiuta a perfetta regola d'arte. Lamparquet in Panga Panga		mq	€ 75,01
934	EDILIZIA - Pavimentazioni diverse -	E.15.001f	Pavimento realizzato con tavolette di legno (lamparquet ... compiuta a perfetta regola d'arte. Lamparquet in Sucupirà	Pavimento realizzato con tavolette di legno (lamparquet), in listoncini la cui lavorazione e selezione del materiale è effettuata secondo le norme UNI 4375-4376. Lo spessore è di circa mm 10 e la larghezza è compresa tra i cm 4 e i cm 6. Le tavolette sono: a coste perfettamente parallele, disposti in unica direzione o altro disegno semplice, montati su piano di posa, in cemento o altro supporto idoneo, perfettamente liscio e complanare, ben stagionato ed asciutto, da compensare a parte, classificati secondo le norme UNI 4376 Classe I . Sono compresi: i collanti; i tagli; gli sfridi; la lamatura; la laccatura. È inoltre compreso quanto altro occorre per dare l'opera compiuta a perfetta regola d'arte. Lamparquet in Sucupirà		mq	€ 61,54
935	EDILIZIA - Pavimentazioni diverse -	E.15.002a	Pavimento realizzato con listoncini di legno (parquet) la ... era compiuta a perfetta regola d'arte. Listoncini in Iroko	Pavimento realizzato con listoncini di legno (parquet) la cui lavorazione e selezione del materiale è effettuata secondo le norme UNI 4375-4376. Lo spessore è di circa mm 10 e la larghezza è compresa tra i cm 4 e i cm 6. I listoncini sono: a coste perfettamente parallele, disposti in unica direzione o altro disegno semplice, montati su piano di posa, in cemento o altro supporto idoneo, perfettamente liscio e complanare, ben stagionato ed asciutto, da compensare a parte, classificati secondo le norme UNI 4376 Classe I . Sono compresi: i collanti; i tagli; gli sfridi; la lamatura; la laccatura. È inoltre compreso quanto altro occorre per dare l'opera compiuta a perfetta regola d'arte. Listoncini in Iroko		mq	€ 60,00
936	EDILIZIA - Pavimentazioni diverse -	E.15.002b	Pavimento realizzato con listoncini di legno (parquet) la ... piuta a perfetta regola d'arte. Listoncini in Rovere UNI A	Pavimento realizzato con listoncini di legno (parquet) la cui lavorazione e selezione del materiale è effettuata secondo le norme UNI 4375-4376. Lo spessore è di circa mm 10 e la larghezza è compresa tra i cm 4 e i cm 6. I listoncini sono: a coste perfettamente parallele, disposti in unica direzione o altro disegno semplice, montati su piano di posa, in cemento o altro supporto idoneo, perfettamente liscio e complanare, ben stagionato ed asciutto, da compensare a parte, classificati secondo le norme UNI 4376 Classe I . Sono compresi: i collanti; i tagli; gli sfridi; la lamatura; la laccatura. È inoltre compreso quanto altro occorre per dare l'opera compiuta a perfetta regola d'arte. Listoncini in Rovere UNI A		mq	€ 76,80
937	EDILIZIA - Pavimentazioni diverse -	E.15.002c	Pavimento realizzato con listoncini di legno (parquet) la ... piuta a perfetta regola d'arte. Listoncini in Rovere UNI B	Pavimento realizzato con listoncini di legno (parquet) la cui lavorazione e selezione del materiale è effettuata secondo le norme UNI 4375-4376. Lo spessore è di circa mm 10 e la larghezza è compresa tra i cm 4 e i cm 6. I listoncini sono: a coste perfettamente parallele, disposti in unica direzione o altro disegno semplice, montati su piano di posa, in cemento o altro supporto idoneo, perfettamente liscio e complanare, ben stagionato ed asciutto, da compensare a parte, classificati secondo le norme UNI 4376 Classe I . Sono compresi: i collanti; i tagli; gli sfridi; la lamatura; la laccatura. È inoltre compreso quanto altro occorre per dare l'opera compiuta a perfetta regola d'arte. Listoncini in Rovere UNI B		mq	€ 92,50
938	EDILIZIA - Pavimentazioni diverse -	E.15.002d	Pavimento realizzato con listoncini di legno (parquet) la ... pera compiuta a perfetta regola d'arte. Listoncini in Teak	Pavimento realizzato con listoncini di legno (parquet) la cui lavorazione e selezione del materiale è effettuata secondo le norme UNI 4375-4376. Lo spessore è di circa mm 10 e la larghezza è compresa tra i cm 4 e i cm 6. I listoncini sono: a coste perfettamente parallele, disposti in unica direzione o altro disegno semplice, montati su piano di posa, in cemento o altro supporto idoneo, perfettamente liscio e complanare, ben stagionato ed asciutto, da compensare a parte, classificati secondo le norme UNI 4376 Classe I . Sono compresi: i collanti; i tagli; gli sfridi; la lamatura; la laccatura. È inoltre compreso quanto altro occorre per dare l'opera compiuta a perfetta regola d'arte. Listoncini in Teak		mq	€ 78,40
939	EDILIZIA - Pavimentazioni diverse -	E.15.002e	Pavimento realizzato con listoncini di legno (parquet) la ... mpiuta a perfetta regola d'arte. Listoncini in Panga Panga	Pavimento realizzato con listoncini di legno (parquet) la cui lavorazione e selezione del materiale è effettuata secondo le norme UNI 4375-4376. Lo spessore è di circa mm 10 e la larghezza è compresa tra i cm 4 e i cm 6. I listoncini sono: a coste perfettamente parallele, disposti in unica direzione o altro disegno semplice, montati su piano di posa, in cemento o altro supporto idoneo, perfettamente liscio e complanare, ben stagionato ed asciutto, da compensare a parte, classificati secondo le norme UNI 4376 Classe I . Sono compresi: i collanti; i tagli; gli sfridi; la lamatura; la laccatura. È inoltre compreso quanto altro occorre per dare l'opera compiuta a perfetta regola d'arte. Listoncini in Panga Panga		mq	€ 90,50
940	EDILIZIA - Pavimentazioni diverse -	E.15.002f	Pavimento realizzato con listoncini di legno (parquet) la ... compiuta a perfetta regola d'arte. Listoncini in Sucupirà	Pavimento realizzato con listoncini di legno (parquet) la cui lavorazione e selezione del materiale è effettuata secondo le norme UNI 4375-4376. Lo spessore è di circa mm 10 e la larghezza è compresa tra i cm 4 e i cm 6. I listoncini sono: a coste perfettamente parallele, disposti in unica direzione o altro disegno semplice, montati su piano di posa, in cemento o altro supporto idoneo, perfettamente liscio e complanare, ben stagionato ed asciutto, da compensare a parte, classificati secondo le norme UNI 4376 Classe I . Sono compresi: i collanti; i tagli; gli sfridi; la lamatura; la laccatura. È inoltre compreso quanto altro occorre per dare l'opera compiuta a perfetta regola d'arte. Listoncini in Sucupirà		mq	€ 77,50
941	EDILIZIA - Pavimentazioni diverse -	E.15.003a	Pavimento realizzato con listoncini di legno (parquet) ... era compiuta a perfetta regola d'arte. Listoncini in Iroko	Pavimento realizzato con listoncini di legno (parquet) la cui lavorazione e selezione del materiale è effettuata secondo le norme UNI 4375-4376. Lo spessore è di circa mm 14 e la larghezza è compresa tra i cm 6 e i cm 8. I listoncini sono: a coste perfettamente parallele, disposti in unica direzione o altro disegno semplice, montati su piano di posa, in cemento o altro supporto idoneo, perfettamente liscio e complanare, ben stagionato ed asciutto, da compensare a parte, classificati secondo le norme UNI 4376 Classe I . Sono compresi: i collanti; i tagli; gli sfridi; la lamatura; la laccatura. È inoltre compreso quanto altro occorre per dare l'opera compiuta a perfetta regola d'arte. Listoncini in Iroko		mq	€ 69,00
942	EDILIZIA - Pavimentazioni diverse -	E.15.003b	Pavimento realizzato con listoncini di legno (parquet) ... piuta a perfetta regola d'arte. Listoncini in Rovere UNI A	Pavimento realizzato con listoncini di legno (parquet) la cui lavorazione e selezione del materiale è effettuata secondo le norme UNI 4375-4376. Lo spessore è di circa mm 14 e la larghezza è compresa tra i cm 6 e i cm 8. I listoncini sono: a coste perfettamente parallele, disposti in unica direzione o altro disegno semplice, montati su piano di posa, in cemento o altro supporto idoneo, perfettamente liscio e complanare, ben stagionato ed asciutto, da compensare a parte, classificati secondo le norme UNI 4376 Classe I . Sono compresi: i collanti; i tagli; gli sfridi; la lamatura; la laccatura. È inoltre compreso quanto altro occorre per dare l'opera compiuta a perfetta regola d'arte. Listoncini in Rovere UNI A		mq	€ 96,40
943	EDILIZIA - Pavimentazioni diverse -	E.15.003c	Pavimento realizzato con listoncini di legno (parquet) ... piuta a perfetta regola d'arte. Listoncini in Rovere UNI B	Pavimento realizzato con listoncini di legno (parquet) la cui lavorazione e selezione del materiale è effettuata secondo le norme UNI 4375-4376. Lo spessore è di circa mm 14 e la larghezza è compresa tra i cm 6 e i cm 8. I listoncini sono: a coste perfettamente parallele, disposti in unica direzione o altro disegno semplice, montati su piano di posa, in cemento o altro supporto idoneo, perfettamente liscio e complanare, ben stagionato ed asciutto, da compensare a parte, classificati secondo le norme UNI 4376 Classe I . Sono compresi: i collanti; i tagli; gli sfridi; la lamatura; la laccatura. È inoltre compreso quanto altro occorre per dare l'opera compiuta a perfetta regola d'arte. Listoncini in Rovere UNI B		mq	€ 89,00
944	EDILIZIA - Pavimentazioni diverse -	E.15.003d	Pavimento realizzato con listoncini di legno (parquet) ... pera compiuta a perfetta regola d'arte. Listoncini in Teak	Pavimento realizzato con listoncini di legno (parquet) la cui lavorazione e selezione del materiale è effettuata secondo le norme UNI 4375-4376. Lo spessore è di circa mm 14 e la larghezza è compresa tra i cm 6 e i cm 8. I listoncini sono: a coste perfettamente parallele, disposti in unica direzione o altro disegno semplice, montati su piano di posa, in cemento o altro supporto idoneo, perfettamente liscio e complanare, ben stagionato ed asciutto, da compensare a parte, classificati secondo le norme UNI 4376 Classe I . Sono compresi: i collanti; i tagli; gli sfridi; la lamatura; la laccatura. È inoltre compreso quanto altro occorre per dare l'opera compiuta a perfetta regola d'arte. Listoncini in Teak		mq	€ 91,80
945	EDILIZIA - Pavimentazioni diverse -	E.15.003e	Pavimento realizzato con listoncini di legno (parquet) ... mpiuta a perfetta regola d'arte. Listoncini in Panga Panga	Pavimento realizzato con listoncini di legno (parquet) la cui lavorazione e selezione del materiale è effettuata secondo le norme UNI 4375-4376. Lo spessore è di circa mm 14 e la larghezza è compresa tra i cm 6 e i cm 8. I listoncini sono: a coste perfettamente parallele, disposti in unica direzione o altro disegno semplice, montati su piano di posa, in cemento o altro supporto idoneo, perfettamente liscio e complanare, ben stagionato ed asciutto, da compensare a parte, classificati secondo le norme UNI 4376 Classe I . Sono compresi: i collanti; i tagli; gli sfridi; la lamatura; la laccatura. È inoltre compreso quanto altro occorre per dare l'opera compiuta a perfetta regola d'arte. Listoncini in Panga Panga		mq	€ 106,60
946	EDILIZIA - Pavimentazioni diverse -	E.15.003f	Pavimento realizzato con listoncini di legno (parquet) ... compiuta a perfetta regola d'arte. Listoncini in Sucupirà	Pavimento realizzato con listoncini di legno (parquet) la cui lavorazione e selezione del materiale è effettuata secondo le norme UNI 4375-4376. Lo spessore è di circa mm 14 e la larghezza è compresa tra i cm 6 e i cm 8. I listoncini sono: a coste perfettamente parallele, disposti in unica direzione o altro disegno semplice, montati su piano di posa, in cemento o altro supporto idoneo, perfettamente liscio e complanare, ben stagionato ed asciutto, da compensare a parte, classificati secondo le norme UNI 4376 Classe I . Sono compresi: i collanti; i tagli; gli sfridi; la lamatura; la laccatura. È inoltre compreso quanto altro occorre per dare l'opera compiuta a perfetta regola d'arte. Listoncini in Sucupirà		mq	€ 82,50
947	EDILIZIA - Pavimentazioni diverse -	E.15.003g	Pavimento realizzato con listoncini di legno (parquet) ... pera compiuta a perfetta regola d'arte. Listoncini in Talà	Pavimento realizzato con listoncini di legno (parquet) la cui lavorazione e selezione del materiale è effettuata secondo le norme UNI 4375-4376. Lo spessore è di circa mm 14 e la larghezza è compresa tra i cm 6 e i cm 8. I listoncini sono: a coste perfettamente parallele, disposti in unica direzione o altro disegno semplice, montati su piano di posa, in cemento o altro supporto idoneo, perfettamente liscio e complanare, ben stagionato ed asciutto, da compensare a parte, classificati secondo le norme UNI 4376 Classe I . Sono compresi: i collanti; i tagli; gli sfridi; la lamatura; la laccatura. È inoltre compreso quanto altro occorre per dare l'opera compiuta a perfetta regola d'arte. Listoncini in Talà		mq	€ 64,70
948	EDILIZIA - Pavimentazioni diverse -	E.15.004a	Pavimento realizzato con listoni in legno la ... 'opera compiuta a perfetta regola d'arte. Listone in Iroko	Pavimento realizzato con listoni in legno la cui lavorazione e selezione del materiale è effettuata secondo le norme UNI 4373. Lo spessore è di mm 16 e la larghezza variabile è compresa tra i cm 7 e i cm 12. I listoni sono di: lunghezza non inferiore a cm 70, lavorati a maschio e femmina per incastro, a coste perfettamente parallele, disposti in unica direzione o altro disegno semplice, classificati secondo NORME UNI 4376 Classe I. Sono compresi: la chiodatura; i tagli; gli sfridi; la lamatura; la laccatura. Posti in opera su maglia formata da listelli di legno di idonee dimensioni affogati nel massetto, anch'esso compreso nel prezzo. È inoltre compreso quanto altro occorre per dare l'opera compiuta a perfetta regola d'arte. Listone in Iroko		mq	€ 78,50
949	EDILIZIA - Pavimentazioni diverse -	E.15.004b	Pavimento realizzato con listoni in legno la ... compiuta a perfetta regola d'arte. Listone in Rovere UNI A	Pavimento realizzato con listoni in legno la cui lavorazione e selezione del materiale è effettuata secondo le norme UNI 4373. Lo spessore è di mm 16 e la larghezza variabile è compresa tra i cm 7 e i cm 12. I listoni sono di: lunghezza non inferiore a cm 70, lavorati a maschio e femmina per incastro, a coste perfettamente parallele, disposti in unica direzione o altro disegno semplice, classificati secondo NORME UNI 4376 Classe I. Sono compresi: la chiodatura; i tagli; gli sfridi; la lamatura; la laccatura. Posti in opera su maglia formata da listelli di legno di idonee dimensioni affogati nel massetto, anch'esso compreso nel prezzo. È inoltre compreso quanto altro occorre per dare l'opera compiuta a perfetta regola d'arte. Listone in Rovere UNI A		mq	€ 139,80
950	EDILIZIA - Pavimentazioni diverse -	E.15.004c	Pavimento realizzato con listoni in legno la ... compiuta a perfetta regola d'arte. Listone in Rovere UNI B	Pavimento realizzato con listoni in legno la cui lavorazione e selezione del materiale è effettuata secondo le norme UNI 4373. Lo spessore è di mm 16 e la larghezza variabile è compresa tra i cm 7 e i cm 12. I listoni sono di: lunghezza non inferiore a cm 70, lavorati a maschio e femmina per incastro, a coste perfettamente parallele, disposti in unica direzione o altro disegno semplice, classificati secondo NORME UNI 4376 Classe I. Sono compresi: la chiodatura; i tagli; gli sfridi; la lamatura; la laccatura. Posti in opera su maglia formata da listelli di legno di idonee dimensioni affogati nel massetto, anch'esso compreso nel prezzo. È inoltre compreso quanto altro occorre per dare l'opera compiuta a perfetta regola d'arte. Listone in Rovere UNI B		mq	€ 131,40
951	EDILIZIA - Pavimentazioni diverse -	E.15.004d	Pavimento realizzato con listoni in legno la ... l'opera compiuta a perfetta regola d'arte. Listone in Teak	Pavimento realizzato con listoni in legno la cui lavorazione e selezione del materiale è effettuata secondo le norme UNI 4373. Lo spessore è di mm 16 e la larghezza variabile è compresa tra i cm 7 e i cm 12. I listoni sono di: lunghezza non inferiore a cm 70, lavorati a maschio e femmina per incastro, a coste perfettamente parallele, disposti in unica direzione o altro disegno semplice, classificati secondo NORME UNI 4376 Classe I. Sono compresi: la chiodatura; i tagli; gli sfridi; la lamatura; la laccatura. Posti in opera su maglia formata da listelli di legno di idonee dimensioni affogati nel massetto, anch'esso compreso nel prezzo. È inoltre compreso quanto altro occorre per dare l'opera compiuta a perfetta regola d'arte. Listone in Teak		mq	€ 130,50
952	EDILIZIA - Pavimentazioni diverse -	E.15.004f	Pavimento realizzato con listoni in legno la ... era compiuta a perfetta regola d'arte. Listone in Sucupirà	Pavimento realizzato con listoni in legno la cui lavorazione e selezione del materiale è effettuata secondo le norme UNI 4373. Lo spessore è di mm 16 e la larghezza variabile è compresa tra i cm 7 e i cm 12. I listoni sono di: lunghezza non inferiore a cm 70, lavorati a maschio e femmina per incastro, a coste perfettamente parallele, disposti in unica direzione o altro disegno semplice, classificati secondo NORME UNI 4376 Classe I. Sono compresi: la chiodatura; i tagli; gli sfridi; la lamatura; la laccatura. Posti in opera su maglia formata da listelli di legno di idonee dimensioni affogati nel massetto, anch'esso compreso nel prezzo. È inoltre compreso quanto altro occorre per dare l'opera compiuta a perfetta regola d'arte. Listone in Sucupirà		mq	€ 109,00
953	EDILIZIA - Pavimentazioni diverse -	E.15.004g	Pavimento realizzato con listoni in legno la ... compiuta a perfetta regola d'arte. Listone in Panga Panga	Pavimento realizzato con listoni in legno la cui lavorazione e selezione del materiale è effettuata secondo le norme UNI 4373. Lo spessore è di mm 16 e la larghezza variabile è compresa tra i cm 7 e i cm 12. I listoni sono di: lunghezza non inferiore a cm 70, lavorati a maschio e femmina per incastro, a coste perfettamente parallele, disposti in unica direzione o altro disegno semplice, classificati secondo NORME UNI 4376 Classe I. Sono compresi: la chiodatura; i tagli; gli sfridi; la lamatura; la laccatura. Posti in opera su maglia formata da listelli di legno di idonee dimensioni affogati nel massetto, anch'esso compreso nel prezzo. È inoltre compreso quanto altro occorre per dare l'opera compiuta a perfetta regola d'arte. Listone in Panga Panga		mq	€ 149,00
954	EDILIZIA - Pavimentazioni diverse -	E.15.005a	Pavimento in linoleum nazionale, in teli di qualunq ... mpiuta a perfetta regola d'arte. Linoleum di spessore mm 2	Pavimento in linoleum nazionale, in teli di qualunque colore, con superficie in vista liscia e sulla parte rovescia in tela di juta, fornito e posto in opera con adesivo a base di resine sintetiche ed alcool, su idoneo massetto da computarsi a parte, con livellante imputrescibile. È inoltre compreso quanto altro occorre per dare l'opera compiuta a perfetta regola d'arte. Linoleum di spessore mm 2		mq	€ 29,30
955	EDILIZIA - Pavimentazioni diverse -	E.15.005b	Pavimento in linoleum nazionale, in teli di qualunq ... iuta a perfetta regola d'arte. Linoleum di spessore mm 2,5	Pavimento in linoleum nazionale, in teli di qualunque colore, con superficie in vista liscia e sulla parte rovescia in tela di juta, fornito e posto in opera con adesivo a base di resine sintetiche ed alcool, su idoneo massetto da computarsi a parte, con livellante imputrescibile. È inoltre compreso quanto altro occorre per dare l'opera compiuta a perfetta regola d'arte. Linoleum di spessore mm 2,5		mq	€ 31,20
956	EDILIZIA - Pavimentazioni diverse -	E.15.005c	Pavimento in linoleum nazionale, in teli di qualunq ... iuta a perfetta regola d'arte. Linoleum di spessore mm 3,2	Pavimento in linoleum nazionale, in teli di qualunque colore, con superficie in vista liscia e sulla parte rovescia in tela di juta, fornito e posto in opera con adesivo a base di resine sintetiche ed alcool, su idoneo massetto da computarsi a parte, con livellante imputrescibile. È inoltre compreso quanto altro occorre per dare l'opera compiuta a perfetta regola d'arte. Linoleum di spessore mm 3,2		mq	€ 35,50
957	EDILIZIA - Pavimentazioni diverse -	E.15.006a	Pavimento per impianti sportivi per esterni realizz ... mento sportivo al policloroprene vulcanizzato e calandrato	Pavimento per impianti sportivi per esterni realizzato con manto sintetico al policloroprene vulcanizzato e calandrato, costituito da gomma policloroprenica, cariche minerali, vulcanizzanti, stabilizzanti, pigmenti coloranti, ed avente una superficie di impronta "tipo foca" antisdrucciolevole, posto in opera con adesivi a base di resine poliuretaniche su apposito massetto, tale ultimo pagato a parte, ogni onere compreso per dare l'opera compiuta a perfetta regola d'arte. Per spessore 4.5 mm, peso a metro quadro 5.50 kg, colori rosso beige e verde. Pavimento sportivo al policloroprene vulcanizzato e calandrato		mq	€ 53,34
958	EDILIZIA - Pavimentazioni diverse -	E.15.007a	Pavimento per impianti sportivi per interni realizz ... mento sportivo al policloroprene vulcanizzato e calandrato	Pavimento per impianti sportivi per interni realizzato con manto calandrato e vulcanizzato, a base di gomma naturale e sintetica, cariche minerali, vulcanizzanti, stabilizzanti, pigmenti coloranti, formato da uno strato di usura con superficie a vista antisdrucciolevole e in rilievo con impronta "tipo sughero" vulcanizzato ad un sottostrato portante così da costituire uno strato unico, posto in opera con adesivi a base di resine poliuretaniche su apposito massetto, tale ultimo pagato a parte, ogni onere compreso per dare l'opera compiuta a perfetta regola d'arte Per spessore 4.5 mm, peso a metro quadro 5.40 kg, colori rosso beige azzurro e verde. Pavimento sportivo al policloroprene vulcanizzato e calandrato		mq	€ 54,09
959	EDILIZIA - Pavimentazioni diverse -	E.15.008a	Marcatura delle aree di gioco con vernice a base ... arcatura delle aree da gioco con vernice a base di hypalon	Marcatura delle aree di gioco con vernice a base di hypalon compresa la preparazione del manto, per spessore 4.5 mm, peso a metro quadro 5.40 kg, colori rosso beige azzurro e verde, ogni onere compreso per dare l'opera compiuta a regola d'arte. Marcatura delle aree da gioco con vernice a base di hypalon		ml	€ 17,58
960	EDILIZIA - Pavimentazioni diverse -	E.15.009a	Pavimento in gomma nazionale, classe 1 di reazione ... a compiuta a perfetta regola d'arte. Piastre da cm 50 x 50	Pavimento in gomma nazionale, classe 1 di reazione al fuoco, in piastrelle da cm 50x50, cm 100x100 , realizzate utilizzando due strati calandrati e vulcanizzati tra di loro con presa continua, dello spessore di mm 4. Costituite da una mescola di gomma naturale e sintetica, cariche minerali stabilizzanti e eventuali pigmenti colari. Lo strato di usura deve essere non inferiore a mm 1 e avere una superficie liscia, lucida e marmorizzata. Fornito e posto in opera su idoneo massetto di sottofondo, computato a parte, e fissato con idoneo collante. È inoltre compreso quanto altro occorre per dare l'opera compiuta a perfetta regola d'arte. Piastre da cm 50 x 50		mq	€ 42,00
961	EDILIZIA - Pavimentazioni diverse -	E.15.009b	Pavimento in gomma nazionale, classe 1 di reazione ... compiuta a perfetta regola d'arte. Piastre da cm 100 x 100	Pavimento in gomma nazionale, classe 1 di reazione al fuoco, in piastrelle da cm 50x50, cm 100x100 , realizzate utilizzando due strati calandrati e vulcanizzati tra di loro con presa continua, dello spessore di mm 4. Costituite da una mescola di gomma naturale e sintetica, cariche minerali stabilizzanti e eventuali pigmenti colari. Lo strato di usura deve essere non inferiore a mm 1 e avere una superficie liscia, lucida e marmorizzata. Fornito e posto in opera su idoneo massetto di sottofondo, computato a parte, e fissato con idoneo collante. È inoltre compreso quanto altro occorre per dare l'opera compiuta a perfetta regola d'arte. Piastre da cm 100 x 100		mq	€ 50,00
962	EDILIZIA - Pavimentazioni diverse -	E.15.010a	Pavimento in gomma nazionale, classe 1 di reazione ... compiuta a perfetta regola d'arte. Piastre da cm 100 x 100	Pavimento in gomma nazionale, classe 1 di reazione al fuoco, in piastre da cm 100x100, tipo industriale in colore nero di spessore mm 10, con superficie in vista a bolle in rilievo di altezza mm 8 o a righe e con alveoli nella parte rovescia per attacco con cemento o collanti, in opera su sottofondo, compensato a parte, compreso lo sguincio di raccordo con le pareti. È inoltre compreso quanto altro occorre per dare l'opera compiuta a perfetta regola d'arte. Piastre da cm 100 x 100		mq	€ 51,60
963	EDILIZIA - Pavimentazioni diverse -	E.15.011a	Pavimento in vinile multistrato in piastre, costituito da ... gola d'arte. Piastre in PVC da cm 50 x 50 spessore mm 3,45	Pavimento in vinile multistrato in piastre, costituito da uno strato superiore di usura dello spessore di circa mm.0,7 a base di PVC puro rinforzato da uno strato di fibra di vetro su base di schiuma sempre in PVC. La pigmentazione deve essere conglobata nella gomma in modo da non venire alterata in corrispondenza dello strato di usura. Lo strato superiore di usura deve essere lucido e leggermente goffrato e privo di micro cavità in modo da garantire la massima igiene e facilità di manutenzione. Fornito e posto in opera su idoneo massetto di sottofondo, computato a parte, e fissato con idonei collanti, previa rasatura con livellante imputrescibile. È inoltre compreso quanto altro occorre per dare l'opera compiuta a perfetta regola d'arte. Piastre in PVC da cm 50 x 50 spessore mm 3,45		mq	€ 36,80
964	EDILIZIA - Pavimentazioni diverse -	E.15.012a	Pavimento realizzato con piastrelle in resine elast ... essore mm 2. Piastrelle in resine di dimensioni cm 30 x 30	Pavimento realizzato con piastrelle in resine elastomeriche, posto in opera con adesivi a base di resine poliuretaniche su apposito massetto, tale ultimo pagato a parte, ogni onere compreso per dare l'opera compiuta a regola d'arte. Di spessore mm 2. Piastrelle in resine di dimensioni cm 30 x 30		mq	€ 24,82
965	EDILIZIA - Pavimentazioni diverse -	E.15.013b	Pavimento in vinile omogeneo costituito da tavoletta del ... regola d'arte. Piastrelle da cm 30 x 30 e spessore mm 2,00	Pavimento in vinile omogeneo costituito da tavoletta dello spessore di circa mm 1,4 a base di PVC puro rinforzato da uno strato di fibra di vetro. Lo strato superiore di usura deve essere lucido e leggermente goffrato e privo di micro cavità in modo da garantire la massima igiene e facilità di manutenzione. Fornito e posto in opera su idoneo massetto di sottofondo, computato a parte, e fissato con idonei collanti, previa rasatura con livellante imputrescibile. È inoltre compreso quanto altro occorre per dare l'opera compiuta a perfetta regola d'arte. Piastrelle da cm 30 x 30 e spessore mm 2,00		mq	€ 25,50
966	EDILIZIA - Pavimentazioni diverse -	E.15.013c	Pavimento in vinile omogeneo costituito da tavoletta del ... regola d'arte. Piastrelle da cm 30 x 30 e spessore mm 2.50	Pavimento in vinile omogeneo costituito da tavoletta dello spessore di circa mm 1,4 a base di PVC puro rinforzato da uno strato di fibra di vetro. Lo strato superiore di usura deve essere lucido e leggermente goffrato e privo di micro cavità in modo da garantire la massima igiene e facilità di manutenzione. Fornito e posto in opera su idoneo massetto di sottofondo, computato a parte, e fissato con idonei collanti, previa rasatura con livellante imputrescibile. È inoltre compreso quanto altro occorre per dare l'opera compiuta a perfetta regola d'arte. Piastrelle da cm 30 x 30 e spessore mm 2.50		mq	€ 27,50
967	EDILIZIA - Pavimentazioni diverse -	E.15.013d	Pavimento in vinile omogeneo costituito da tavoletta del ... regola d'arte. Piastrelle da cm 30 x 30 e spessore mm 3,20	Pavimento in vinile omogeneo costituito da tavoletta dello spessore di circa mm 1,4 a base di PVC puro rinforzato da uno strato di fibra di vetro. Lo strato superiore di usura deve essere lucido e leggermente goffrato e privo di micro cavità in modo da garantire la massima igiene e facilità di manutenzione. Fornito e posto in opera su idoneo massetto di sottofondo, computato a parte, e fissato con idonei collanti, previa rasatura con livellante imputrescibile. È inoltre compreso quanto altro occorre per dare l'opera compiuta a perfetta regola d'arte. Piastrelle da cm 30 x 30 e spessore mm 3,20		mq	€ 32,50
968	EDILIZIA - Pavimentazioni diverse -	E.15.014a	Pavimento in gomma nazionale, classe 1 di reazione a ... a compiuta a perfetta regola d'arte. Teli di spessore mm 3	Pavimento in gomma nazionale, classe 1 di reazione al fuoco, in teli realizzati utilizzando due strati calandrati e vulcanizzati tra di loro con presa continua, dello spessore da mm 3 e da mm 4 e altezza cm 150, costituiti da una mescola di gomma naturale e sintetica, cariche minerali stabilizzanti e eventuali pigmenticolorati. Lo strato di usura deve essere non inferiore a mm 1 e avere una superficie liscia, lucida e marmorizzata. Fornito e posto in opera su idoneo massetto di sottofondo, computato a parte e fissato con idonei collanti. È inoltre compreso quanto altro occorre per dare l'opera compiuta a perfetta regola d'arte. Teli di spessore mm 3		mq	€ 35,50
969	EDILIZIA - Pavimentazioni diverse -	E.15.014b	Pavimento in gomma nazionale, classe 1 di reazione a ... a compiuta a perfetta regola d'arte. Teli di spessore mm 4	Pavimento in gomma nazionale, classe 1 di reazione al fuoco, in teli realizzati utilizzando due strati calandrati e vulcanizzati tra di loro con presa continua, dello spessore da mm 3 e da mm 4 e altezza cm 150, costituiti da una mescola di gomma naturale e sintetica, cariche minerali stabilizzanti e eventuali pigmenticolorati. Lo strato di usura deve essere non inferiore a mm 1 e avere una superficie liscia, lucida e marmorizzata. Fornito e posto in opera su idoneo massetto di sottofondo, computato a parte e fissato con idonei collanti. È inoltre compreso quanto altro occorre per dare l'opera compiuta a perfetta regola d'arte. Teli di spessore mm 4		mq	€ 42,50
970	EDILIZIA - Rivestimenti -	E.15.015a	Pavimento in vinile multistrato costituito da uno strato ... uta a perfetta regola d'arte. Teli in PVC spessore mm 1,50	Pavimento in vinile multistrato costituito da uno strato superiore di usura dello spessore di circa mm 0,7 a base di PVC puro rinforzato da uno strato di fibra di vetro su base di schiuma sempre in PVC. La pigmentazione deve essere conglobata nella gomma in modo da non venire alterata in corrispondenza dello strato di usura. Lo strato superiore di usura deve essere lucido e leggermente goffrato e privo di micro cavità in modo da garantire la massima igiene e facilità di manutenzione. Fornito e posto in opera su idoneo massetto di sottofondo, computato a parte, e fissato con idonei collanti, previa rasatura con livellante imputrescibile. È inoltre compreso quanto altro occorre per dare l'opera compiuta a perfetta regola d'arte. Teli in PVC spessore mm 1,50		mq	€ 27,50
971	EDILIZIA - Rivestimenti -	E.16.001	Solo posa in opera di rivestimenti di piastrelle di ceram ... e e magistero per dare il lavoro a perfetta regola d’arte.	Solo posa in opera di rivestimenti di piastrelle di ceramica forniti dall’Amministrazione con idoneo collante, compresa la scelta e la pulizia del materiale, il taglio, la suggellatura con cemento e gli eventuali incastri a muro, nonché ogni onere e magistero per dare il lavoro a perfetta regola d’arte.		mq	€ 21,00
972	EDILIZIA - Rivestimenti -	E.16.002a	Rivestimento di pareti interne in piastrelle di ceramica ... astrelle monocottura delle dimensioni cm 20 x 20 o 20 x 25	Rivestimento di pareti interne in piastrelle di ceramica smaltata monocottura, 1° scelta, pasta rossa con superficie liscia o semilucida poste in opera su sottofondi predisposti, compreso l'allettamento con malta, la stuccatura dei giunti con cemento bianco e la pulitura finale, esclusi i pezzi speciali e ogni intervento sui supporti sottostanti e quanto altro necessario per dare il lavoro finito a perfetta regola d’arte. Piastrelle monocottura delle dimensioni cm 20 x 20 o 20 x 25		mq	€ 33,90
973	EDILIZIA - Rivestimenti -	E.16.003a	Rivestimento di pareti interne con piastrelle di litogre ... perfetta regola d’arte. Piastrelle in litogres 7,5 x 15 cm	Rivestimento di pareti interne con piastrelle di litogres rosso ceramico, o a colori chiari, cm 7,5x15 , 1° scelta , con superficie liscia, posta in opera con idoneo collante su intonaco o altro sottofondo, esclusi , comprese le stuccature dei giunti con cemento bianco o colorato , i pezzi speciali, i terminali, gli zoccoli, la pulitura finale e quanto altro necessario per dare il lavoro eseguito a perfetta regola d’arte. Piastrelle in litogres 7,5 x 15 cm		mq	€ 28,00
974	EDILIZIA - Rivestimenti -	E.16.004a	Rivestimento di pareti con piastrelle di klinker cerami ... e. Piastrelle di klinker - superficie grezza colori vari	Rivestimento di pareti con piastrelle di klinker ceramico ad alta resistenza, con profilo a coda di rondine, spessore da 1 a 1,4 cm, poste in opera su intonaco rustico, incluso di malta bastarda, compreso l'allettamento con l a stessa malta, la stuccatura dei giunti con cemento bianco o colorato e la pulitura; esclusi pezzi speciali, angoli e spigoli e quanto altro necessario per dare il lavoro eseguito a perfetta regola d’arte. Piastrelle di klinker - superficie grezza colori vari		mq	€ 50,80
975	EDILIZIA - Rivestimenti -	E.16.004b	Rivestimento di pareti con piastrelle di klinker cerami ... di klinker - superficie smaltata o vetrinata colori vari	Rivestimento di pareti con piastrelle di klinker ceramico ad alta resistenza, con profilo a coda di rondine, spessore da 1 a 1,4 cm, poste in opera su intonaco rustico, incluso di malta bastarda, compreso l'allettamento con l a stessa malta, la stuccatura dei giunti con cemento bianco o colorato e la pulitura; esclusi pezzi speciali, angoli e spigoli e quanto altro necessario per dare il lavoro eseguito a perfetta regola d’arte. Piastrelle di klinker - superficie smaltata o vetrinata colori vari		mq	€ 58,00
976	EDILIZIA - Rivestimenti -	E.16.005a	Rivestimento in linoleum unito o variegato di qualsiasi ... perfetta regola d’arte. Linoleum in rotoli spessore 2,5 mm	Rivestimento in linoleum unito o variegato di qualsiasi colore, rispondente alle norme DIN 18171, fornito in rotoli, posto in opera con idoneo collante a base di resine, compresi tagli, sfridi, la pulitura il lavaggio, e quanto altro necessario per dare il lavoro eseguito a perfetta regola d’arte. Linoleum in rotoli spessore 2,5 mm		mq	€ 36,60
977	EDILIZIA - Rivestimenti -	E.16.005b	Rivestimento in linoleum unito o variegato di qualsiasi ... perfetta regola d’arte. Linoleum in rotoli spessore 3,2 mm	Rivestimento in linoleum unito o variegato di qualsiasi colore, rispondente alle norme DIN 18171, fornito in rotoli, posto in opera con idoneo collante a base di resine, compresi tagli, sfridi, la pulitura il lavaggio, e quanto altro necessario per dare il lavoro eseguito a perfetta regola d’arte. Linoleum in rotoli spessore 3,2 mm		mq	€ 42,10
978	EDILIZIA - Rivestimenti -	E.16.006a	Rivestimento in pvc, fornito in rotoli, rispondente alle ... lavoro finito a regola d’arte. Pvc in rotoli tipo omogeneo	Rivestimento in pvc, fornito in rotoli, rispondente alle norme UNI 7072-72, posto in opera con idoneo collante, compresi tagli, sfridi, pezzi speciali, profili di chiusura, la pulizia finale e quanto altro necessario per dare il lavoro finito a regola d’arte. Pvc in rotoli tipo omogeneo		mq	€ 28,60
979	EDILIZIA - Rivestimenti -	E.16.006b	Rivestimento in pvc, fornito in rotoli, rispondente alle ... voro finito a regola d’arte. Pvc in rotoli tipo eterogeneo	Rivestimento in pvc, fornito in rotoli, rispondente alle norme UNI 7072-72, posto in opera con idoneo collante, compresi tagli, sfridi, pezzi speciali, profili di chiusura, la pulizia finale e quanto altro necessario per dare il lavoro finito a regola d’arte. Pvc in rotoli tipo eterogeneo		mq	€ 26,50
980	EDILIZIA - Rivestimenti -	E.16.007a	Rivestimento di pareti in lastre di marmo, pietra o trave ... o o Gallipoli cm 25 x 50 spessore cm 3, lisce o bisellate	Rivestimento di pareti in lastre di marmo, pietra o travertino, grezze o lucidate sul piano e nelle coste in vista, con spigolo leggermente smussato, poste in opera con malta bastarda, compresa la stuccatura, la stilatura e suggellatura dei giunti con malta di cemento, gli eventuali fori e grappe, tagli e sfridi e quanto altro necessario per dare il lavoro a perfetta regola d’arte. Lastre in pietra delle cave locali di Alezio o Gallipoli cm 25 x 50 spessore cm 3, lisce o bisellate		mq	€ 62,00
981	EDILIZIA - Rivestimenti -	E.16.007b	Rivestimento di pareti in lastre di marmo, pietra o trave ... cali di Cursi cm 25 x 50 spessore cm 3, lisce o bisellate	Rivestimento di pareti in lastre di marmo, pietra o travertino, grezze o lucidate sul piano e nelle coste in vista, con spigolo leggermente smussato, poste in opera con malta bastarda, compresa la stuccatura, la stilatura e suggellatura dei giunti con malta di cemento, gli eventuali fori e grappe, tagli e sfridi e quanto altro necessario per dare il lavoro a perfetta regola d’arte. Lastre in pietra delle cave locali di Cursi cm 25 x 50 spessore cm 3, lisce o bisellate		mq	€ 50,00
982	EDILIZIA - Rivestimenti -	E.16.007c	Rivestimento di pareti in lastre di marmo, pietra o trave ... e locali , Soleto o Carovigno, tipo segato - spessore 3 cm	Rivestimento di pareti in lastre di marmo, pietra o travertino, grezze o lucidate sul piano e nelle coste in vista, con spigolo leggermente smussato, poste in opera con malta bastarda, compresa la stuccatura, la stilatura e suggellatura dei giunti con malta di cemento, gli eventuali fori e grappe, tagli e sfridi e quanto altro necessario per dare il lavoro a perfetta regola d’arte. Lastre in pietra di cave locali , Soleto o Carovigno, tipo segato - spessore 3 cm		mq	€ 80,50
983	EDILIZIA - Rivestimenti -	E.16.007d	Rivestimento di pareti in lastre di marmo, pietra o trave ... re di Trani o Apricena chiaro, segato grezzo spessore cm 2	Rivestimento di pareti in lastre di marmo, pietra o travertino, grezze o lucidate sul piano e nelle coste in vista, con spigolo leggermente smussato, poste in opera con malta bastarda, compresa la stuccatura, la stilatura e suggellatura dei giunti con malta di cemento, gli eventuali fori e grappe, tagli e sfridi e quanto altro necessario per dare il lavoro a perfetta regola d’arte. Lastre di Trani o Apricena chiaro, segato grezzo spessore cm 2		mq	€ 73,00
984	EDILIZIA - Rivestimenti -	E.16.007e	Rivestimento di pareti in lastre di marmo, pietra o trave ... Lastre di Trani o Apricena chiaro, lucidato spessore cm 2	Rivestimento di pareti in lastre di marmo, pietra o travertino, grezze o lucidate sul piano e nelle coste in vista, con spigolo leggermente smussato, poste in opera con malta bastarda, compresa la stuccatura, la stilatura e suggellatura dei giunti con malta di cemento, gli eventuali fori e grappe, tagli e sfridi e quanto altro necessario per dare il lavoro a perfetta regola d’arte. Lastre di Trani o Apricena chiaro, lucidato spessore cm 2		mq	€ 88,10
985	EDILIZIA - Rivestimenti -	E.16.007f	Rivestimento di pareti in lastre di marmo, pietra o trave ... regola d’arte. Lastre di Travertino lucidato spessore cm 2	Rivestimento di pareti in lastre di marmo, pietra o travertino, grezze o lucidate sul piano e nelle coste in vista, con spigolo leggermente smussato, poste in opera con malta bastarda, compresa la stuccatura, la stilatura e suggellatura dei giunti con malta di cemento, gli eventuali fori e grappe, tagli e sfridi e quanto altro necessario per dare il lavoro a perfetta regola d’arte. Lastre di Travertino lucidato spessore cm 2		mq	€ 66,50
986	EDILIZIA - Intonaci, stucchi, decorazioni, tinteggiature, verniciature. -	E.17.001	Finitura di intonaco rustico di pareti e soffitti con sup ... a di intonaco rustico di malta di calce e polvere di marmo	Finitura di intonaco rustico di pareti e soffitti con superficie sufficientemente liscia, eseguita con malta grassa di cemento tirata liscia con cazzuola. Incluso l'uso dei ponteggi fino ad una altezza dal suolo del piano tavolato pari a m 3,60, il loro disarmo, il trasporto, lo scarico dall'automezzo, l'accatastamento, il tiro in alto, l'avvicinamento al luogodi posa di tutti i materiali necessari e quant'altro occorre per dare il lavoro finito in opera a perfetta regola d'arte. Finitura di intonaco rustico di malta di calce e polvere di marmo		mq	€ 9,60
987	EDILIZIA - Intonaci, stucchi, decorazioni, tinteggiature, verniciature. -	E.17.002a	Intonaco interno premiscelato pronto a base di vermiculit ... e. Intonaco interno pronto con vermiculite espansa e gesso	Intonaco interno premiscelato pronto a base di vermiculite espansa e gesso emidrato, tirato in piano a fratazzo, e successivamente rasato con finitura speculare anch'essa a base di gesso emidrato a presa lenta eseguito su pareti, soffitti e parti inclinate, con uno spessore finito di mm 15. Compresa l'esecuzione dei raccordi degli angoli, la profilatura degli spigoli e la fornitura ed uso dei materiali ed attrezzi necessari. Incluso inoltre l'uso dei ponteggi di servizio ed il loro disarmo, il trasporto, lo scarico dall'automezzo, l'accatastamento, il tiro in alto, l'avvicinamento al luogo di posa di tutti i materiali necessari e quant'altro occorre per dare il lavoro finito in opera a perfetta regola d'arte. Intonaco interno pronto con vermiculite espansa e gesso		mq	€ 12,50
988	EDILIZIA - Intonaci, stucchi, decorazioni, tinteggiature, verniciature. -	E.17.003a	Intonaco liscio, per interni e esterni eseguito a qualsia ... d'arte. Intonaco liscio a due strati su superfici interne	Intonaco liscio, per interni e esterni eseguito a qualsiasi altezza su superfici verticali rette, orizzontali e inclinate con malta di cemento. Realizzato con un primo strato di almeno 10 mm con malta dosata a kg 400 di cemento, e con un secondo strato di spessore minimo mm 8 in malta cementizia fino a kg 600, tirato in piano con regolo e fratazzo, applicati previa disposizione di guide e poste e rifinito con sovrastante strato di colla della stessa malta passata al crivello fino e lisciata con fratazzo metallico, compresa l'esecuzione dei raccordi negli angoli, la profilatura degli spigoli e la fornitura ed uso dei materiali ed attrezzi necessari. Incluso inoltre l'uso dei ponteggi fino ad una altezza dal suolo del piano tavolato pari a m 3,60, il loro disarmo,il trasporto, lo scarico dall'automezzo, l'accatastamento, il tiro in alto, l'avvicinamento al luogo di posa di tutti i materiali necessari e quant'altro occorre per dare il lavoro finito in opera a perfetta regola d'arte. Intonaco liscio a due strati su superfici interne		mq	€ 14,00
989	EDILIZIA - Intonaci, stucchi, decorazioni, tinteggiature, verniciature. -	E.17.003b	Intonaco liscio, per interni e esterni eseguito a qualsia ... d'arte. Intonaco liscio a due strati su superfici esterne	Intonaco liscio, per interni e esterni eseguito a qualsiasi altezza su superfici verticali rette, orizzontali e inclinate con malta di cemento. Realizzato con un primo strato di almeno 10 mm con malta dosata a kg 400 di cemento, e con un secondo strato di spessore minimo mm 8 in malta cementizia fino a kg 600, tirato in piano con regolo e fratazzo, applicati previa disposizione di guide e poste e rifinito con sovrastante strato di colla della stessa malta passata al crivello fino e lisciata con fratazzo metallico, compresa l'esecuzione dei raccordi negli angoli, la profilatura degli spigoli e la fornitura ed uso dei materiali ed attrezzi necessari. Incluso inoltre l'uso dei ponteggi fino ad una altezza dal suolo del piano tavolato pari a m 3,60, il loro disarmo,il trasporto, lo scarico dall'automezzo, l'accatastamento, il tiro in alto, l'avvicinamento al luogo di posa di tutti i materiali necessari e quant'altro occorre per dare il lavoro finito in opera a perfetta regola d'arte. Intonaco liscio a due strati su superfici esterne		mq	€ 14,80
990	EDILIZIA - Intonaci, stucchi, decorazioni, tinteggiature, verniciature. -	E.17.004a	Intonaco liscio, per esterni eseguito a qualsiasi altezza ... scio su superfici piane interne , con finitura a tonachino	Intonaco liscio, per esterni eseguito a qualsiasi altezza su superfici verticali rette o centinate, orizzontali e inclinate con malta comune. Realizzato con un primo strato di rinzaffo e con un secondo strato tirato in piano con regolo e fratazzo, applicati previa disposizione di guide e poste e rifinito con sovrastante strato di colla della stessa malta passata al crivello fino e lisciata con fratazzo metallico, compresa l'esecuzione dei raccordi negli angoli, la profilatura degli spigoli e la fornitura ed uso dei materiali ed attrezzi necessari. Incluso inoltre l'uso dei ponteggi fino ad una altezza dal suolo del piano tavolato pari a m 3,60, il loro disarmo,il trasporto, lo scarico dall'automezzo, l'accatastamento, il tiro in alto, l'avvicinamento al luogo di posa di tutti i materiali necessari e quant'altro occorre per dare il lavoro finito in opera a perfetta regola d'arte. Intonaco liscio su superfici piane interne , con finitura a tonachino		mq	€ 16,40
991	EDILIZIA - Intonaci, stucchi, decorazioni, tinteggiature, verniciature. -	E.17.004b	Intonaco liscio, per esterni eseguito a qualsiasi altezza ... scio su superfici piane esterne , con finitura a tonachino	Intonaco liscio, per esterni eseguito a qualsiasi altezza su superfici verticali rette o centinate, orizzontali e inclinate con malta comune. Realizzato con un primo strato di rinzaffo e con un secondo strato tirato in piano con regolo e fratazzo, applicati previa disposizione di guide e poste e rifinito con sovrastante strato di colla della stessa malta passata al crivello fino e lisciata con fratazzo metallico, compresa l'esecuzione dei raccordi negli angoli, la profilatura degli spigoli e la fornitura ed uso dei materiali ed attrezzi necessari. Incluso inoltre l'uso dei ponteggi fino ad una altezza dal suolo del piano tavolato pari a m 3,60, il loro disarmo,il trasporto, lo scarico dall'automezzo, l'accatastamento, il tiro in alto, l'avvicinamento al luogo di posa di tutti i materiali necessari e quant'altro occorre per dare il lavoro finito in opera a perfetta regola d'arte. Intonaco liscio su superfici piane esterne , con finitura a tonachino		mq	€ 17,15
992	EDILIZIA - Intonaci, stucchi, decorazioni, tinteggiature, verniciature. -	E.17.005	Formazione di intonachino a strato unico composto da gras ... a spugna e a pennello e qualsiasi altro onere e magistero.	Formazione di intonachino a strato unico composto da grassello di calce aerea ( tipo Ceprovip) e granulato fine di pietra, carparo e/o polvere di marmo, applicato con uno strato unico su supporto già predisposto e trattato con Primal AC/33, compreso lavorazione a spugna e a pennello e qualsiasi altro onere e magistero.		mq	€ 24,00
993	EDILIZIA - Intonaci, stucchi, decorazioni, tinteggiature, verniciature. -	E.17.006	Compenso aggiuntivo agli intonaci realizzati su lesene, c ... pera finita a perfette regola d’arte, a qualunque altezza.	Compenso aggiuntivo agli intonaci realizzati su lesene, colonne, archi, arcate e volte lunettate per il maggior onere derivante dalla accurata definizione degli spigoli mediante utilizzo di piccole sagome in legno, paraspigoli zincati e quant’altro occorra per darel’opera finita a perfette regola d’arte, a qualunque altezza.		mq	€ 11,90
994	EDILIZIA - Intonaci, stucchi, decorazioni, tinteggiature, verniciature. -	E.17.007	Rincocciatura di murature di qualsiasi genere da intonaca ... altezza compreso ogni alrtoonere e magistero occorrente.	Rincocciatura di murature di qualsiasi genere da intonacare, con scaglie di laterizio e malta cementizia data a rinzaffo, anche a più strati; per conguaglio di irregolarità e appiombature. Eseguita anche a piccole zone a qualsiasi altezza compreso ogni alrto onere e magistero occorrente.		mq	€ 12,50
995	EDILIZIA - Intonaci, stucchi, decorazioni, tinteggiature, verniciature. -	E.17.008	Sovrapprezzo per esecuzione su volte, colonne , lesene , archi. 15%	Sovrapprezzo per esecuzione su volte, colonne , lesene , archi. 15%
996	EDILIZIA - Intonaci, stucchi, decorazioni, tinteggiature, verniciature. -	E.17.009a	Intonaco premiscelato, per interni ed esterni, per allett ... nteggi e tavolati. Intonaco premiscelato a base cementizia	Intonaco premiscelato, per interni ed esterni, per allettamento di strutture, mattoni e murature in genere. Eseguito con sottofondo per uno spessore massimo di cm 2 inclusa la finitura di mm 2 con idonei premiscelati resistente ai solfati. Compresa l'esecuzione dei raccordi negli angoli, la profilatura degli spigoli e la fornitura ed uso dei materiali ed attrezzi necessari. Incluso il tiro in alto, l'avvicinamento al luogo di posa di tutti i materiali necessari e quant'altro occorre per dare il lavoro finito in opera a perfetta regola d'arte. Restano esclusi gli oneri per ponteggi e tavolati. Intonaco premiscelato a base cementizia		mq	€ 10,00
997	EDILIZIA - Intonaci, stucchi, decorazioni, tinteggiature, verniciature. -	E.17.009b	Intonaco premiscelato, per interni ed esterni, per allett ... tavolati. Intonaco premiscelato a base di calce idraulica	Intonaco premiscelato, per interni ed esterni, per allettamento di strutture, mattoni e murature in genere. Eseguito con sottofondo per uno spessore massimo di cm 2 inclusa la finitura di mm 2 con idonei premiscelati resistente ai solfati. Compresa l'esecuzione dei raccordi negli angoli, la profilatura degli spigoli e la fornitura ed uso dei materiali ed attrezzi necessari. Incluso il tiro in alto, l'avvicinamento al luogo di posa di tutti i materiali necessari e quant'altro occorre per dare il lavoro finito in opera a perfetta regola d'arte. Restano esclusi gli oneri per ponteggi e tavolati. Intonaco premiscelato a base di calce idraulica		mq	€ 14,00
998	EDILIZIA - Intonaci, stucchi, decorazioni, tinteggiature, verniciature. -	E.17.010a	Intonaco premiscelato cementizio per finiture con pigme ... eggi e tavolati. Intonaco premiscelato cementizio colorato	Intonaco premiscelato cementizio per finiture con pigmenti colorati, di spessore sino a 2 mm, compresa l'esecuzione dei raccordi negli angoli, la profilatura degli spigoli e la fornitura ed uso dei materiali ed attrezzi necessari. Incluso il tiro in alto, l'avvicinamento al luogo di posa di tutti i materiali necessari e quant'altro occorre per dare il lavoro finito in opera a perfetta regola d'arte. Restano esclusi gli oneri per ponteggi e tavolati. Intonaco premiscelato cementizio colorato		mq	€ 8,50
999	EDILIZIA - Intonaci, stucchi, decorazioni, tinteggiature, verniciature. -	E.17.011a	Ricostruzione di Intonaci esterni per formazione di ... i esterni per formazione di bugnati a composizione lineare	Ricostruzione di Intonaci esterni per formazione di bugnati ad angoli vivi o arrotondati con aggetto fino a cm 7 mediante malta fine di calce in pasta e sabbia con ossatura di chiodi e filo di ferro cotto e rifinitura dello stesso con malta di calce e polvere di marmo, il tutto eseguito, mediante guide e regoli di legno, a perfetta regola d'arte come da rilievo architettonico preesistente. Incluso il tiro in alto, l'avvicinamento al luogo di posa di tutti i materiali necessari e quant'altro occorre per dare il lavoro finito in opera a perfetta regola d'arte. Restano esclusi gli oneri per ponteggi e tavolati. Intonaci esterni per formazione di bugnati a composizione lineare		mq	€ 160,00
1000	EDILIZIA - Intonaci, stucchi, decorazioni, tinteggiature, verniciature. -	E.17.011b	Ricostruzione di Intonaci esterni per formazione di ... ci esterni per formazione di lesene a composizione lineare	Ricostruzione di Intonaci esterni per formazione di bugnati ad angoli vivi o arrotondati con aggetto fino a cm 7 mediante malta fine di calce in pasta e sabbia con ossatura di chiodi e filo di ferro cotto e rifinitura dello stesso con malta di calce e polvere di marmo, il tutto eseguito, mediante guide e regoli di legno, a perfetta regola d'arte come da rilievo architettonico preesistente. Incluso il tiro in alto, l'avvicinamento al luogo di posa di tutti i materiali necessari e quant'altro occorre per dare il lavoro finito in opera a perfetta regola d'arte. Restano esclusi gli oneri per ponteggi e tavolati. Intonaci esterni per formazione di lesene a composizione lineare		mq	€ 189,50
1001	EDILIZIA - Intonaci, stucchi, decorazioni, tinteggiature, verniciature. -	E.17.012a	Fornitura e posa in opera di rete portaintonaco fissata ... a d'arte. Fornitura e posa in opera di rete porta intonaco	Fornitura e posa in opera di rete portaintonaco fissata al soffitto o apposita orditura metallica, mediante piattina metallica inchiodata a sparo o altro sistema di fissaggio. Compreso le cartucce ed i chiodi, il filo di ferro delle legature, i distanziatori, la lavorazione secondo gli schemi progettuali ed il relativo sfrido, l'uso dei ponteggi fino ad una altezza dal suolo del piano tavolato pari a m 3,60 il loro disarmo, l'assistenza, il trasporto, lo scarico dall'automezzo, l'accatastamento, il tiro in alto, l'avvicinamento al luogo di posa e quant'altro occcorre per dare il lavoro finito in opera a perfetta regola d'arte. Fornitura e posa in opera di rete porta intonaco		mq	€ 15,00
1002	EDILIZIA - Intonaci, stucchi, decorazioni, tinteggiature, verniciature. -	E.17.013a	Intonaco retinato, eseguito in galleria o pozzo a vor ... ati. Compenso per intonaco retinato , eseguito in galleria	Intonaco retinato, eseguito in galleria o pozzo a vortice di qualsiasi altezza su superfici verticali rette, orizzontali e inclinate con malta di cemento. Realizzato con un primo strato di rinzaffo di almeno 10 mm con malta dosata a kg 400 di cemento, e con un secondo strato di spessore minimo mm 5 in malta cementizia fino a kg 600, con incorporata rete di filo di ferro di peso non minore di 0.75 kg/m² Tirato in piano con regolo e fratazzo, applicati previa disposizione di guide e poste e rifinito con sovrastante strato di colla della stessa malta passata al crivello fino e lisciata con fratazzo metallico, compresa l'esecuzione dei raccordi negli angoli, la profilatura degli spigoli e la fornitura ed uso dei materiali ed attrezzi necessari. Incluso il tiro in alto, l'avvicinamento al luogo di posa di tutti i materiali necessari e quant'altro occorre per dare il lavoro finito in opera a perfetta regola d'arte. Restano esclusi gli oneri per ponteggi e tavolati. Compenso per intonaco retinato , eseguito in galleria		mq	€ 47,20
1003	EDILIZIA - Intonaci, stucchi, decorazioni, tinteggiature, verniciature. -	E.17.014a	Finitura di betoncino spruzzato, eseguito a qualsiasi a ... betoncino spruzzato e tirato in piano per spessore da cm 2	Finitura di betoncino spruzzato, eseguito a qualsiasi altezza su qualsiasi tipo di supporto e su superfici verticali rette o centinate, orizzontali ed inclinate, con impiego di premiscelati cementizi additivati con graulometria non superiore a 5 mm. Impastato preventivamente con acqua e spruzzato con speciali macchine nella densità di 420 kg/m³ e nello spessore adeguato e tirato in piano. Dato in opera compresa la predisposizione di guide e piste, l'esecuzione di raccordi degli angoli e la profilatura degli spigoli. Incluso inoltre l'uso dei ponteggi fino ad una altezza dal suolo del piano del tavolato pari a m 3,60, il loro disarmo, il trasporto, lo scarico dall'automezzo, l'accatastamento, il tiro in alto, l'avvicinamento al luogo di posa di tutti i materiali necessari e quant'altro occorre per dare il lavoro finito in opera a perfetta regola d'arte. Finitura in betoncino spruzzato e tirato in piano per spessore da cm 2		mq	€ 14,50
1004	EDILIZIA - Intonaci, stucchi, decorazioni, tinteggiature, verniciature. -	E.17.015a	Applicazione di una mano di soluzione neutralizzante o is ... ola d'arte Applicazione su intonaci di uno strato isolante	Applicazione di una mano di soluzione neutralizzante o isolante inibente a base di resine emulsionate acriliche, siliconiche trasparenti o colori tenui su superfici finite esterne ed interne pronte per la tinteggiatura, verticali, orizzontali e curve, intonacate e preparate, previa pulitura e spolveratura, eseguita a pennello o a macchina a qualsiasi altezza. Compreso l'uso di semplici ponteggi di servizio e fino ad una altezza di mt 3,60 , il loro disarmo, la fornitura e l'uso di materiali ed attrezzi, la pulizia finale e quant'altro occorre per dare il lavoro finito in opera a perfetta regola d'arte Applicazione su intonaci di uno strato isolante		mq	€ 11,38
1005	EDILIZIA - Intonaci, stucchi, decorazioni, tinteggiature, verniciature. -	E.17.016a	Finitura di intonaco con increspature di superfici est ... superficie esterne con malta comune dello spessore di 5 mm	Finitura di intonaco con increspature di superfici esterne o interne, eseguito a qualsiasi altezza su superfici verticali rette o centinate, orizzontali e inclinate con malta bastarda, idraulica o di cemento. Incluso inoltre l'uso dei ponteggi fino ad una altezza dal suolo del piano tavolato pari a m 3,60 , il loro disarmo, il trasporto, lo scarico dall'automezzo, l'accatastamento, il tiro inalto, l'avvicinamento al luogo di posa di tutti i materiali necessari e quant'altro occorre per dare il lavoro finito in opera a perfetta regola d'arte. Increspature di superficie esterne con malta comune dello spessore di 5 mm		mq	€ 4,29
1006	EDILIZIA - Intonaci, stucchi, decorazioni, tinteggiature, verniciature. -	E.17.016b	Finitura di intonaco con increspature di superfici est ... terne con malta di cemento a kg 300 dello spessore di 5 mm	Finitura di intonaco con increspature di superfici esterne o interne, eseguito a qualsiasi altezza su superfici verticali rette o centinate, orizzontali e inclinate con malta bastarda, idraulica o di cemento. Incluso inoltre l'uso dei ponteggi fino ad una altezza dal suolo del piano tavolato pari a m 3,60 , il loro disarmo, il trasporto, lo scarico dall'automezzo, l'accatastamento, il tiro inalto, l'avvicinamento al luogo di posa di tutti i materiali necessari e quant'altro occorre per dare il lavoro finito in opera a perfetta regola d'arte. Increspature di superficie esterne con malta di cemento a kg 300 dello spessore di 5 mm		mq	€ 4,89
1007	EDILIZIA - Intonaci, stucchi, decorazioni, tinteggiature, verniciature. -	E.17.016c	Finitura di intonaco con increspature di superfici est ... perficie interne con malta comune per uno spessore di 5 mm	Finitura di intonaco con increspature di superfici esterne o interne, eseguito a qualsiasi altezza su superfici verticali rette o centinate, orizzontali e inclinate con malta bastarda, idraulica o di cemento. Incluso inoltre l'uso dei ponteggi fino ad una altezza dal suolo del piano tavolato pari a m 3,60 , il loro disarmo, il trasporto, lo scarico dall'automezzo, l'accatastamento, il tiro inalto, l'avvicinamento al luogo di posa di tutti i materiali necessari e quant'altro occorre per dare il lavoro finito in opera a perfetta regola d'arte. Increspature di superficie interne con malta comune per uno spessore di 5 mm		mq	€ 3,19
1008	EDILIZIA - Intonaci, stucchi, decorazioni, tinteggiature, verniciature. -	E.17.016d	Finitura di intonaco con increspature di superfici est ... rne con malta di cemento a kg 300 per uno spessore di 5 mm	Finitura di intonaco con increspature di superfici esterne o interne, eseguito a qualsiasi altezza su superfici verticali rette o centinate, orizzontali e inclinate con malta bastarda, idraulica o di cemento. Incluso inoltre l'uso dei ponteggi fino ad una altezza dal suolo del piano tavolato pari a m 3,60 , il loro disarmo, il trasporto, lo scarico dall'automezzo, l'accatastamento, il tiro inalto, l'avvicinamento al luogo di posa di tutti i materiali necessari e quant'altro occorre per dare il lavoro finito in opera a perfetta regola d'arte. Increspature di superficie interne con malta di cemento a kg 300 per uno spessore di 5 mm		mq	€ 3,80
1009	EDILIZIA - Intonaci, stucchi, decorazioni, tinteggiature, verniciature. -	E.17.017a	Ringrosso di spessore fino a cm 3 per configurazione di ... la d'arte. Ringrosso di superfici da cm 3 in malta comune	Ringrosso di spessore fino a cm 3 per configurazione di superfici piane esterne eseguito a qualsiasi altezza su superfici verticali rette, orizzontali e inclinate con malta bastarda, idraulica o di cemento. Realizzato a piu strati, compresa l'esecuzione dei raccordi negli angoli, la profilatura degli spigoli e la fornitura ed uso dei materiali ed attrezzi necessari. Incluso inoltre l'uso dei ponteggi fino ad una altezza dal suolo del piano tavolato pari a m 3,60, il loro disarmo, il trasporto, lo scarico dall'automezzo, l'accatastamento, il tiro inalto, l'avvicinamento al luogo di posa di tutti i materiali necessari e quant'altro occorre per dare il lavoro finito in opera a perfetta regola d'arte. Ringrosso di superfici da cm 3 in malta comune		mq	€ 13,00
1010	EDILIZIA - Intonaci, stucchi, decorazioni, tinteggiature, verniciature. -	E.17.017b	Ringrosso di spessore fino a cm 3 per configurazione di ... ingrosso di superfici da cm 3 in malta di cemento a kg 300	Ringrosso di spessore fino a cm 3 per configurazione di superfici piane esterne eseguito a qualsiasi altezza su superfici verticali rette, orizzontali e inclinate con malta bastarda, idraulica o di cemento. Realizzato a piu strati, compresa l'esecuzione dei raccordi negli angoli, la profilatura degli spigoli e la fornitura ed uso dei materiali ed attrezzi necessari. Incluso inoltre l'uso dei ponteggi fino ad una altezza dal suolo del piano tavolato pari a m 3,60, il loro disarmo, il trasporto, lo scarico dall'automezzo, l'accatastamento, il tiro inalto, l'avvicinamento al luogo di posa di tutti i materiali necessari e quant'altro occorre per dare il lavoro finito in opera a perfetta regola d'arte. Ringrosso di superfici da cm 3 in malta di cemento a kg 300		mq	€ 13,50
1011	EDILIZIA - Intonaci, stucchi, decorazioni, tinteggiature, verniciature. -	E.17.018a	Intonaco a stucco costituito da increspatura con malta ce ... o a stucco eseguito allinterno per uno spessore di cm 1,5	Intonaco a stucco costituito da increspatura con malta cementizia, rinzaffo, abbozzo ed ultimo strato di malta fina con polvere di marmo, eseguito su superfici piane o curve, verticali od orizzontali. Dato in opera compresa l'esecuzione di raccordi degli angoli e la profilatura degli spigoli. Incluso inoltre l'uso dei ponteggi fino ad una altezza dal suolo del piano tavolato pari a m 3,60, il loro disarmo, il trasporto, lo scarico dall'automezzo, l'accatastamento, il tiro in alto, l'avvicinamento al luogo di posa di tutti i materiali necessari e quant'altro occorre per dare il lavoro finito in opera a perfetta regola d'arte. Intonaco a stucco eseguito allinterno per uno spessore di cm 1,5		mq	€ 13,15
1012	EDILIZIA - Intonaci, stucchi, decorazioni, tinteggiature, verniciature. -	E.17.018b	Intonaco a stucco costituito da increspatura con malta ce ... a stucco eseguito all'esterno per uno spessore di cm 1,5	Intonaco a stucco costituito da increspatura con malta cementizia, rinzaffo, abbozzo ed ultimo strato di malta fina con polvere di marmo, eseguito su superfici piane o curve, verticali od orizzontali. Dato in opera compresa l'esecuzione di raccordi degli angoli e la profilatura degli spigoli. Incluso inoltre l'uso dei ponteggi fino ad una altezza dal suolo del piano tavolato pari a m 3,60, il loro disarmo, il trasporto, lo scarico dall'automezzo, l'accatastamento, il tiro in alto, l'avvicinamento al luogo di posa di tutti i materiali necessari e quant'altro occorre per dare il lavoro finito in opera a perfetta regola d'arte. Intonaco a stucco eseguito all'esterno per uno spessore di cm 1,5		mq	€ 15,30
1013	EDILIZIA - Intonaci, stucchi, decorazioni, tinteggiature, verniciature. -	E.17.019a	Stuccatura totale o parziale di superfici interne, ... e di superfici con stucco emulsionato: stuccatura parziale	Stuccatura totale o parziale di superfici interne, con stucco emulsionato a due riprese, onde eliminare eventuali scalfiture, cavillature o piccole imperfezioni, inclusa la carteggiatura finale delle parti stuccate. Compreso l'onere dei ponteggi di servizio fino ad una altezza dal suolo del piano tavolato pari a mt 3,60 ed il loro disarmo, la fornitura e l'uso di materiali ed attrezzi, la pulizia finale e quant'altro occorre per dare il lavoro finito in opera a perfetta regola d'arte.. Preparazione di superfici con stucco emulsionato: stuccatura parziale		mq	€ 3,00
1014	EDILIZIA - Intonaci, stucchi, decorazioni, tinteggiature, verniciature. -	E.17.019b	Stuccatura totale o parziale di superfici interne, ... con stucco emulsionato: stuccatura totale (incamiciatura)	Stuccatura totale o parziale di superfici interne, con stucco emulsionato a due riprese, onde eliminare eventuali scalfiture, cavillature o piccole imperfezioni, inclusa la carteggiatura finale delle parti stuccate. Compreso l'onere dei ponteggi di servizio fino ad una altezza dal suolo del piano tavolato pari a mt 3,60 ed il loro disarmo, la fornitura e l'uso di materiali ed attrezzi, la pulizia finale e quant'altro occorre per dare il lavoro finito in opera a perfetta regola d'arte.. Preparazione di superfici con stucco emulsionato: stuccatura totale (incamiciatura)		mq	€ 6,00
1015	EDILIZIA - Intonaci, stucchi, decorazioni, tinteggiature, verniciature. -	E.17.020a	Stuccatura totale o parziale di superfici interne, con st ... ione di superfici con stucco sintetico stuccatura parziale	Stuccatura totale o parziale di superfici interne, con stucco sintetico a due riprese, onde eliminare eventuali scalfiture, cavillature o piccole imperfezioni, inclusa la carteggiatura finale delle parti stuccate. Compreso l'onere dei ponteggi di servizio fino ad una altezza dal suolo del piano tavolato pari a mt 3,60 ed il loro disarmo, la fornitura e l'uso di materiali ed attrezzi, la pulizia finale e quant'altro occorre per dare il lavoro finito in opera a perfetta regola d'arte. Preaparazione di superfici con stucco sintetico stuccatura parziale		mq	€ 3,60
1016	EDILIZIA - Intonaci, stucchi, decorazioni, tinteggiature, verniciature. -	E.17.020b	Stuccatura totale o parziale di superfici interne, con st ... azione di superfici con stucco sintetico stuccatura totale	Stuccatura totale o parziale di superfici interne, con stucco sintetico a due riprese, onde eliminare eventuali scalfiture, cavillature o piccole imperfezioni, inclusa la carteggiatura finale delle parti stuccate. Compreso l'onere dei ponteggi di servizio fino ad una altezza dal suolo del piano tavolato pari a mt 3,60 ed il loro disarmo, la fornitura e l'uso di materiali ed attrezzi, la pulizia finale e quant'altro occorre per dare il lavoro finito in opera a perfetta regola d'arte. Preaparazione di superfici con stucco sintetico stuccatura totale		mq	€ 6,80
1017	EDILIZIA - Intonaci, stucchi, decorazioni, tinteggiature, verniciature. -	E.17.021a	Fornitura in opera di rivestimento traspirante idr ... fetta regola d'arte. Rivestimento ai silossani tipo rasato	Fornitura in opera di rivestimento traspirante idrorepellente a base di resine silossaniche in emulsione acquosa, pigmenti inorganici e cariche lamellari a bassa penetrazione di acqua meteorica e sporco, da applicare a mano singola con spessore di circa 1,2÷1,8 mm in ragione di circa 1,8÷2,6 kg di prodotto per metro quadro su fondo di intonaco preparato con mano di fissativo idrofobrizzante a base di resine acrilsilossaniche in emulsione acquosa. Il tutto eseguito a qualsiasi altezza, compreso l'onere dei ponteggi fino ad una altezza dal suolo del piano tavolato pari a m 3,60 ed il loro disarmo, la fornitura ed uso dei materiali ed attrezzi, la pulizia finale e quant'altro occorre per dare il lavoro finito in opera a perfetta regola d'arte. Rivestimento ai silossani tipo rasato		mq	€ 18,70
1018	EDILIZIA - Intonaci, stucchi, decorazioni, tinteggiature, verniciature. -	E.17.021b	Fornitura in opera di rivestimento traspirante idr ... etta regola d'arte. Rivestimento ai silossani tipo rustico	Fornitura in opera di rivestimento traspirante idrorepellente a base di resine silossaniche in emulsione acquosa, pigmenti inorganici e cariche lamellari a bassa penetrazione di acqua meteorica e sporco, da applicare a mano singola con spessore di circa 1,2÷1,8 mm in ragione di circa 1,8÷2,6 kg di prodotto per metro quadro su fondo di intonaco preparato con mano di fissativo idrofobrizzante a base di resine acrilsilossaniche in emulsione acquosa. Il tutto eseguito a qualsiasi altezza, compreso l'onere dei ponteggi fino ad una altezza dal suolo del piano tavolato pari a m 3,60 ed il loro disarmo, la fornitura ed uso dei materiali ed attrezzi, la pulizia finale e quant'altro occorre per dare il lavoro finito in opera a perfetta regola d'arte. Rivestimento ai silossani tipo rustico		mq	€ 20,20
1019	EDILIZIA - Intonaci, stucchi, decorazioni, tinteggiature, verniciature. -	E.17.022a	Fornitura in opera di rivestimento ai silicati , fibrorin ... n opera a perfetta regola d'arte. Rivestimento ai silicati	Fornitura in opera di rivestimento ai silicati , fibrorinforzati, ad effetto tonachino a base di silicato di potassio stabilizzato secondo norma DIN 18363, con pigmenti inorganici e graniglie di marmo a varia granulometria da applicare a mano singola con spessore di circa 1,2÷1,8 mm in ragione di circa 1,8÷2,6 kg di prodotto per metro quadro su fondo opportunamente preparato con fissativo a base di silicato di potassio ed additivi uniformanti in ragione di 0,200 litri per metro quadro. Il tutto eseguito a qualsiasi altezza, compreso l'onere dei ponteggi fino ad una altezza dal suolo del piano tavolato pari a m 3,60 ed il loro disarmo, la fornitura ed uso dei materiali ed attrezzi, la pulizia finale e quant'altro occorre per dare il lavoro finito in opera a perfetta regola d'arte. Rivestimento ai silicati		mq	€ 12,00
1020	EDILIZIA - Intonaci, stucchi, decorazioni, tinteggiature, verniciature. -	E.17.023a	Fornitura in opera di rivestimento al quarzo rigato a ba ... a regola d'arte. Rivestimento rasato al quarzo pigmentato	Fornitura in opera di rivestimento al quarzo rigato a base di copolimeri acrilici in emulsione acquosa, pigmenti inorganici, farine e quarzo a granulometria selezionata colorata da applicare con singola mano su fondo già preparato. Adatto all'impiego su intonaci civili di malta, su intonaci a gesso per interni, su elementi prefabbricati in conglomerato cementizio se pretrattati. Spessore coprente pari a mm 2,0 con peso per m² di 3.0 kg. Il tutto eseguito a qualsiasi altezza, compreso l'onere dei ponteggi fino ad una altezza dal suolo del piano tavolato pari a m 3,60 ed il loro disarmo, la fornitura ed uso dei materiali ed attrezzi, la pulizia finale e quant'altro occorre per dare il lavoro finito in opera a perfetta regola d'arte. Rivestimento rasato al quarzo pigmentato		mq	€ 9,00
1021	EDILIZIA - Intonaci, stucchi, decorazioni, tinteggiature, verniciature. -	E.17.024a	Fornitura in opera di rivestimento policromo naturale a b ... ola d'arte. Granigliato di marmo a grana piccola su pareti	Fornitura in opera di rivestimento policromo naturale a base di di polimeri acrilici in emulsione acquosa e graniglie di marmo colorato da applicare in mano singola su fondo già preparato. Adatto all'impiego su intonaci civili di malta, su intonaci a gesso per interni, su elementi prefabbricati in conglomerato cementizio se pretrattati. A grana piccola per uno spessore coprente pari a mm 1,2 con peso per m² di 3,7 kg. Il tutto eseguito a qualsiasi altezza, compreso l'onere dei ponteggi fino ad una altezza dal suolo del piano tavolato pari a m 3,60 ed il loro disarmo, la fornitura ed uso dei materiali ed attrezzi, la pulizia finale e quant'altro occorre per dare il lavoro finito in opera a perfetta regola d'arte. Granigliato di marmo a grana piccola su pareti		mq	€ 13,30
1022	EDILIZIA - Intonaci, stucchi, decorazioni, tinteggiature, verniciature. -	E.17.024b	Fornitura in opera di rivestimento policromo naturale a b ... egola d'arte. Granigliato di marmo a grana media su pareti	Fornitura in opera di rivestimento policromo naturale a base di di polimeri acrilici in emulsione acquosa e graniglie di marmo colorato da applicare in mano singola su fondo già preparato. Adatto all'impiego su intonaci civili di malta, su intonaci a gesso per interni, su elementi prefabbricati in conglomerato cementizio se pretrattati. A grana piccola per uno spessore coprente pari a mm 1,2 con peso per m² di 3,7 kg. Il tutto eseguito a qualsiasi altezza, compreso l'onere dei ponteggi fino ad una altezza dal suolo del piano tavolato pari a m 3,60 ed il loro disarmo, la fornitura ed uso dei materiali ed attrezzi, la pulizia finale e quant'altro occorre per dare il lavoro finito in opera a perfetta regola d'arte. Granigliato di marmo a grana media su pareti		mq	€ 15,80
1023	EDILIZIA - Intonaci, stucchi, decorazioni, tinteggiature, verniciature. -	E.17.025a	Fornitura in opera di rivestimento rasato fine pigmentat ... gola d'arte.. Rasato fine pigmentato di graniglie di marmo	Fornitura in opera di rivestimento rasato fine pigmentato policromo naturale a base di di polimeri acrilici in emulsione acquosa e graniglie di marmo colorato da applicare in due mani su fondo già preparato. Adatto all'impiego su intonaci civili di malta, su intonaci a gesso per interni, su elementi prefabbricati in conglomerato cementizio se pretrattati. Spessore coprente pari a mm 1,3 con peso per m² di 2.2 kg. Il tutto eseguito a qualsiasi altezza, compreso l'onere dei ponteggi fino ad una altezza dal suolo del piano tavolato pari a m 3,60 ed il loro disarmo, la fornitura ed uso dei materiali ed attrezzi, la pulizia finale e quant'altro occorre per dare il lavoro finito in opera a perfetta regola d'arte.. Rasato fine pigmentato di graniglie di marmo		mq	€ 12,10
1024	EDILIZIA - Intonaci, stucchi, decorazioni, tinteggiature, verniciature. -	E.17.026a	Fornitura in opera di rivestimento spatolato lucido pe ... . Spatolato lucido ( stucco veneziano), con colori chiari.	Fornitura in opera di rivestimento spatolato lucido per interni esente da solventi, lavabile con acqua a base di resine sintetiche in dispersione acquosa, cariche micronizzate, pigmenti stabili alla luce ed additivi speciali da applicare in due mani di fondo ed una di finitura con spessore di circa mm 1 e consumo peso per m² di 1,7 kg. Compreso protettivo idrorepellente a base di silicato di potassio in soluzione acquosa e polisilossano, da applicare a spruzzo con singola mano su fondo già preparato. Adatto all'impiego su intonaci civili di malta, su intonaci a gesso per interni. Il tutto eseguito a qualsiasi altezza, compreso l'onere dei ponteggi fino ad una altezza dal suolo del piano tavolato pari a m 3,60 ed il loro disarmo, la fornitura ed uso dei materiali ed attrezzi, la pulizia finale e quant'altro occorre per dare il lavoro finito in opera a perfetta regola d'arte. Spatolato lucido ( stucco veneziano), con colori chiari.		mq	€ 36,00
1025	EDILIZIA - Intonaci, stucchi, decorazioni, tinteggiature, verniciature. -	E.17.027a	Tinteggiatura di superfici interne, intonacate a civ ... tta regola d'arte. Tinteggiatura con pittura oleosintetica	Tinteggiatura di superfici interne, intonacate a civile o lisciate a gesso, gia preparate, comprendente le seguenti lavorazioni: carteggiatura finale, tinteggiatura con due passate di pittura a finire oleosa tipo oleosintetica, con almeno due strati successivi dati a pennello o a macchina fino a coprire in modo uniforme l'intera superficie, a colori correnti chiari. Il tutto dato in opera a qualsiasi altezza, compreso l'onere dei semplici ponteggi di servizio fino ad una altezza di ml. 2,00 come piano di lavoro , la fornitura ed uso di materiali ed attrezzi, la pulizia finale e quant'altro occorre per dare il lavoro finito in opera a perfetta regola d'arte. Tinteggiatura con pittura oleosintetica		mq	€ 8,35
1026	EDILIZIA - Intonaci, stucchi, decorazioni, tinteggiature, verniciature. -	E.17.028a	Tinteggiatura di superfici interne, intonacate ... perfici interne a base di calce con colori correnti chiari	Tinteggiatura di superfici interne, intonacate a civile o lisciate a gesso, comprendente le seguenti lavorazioni: scartavetratura, pulizia, rasatura di stucco e successiva carteggiatura finale; applicazione di una passata di latte di calce , stuccatura parziale, scartavetratura e due passate di attintatura con calce a colori correnti chiari con almeno due strati successivi dati a pennello o a macchina fino a coprire in modo uniforme l'intera superficie. Il tutto dato in opera a qualsiasi altezza, compreso l'onere dei semplici ponteggi di servizio fino ad una altezza di ml 2,00 per il piano di lavoro , la fornitura ed uso di materiali ed attrezzi, la pulizia finale e quant'altro occorre per dare il lavoro finito in opera a perfetta regola d'arte. Tinteggiatura di superfici interne a base di calce con colori correnti chiari		mq	€ 7,30
1027	EDILIZIA - Intonaci, stucchi, decorazioni, tinteggiature, verniciature. -	E.17.029	Sovrapprezzo per applicazione di primer fissativo 15%	Sovrapprezzo per applicazione di primer fissativo 15%
1028	EDILIZIA - Intonaci, stucchi, decorazioni, tinteggiature, verniciature. -	E.17.030a	Tinteggiatura di superfici interne, intonacate a civile o ... e. Tinteggiatura di superfici interne con pittura lavabile	Tinteggiatura di superfici interne, intonacate a civile o lisciate a gesso, gia preparate, comprendente le seguenti lavorazioni: carteggiatura finale , trattamento con primer di fondo e successiva tinteggiatura con almeno due passate di pittura lavabile opaca di resine sintetiche acriliche emulsionabili , dati a pennello o a macchina fino a coprire in modo uniforme l'intera superficie , a colori correnti chiari. Il tutto dato in opera a qualsiasi altezza , compreso l'onere dei semplici ponteggi di servizio fino ad una altezza di ml. 2,00 per il piano di lavoro , la fornitura ed uso di materiali ed attrezzi , la pulizia finale e quant'altro occorre per dare il lavoro finito in opera a perfetta regola d'arte. Tinteggiatura di superfici interne con pittura lavabile		mq	€ 5,65
1029	EDILIZIA - Intonaci, stucchi, decorazioni, tinteggiature, verniciature. -	E.17.031a	Tinteggiatura di superfici interne, intonacate a ... arte. Tinteggiatura di superfici preparate , con cementite	Tinteggiatura di superfici interne, intonacate a civile o lisciate a gesso, gia preparate, comprendente le seguenti lavorazioni: carteggiatura finale, trattamento con primer di fondo e successiva tinteggiatura con almeno due passate di pittura a finire ioleosa opaca (tipo cementite), data a pennello o a macchina fino a coprire in modo uniforme l'intera superficie, a colori correnti chiari. Il tutto dato in opera a qualsiasi altezza, compreso l'onere dei semplici ponteggi di servizio fino ad una altezza di ml 2,00 per il piano di lavoro , la fornitura ed uso di materiali ed attrezzi, la pulizia finale e quant'altro occorre per dare il lavoro finito in opera a perfetta regola d'arte. Tinteggiatura di superfici preparate , con cementite		mq	€ 11,10
1030	EDILIZIA - Intonaci, stucchi, decorazioni, tinteggiature, verniciature. -	E.17.032a	Tinteggiatura di superfici interne, intonacate a civile o ... a regola d'arte. Tinteggiatura con pittura acrilica lucida	Tinteggiatura di superfici interne, intonacate a civile o lisciate a gesso, gia preparate, comprendente le seguenti lavorazioni: carteggiatura finale, tinteggiatura a finire di pittura acrilica lucida (smalto sintetico) successiva con almeno due strati successivi dati a pennello o a macchina fino a coprire in modo uniforme l'intera superficie, a colori correnti chiari. Il tutto dato in opera a qualsiasi altezza, compreso l'onere dei semplici ponteggi di servizio fino ad una altezza di ml 2,00 per il piano di lavoro, la fornitura ed uso di materiali ed attrezzi, la pulizia finale e quant'altro occorre per dare il lavoro finito in opera a perfetta regola d'arte. Tinteggiatura con pittura acrilica lucida		mq	€ 10,15
1031	EDILIZIA - Intonaci, stucchi, decorazioni, tinteggiature, verniciature. -	E.17.033a	Tinteggiatura a tempera di superfici interne, intonacate ... d'arte. Applicazione su superfici già preparate , di tinta	Tinteggiatura a tempera di superfici interne, intonacate a civile o lisciate a gesso, gia preparate, comprendente le seguenti lavorazioni: carteggiatura finale, tinteggiatura a tempera sintetica con almeno due strati successivi dati a pennello o a macchina fino a coprire in modo uniforme l'intera superficie, a colori correnti chiari. Il tutto dato in opera a qualsiasi altezza, compreso l'uso di semplici ponteggi e fino ad una altezza di mt 3,60 , il loro disarmo, la fornitura ed uso di materiali ed attrezzi, la pulizia finale e quant'altro occorre per dare il lavoro finito in opera a perfetta regola d'arte. Applicazione su superfici già preparate , di tinta		mq	€ 4,50
1032	EDILIZIA - Intonaci, stucchi, decorazioni, tinteggiature, verniciature. -	E.17.034	Tinteggiatura a tempera di superfici interne, intonacate ... gola d'arte. Compenso per una mano in più di tinta tempera	Tinteggiatura a tempera di superfici interne, intonacate a civile o lisciate a gesso, gia preparate, comprendente le seguenti lavorazioni: carteggiatura finale, tinteggiatura a tempera sintetica con almeno due strati successivi dati a pennello o a macchina fino a coprire in modo uniforme l'intera superficie, a colori correnti chiari. Il tutto dato in opera a qualsiasi altezza, compreso l'uso di semplici ponteggi e fino ad una altezza di mt 3,60 , il loro disarmo, la fornitura ed uso di materiali ed attrezzi, la pulizia finale e quant'altro occorre per dare il lavoro finito in opera a perfetta regola d'arte. Compenso per una mano in più di tinta tempera		mq	€ 3,40
1033	EDILIZIA - Intonaci, stucchi, decorazioni, tinteggiature, verniciature. -	E.17.035	Tinteggiatura a tempera di superfici interne, intonacate ... ola d'arte. Compenso per una mano in più di tinta lavabile	Tinteggiatura a tempera di superfici interne, intonacate a civile o lisciate a gesso, gia preparate, comprendente le seguenti lavorazioni: carteggiatura finale, tinteggiatura a tempera sintetica con almeno due strati successivi dati a pennello o a macchina fino a coprire in modo uniforme l'intera superficie, a colori correnti chiari. Il tutto dato in opera a qualsiasi altezza, compreso l'uso di semplici ponteggi e fino ad una altezza di mt 3,60 , il loro disarmo, la fornitura ed uso di materiali ed attrezzi, la pulizia finale e quant'altro occorre per dare il lavoro finito in opera a perfetta regola d'arte. Compenso per una mano in più di tinta lavabile		mq	€ 2,75
1034	EDILIZIA - Intonaci, stucchi, decorazioni, tinteggiature, verniciature. -	E.17.036a	Compenso per una mano in più di attintatura per la tinteg ... rrenti chiari. Compenso per una mano in più di attintatura	Compenso per una mano in più di attintatura per la tinteggiatura di superfici interne eseguite previa spazzolatura e pulizia delle stesse, applicazione di una passata di latte di calce, stuccatura parziale, scartavetratura e due passate di attintatura con calce a colori correnti chiari. Compenso per una mano in più di attintatura		mq	€ 3,60
1035	EDILIZIA - Intonaci, stucchi, decorazioni, tinteggiature, verniciature. -	E.17.037a	Fornitura in opera di idropittura murale per interni a ... opittura murale per interni a base di silicato di potassio	Fornitura in opera di idropittura murale per interni a base di silicato di potassio, rispondente alla norma DIN 18363 da applicare a mano su fondo di intonaco stagionato opportuneamente preparato con mano di fissativo consolidante a base di silicato di potassio in ragione di 0,200 litri per metro quadro. Il tutto eseguito a qualsiasi altezza, compreso l'onere dei ponteggi fino ad una altezza dal suolo del piano tavolato pari a m 3,60 ed il loro disarmo, la fornitura ed uso dei materiali ed attrezzi, la pulizia finale e quant'altro occorre per dare il lavoro finito in opera a perfetta regola d'arte. Idropittura murale per interni a base di silicato di potassio		mq	€ 9,50
1036	EDILIZIA - Intonaci, stucchi, decorazioni, tinteggiature, verniciature. -	E.17.038a	Lavaggio di vecchie pitture per un uso di solvente. Inclu ... ta regola d'arte. Compenso al lavaggio per uso di solventi	Lavaggio di vecchie pitture per un uso di solvente. Incluso l'uso dei ponteggi fino ad una altezza dal suolo del piano tavolato pari a m 3,60, il loro disarmo, il trasporto, lo scarico dall'automezzo, l'accatastamento, il tiro in alto, l'avvicinamento al luogo di posa di tutti i materiali necessari, lo scarico ed il trasporto a rifiuto dei materiali di risula e quant'altro occorre per dare il lavoro finito in opera a perfetta regola d'arte. Compenso al lavaggio per uso di solventi		mq	€ 2,50
1037	EDILIZIA - Intonaci, stucchi, decorazioni, tinteggiature, verniciature. -	E.17.039a	Posa in opera con idonei collanti, su pareti già preparat ... d'arte. Posa in opera di parati con affiancatura dei bordi	Posa in opera con idonei collanti, su pareti già preparate, di parati con affiancatura dei bordi (escluso il costo dei parati), tipo nazionali in carta o plastificati leggeri, per spigoli, bordi, sgusci, tagli. Il tutto dato in opera a qualsiasi altezza, compreso l'onere dei ponteggi di servizio fino ad una altezza dal suolo del piano tavolato pari a mt 3,60 ed il loro disarmo, la fornitura ed uso di materiali ed attrezzi, la pulizia finale e quant'altro occorre per dare il lavoro finito in opera a perfetta regola d'arte. Posa in opera di parati con affiancatura dei bordi		mq	€ 9,50
1038	EDILIZIA - Intonaci, stucchi, decorazioni, tinteggiature, verniciature. -	E.17.040a	Applicazione su opere in ferro già preparate di pittura a ... azione su opere in ferro di antirugine al’ ossido di ferro	Applicazione su opere in ferro già preparate di pittura antiruggine di fondo dato a pennello fino a coprire in modo uniforme l'intera superficie. Il tutto eseguito a qualsiasi altezza, compreso l'uso dei ponteggi fino ad una altezza dal suolo del piano tavolato pari a m 3,60 ed il loro disarmo, la fornitura ed uso dei materiali ed attrezzi, la pulizia finale e quant'altro occorre per dare il lavoro finito a perfetta regola d'arte. Applicazione su opere in ferro di antirugine al’ ossido di ferro		mq	€ 9,80
1039	EDILIZIA - Intonaci, stucchi, decorazioni, tinteggiature, verniciature. -	E.17.040b	Applicazione su opere in ferro già preparate di pittura a ... cazione su opere in ferro di antirugine al minio di piombo	Applicazione su opere in ferro già preparate di pittura antiruggine di fondo dato a pennello fino a coprire in modo uniforme l'intera superficie. Il tutto eseguito a qualsiasi altezza, compreso l'uso dei ponteggi fino ad una altezza dal suolo del piano tavolato pari a m 3,60 ed il loro disarmo, la fornitura ed uso dei materiali ed attrezzi, la pulizia finale e quant'altro occorre per dare il lavoro finito a perfetta regola d'arte. Applicazione su opere in ferro di antirugine al minio di piombo		mq	€ 10,50
1040	EDILIZIA - Intonaci, stucchi, decorazioni, tinteggiature, verniciature. -	E.17.040c	Applicazione su opere in ferro già preparate di pittura a ... ione su opere in ferro di antirugine al cromato di Pb o Zn	Applicazione su opere in ferro già preparate di pittura antiruggine di fondo dato a pennello fino a coprire in modo uniforme l'intera superficie. Il tutto eseguito a qualsiasi altezza, compreso l'uso dei ponteggi fino ad una altezza dal suolo del piano tavolato pari a m 3,60 ed il loro disarmo, la fornitura ed uso dei materiali ed attrezzi, la pulizia finale e quant'altro occorre per dare il lavoro finito a perfetta regola d'arte. Applicazione su opere in ferro di antirugine al cromato di Pb o Zn		mq	€ 10,20
1041	EDILIZIA - Intonaci, stucchi, decorazioni, tinteggiature, verniciature. -	E.17.041a	Applicazione di una passata di antiruggine al minio di pi ... antiruggine su tubazioni in ferro con diametro fino a cm 5	Applicazione di una passata di antiruggine al minio di piombo su tubi di diametro fino a cm 10, paraspigoli, ferri ad U, apparecchi a sporgere per avvolgibili e su profilati in genere di superficie trattata equivalente, data a pennello fino a coprire in modo uniforme l'intera superficie. Il tutto eseguito a qualsiasi altezza, compreso l'uso dei ponteggi fino ad una altezza dal suolo del piano tavolato pari a m 3,60 ed il loro disarmo, la fornitura ed uso dei materiali ed attrezzi, la pulizia finale e quant'altro occorre per dare il lavoro finito a perfetta regola d'arte. Applicazione di antiruggine su tubazioni in ferro con diametro fino a cm 5		ml	€ 1,30
1042	EDILIZIA - Intonaci, stucchi, decorazioni, tinteggiature, verniciature. -	E.17.041b	Applicazione di una passata di antiruggine al minio di pi ... ruggine su tubazioni in ferro con diametro da cm 5 a cm 10	Applicazione di una passata di antiruggine al minio di piombo su tubi di diametro fino a cm 10, paraspigoli, ferri ad U, apparecchi a sporgere per avvolgibili e su profilati in genere di superficie trattata equivalente, data a pennello fino a coprire in modo uniforme l'intera superficie. Il tutto eseguito a qualsiasi altezza, compreso l'uso dei ponteggi fino ad una altezza dal suolo del piano tavolato pari a m 3,60 ed il loro disarmo, la fornitura ed uso dei materiali ed attrezzi, la pulizia finale e quant'altro occorre per dare il lavoro finito a perfetta regola d'arte. Applicazione di antiruggine su tubazioni in ferro con diametro da cm 5 a cm 10		ml	€ 2,15
1043	EDILIZIA - Intonaci, stucchi, decorazioni, tinteggiature, verniciature. -	E.17.042a	Applicazione due passate di pittura di finitura oleosinte ... o sintetico su tubazioni in ferro con diametro fino a cm 5	Applicazione due passate di pittura di finitura oleosintetica di colori correnti su tubi di diametro fino a cm 15, paraspigoli, ferri ad U, apparecchi a sporgere per avvolgibili e su profilati in genere di superficie trattata equivalente, dati a pennello fino a coprire in modo uniforme l'intera superficie. Il tutto eseguito a qualsiasi altezza, compreso l'uso dei ponteggi fino ad una altezza dal suolo del piano tavolato pari a m 3,60 ed il loro disarmo, la fornitura ed uso dei materiali ed attrezzi, la pulizia finale e quant'altro occorre per dare il lavoro finito a perfetta regola d'arte. Applicazione di smalto sintetico su tubazioni in ferro con diametro fino a cm 5		ml	€ 3,25
1044	EDILIZIA - Intonaci, stucchi, decorazioni, tinteggiature, verniciature. -	E.17.042b	Applicazione due passate di pittura di finitura oleosinte ... ntetico su tubazioni in ferro con diametro da cm 5 a cm 10	Applicazione due passate di pittura di finitura oleosintetica di colori correnti su tubi di diametro fino a cm 15, paraspigoli, ferri ad U, apparecchi a sporgere per avvolgibili e su profilati in genere di superficie trattata equivalente, dati a pennello fino a coprire in modo uniforme l'intera superficie. Il tutto eseguito a qualsiasi altezza, compreso l'uso dei ponteggi fino ad una altezza dal suolo del piano tavolato pari a m 3,60 ed il loro disarmo, la fornitura ed uso dei materiali ed attrezzi, la pulizia finale e quant'altro occorre per dare il lavoro finito a perfetta regola d'arte. Applicazione di smalto sintetico su tubazioni in ferro con diametro da cm 5 a cm 10		ml	€ 4,50
1045	EDILIZIA - Intonaci, stucchi, decorazioni, tinteggiature, verniciature. -	E.17.042c	Applicazione due passate di pittura di finitura oleosinte ... ntetico su tubazioni in ferro con diametro da cm 10 a cm15	Applicazione due passate di pittura di finitura oleosintetica di colori correnti su tubi di diametro fino a cm 15, paraspigoli, ferri ad U, apparecchi a sporgere per avvolgibili e su profilati in genere di superficie trattata equivalente, dati a pennello fino a coprire in modo uniforme l'intera superficie. Il tutto eseguito a qualsiasi altezza, compreso l'uso dei ponteggi fino ad una altezza dal suolo del piano tavolato pari a m 3,60 ed il loro disarmo, la fornitura ed uso dei materiali ed attrezzi, la pulizia finale e quant'altro occorre per dare il lavoro finito a perfetta regola d'arte. Applicazione di smalto sintetico su tubazioni in ferro con diametro da cm 10 a cm15		ml	€ 5,20
1046	EDILIZIA - Intonaci, stucchi, decorazioni, tinteggiature, verniciature. -	E.17.043a	Applicazione su superfici non ancora preparate di una ... d'arte Applicazione di una mano di imprimitura a solvente	Applicazione su superfici non ancora preparate di una passata di imprimitura a solvente. Il tutto dato in opera a qualsiasi altezza, compreso l'uso dei ponteggi di servizio ed il loro disarmo, la fornitura ed uso di materiali ed attrezzi, la pulizia finale e quant'altro occorre per dare il lavoro finito in opera a perfetta regola d'arte Applicazione di una mano di imprimitura a solvente		mq	€ 6,15
1047	EDILIZIA - Intonaci, stucchi, decorazioni, tinteggiature, verniciature. -	E.17.044a	Applicazione su opere in ferro già preparate e trattate ... cazione di smalto sintetico su opere in ferro gia trattate	Applicazione su opere in ferro già preparate e trattate con antiruggine, di pittura oleosintetica (smalto sintetico) in colori correnti, data a pennello fino a coprire in modo uniforme l'intera superficie. Il tutto eseguito a qualsiasi altezza, compreso l'uso dei ponteggi fino ad una altezza dal suolo del piano tavolato pari a m 3,60 ed il loro disarmo, la fornitura ed uso dei materiali ed attrezzi, la pulizia finale e quant'altro occorre per dare il lavoro finito a perfetta regola d'arte. Applicazione di smalto sintetico su opere in ferro gia trattate		mq	€ 12,50
1048	EDILIZIA - Intonaci, stucchi, decorazioni, tinteggiature, verniciature. -	E.17.045a	Applicazione su opere in ferro già preparate di pittu ... plicazione su opere in ferro di smalto sintetico alchilica	Applicazione su opere in ferro già preparate di pittura sintetica alchilica (smalto sintetico) in colori correnti, data a pennello fino a coprire in modo uniforme l'intera superficie. Il tutto eseguito a qualsiasi altezza, compreso l'uso dei ponteggi fino ad una altezza dal suolo del piano tavolato pari a m 3,60 ed il loro disarmo, la fornitura ed uso dei materiali ed attrezzi, la pulizia finale e quant'altro occorre per dare il lavoro finito a perfetta regola d'arte Applicazione su opere in ferro di smalto sintetico alchilica		mq	€ 13,80
1049	EDILIZIA - Intonaci, stucchi, decorazioni, tinteggiature, verniciature. -	E.17.046a	Stuccatura parziale di opere in ferro con stucco sintetic ... fetta regola d'arte. Stuccatura parziale di opere in ferro	Stuccatura parziale di opere in ferro con stucco sintetico, compresa la lisciatura con carta abrasiva sulle parti stuccate. Il tutto eseguito a qualsiasi altezza, compreso l'uso dei ponteggi fino ad una altezza dal suolo del piano tavolato pari a m 3,60 ed il loro disarmo, la fornitura ed uso dei materiali ed attrezzi, la pulizia finale e quant'altro occorre per dare il lavoro finito a perfetta regola d'arte. Stuccatura parziale di opere in ferro		mq	€ 5,13
1050	EDILIZIA - Intonaci, stucchi, decorazioni, tinteggiature, verniciature. -	E.17.047a	Rasatura ad una passata di stucco sintetico di opere in f ... parti stuccate. Rasatura ad una passata di opere in ferro	Rasatura ad una passata di stucco sintetico di opere in ferro compresa la lisciatura con carta abrasiva sulle parti stuccate. Rasatura ad una passata di opere in ferro		mq	€ 4,55
1051	EDILIZIA - Intonaci, stucchi, decorazioni, tinteggiature, verniciature. -	E.17.048a	Verniciatura a smalto su opere in ferro, previa s ... tta regola d'arte. Verniciatura a smalto su opere in ferro	Verniciatura a smalto su opere in ferro, previa spolveratura e ripulitura della superficie, levigatura con carta vetro, prima passata di vernice a smalto e lieve aggiunta di acqua ragia e una seconda applicazione di una passata di smalto puro, dati a pennello sino a coprire in modo uniforme l'intera superficie. Il tutto eseguito a qualsiasi altezza, compreso l'onere dei semplici ponteggi fino ad una altezza di ml 2,00 per il piano di lavoro , la fornitura ed uso di materiali ed attrezzi, la pulizia finale e quant'altro occorre per dare il lavoro finito a perfetta regola d'arte. Verniciatura a smalto su opere in ferro		mq	€ 15,40
1052	EDILIZIA - Intonaci, stucchi, decorazioni, tinteggiature, verniciature. -	E.17.049a	Verniciatura ignifuga intumescente di opere in ferro (s ... niciatura di strutture metalliche con vernici intumescenti	Verniciatura ignifuga intumescente di opere in ferro (strutture portanti, lamiere, manufatti), eseguita con l'applicazione di pittura di fondo a base magra e almeno due strati successivi di vernice antifiamma, dati a pennello sino a coprire in modo uniforme l'intera superficie. Il tutto eseguito a qualsiasi altezza, compreso l'onere dei semplici ponteggi fino ad una altezza di ml 2,00 per il piano di lavoro , la fornitura ed uso di materiali ed attrezzi, la pulizia finale e quant'altro occorre per dare il lavoro finito a perfetta regola d'arte. Verniciatura di strutture metalliche con vernici intumescenti		mq	€ 25,80
1053	EDILIZIA - Intonaci, stucchi, decorazioni, tinteggiature, verniciature. -	E.17.050	Verniciatura ignifuga intumescente di opere in ferro (s ... d'arte. Compenso per una mano in più di smalto sintetico	Verniciatura ignifuga intumescente di opere in ferro (strutture portanti, lamiere, manufatti), eseguita con l'applicazione di pittura di fondo a base magra e almeno due strati successivi di vernice antifiamma, dati a pennello sino a coprire in modo uniforme l'intera superficie. Il tutto eseguito a qualsiasi altezza, compreso l'onere dei semplici ponteggi fino ad una altezza di ml 2,00 per il piano di lavoro , la fornitura ed uso di materiali ed attrezzi, la pulizia finale e quant'altro occorre per dare il lavoro finito a perfetta regola d'arte. Compenso per una mano in più di smalto sintetico		mq	€ 7,50
1054	EDILIZIA - Intonaci, stucchi, decorazioni, tinteggiature, verniciature. -	E.17.051a	Verniciatura REI 60 di opere in ferro (strutture portanti ... regola d'arte. Verniciatura REI 60 di strutture metalliche	Verniciatura REI 60 di opere in ferro (strutture portanti, lamiere, manufatti , telai e controtelai), eseguita con l'applicazione di primer di fondo su superfici sgrassate e pulite e successiva passate con almeno due mani, date a distanza non inferiore alle 12 ore di vernice REI, a pennello sino a coprire in modo uniforme l'intera superficie. Il tutto eseguito a qualsiasi altezza, compreso l'onere dei semplici ponteggi fino ad una altezza di ml 2,00 per il piano di lavoro , la fornitura ed uso di materiali ed attrezzi, la pulizia finale e quant'altro occorre per dare il lavoro finito a perfetta regola d'arte. Verniciatura REI 60 di strutture metalliche		mq	€ 31,37
1055	EDILIZIA - Intonaci, stucchi, decorazioni, tinteggiature, verniciature. -	E.17.052a	Coloritura ad olio su opere in ferro, previa spolveratura ... erfetta regola d'arte Coloritura ad olio su opere in ferro	Coloritura ad olio su opere in ferro, previa spolveratura e ripulitura della superficie, levigatura con carta vetro, prima passata con minio di piombo o altro antiruggine e successiva applicazione di due passate di tinta ad olio, dati a pennello sino a coprire in modo uniforme l'intera superficie. Il tutto eseguito a qualsiasi altezza, compreso l'uso dei ponteggi fino ad una altezza dal suolo del piano tavolato pari a m 3,60 ed il loro disarmo, la fornitura ed uso di materiali ed attrezzi, la pulizia finale e quant'altro occorre per dare il lavoro finito a perfetta regola d'arte Coloritura ad olio su opere in ferro		mq	€ 17,50
1056	EDILIZIA - Intonaci, stucchi, decorazioni, tinteggiature, verniciature. -	E.17.053a	Applicazione di pittura ad olio sintetica in colori corre ... cazione su superfici in legno di pittura ad olio sintetico	Applicazione di pittura ad olio sintetica in colori correnti chiari di opere in legno precedentemente preparate, eseguita con almeno due passate di vernice, date a pennello fino a coprire in modo uniforme l'intera superficie. Il tutto eseguito a qualsiasi altezza, compreso l'uso dei ponteggi fino ad una altezza dal suolo del piano tavolato pari a m 3,60 ed il loro disarmo, la fornitura ed uso dei materiali ed attrezzi, la pulizia finale e quant'altro occorre per dare il lavoro finito a perfetta regola d'arte. Applicazione su superfici in legno di pittura ad olio sintetico		mq	€ 28,80
1057	EDILIZIA - Intonaci, stucchi, decorazioni, tinteggiature, verniciature. -	E.17.054a	Applicazione di pittura oleosa opaca in colori correnti ... cazione su superfici in legno di pittura ad olio sintetico	Applicazione di pittura oleosa opaca in colori correnti chiari (tipo cementiti) su superfici di opere in legno precedentemente preparate, eseguita con almeno uno strati di vernice, date a pennello fino a coprire in modo uniforme l'intera superficie. Il tutto eseguito a qualsiasi altezza, compreso l'uso dei ponteggi fino ad una altezza dal suolo del piano tavolato pari a m 3,60 ed il loro disarmo, la fornitura ed uso dei materiali ed attrezzi, la pulizia finale e quant'altro occorre per dare il lavoro finito a perfetta regola d'arte. Applicazione su superfici in legno di pittura ad olio sintetico		mq	€ 25,60
1058	EDILIZIA - Intonaci, stucchi, decorazioni, tinteggiature, verniciature. -	E.17.055	Applicazione di pittura oleosa opaca in colori correnti ... o per una mano in più di pittura oleosa tipo oleosintetica	Applicazione di pittura oleosa opaca in colori correnti chiari (tipo cementiti) su superfici di opere in legno precedentemente preparate, eseguita con almeno uno strati di vernice, date a pennello fino a coprire in modo uniforme l'intera superficie. Il tutto eseguito a qualsiasi altezza, compreso l'uso dei ponteggi fino ad una altezza dal suolo del piano tavolato pari a m 3,60 ed il loro disarmo, la fornitura ed uso dei materiali ed attrezzi, la pulizia finale e quant'altro occorre per dare il lavoro finito a perfetta regola d'arte. Compenso per una mano in più di pittura oleosa tipo oleosintetica		mq	€ 6,50
1059	EDILIZIA - Intonaci, stucchi, decorazioni, tinteggiature, verniciature. -	E.17.056a	Applicazione di pittura sintetica alchilica (smalto sinte ... plicazione su superfici in legno di smalto sintetico opaco	Applicazione di pittura sintetica alchilica (smalto sintetico) in colori correnti chiari di opere in legno precedentemente preparate, eseguita con almeno due strati successivi di vernice, dati a pennello fino a coprire in modo uniforme l'intera superficie. Il tutto eseguito a qualsiasi altezza, compreso l'uso dei ponteggi fino ad una altezza dal suolo del piano tavolato pari a m 3,60 ed il loro disarmo, la fornitura ed uso dei materiali ed attrezzi, la pulizia finale e quant'altro occorre per dare il lavoro finito a perfetta regola d'arte. Applicazione su superfici in legno di smalto sintetico opaco		mq	€ 28,90
1060	EDILIZIA - Intonaci, stucchi, decorazioni, tinteggiature, verniciature. -	E.17.056b	Applicazione di pittura sintetica alchilica (smalto sinte ... licazione su superfici in legno di smalto sintetico lucido	Applicazione di pittura sintetica alchilica (smalto sintetico) in colori correnti chiari di opere in legno precedentemente preparate, eseguita con almeno due strati successivi di vernice, dati a pennello fino a coprire in modo uniforme l'intera superficie. Il tutto eseguito a qualsiasi altezza, compreso l'uso dei ponteggi fino ad una altezza dal suolo del piano tavolato pari a m 3,60 ed il loro disarmo, la fornitura ed uso dei materiali ed attrezzi, la pulizia finale e quant'altro occorre per dare il lavoro finito a perfetta regola d'arte. Applicazione su superfici in legno di smalto sintetico lucido		mq	€ 29,50
1061	EDILIZIA - Intonaci, stucchi, decorazioni, tinteggiature, verniciature. -	E.17.057a	Applicazione di vernice trasparente su superfici in legno ... su superfici legnose di vernice trasparente lucida grassa	Applicazione di vernice trasparente su superfici in legno di opere in legno precedentemente preparate, eseguita con almeno due strati successivi di vernice, dati a pennello fino a coprire in modo uniforme l'intera superficie. Il tutto eseguito a qualsiasi altezza, compreso l'uso dei ponteggi fino ad una altezza dal suolo del piano tavolato pari a m 3,60 ed il loro disarmo, la fornitura ed uso dei materiali ed attrezzi, la pulizia finale e quant'altro occorre per dare il lavoro finito a perfetta regola d'arte. Applicazione su superfici legnose di vernice trasparente lucida grassa		mq	€ 29,30
1062	EDILIZIA - Intonaci, stucchi, decorazioni, tinteggiature, verniciature. -	E.17.058	Preparazione di superfici in legno mediante rasch ... e/o carteggiatura per la’asportazione di vecchia vernice.	Preparazione di superfici in legno mediante raschiatura raschiatura e/o carteggiatura per la’asportazione di vecchia vernice.		mq	€ 3,15
1063	EDILIZIA - Intonaci, stucchi, decorazioni, tinteggiature, verniciature. -	E.17.059a	Imprimitura con una mano di olio di lino cotto di infissi ... gola d'arte. Idropittura ad olio di lino cotto per legnami	Imprimitura con una mano di olio di lino cotto di infissi o superfici in legno, prima di procedere alla stuccatura o pitturazione degli stessi, fino ad ottenere le superfici perfettamente idonee alle successive verniciature di finitura. Compreso l'uso dei ponteggi fino ad una altezza dal suolo del piano tavolato pari a m 3,60 ed il loro disarmo, la fornitura ed uso di materiali ed attrezzi, la pulizia finale e quant'altro occorre per dare il lavoro finito a perfetta regola d'arte. Idropittura ad olio di lino cotto per legnami		mq	€ 4,50
1064	EDILIZIA - Intonaci, stucchi, decorazioni, tinteggiature, verniciature. -	E.17.060a	Preparazione di superfici in legno, consistente in stucca ... e. Stuccatura parziale di infissi o di superficie in legno	Preparazione di superfici in legno, consistente in stuccatura con stucchi emulsionati o sintetici, carteggiatura delle parti stuccate, rasatura finale e spolveratura fino ad ottenere le superfici perfettamente idonee alle successive verniciature di finitura. Compreso l'uso dei ponteggi fino ad una altezza dal suolo del piano tavolato pari a m 3,60, ed il loro disarmo, la fornitura ed uso di materiali ed attrezzi, la pulizia finale e quant'altro occorre per dare il lavoro finito a perfetta regola d'arte. Stuccatura parziale di infissi o di superficie in legno		mq	€ 7,50
1065	EDILIZIA - Intonaci, stucchi, decorazioni, tinteggiature, verniciature. -	E.17.061a	Rasatura ad una ripresa di stucco grasso per legno su ... erfetta regola d'arte. Rasatura su superfici già imprimate	Rasatura ad una ripresa di stucco grasso per legno su superfici già imprimate e spolveratura fino ad ottenere le superfici perfettamente idonee alle successive verniciature di finitura. Compreso l'uso dei ponteggi fino ad una altezza dal suolo del piano tavolato pari a m 3,60 ed il loro disarmo, la fornitura ed uso di materiali ed attrezzi, la pulizia finale e quant'altro occorre per dare il lavoro finito a perfetta regola d'arte. Rasatura su superfici già imprimate		mq	€ 3,95
1066	EDILIZIA - Intonaci, stucchi, decorazioni, tinteggiature, verniciature. -	E.17.062a	Verniciatura di opere in legno a colori naturali, previa ... te. Verniciatura di nuove opere in legno a colori naturali	Verniciatura di opere in legno a colori naturali, previa apparecchiatura con olio di lino cotto, stuccatura con mastice a colori, una passata di vernice flatting ad acqua ragia, raffinatura con carta abrasiva, seconda passata di sola vernice, levigatura con pomice ed applicazione di un'ultima passata di vernice a finire, dati a pennello fino a coprire in modo uniforme l'intera superficie. Il tutto eseguito a qualsiasi altezza, compreso l'onere dei semplici ponteggi fino ad una altezza di ml 2,00 per il piano di lavoro , la fornitura ed uso dei materiali ed attrezzi, la pulizia finale e quant'altro occorre per dare il lavoro finito a perfetta regola d'arte. Verniciatura di nuove opere in legno a colori naturali		mq	€ 14,50
1067	EDILIZIA - Intonaci, stucchi, decorazioni, tinteggiature, verniciature. -	E.17.063a	Verniciatura di opere in legno a smalto, previa apparecch ... gola d'arte. Verniciatura di nuove opere in legno a smalto	Verniciatura di opere in legno a smalto, previa apparecchiatura con olio di lino cotto, stuccatura con mastice a colori, una passata di vernice a smalto e lieve aggiunta di acqua ragia, e una seconda passata di vernice a smalto puro, dati a pennello fino a coprire in modo uniforme l'intera superficie. Il tutto eseguito a qualsiasi altezza, compreso l'onere dei semplici ponteggi di servizio fino ad una altezza di ml. 2,00 per il piano di lavoro , la fornitura ed uso dei materiali ed attrezzi, la pulizia finale e quant'altro occorre per dare il lavoro finito a perfetta regola d'arte. Verniciatura di nuove opere in legno a smalto		mq	€ 15,00
1068	EDILIZIA - Intonaci, stucchi, decorazioni, tinteggiature, verniciature. -	E.17.064a	Coloritura ad olio su opere in legno, previa spolveratura ... rfetta regola d'arte. Coloritura ad olio su opere in legno	Coloritura ad olio su opere in legno, previa spolveratura e ripulitura della superficie, stuccatura, levigatura con carta vetro, prima passata di tinta ad olio ed acqua ragia, seconda stuccatura, raffinatura con carta vetro e successiva applicazione di due passate di tinta ad olio, dati a pennello fino a coprire in modo uniforme l'intera superficie. Il tutto eseguito a qualsiasi altezza, compreso l'uso dei ponteggi fino ad una altezza dal suolo del piano tavolato pari a m 3,60 ed il loro disarmo, la fornitura ed uso dei materiali ed attrezzi, la pulizia finale e quant'altro occorre per dare il lavoro finito a perfetta regola d'arte. Coloritura ad olio su opere in legno		mq	€ 33,60
1069	EDILIZIA - Infissi ed accessori -	E.18.001a	Imbotto o succielo di larghezza fino a cm 35 per rivestim ... d'arte Imbotto o succielo in legno abete o pino di svezia	Imbotto o succielo di larghezza fino a cm 35 per rivestimento di squarci, armato a telaio con listoncini di abete di spessore cm 2, con pannelli di compensato in legno abete o pino di svezia di spessore cm 0.4; in opera compreso, ferramenta, l'assistenza, il trasporto, lo scarico dall'automezzo, l'accatastamento, il tiro in alto, l'avvicinamento al luogo di posa, la pulizia finale e quant'altro occorre per dare il lavoro finito in opera a perfetta regola d'arte Imbotto o succielo in legno abete o pino di svezia		ml	€ 71,40
1070	EDILIZIA - Infissi ed accessori -	E.18.002a	Imbotto o succielo di larghezza fino a cm 35 per rivestim ... a regola d'arte. Imbotto o succielo legno duoglas o mogano	Imbotto o succielo di larghezza fino a cm 35 per rivestimento di squarci, armato a telaio con listoncini di abete cm 2 pannelli di compensato in legno duoglas o mogano di cm 0,40 in opera compreso, ferramenta, l'assistenza, il trasporto, lo scarico dall'automezzo, l'accatastamento, il tiro in alto, l'avvicinamento al luogo di posa, la pulizia finale e quant'altro occorre per dare il lavoro finito in opera a perfetta regola d'arte. Imbotto o succielo legno duoglas o mogano		mq	€ 61,15
1071	EDILIZIA - Infissi ed accessori -	E.18.003a	Imbotto o succielo di legname armato con liste di legno ... rte. Imbotto o succielo armato a telaio con liste di abete	Imbotto o succielo di legname armato con liste di legno di spessore cm 2 per rivestimento di squarci e succieli, liscio, in tavole di abete, di spessore non inferiore a mm 25 dato in opera compreso, ferramenta, l'assistenza, il trasporto, lo scarico dall'automezzo, l'accatastamento, il tiro in alto, l'avvicinamento al luogo di posa, la pulizia finale e quant'altro occorre per dare il lavoro finito in opera a perfetta regola d'arte. Imbotto o succielo armato a telaio con liste di abete		mq	€ 44,40
1072	EDILIZIA - Infissi ed accessori -	E.18.004a	Infisso esterno ad uno o più battenti in profilati di PV ... erfetta regola d'arte. Infisso esterno in profilato in PVC	Infisso esterno ad uno o più battenti in profilati di PVC, costituito da: telaio fisso zancato alle murature realizzato con profilo a sezione quadrata di dimensioni non inferiori a mm 40 x 40 e di peso non inferiore a 1 kg/m, atto a ricevere nella sua cavità interna eventuali profilati di rinforzo in acciaio zincato (questi esclusi), dotato di una battita laterale di sezione rettangolare completa di scanalatura per inserimento di guarnizioni flessibili (queste comprese); telaio apribile realizzato con gli stessi criteri del telaio fisso e con l'aggiunta di profilo di supporto, fermavetro incollato, righello fermavetro applicato a scatto, profili per gocciolatoio, guarnizioni di PVC, cerniere in acciaio plastificato, in opera compreso, ferramenta, l'assistenza, il trasporto, lo scarico dall'automezzo, l'accatastamento, il tiro in alto, l'avvicinamento al luogo di posa, la pulizia finale e quant'altro occorre per dare il lavoro finito in opera a perfetta regola d'arte. Infisso esterno in profilato in PVC		mq	€ 160,00
1073	EDILIZIA - Infissi ed accessori -	E.18.005a	Infisso in ferro per porte interne od esterne con ... 'arte.. Infisso in ferro in profilati tubolari da mm 10/10	Infisso in ferro per porte interne od esterne con profilati tubolari a vetro con zoccolo in lamiera, con o senza sopraluce fisso, completo di fermavetro, scacciacqua dove occorre, cerniere di acciaio con rondelle e zeccole, in opera compreso, ferramenta, l'assistenza, il trasporto, lo scarico dall'automezzo, l'accatastamento, il tiro in alto, l'avvicinamento al luogo di posa, la pulizia finale e quant'altro occorre per dare il lavoro finito in opera a perfetta regola d'arte.. Infisso in ferro in profilati tubolari da mm 10/10		mq	€ 185,65
1074	EDILIZIA - Infissi ed accessori -	E.18.005b	Infisso in ferro per porte interne od esterne con ... 'arte.. Infisso in ferro in profilati tubolari da mm 12/10	Infisso in ferro per porte interne od esterne con profilati tubolari a vetro con zoccolo in lamiera, con o senza sopraluce fisso, completo di fermavetro, scacciacqua dove occorre, cerniere di acciaio con rondelle e zeccole, in opera compreso, ferramenta, l'assistenza, il trasporto, lo scarico dall'automezzo, l'accatastamento, il tiro in alto, l'avvicinamento al luogo di posa, la pulizia finale e quant'altro occorre per dare il lavoro finito in opera a perfetta regola d'arte.. Infisso in ferro in profilati tubolari da mm 12/10		mq	€ 208,75
1075	EDILIZIA - Infissi ed accessori -	E.18.006a	Infisso in profilato di lamiera di alluminio anodizzato e ... nese in alluminio. Infisso in alluminio finestre e balconi	Infisso in profilato di lamiera di alluminio anodizzato estruso per finestre e balconi ad uno o due battenti apribili ovvero per finestre a due battenti di altezza eguale, o diversa, la inferiore fissa e la superiore apribile a vasistas, con profilati a giunto aperto della sezione minima di mm 50 e dello spessore di mm 1,5, rifinite con le parti in vista satinate e con superficie totale della lega leggera ossidata anodicamente a 15 micron; completi di controtelai, scossalino in alluminio per l'eliminazione di condensa,coprifili in lamiera di alluminio anodizzato, fermavetro a scatto in lega leggera, cerniere, scodellini, scrocco ed ogni altro accessorio, compreso la cremonese in alluminio. Infisso in alluminio finestre e balconi		mq	€ 180,00
1076	EDILIZIA - Infissi ed accessori -	E.18.007a	Infisso per finestre e porte-finestra di alluminio del ... Infisso in alluminio finestre e balconi a taglio termico	Infisso per finestre e porte-finestra di alluminio della sezione minima di mm 52 e dello spessore minimo dei profilati di mm 1,5 rifinito con le parti in vista satinate e con superficie totale della lega leggera ossidata anodicamente a 15 micron, fornito e posto in opera. Tutti i profilati sono costituiti da n° 2 elementi assemblati meccanicamente con due lamelle di poliammide formanti il taglio termico. Sono compresi: le guarnizioni in dutral; gli apparecchi di manovra; i fermavetri a scatto; i pezzi speciali; le cerniere; le squadrette di alluminio; le maniglie in alluminio fuso; il controtelaio, da murare, in profilato di lamiera zincata; le opere murarie. È esclusa la fornitura e posa dell'eventuale vetro È inoltre compreso quanto altro occorre per dare l'opera finita a perfetta regola d'arte. Infisso in alluminio finestre e balconi a taglio termico		mq	€ 225,00
1077	EDILIZIA - Infissi ed accessori -	E.18.008a	Infisso monoblocco in lega di alluminio realizzato con ... i mm.. Infisso monoblocco di superficie oltre fino a m q 2	Infisso monoblocco in lega di alluminio realizzato con profilati dello spessore minimo di mm 1,5 rifinito con le parti in vista satinate con superficie totale ossidata anodicamente a 15 micron. Sono compresi: il telaio esterno costituito dai montanti della sezione di mm 100, con ricavata la battuta per l'anta, distanziatore e guida per l'avvolgibile, il traverso superiore con sede di appoggio per il cassonetto, il traverso inferiore asolato (escluso per le porte-finestra) per lo scarico dell'acqua, il telaio mobile realizzato con profili a sezione tubolare, della sezione minima di mm 52, la serranda avvolgibile in PVC tipo pesante da 5,00 kg/m², il rullo, i supporti reggirullo avvolgibile con cuscinetti a sfera, le cinghie, gli avvolgitori automatici con placche, le pulegge, i fondelli, il rullino guida cintino, i rinforzi metallici per teli di larghezza superiore a cm 130, il cassonetto, le guarnizioni di neoprene, gli apparecchi di manovra, i fermavetro a scatto, i pezzi speciali, le cerniere, le squadrette di alluminio, le maniglie di alluminio fuso, il controtelaio, da murare, in profilato di lamiera zincata da 10/10 di mm.. Infisso monoblocco di superficie oltre fino a m q 2		mq	€ 245,50
1078	EDILIZIA - Infissi ed accessori -	E.18.009a	Infisso monoblocco in alluminio per finestre e porte – f ... posa eventuale vetro. Infisso monoblocco a taglio termico	Infisso monoblocco in alluminio per finestre e porte – finestre realizzato con profili dello spessore minimo di mm 1,5 rifinito con le parti in vista satinate con superficie totale della lega ossidata anodicamente a 15 micron. Tutti i profilati sono costituiti da n° 2 elementi assemblati meccanicamentecon due lamelle poliammide formanti il taglio termico. Sono compresi: il telaio esterno costituito dai montanti della sezione di mm 100, con ricavata la battuta per l'anta, distanziatore e guida per l'avvolgibile, il traverso superiore con sede di appoggio per il cassonetto, il traverso infeeriore asolato (escluso per le porte-finestra) per lo scarico dell'acqua, il telaio mobile realizzato con profili a sezione tubolare, della sezione minima di mm 52, la serranda avvolgibilein PVC tipo pesante da 5,00 kg/m², i rinforzi metallici per teli di larghezza superiore a cm 130; i supporti reggirullo con cuscinetti a sfera ; il rullo; la puleggia; i fondelli; guida cintino; l’avvolgitore automatico con placca; le guarnizioni centrali e interna in dutral; la chiusura a cardiglione/ cremonese a 3 punti di chiusura per finestre e portefinestre; il regolo fermavetro a scatto; ferramenta necessaria; le opere murarie; esclusa fornitura e posa eventuale vetro. Infisso monoblocco a taglio termico		mq	€ 272,00
1079	EDILIZIA - Infissi ed accessori -	E.18.010a	Mostra o dietromostra di legno abete scorniciata o con co ... 'arte. Mostra o dietromostra cm 2 e larghezza fino a cm 12	Mostra o dietromostra di legno abete scorniciata o con cornice sovrapposta spessore cm 2; in opera compreso, ferramenta, l'assistenza, il trasporto, lo scarico dall'automezzo, l'accatastamento, il tiro in alto, l'avvicinamento al luogo di posa, la pulizia finale e quant'altro occorre per dare il lavoro finito in opera a perfetta regola d'arte. Mostra o dietromostra cm 2 e larghezza fino a cm 12		ml	€ 11,55
1080	EDILIZIA - Infissi ed accessori -	E.18.011a	Tapparella avvolgibile con stecche diritte, di spessore d ... a perfetta regola d'arte. Tapparella in legno abete o pino	Tapparella avvolgibile con stecche diritte, di spessore da cm 1.4 a 1.5 distanziate e sovrapponibili fino a completa chiusura, collegate con ganci in acciaio cadmiato, compreso supporti, rullo, puleggia, arganello, carrucola di fissaggio, guide fisse ad U ed avvolgitore incassato di ferro, in opera compreso, ferramenta, l'assistenza, il trasporto, lo scarico dall'automezzo, l'accatastamento, il tiro in alto, l'avvicinamento al luogo di posa, la pulizia finale e quant'altro occorre per dare il lavoro finito in opera a perfetta regola d'arte. Tapparella in legno abete o pino		mq	€ 182,25
1081	EDILIZIA - Infissi ed accessori -	E.18.011b	Tapparella avvolgibile con stecche diritte, di spessore d ... a perfetta regola d'arte. Tapparella in legno pitch -pine	Tapparella avvolgibile con stecche diritte, di spessore da cm 1.4 a 1.5 distanziate e sovrapponibili fino a completa chiusura, collegate con ganci in acciaio cadmiato, compreso supporti, rullo, puleggia, arganello, carrucola di fissaggio, guide fisse ad U ed avvolgitore incassato di ferro, in opera compreso, ferramenta, l'assistenza, il trasporto, lo scarico dall'automezzo, l'accatastamento, il tiro in alto, l'avvicinamento al luogo di posa, la pulizia finale e quant'altro occorre per dare il lavoro finito in opera a perfetta regola d'arte. Tapparella in legno pitch -pine		mq	€ 210,85
1082	EDILIZIA - Infissi ed accessori -	E.18.011c	Tapparella avvolgibile con stecche diritte, di spessore d ... opera a perfetta regola d'arte. Tapparella in PVC leggero	Tapparella avvolgibile con stecche diritte, di spessore da cm 1.4 a 1.5 distanziate e sovrapponibili fino a completa chiusura, collegate con ganci in acciaio cadmiato, compreso supporti, rullo, puleggia, arganello, carrucola di fissaggio, guide fisse ad U ed avvolgitore incassato di ferro, in opera compreso, ferramenta, l'assistenza, il trasporto, lo scarico dall'automezzo, l'accatastamento, il tiro in alto, l'avvicinamento al luogo di posa, la pulizia finale e quant'altro occorre per dare il lavoro finito in opera a perfetta regola d'arte. Tapparella in PVC leggero		mq	€ 36,00
1083	EDILIZIA - Infissi ed accessori -	E.18.011d	Tapparella avvolgibile con stecche diritte, di spessore d ... opera a perfetta regola d'arte. Tapparella in PVC pesante	Tapparella avvolgibile con stecche diritte, di spessore da cm 1.4 a 1.5 distanziate e sovrapponibili fino a completa chiusura, collegate con ganci in acciaio cadmiato, compreso supporti, rullo, puleggia, arganello, carrucola di fissaggio, guide fisse ad U ed avvolgitore incassato di ferro, in opera compreso, ferramenta, l'assistenza, il trasporto, lo scarico dall'automezzo, l'accatastamento, il tiro in alto, l'avvicinamento al luogo di posa, la pulizia finale e quant'altro occorre per dare il lavoro finito in opera a perfetta regola d'arte. Tapparella in PVC pesante		mq	€ 42,00
1084	EDILIZIA - Infissi ed accessori -	E.18.011e	Tapparella avvolgibile con stecche diritte, di spessore d ... perfetta regola d'arte. Tapparella in alluminio coibentato	Tapparella avvolgibile con stecche diritte, di spessore da cm 1.4 a 1.5 distanziate e sovrapponibili fino a completa chiusura, collegate con ganci in acciaio cadmiato, compreso supporti, rullo, puleggia, arganello, carrucola di fissaggio, guide fisse ad U ed avvolgitore incassato di ferro, in opera compreso, ferramenta, l'assistenza, il trasporto, lo scarico dall'automezzo, l'accatastamento, il tiro in alto, l'avvicinamento al luogo di posa, la pulizia finale e quant'altro occorre per dare il lavoro finito in opera a perfetta regola d'arte. Tapparella in alluminio coibentato		mq	€ 72,00
1085	EDILIZIA - Infissi ed accessori -	E.18.011f	Tapparella avvolgibile con stecche diritte, di spessore d ... a perfetta regola d'arte. Tapparella in acciaio coibentato	Tapparella avvolgibile con stecche diritte, di spessore da cm 1.4 a 1.5 distanziate e sovrapponibili fino a completa chiusura, collegate con ganci in acciaio cadmiato, compreso supporti, rullo, puleggia, arganello, carrucola di fissaggio, guide fisse ad U ed avvolgitore incassato di ferro, in opera compreso, ferramenta, l'assistenza, il trasporto, lo scarico dall'automezzo, l'accatastamento, il tiro in alto, l'avvicinamento al luogo di posa, la pulizia finale e quant'altro occorre per dare il lavoro finito in opera a perfetta regola d'arte. Tapparella in acciaio coibentato		mq	€ 96,00
1086	EDILIZIA - Infissi ed accessori -	E.18.012	Fornitura e posa in opera di motorino elettrico, escluso ... ccorre per dare il lavoro finito a perfetta regola d’arte.	Fornitura e posa in opera di motorino elettrico, escluso impianto elettrico,applicatosi rullo avvolgitore, compreso opere murarie e quanto altro occorre per dare il lavoro finito a perfetta regola d’arte.		cad	€ 108,00
1087	EDILIZIA - Infissi ed accessori -	E.18.013a	Persiana di legno di qualsiasi superficie, ad una o due a ... erfetta regola d'arte. Persiana in legno pino abete o pino	Persiana di legno di qualsiasi superficie, ad una o due ante, senza sopraluce, ma con parte apribile in corpo, costituita da telaio maestro di sezione cm 7x5; battenti formati da listoni di sezione cm. 6.5x5 con incastri a mezza grossezza per tenute delle stecche di spessore cm 1.2 ; dato in opera, compreso ferramenta, l'assistenza, il trasporto, lo scarico dall'automezzo, l'accatastamento, il tiro in alto, l'avvicinamento al luogo di posa, la pulizia finale e quant'altro occorre per dare il lavoro finito in opera a perfetta regola d'arte. Persiana in legno pino abete o pino		mq	€ 207,95
1088	EDILIZIA - Infissi ed accessori -	E.18.013b	Persiana di legno di qualsiasi superficie, ad una o due a ... opera a perfetta regola d'arte. Persiana in legno castagno	Persiana di legno di qualsiasi superficie, ad una o due ante, senza sopraluce, ma con parte apribile in corpo, costituita da telaio maestro di sezione cm 7x5; battenti formati da listoni di sezione cm. 6.5x5 con incastri a mezza grossezza per tenute delle stecche di spessore cm 1.2 ; dato in opera, compreso ferramenta, l'assistenza, il trasporto, lo scarico dall'automezzo, l'accatastamento, il tiro in alto, l'avvicinamento al luogo di posa, la pulizia finale e quant'altro occorre per dare il lavoro finito in opera a perfetta regola d'arte. Persiana in legno castagno		mq	€ 221,00
1089	EDILIZIA - Infissi ed accessori -	E.18.013c	Persiana di legno di qualsiasi superficie, ad una o due a ... era a perfetta regola d'arte. Persiana in legno pich- pine	Persiana di legno di qualsiasi superficie, ad una o due ante, senza sopraluce, ma con parte apribile in corpo, costituita da telaio maestro di sezione cm 7x5; battenti formati da listoni di sezione cm. 6.5x5 con incastri a mezza grossezza per tenute delle stecche di spessore cm 1.2 ; dato in opera, compreso ferramenta, l'assistenza, il trasporto, lo scarico dall'automezzo, l'accatastamento, il tiro in alto, l'avvicinamento al luogo di posa, la pulizia finale e quant'altro occorre per dare il lavoro finito in opera a perfetta regola d'arte. Persiana in legno pich- pine		mq	€ 234,60
1090	EDILIZIA - Infissi ed accessori -	E.18.014a	Persiana in profilati di alluminio, con telaio 50 x 55, o ... tta regola d'arte. Persiana in alluminio con stecche fisse	Persiana in profilati di alluminio, con telaio 50 x 55, o PVC, con doghe inclinate fisse o orientabili montata sul telaio fisso di finestre e balconi, in opera compreso, ferramenta, l'assistenza, il trasporto, lo scarico dall'automezzo, l'accatastamento, il tiro in alto, l'avvicinamento al luogo di posa, la pulizia finale e quant'altro occorre per dare il lavoro finito in opera a perfetta regola d'arte. Persiana in alluminio con stecche fisse		mq	€ 220,00
1091	EDILIZIA - Infissi ed accessori -	E.18.014b	Persiana in profilati di alluminio, con telaio 50 x 55, o ... gola d'arte. Persiana in alluminio con stecche orientabili	Persiana in profilati di alluminio, con telaio 50 x 55, o PVC, con doghe inclinate fisse o orientabili montata sul telaio fisso di finestre e balconi, in opera compreso, ferramenta, l'assistenza, il trasporto, lo scarico dall'automezzo, l'accatastamento, il tiro in alto, l'avvicinamento al luogo di posa, la pulizia finale e quant'altro occorre per dare il lavoro finito in opera a perfetta regola d'arte. Persiana in alluminio con stecche orientabili		mq	€ 260,00
1092	EDILIZIA - Infissi ed accessori -	E.18.014c	Persiana in profilati di alluminio, con telaio 50 x 55, o ... perfetta regola d'arte. Persiana in PVC con stecche fisse	Persiana in profilati di alluminio, con telaio 50 x 55, o PVC, con doghe inclinate fisse o orientabili montata sul telaio fisso di finestre e balconi, in opera compreso, ferramenta, l'assistenza, il trasporto, lo scarico dall'automezzo, l'accatastamento, il tiro in alto, l'avvicinamento al luogo di posa, la pulizia finale e quant'altro occorre per dare il lavoro finito in opera a perfetta regola d'arte. Persiana in PVC con stecche fisse		mq	€ 150,00
1093	EDILIZIA - Infissi ed accessori -	E.18.015a	Pompa chiudiporta con incasso a pavimento per rendere pos ... pera a perfetta regola d'arte Pompa chiudiporta ad incasso	Pompa chiudiporta con incasso a pavimento per rendere possibile la rotazione del battente a 180°, completa di piastra di copertura in lega di alluminio, in opera compreso, ferramenta, l'assistenza, il trasporto, lo scarico dall'automezzo, l'accatastamento, il tiro in alto, l'avvicinamento al luogo di posa, la pulizia finale e quant'altro occorre per dare il lavoro finito in opera a perfetta regola d'arte Pompa chiudiporta ad incasso		cad	€ 154,00
1094	EDILIZIA - Infissi ed accessori -	E.18.016a	Porta caposcala tamburata a struttura cellulare ad un sol ... orta caposcala tamburata rivestita in compensato di pioppo	Porta caposcala tamburata a struttura cellulare ad un sol battente, composta da: telaio maestro a spessore di abete di sezione cm 9x5 liscio o con modanatura perimetrale ricacciata; battente formato da listoni di abete di sezione 8x5.5, intelaiatura interna di listelli posti a riquadri di lato non superiore a cm 10, rivestita sulle due facce da compensato dello spessore di mm 5, con zoccoletto al piede sulla faccia esterna di altezza cm 12, con telaio maestro a spessore di abete e rivestimento di compensato, in opera compreso verniciatura trasparente o a smalto, l'assistenza, il trasporto, lo scarico dall'automezzo, l'accatastamento, il tiro in alto, l'avvicinamento al luogo di posa, la pulizia finale e quant'altro occorre per dare il lavoro finito in opera a perfetta regola d'arte. Compresa verniciatura trasparente o a smalto. Porta caposcala tamburata rivestita in compensato di pioppo		mq	€ 195,00
1095	EDILIZIA - Infissi ed accessori -	E.18.016b	Porta caposcala tamburata a struttura cellulare ad un sol ... lto. Porta caposcala tamburata rivestita in legno pregiato	Porta caposcala tamburata a struttura cellulare ad un sol battente, composta da: telaio maestro a spessore di abete di sezione cm 9x5 liscio o con modanatura perimetrale ricacciata; battente formato da listoni di abete di sezione 8x5.5, intelaiatura interna di listelli posti a riquadri di lato non superiore a cm 10, rivestita sulle due facce da compensato dello spessore di mm 5, con zoccoletto al piede sulla faccia esterna di altezza cm 12, con telaio maestro a spessore di abete e rivestimento di compensato, in opera compreso verniciatura trasparente o a smalto, l'assistenza, il trasporto, lo scarico dall'automezzo, l'accatastamento, il tiro in alto, l'avvicinamento al luogo di posa, la pulizia finale e quant'altro occorre per dare il lavoro finito in opera a perfetta regola d'arte. Compresa verniciatura trasparente o a smalto. Porta caposcala tamburata rivestita in legno pregiato		mq	€ 240,00
1096	EDILIZIA - Infissi ed accessori -	E.18.017a	Fornitura e posa in opera di portone in legno rovere o sm ... ltro onere e magistero a qualunque altezza. Spessore 60 mm	Fornitura e posa in opera di portone in legno rovere o smile, dello spessore di mm 60 con fodera interna e doghe verticali, e fodera esterna lavorata a specchaiture bugnate e comunque scorniciate, il tutto compreso, telaio maestro, dipintura a flattimg o ammordente a due passate, nonché opere murarie, ferramenta di arresto,e chiusura in ferro del tipo che indicherà la D.L. e qualsiasi altro onere e magistero a qualunque altezza. Spessore 60 mm		mq	€ 871,30
1097	EDILIZIA - Infissi ed accessori -	E.18.017b	Fornitura e posa in opera di portone in legno rovere o sm ... ltro onere e magistero a qualunque altezza. Spessore 80 mm	Fornitura e posa in opera di portone in legno rovere o smile, dello spessore di mm 60 con fodera interna e doghe verticali, e fodera esterna lavorata a specchaiture bugnate e comunque scorniciate, il tutto compreso, telaio maestro, dipintura a flattimg o ammordente a due passate, nonché opere murarie, ferramenta di arresto,e chiusura in ferro del tipo che indicherà la D.L. e qualsiasi altro onere e magistero a qualunque altezza. Spessore 80 mm		mq	€ 1.107,80
1098	EDILIZIA - Infissi ed accessori -	E.18.018a	Porta di caposcala o d’ingresso composta da: telaio maest ... e. Porta di caposala o ingresso in legno di pioppo o abete	Porta di caposcala o d’ingresso composta da: telaio maestro di sezione cm 9x5; a due battenti formato da listoni di sezione cm 8x5.5 scorniciati su ambo le faccie, armati a telaio a due o tre riquadri o dogati, rivestiti con pannelli di spessore cm 2.5 bugnati e con cornice ricacciata, fasce inferiore di altezza cm 20, in opera compreso verniciatura trasparente o a smalto, l'assistenza, il trasporto, lo scarico dall'automezzo, l'accatastamento, il tiro in alto, l'avvicinamento al luogo di posa, la pulizia finale e quant'altro occorre per dare il lavoro finito in opera a perfetta regola d'arte. Porta di caposala o ingresso in legno di pioppo o abete		mq	€ 400,85
1099	EDILIZIA - Infissi ed accessori -	E.18.018b	Porta di caposcala o d’ingresso composta da: telaio maest ... arte. Porta di caposala o ingresso in legno pino di svezia	Porta di caposcala o d’ingresso composta da: telaio maestro di sezione cm 9x5; a due battenti formato da listoni di sezione cm 8x5.5 scorniciati su ambo le faccie, armati a telaio a due o tre riquadri o dogati, rivestiti con pannelli di spessore cm 2.5 bugnati e con cornice ricacciata, fasce inferiore di altezza cm 20, in opera compreso verniciatura trasparente o a smalto, l'assistenza, il trasporto, lo scarico dall'automezzo, l'accatastamento, il tiro in alto, l'avvicinamento al luogo di posa, la pulizia finale e quant'altro occorre per dare il lavoro finito in opera a perfetta regola d'arte. Porta di caposala o ingresso in legno pino di svezia		mq	€ 425,00
1100	EDILIZIA - Infissi ed accessori -	E.18.018c	Porta di caposcala o d’ingresso composta da: telaio maest ... Porta di caposcala o ingresso in legno picth –pine o iroko	Porta di caposcala o d’ingresso composta da: telaio maestro di sezione cm 9x5; a due battenti formato da listoni di sezione cm 8x5.5 scorniciati su ambo le faccie, armati a telaio a due o tre riquadri o dogati, rivestiti con pannelli di spessore cm 2.5 bugnati e con cornice ricacciata, fasce inferiore di altezza cm 20, in opera compreso verniciatura trasparente o a smalto, l'assistenza, il trasporto, lo scarico dall'automezzo, l'accatastamento, il tiro in alto, l'avvicinamento al luogo di posa, la pulizia finale e quant'altro occorre per dare il lavoro finito in opera a perfetta regola d'arte. Porta di caposcala o ingresso in legno picth –pine o iroko		mq	€ 460,00
1101	EDILIZIA - Infissi ed accessori -	E.18.019a	Porta interna in legno , con o senza sopraluce a vetro fi ... gola d'arte. Porta interna in legno di abete, pioppo o mdf	Porta interna in legno , con o senza sopraluce a vetro fisso, composta da: telaio di sezione cm 9x4.5 liscio o con modanature perimetrale ricacciata; battenti formati da listoni di sezione cm 8x4.5 scorniciati su ambo le faccie, armati a telaio a due riquadri con pannelli bugnati di spessore mm 2.5 e mostra scorniciata; fascia inferiore di altezza cm 20 in opera compreso verniciatura trasparente o a smalto l'assistenza, il trasporto, lo scarico dall'automezzo, l'accatastamento, il tiro in alto, l'avvicinamento al luogo di posa, la pulizia finale e quant'altro occorre per dare il lavoro finito in opera a perfetta regola d'arte. Porta interna in legno di abete, pioppo o mdf		mq	€ 320,00
1102	EDILIZIA - Infissi ed accessori -	E.18.019b	Porta interna in legno , con o senza sopraluce a vetro fi ... a a perfetta regola d'arte. Porta interna in legno di pino	Porta interna in legno , con o senza sopraluce a vetro fisso, composta da: telaio di sezione cm 9x4.5 liscio o con modanature perimetrale ricacciata; battenti formati da listoni di sezione cm 8x4.5 scorniciati su ambo le faccie, armati a telaio a due riquadri con pannelli bugnati di spessore mm 2.5 e mostra scorniciata; fascia inferiore di altezza cm 20 in opera compreso verniciatura trasparente o a smalto l'assistenza, il trasporto, lo scarico dall'automezzo, l'accatastamento, il tiro in alto, l'avvicinamento al luogo di posa, la pulizia finale e quant'altro occorre per dare il lavoro finito in opera a perfetta regola d'arte. Porta interna in legno di pino		mq	€ 390,00
1103	EDILIZIA - Infissi ed accessori -	E.18.019c	Porta interna in legno , con o senza sopraluce a vetro fi ... gola d'arte. Porta interna in legno di picth –pine o iroko	Porta interna in legno , con o senza sopraluce a vetro fisso, composta da: telaio di sezione cm 9x4.5 liscio o con modanature perimetrale ricacciata; battenti formati da listoni di sezione cm 8x4.5 scorniciati su ambo le faccie, armati a telaio a due riquadri con pannelli bugnati di spessore mm 2.5 e mostra scorniciata; fascia inferiore di altezza cm 20 in opera compreso verniciatura trasparente o a smalto l'assistenza, il trasporto, lo scarico dall'automezzo, l'accatastamento, il tiro in alto, l'avvicinamento al luogo di posa, la pulizia finale e quant'altro occorre per dare il lavoro finito in opera a perfetta regola d'arte. Porta interna in legno di picth –pine o iroko		mq	€ 435,00
1104	EDILIZIA - Infissi ed accessori -	E.18.020a	Porta interna ad uno o a più battenti costituiti da : con ... ta a regola d'arte Porta interna con pannelli di alluminio	Porta interna ad uno o a più battenti costituiti da : controtelaio a murare completo di zanche per fissaggio a muro realizzato in lamiera d'acciaio; telaio fisso in profili aperti in alluminio preverniciato dello spessore minimo di 12/10 mm comprensivo di montanti e traverso superiore con ricavata la battuta dell'anta; telai mobili in profili chiusi in alluminio prevernirniciato dello spessore minimo di 12/10 mm compreso: guarnizione di tenuta in neoprene sul telaio, cerniere di alluminio, serratura tipo Yale, con minimo 2 chiavi Compreso i seguenti trattamenti per i materiali metallici; per la lamiera in acciaio: zincatura a caldo; profilati e le lamiere di alluminio: fosfatazione a caldo, prima mano di verniciatura ad immersione, polimerizzazione a forno 180°, verniciatura finale con smalto semi-lucido dato elettrostaticamente a forno a 150°; ogni onere compreso per dare l'opera compiuta a regola d'arte Porta interna con pannelli di alluminio		mq	€ 190,85
1105	EDILIZIA - Infissi ed accessori -	E.18.021a	Porta interna in legno a uno o due battenti tamburata a ... gola d'arte. Porta interna in compensato di pioppo o abete	Porta interna in legno a uno o due battenti tamburata a struttura cellulare, con o senza sopraluce a vetri fisso, composta da: telaio maestro di sezione cm 9x4.5 liscio o con modanatura ricacciata; battenti formati da listoni di sezione cm 6x4; intelaiatura interna di listelli disposti a riquadro di lato non superiore a cm 10, rivestita sulle due faccie; zoccoletto di abete al piede di altezza cm 10, in opera compreso l'assistenza, il trasporto, lo scarico dall'automezzo, l'accatastamento, il tiro in alto, l'avvicinamento al luogo di posa, la pulizia finale e quant'altro occorre per dare il lavoro finito in opera a perfetta regola d'arte. Porta interna in compensato di pioppo o abete		mq	€ 160,00
1106	EDILIZIA - Infissi ed accessori -	E.18.021b	Porta interna in legno a uno o due battenti tamburata a ... rta interna in compensato di mogano – pino – noce e rovere	Porta interna in legno a uno o due battenti tamburata a struttura cellulare, con o senza sopraluce a vetri fisso, composta da: telaio maestro di sezione cm 9x4.5 liscio o con modanatura ricacciata; battenti formati da listoni di sezione cm 6x4; intelaiatura interna di listelli disposti a riquadro di lato non superiore a cm 10, rivestita sulle due faccie; zoccoletto di abete al piede di altezza cm 10, in opera compreso l'assistenza, il trasporto, lo scarico dall'automezzo, l'accatastamento, il tiro in alto, l'avvicinamento al luogo di posa, la pulizia finale e quant'altro occorre per dare il lavoro finito in opera a perfetta regola d'arte. Porta interna in compensato di mogano – pino – noce e rovere		mq	€ 167,00
1107	EDILIZIA - Infissi ed accessori -	E.18.022	Sovrapprezzo alle voci di elenco relative agli infissi es ... /o finestre centinate, del tipo ribassato o a tutto sesto.	Sovrapprezzo alle voci di elenco relative agli infissi esterni in legno lamellare o in massello, per la esecuzione di porte e/o finestre centinate, del tipo ribassato o a tutto sesto.		mq	€ 78,00
1108	EDILIZIA - Infissi ed accessori -	E.18.023a	Porta interna in plastica a uno o più battenti,eseguita c ... la d'arte. Porta interna in plastica con o senza sopraluce	Porta interna in plastica a uno o più battenti,eseguita con pannellatura composta da due supporti con materiali tipo Ledorex o similari, tamponatura interna in cellulare di cartone bachelizzato a nido d'ape, superfici esterne rivestite con laminato plastico melaminico opaco (formica) di spessore mm 0.8, bordatura perimetrale con profilato estruso di PVC rigido espanso, completa di: stipite in listelli di legno sul lato delle cerniere e truciolare sugli altri lati di spessore mm 20; rivestimento dello stipide con lo stesso laminato del battente, mostre, contromostre, battite in profilati estrusi di PVC rigido, cerniere plastificate, in opera compreso, ferramenta, l'assistenza, il trasporto, lo scarico dall'automezzo, l'accatastamento, il tiro in alto, l'avvicinamento al luogo di posa, la pulizia finale e quant'altro occorre per dare il lavoro finito in opera a perfetta regola d'arte. Porta interna in plastica con o senza sopraluce		mq	€ 155,50
1109	EDILIZIA - Infissi ed accessori -	E.18.023b	Porta interna in plastica a uno o più battenti,eseguita c ... d'arte. Porta interna in plastica con svecchiatura a vetro	Porta interna in plastica a uno o più battenti,eseguita con pannellatura composta da due supporti con materiali tipo Ledorex o similari, tamponatura interna in cellulare di cartone bachelizzato a nido d'ape, superfici esterne rivestite con laminato plastico melaminico opaco (formica) di spessore mm 0.8, bordatura perimetrale con profilato estruso di PVC rigido espanso, completa di: stipite in listelli di legno sul lato delle cerniere e truciolare sugli altri lati di spessore mm 20; rivestimento dello stipide con lo stesso laminato del battente, mostre, contromostre, battite in profilati estrusi di PVC rigido, cerniere plastificate, in opera compreso, ferramenta, l'assistenza, il trasporto, lo scarico dall'automezzo, l'accatastamento, il tiro in alto, l'avvicinamento al luogo di posa, la pulizia finale e quant'altro occorre per dare il lavoro finito in opera a perfetta regola d'arte. Porta interna in plastica con svecchiatura a vetro		mq	€ 145,80
1110	EDILIZIA - Infissi ed accessori -	E.18.024a	Ritieni completi di ganci e catenelle, in ottone compres ... fetta regola d'arte. Ritieni completi di ganci e catenelle	Ritieni completi di ganci e catenelle, in ottone compresi i tasselli di legno da incasso a muro per la tenuta dei ganci in opera compreso, ferramenta, l'assistenza, il trasporto, lo scarico dall'automezzo, l'accatastamento, il tiro in alto, l'avvicinamento al luogo di posa, la pulizia finale e quant'altro occorre per dare il lavoro finito in opera a perfetta regola d'arte. Ritieni completi di ganci e catenelle		coppia	€ 17,45
1111	EDILIZIA - Infissi ed accessori -	E.18.025a	Saliscendi in ferro con pomo di ottone del tipo corren ... etta regola d'arte. Saliscendi in ferro con pomo di ottone	Saliscendi in ferro con pomo di ottone del tipo corrente, in opera compreso, ferramenta, l'assistenza, il trasporto, lo scarico dall'automezzo, l'accatastamento, il tiro in alto, l'avvicinamento al luogo di posa, la pulizia finale e quant'altro occorre per dare il lavoro finito in opera a perfetta regola d'arte. Saliscendi in ferro con pomo di ottone		cad	€ 14,00
1112	EDILIZIA - Infissi ed accessori -	E.18.026a	Saliscendi in ferro pesante per portoni, in opera compre ... tta regola d'arte. Saliscendi in ferro pesante per portoni	Saliscendi in ferro pesante per portoni, in opera compreso, ferramenta, l'assistenza, il trasporto, lo scarico dall'automezzo, l'accatastamento, il tiro in alto, l'avvicinamento al luogo di posa, la pulizia finale e quant'altro occorre per dare il lavoro finito in opera a perfetta regola d'arte. Saliscendi in ferro pesante per portoni		cad	€ 17,20
1113	EDILIZIA - Infissi ed accessori -	E.18.027a	Saliscendi in ottone incastrato nei canti, in ope ... a regola d'arte. Saliscendi in ottone incastrato nei canti	Saliscendi in ottone incastrato nei canti, in opera compreso, ferramenta, l'assistenza, il trasporto, lo scarico dall'automezzo, l'accatastamento, il tiro in alto, l'avvicinamento al luogo di posa, la pulizia finale e quant'altro occorre per dare il lavoro finito in opera a perfetta regola d'arte. Saliscendi in ottone incastrato nei canti		cad	€ 21,35
1114	EDILIZIA - Infissi ed accessori -	E.18.028a	Scuretto con intelaiatura di listoni di sezione cm 7x3 la ... in opera a perfetta regola d'arte. Scuretto in legno abete	Scuretto con intelaiatura di listoni di sezione cm 7x3 lavorato con specchiature a riquadro di spessore ricavato cm 2 o con pannelli di compensato di pioppo di spessore cm 0.4 ad ante fisse o ripiegabili; in opera compreso, ferramenta, l'assistenza, il trasporto, lo scarico dall'automezzo, l'accatastamento, il tiro in alto, l'avvicinamento al luogo di posa, la pulizia finale e quant'altro occorre per dare il lavoro finito in opera a perfetta regola d'arte. Scuretto in legno abete		mq	€ 147,00
1115	EDILIZIA - Infissi ed accessori -	E.18.029a	Serranda avvolgibile a maglie di ferro, tubolare o ... Serranda avvolgibile a maglie con tubolare o profilato a C	Serranda avvolgibile a maglie di ferro, tubolare o profilato a C, sagomate e collegate a snodo, completa di rullo, guide e ganci di arresto, in opera compreso, ferramenta, l'assistenza, il trasporto, lo scarico dall'automezzo, l'accatastamento, il tiro in alto, l'avvicinamento al luogo di posa, la pulizia finale e quant'altro occorre per dare il lavoro finito in opera a perfetta regola d'arte. Serranda avvolgibile a maglie con tubolare o profilato a C		mq	€ 99,35
1116	EDILIZIA - Infissi ed accessori -	E.18.030a	Serranda avvolgibile costituita da elementi di lamiera d' ... erranda in lamiera d'acciaio ad elementi da mm 6/10 a 8/10	Serranda avvolgibile costituita da elementi di lamiera d'acciaio a doghe, completa di rullo, guide e ganci di arresto, in opera compreso, ferramenta, l'assistenza, il trasporto, lo scarico dall'automezzo, l'accatastamento, il tiro in alto, l'avvicinamento al luogo di posa, la pulizia finale e quant'altro occorre per dare il lavoro finito in opera a perfetta regola d'arte. Serranda in lamiera d'acciaio ad elementi da mm 6/10 a 8/10		mq	€ 65,80
1117	EDILIZIA - Infissi ed accessori -	E.18.030b	Serranda avvolgibile costituita da elementi di lamiera d' ... randa in lamiera d'acciaio ad elementi da mm 10/10 a 12/10	Serranda avvolgibile costituita da elementi di lamiera d'acciaio a doghe, completa di rullo, guide e ganci di arresto, in opera compreso, ferramenta, l'assistenza, il trasporto, lo scarico dall'automezzo, l'accatastamento, il tiro in alto, l'avvicinamento al luogo di posa, la pulizia finale e quant'altro occorre per dare il lavoro finito in opera a perfetta regola d'arte. Serranda in lamiera d'acciaio ad elementi da mm 10/10 a 12/10		mq	€ 76,70
1118	EDILIZIA - Infissi ed accessori -	E.18.031a	Serratura da infilare in opera compreso, ferramenta, l'as ... a regola d'arte. Serratura normale in ferro con una chiave	Serratura da infilare in opera compreso, ferramenta, l'assistenza, il trasporto, lo scarico dall'automezzo, l'accatastamento, il tiro in alto, l'avvicinamento al luogo di posa, la pulizia finale e quant'altro occorre per dare il lavoro compiuto a perfetta regola d'arte. Serratura normale in ferro con una chiave		cad	€ 28,39
1119	EDILIZIA - Infissi ed accessori -	E.18.031b	Serratura da infilare in opera compreso, ferramenta, l'as ... regola d'arte. Serratura normale in ottone con una chiave	Serratura da infilare in opera compreso, ferramenta, l'assistenza, il trasporto, lo scarico dall'automezzo, l'accatastamento, il tiro in alto, l'avvicinamento al luogo di posa, la pulizia finale e quant'altro occorre per dare il lavoro compiuto a perfetta regola d'arte. Serratura normale in ottone con una chiave		cad	€ 33,56
1120	EDILIZIA - Infissi ed accessori -	E.18.032a	Serratura tipo comune a borsa con scivolo e chiave a due ... perfetta regola d'arte. Serratura del tipo comune a borsa	Serratura tipo comune a borsa con scivolo e chiave a due mandate, compresa la contropiastra e due chiavi, ferramenta, l'assistenza, il trasporto, lo scarico dall'automezzo, l'accatastamento, il tiro in alto, l'avvicinamento al luogo di posa, la pulizia finale e quant'altro occorre per dare il lavoro finito in opera a perfetta regola d'arte. Serratura del tipo comune a borsa		cad	€ 10,20
1121	EDILIZIA - Infissi ed accessori -	E.18.033a	Serratura tipo comune a borsa con scivolo e chiave a due ... te. Serratura speciale a pulsante per infissi in alluminio	Serratura tipo comune a borsa con scivolo e chiave a due mandate, compresa la contropiastra e due chiavi, ferramenta, l'assistenza, il trasporto, lo scarico dall'automezzo, l'accatastamento, il tiro in alto, l'avvicinamento al luogo di posa, la pulizia finale e quant'altro occorre per dare il lavoro finito in opera a perfetta regola d'arte. Serratura speciale a pulsante per infissi in alluminio		cad	€ 37,10
1122	EDILIZIA - Infissi ed accessori -	E.18.034a	Serratura speciale per infissi di alluminio anodizzato in ... regola d'arte. Serratura speciale per infissi in alluminio	Serratura speciale per infissi di alluminio anodizzato incorporata e non visibile nel montante del battente, con chiusura a paletto od a mandata, con scrocco a cilindro, in opera compreso, ferramenta, l'assistenza,il montaggio e quant'altro occorre per dare il lavoro finito in opera a perfetta regola d'arte. Serratura speciale per infissi in alluminio		cad	€ 33,00
1123	EDILIZIA - Infissi ed accessori -	E.18.035a	Serratura tipo yale con scivolo e chiave a due o ... ito in opera a perfetta regola d'arte. Serratura tipo yale	Serratura tipo yale con scivolo e chiave a due o più mandate, compresa la contropiastra e due chiavi, ferramenta, l'assistenza, il montaggio e quant'altro occorre per dare il lavoro finito in opera a perfetta regola d'arte. Serratura tipo yale		cad	€ 25,65
1124	EDILIZIA - Infissi ed accessori -	E.18.036a	Tende alla veneziana con lamelle in lega di alluminio col ... rte. Tende alla veneziana con lamelle di lega di alluminio	Tende alla veneziana con lamelle in lega di alluminio colorate, formite in oprea con mentovana il lamiera zincata preverniciata a protezionein posizione di chiusura, completa di apparecchiatura di regolazione a mezzo cordina di nylon per il basculamento delle stecche e di apparecchiatura a mezzo cordine di nylon, per l'apertura e la chiusura, constecche da minimo 4/10 mm e larghezza cm 3. Il tutto in opera compreso, ferramenta, l'assistenza, il trasporto, lo scarico dall'automezzo, l'accatastamento, il tiro in alto, l'avvicinamento al luogo di posa, la pulizia finale e quant'altro occorre per dare il lavoro finito in opera a perfetta regola d'arte. Tende alla veneziana con lamelle di lega di alluminio		mq	€ 61,65
1125	EDILIZIA - Infissi ed accessori -	E.18.037a	Apparecchio speciale per apertura di infissi in al ... orto. Apparecchiatura per apertura di infissi in alluminio	Apparecchio speciale per apertura di infissi in alluminio con sistema vasistas, costituito da fune di acciaio zincato, rivestita da una guaina a molla, con avvolgimento a spirale, incorporata in tubo di protezione, impugnatura a scivolo o maniglia a rotazione con arganello e quanto altro occorre per dare l'apparecchio funzionale in opera e trasporto , lo scarico dall'automezzo, l'accatastamento, il tiro in alto, l'avvicinamento al luogo di trasporto. Apparecchiatura per apertura di infissi in alluminio		cad	€ 77,00
1126	EDILIZIA - Infissi ed accessori -	E.18.038a	Apparecchio a sporgere normale, a leve laterali, comple ... ola d'arte Apparecchio a sporgere per persiane avvolgibili	Apparecchio a sporgere normale, a leve laterali, completo; in opera compreso, ferramenta, l'assistenza, il trasporto, lo scarico dall'automezzo, il tiro in alto, l'avvicinamento al luogo di posa, la pulizia finale e quant'altro occorre per dare il lavoro finito in opera a perfetta regola d'arte Apparecchio a sporgere per persiane avvolgibili		cad	€ 18,05
1127	EDILIZIA - Infissi ed accessori -	E.18.039a	Apparecchio demoltiplicatore, completo; in op ... arte Apparecchio demolitplicatore per persiane avvolgibili	Apparecchio demoltiplicatore, completo; in opera compreso, ferramenta, l'assistenza, il trasporto, lo scarico dall'automezzo, il tiro in alto, l'avvicinamento al luogo di posa, la pulizia finale e quant'altro occorre per dare il lavoro finito in opera a perfetta regola d'arte Apparecchio demolitplicatore per persiane avvolgibili		cad	€ 61,80
1128	EDILIZIA - Infissi ed accessori -	E.18.040a	Cancello riducibile costituito da doghe metalliche in lam ... tta regola d'arte. Cancello riducibile in doghe metalliche	Cancello riducibile costituito da doghe metalliche in lamiera di ferro da mm. 12/10, collegate a pantografo o da guide di scorrimento fisse o ribaltabili, completo di cerniere in acciaio con rondelle e zeccole, in opera compreso, ferramenta, l'assistenza, il trasporto, lo scarico dall'automezzo, l'accatastamento, il tiro in alto, l'avvicinamento al luogo di posa, la pulizia finale e quant'altro occorre per dare il lavoro finito in opera a perfetta regola d'arte. Cancello riducibile in doghe metalliche		mq	€ 73,00
1129	EDILIZIA - Infissi ed accessori -	E.18.041a	Cariglione a leva in lega di alluminio anodizzato, comple ... a a perfetta regola d'arte. Cariglione a leva in alluminio	Cariglione a leva in lega di alluminio anodizzato, completo di collegamento e leva di chiusura incorporata, fornito in opera su infissi, compreso, ferramenta, l'assistenza, il trasporto, lo scarico dall'automezzo, l'accatastamento, il tiro in alto, l'avvicinamento al luogo di posa, la pulizia finale e quant'altro occorre per dare il lavoro finito in opera a perfetta regola d'arte. Cariglione a leva in alluminio		cad	€ 71,95
1130	EDILIZIA - Infissi ed accessori -	E.18.042a	Cassonetto di altezza non superiore a cm 50 per coprirull ... pera a perfetta regola d'arte Cassonetto in legno di abete	Cassonetto di altezza non superiore a cm 50 per coprirullo di persiana avvolgibile, costituito da intelaiatura di spessore cm 2.5, sportellino a telaio rivestito con compensato da cm 0.4 provvisto di ossatura e fissato a cerniera; in opera compreso, ferramenta, l'assistenza, il trasporto, lo scarico dall'automezzo, l'accatastamento, il tiro in alto, l'avvicinamento al luogo di posa, la pulizia finale e quant'altro occorre per dare il lavoro finito in opera a perfetta regola d'arte Cassonetto in legno di abete		ml	€ 95,50
1131	EDILIZIA - Infissi ed accessori -	E.18.042b	Cassonetto di altezza non superiore a cm 50 per coprirull ... erfetta regola d'arte Cassonetto in legno douglas o mogano	Cassonetto di altezza non superiore a cm 50 per coprirullo di persiana avvolgibile, costituito da intelaiatura di spessore cm 2.5, sportellino a telaio rivestito con compensato da cm 0.4 provvisto di ossatura e fissato a cerniera; in opera compreso, ferramenta, l'assistenza, il trasporto, lo scarico dall'automezzo, l'accatastamento, il tiro in alto, l'avvicinamento al luogo di posa, la pulizia finale e quant'altro occorre per dare il lavoro finito in opera a perfetta regola d'arte Cassonetto in legno douglas o mogano		ml	€ 125,00
1132	EDILIZIA - Infissi ed accessori -	E.18.043a	Controtelaio in legno abete grezzo dello spessore di cm ... e. Controtelaio di spessore cm. 2 e larghezza fino a cm. 8	Controtelaio in legno abete grezzo dello spessore di cm 2; in opera compreso, ferramenta, l'assistenza, il trasporto, lo scarico dall'automezzo, l'accatastamento, il tiro in alto, l'avvicinamento al luogo di posa, la pulizia finale e quant'altro occorre per dare il lavoro finito in opera a perfetta regola d'arte. Controtelaio di spessore cm. 2 e larghezza fino a cm. 8		ml	€ 8,40
1133	EDILIZIA - Infissi ed accessori -	E.18.043b	Controtelaio in legno abete grezzo dello spessore di cm ... . Controtelaio di spessore cm. 2 e larghezza fino a cm. 10	Controtelaio in legno abete grezzo dello spessore di cm 2; in opera compreso, ferramenta, l'assistenza, il trasporto, lo scarico dall'automezzo, l'accatastamento, il tiro in alto, l'avvicinamento al luogo di posa, la pulizia finale e quant'altro occorre per dare il lavoro finito in opera a perfetta regola d'arte. Controtelaio di spessore cm. 2 e larghezza fino a cm. 10		ml	€ 9,55
1134	EDILIZIA - Infissi ed accessori -	E.18.043c	Controtelaio in legno abete grezzo dello spessore di cm ... . Controtelaio di spessore cm. 2 e larghezza fino a cm. 12	Controtelaio in legno abete grezzo dello spessore di cm 2; in opera compreso, ferramenta, l'assistenza, il trasporto, lo scarico dall'automezzo, l'accatastamento, il tiro in alto, l'avvicinamento al luogo di posa, la pulizia finale e quant'altro occorre per dare il lavoro finito in opera a perfetta regola d'arte. Controtelaio di spessore cm. 2 e larghezza fino a cm. 12		ml	€ 10,10
1135	EDILIZIA - Infissi ed accessori -	E.18.043d	Controtelaio in legno abete grezzo dello spessore di cm ... . Controtelaio di spessore cm. 2 e larghezza fino a cm. 14	Controtelaio in legno abete grezzo dello spessore di cm 2; in opera compreso, ferramenta, l'assistenza, il trasporto, lo scarico dall'automezzo, l'accatastamento, il tiro in alto, l'avvicinamento al luogo di posa, la pulizia finale e quant'altro occorre per dare il lavoro finito in opera a perfetta regola d'arte. Controtelaio di spessore cm. 2 e larghezza fino a cm. 14		ml	€ 10,50
1136	EDILIZIA - Infissi ed accessori -	E.18.044a	Coppia di maniglioni in alluminio anodizzato, in opera ... gola d'arte. Coppia di maniglioni ad orecchio in alluminio	Coppia di maniglioni in alluminio anodizzato, in opera compreso, ferramenta, l'assistenza, il trasporto, lo scarico dall'automezzo, l'accatastamento, il tiro in alto, l'avvicinamento al luogo di posa, la pulizia finale e quant'altro occorre per dare il lavoro finito in opera a perfetta regola d'arte. Coppia di maniglioni ad orecchio in alluminio		cad	€ 21,05
1137	EDILIZIA - Infissi ed accessori -	E.18.044b	Coppia di maniglioni in alluminio anodizzato, in opera ... te. Coppia di maniglioni a fascia orizzontale in alluminio	Coppia di maniglioni in alluminio anodizzato, in opera compreso, ferramenta, l'assistenza, il trasporto, lo scarico dall'automezzo, l'accatastamento, il tiro in alto, l'avvicinamento al luogo di posa, la pulizia finale e quant'altro occorre per dare il lavoro finito in opera a perfetta regola d'arte. Coppia di maniglioni a fascia orizzontale in alluminio		cad	€ 33,80
1138	EDILIZIA - Infissi ed accessori -	E.18.045a	Coppie di maniglie complete di bandelle, in opera ... regola d'arte. Coppie di maniglie in alluminio anodizzato	Coppie di maniglie complete di bandelle, in opera compreso, ferramenta, l'assistenza, il trasporto, lo scarico dall'automezzo, l'accatastamento, il tiro in alto, l'avvicinamento al luogo di posa, la pulizia finale e quant'altro occorre per dare il lavoro finito in opera a perfetta regola d'arte. Coppie di maniglie in alluminio anodizzato		cad	€ 15,10
1139	EDILIZIA - Infissi ed accessori -	E.18.045b	Coppie di maniglie complete di bandelle, in opera ... erfetta regola d'arte. Coppie di maniglie in ottone lucido	Coppie di maniglie complete di bandelle, in opera compreso, ferramenta, l'assistenza, il trasporto, lo scarico dall'automezzo, l'accatastamento, il tiro in alto, l'avvicinamento al luogo di posa, la pulizia finale e quant'altro occorre per dare il lavoro finito in opera a perfetta regola d'arte. Coppie di maniglie in ottone lucido		cad	€ 32,00
1140	EDILIZIA - Infissi ed accessori -	E.18.045c	Coppie di maniglie complete di bandelle, in opera ... rfetta regola d'arte. Coppie di maniglie in ottone brunito	Coppie di maniglie complete di bandelle, in opera compreso, ferramenta, l'assistenza, il trasporto, lo scarico dall'automezzo, l'accatastamento, il tiro in alto, l'avvicinamento al luogo di posa, la pulizia finale e quant'altro occorre per dare il lavoro finito in opera a perfetta regola d'arte. Coppie di maniglie in ottone brunito		cad	€ 35,00
1141	EDILIZIA - Infissi ed accessori -	E.18.046a	Coppie di maniglie a pulsante, in opera compreso, ferr ... rte. Coppie di maniglie a pulsante in alluminio anodizzato	Coppie di maniglie a pulsante, in opera compreso, ferramenta, l'assistenza, il trasporto, lo scarico dall'automezzo, l'accatastamento, il tiro in alto, l'avvicinamento al luogo di posa, la pulizia finale e quant'altro occorre per dare il lavoro finito in opera a perfetta regola d'arte. Coppie di maniglie a pulsante in alluminio anodizzato		cad	€ 11,45
1142	EDILIZIA - Infissi ed accessori -	E.18.046b	Coppie di maniglie a pulsante, in opera compreso, ferr ... tta regola d'arte. Coppie di maniglie a pulsante in ottone	Coppie di maniglie a pulsante, in opera compreso, ferramenta, l'assistenza, il trasporto, lo scarico dall'automezzo, l'accatastamento, il tiro in alto, l'avvicinamento al luogo di posa, la pulizia finale e quant'altro occorre per dare il lavoro finito in opera a perfetta regola d'arte. Coppie di maniglie a pulsante in ottone		cad	€ 22,75
1143	EDILIZIA - Infissi ed accessori -	E.18.047a	Corrimano per ringhiera o parapetto in legno di sezion ... la d'arte. Corrimani in legno faggio o pino masso lucidato	Corrimano per ringhiera o parapetto in legno di sezione media mm 60x55 con scanalatura nel lato inferiore per l'incastro al corrente superiore della ringhiera a sagoma semplice centinata e connessione ad angolo retto; in opera compreso, ferramenta, l'assistenza, il trasporto, lo scarico dall'automezzo, l'accatastamento, il tiro in alto, l'avvicinamento al luogo di posa, la pulizia finale e quant'altro occorre per dare il lavoro finito in opera a perfetta regola d'arte. Corrimani in legno faggio o pino masso lucidato		ml	€ 22,29
1144	EDILIZIA - Infissi ed accessori -	E.18.047b	Corrimano per ringhiera o parapetto in legno di sezion ... opera a perfetta regola d'arte. Corrimani in legno douglas	Corrimano per ringhiera o parapetto in legno di sezione media mm 60x55 con scanalatura nel lato inferiore per l'incastro al corrente superiore della ringhiera a sagoma semplice centinata e connessione ad angolo retto; in opera compreso, ferramenta, l'assistenza, il trasporto, lo scarico dall'automezzo, l'accatastamento, il tiro in alto, l'avvicinamento al luogo di posa, la pulizia finale e quant'altro occorre per dare il lavoro finito in opera a perfetta regola d'arte. Corrimani in legno douglas		ml	€ 30,00
1145	EDILIZIA - Infissi ed accessori -	E.18.048a	Corrimano per ringhiera o parapetto, di materie plasti ... . Corrimano di materiale plastico su ferro piatto da mm 30	Corrimano per ringhiera o parapetto, di materie plastiche colorate compreso il fissaggio; in opera compreso, ferramenta, l'assistenza, il trasporto, lo scarico dall'automezzo, l'accatastamento, il tiro in alto, l'avvicinamento al luogo di posa, la pulizia finale e quant'altro occorre per dare il lavoro finito in opera a perfetta regola d'arte. Corrimano di materiale plastico su ferro piatto da mm 30		ml	€ 12,95
1146	EDILIZIA - Infissi ed accessori -	E.18.048b	Corrimano per ringhiera o parapetto, di materie plasti ... . Corrimano di materiale plastico su ferro piatto da mm 35	Corrimano per ringhiera o parapetto, di materie plastiche colorate compreso il fissaggio; in opera compreso, ferramenta, l'assistenza, il trasporto, lo scarico dall'automezzo, l'accatastamento, il tiro in alto, l'avvicinamento al luogo di posa, la pulizia finale e quant'altro occorre per dare il lavoro finito in opera a perfetta regola d'arte. Corrimano di materiale plastico su ferro piatto da mm 35		ml	€ 16,10
1147	EDILIZIA - Infissi ed accessori -	E.18.048c	Corrimano per ringhiera o parapetto, di materie plasti ... . Corrimano di materiale plastico su ferro piatto da mm 40	Corrimano per ringhiera o parapetto, di materie plastiche colorate compreso il fissaggio; in opera compreso, ferramenta, l'assistenza, il trasporto, lo scarico dall'automezzo, l'accatastamento, il tiro in alto, l'avvicinamento al luogo di posa, la pulizia finale e quant'altro occorre per dare il lavoro finito in opera a perfetta regola d'arte. Corrimano di materiale plastico su ferro piatto da mm 40		ml	€ 18,15
1148	EDILIZIA - Infissi ed accessori -	E.18.049a	Cremonese di chiusura in opera compreso, ferramenta, l'as ... Cremonese di chiusura con maniglia in alluminio anodizzato	Cremonese di chiusura in opera compreso, ferramenta, l'assistenza, il trasporto, lo scarico dall'automezzo, l'accatastamento, il tiro in alto, l'avvicinamento al luogo di posa, la pulizia finale e quant'altro occorre per dare il lavoro compiuto a perfetta regola d'arte. Cremonese di chiusura con maniglia in alluminio anodizzato		cad	€ 8,55
1149	EDILIZIA - Infissi ed accessori -	E.18.049b	Cremonese di chiusura in opera compreso, ferramenta, l'as ... 'arte. Cremonese di chiusura con maniglia in ottone lucido	Cremonese di chiusura in opera compreso, ferramenta, l'assistenza, il trasporto, lo scarico dall'automezzo, l'accatastamento, il tiro in alto, l'avvicinamento al luogo di posa, la pulizia finale e quant'altro occorre per dare il lavoro compiuto a perfetta regola d'arte. Cremonese di chiusura con maniglia in ottone lucido		cad	€ 16,00
1150	EDILIZIA - Infissi ed accessori -	E.18.049c	Cremonese di chiusura in opera compreso, ferramenta, l'as ... arte. Cremonese di chiusura con maniglia in ottone brunito	Cremonese di chiusura in opera compreso, ferramenta, l'assistenza, il trasporto, lo scarico dall'automezzo, l'accatastamento, il tiro in alto, l'avvicinamento al luogo di posa, la pulizia finale e quant'altro occorre per dare il lavoro compiuto a perfetta regola d'arte. Cremonese di chiusura con maniglia in ottone brunito		cad	€ 18,00
1151	EDILIZIA - Infissi ed accessori -	E.18.050a	Fermaporta a pavimento o a muro in ottone compres ... a regola d'arte. Fermaporta a pavimento o a muro in ottone	Fermaporta a pavimento o a muro in ottone compreso il gancio per il fermo dell'infisso; in opera compreso, ferramenta, l'assistenza, il trasporto, lo scarico dall'automezzo, l'accatastamento, il tiro in alto, l'avvicinamento al luogo di posa, la pulizia finale e quant'altro occorre per dare il lavoro finito in opera a perfetta regola d'arte. Fermaporta a pavimento o a muro in ottone		cad	€ 11,00
1152	EDILIZIA - Infissi ed accessori -	E.18.051a	Fermaporta a scatto per pavimenti in ottone con incastr ... regola d'arte. Fermaporta a scatto per pavimenti in ottone	Fermaporta a scatto per pavimenti in ottone con incastro a scomparsa; in opera compreso, ferramenta, l'assistenza, il trasporto, lo scarico dall'automezzo, l'accatastamento, il tiro in alto, l'avvicinamento al luogo di posa, la pulizia finale e quant'altro occorre per dare il lavoro finito in opera a perfetta regola d'arte. Fermaporta a scatto per pavimenti in ottone		cad	€ 17,43
1153	EDILIZIA - Infissi ed accessori -	E.18.052a	Fermaporta in materiale plastico; in opera compreso, fer ... a perfetta regola d'arte. Fermaporta in materiale plastico	Fermaporta in materiale plastico; in opera compreso, ferramenta, l'assistenza, il trasporto, lo scarico dall'automezzo, l'accatastamento, il tiro in alto, l'avvicinamento al luogo di posa, la pulizia finale e quant'altro occorre per dare il lavoro finito in opera a perfetta regola d'arte. Fermaporta in materiale plastico		cad	€ 9,00
1154	EDILIZIA - Infissi ed accessori -	E.18.053a	Fermaporta in materiale plastico, autoadesivo, a f ... gola d'arte. Fermaporta in materiale plastico, autoadesivo	Fermaporta in materiale plastico, autoadesivo, a forma di cuneo; in opera compreso, ferramenta, l'assistenza, il trasporto, lo scarico dall'automezzo, l'accatastamento, il tiro in alto, l'avvicinamento al luogo di posa, la pulizia finale e quant'altro occorre per dare il lavoro finito in opera a perfetta regola d'arte. Fermaporta in materiale plastico, autoadesivo		cad	€ 3,33
1155	EDILIZIA - Infissi ed accessori -	E.18.054a	Grosse riparazioni d'infissi di qualsiasi specie, compre ... d'arte. Grosse riparazioni di infissi di qualsiasi specie	Grosse riparazioni d'infissi di qualsiasi specie, comprendente la messa a squadra con zeppe e caviglie, l'eventuale aggiunta di stilette, tasselli e fogliette, il ripristino delle battute,la revisione della ferramenta ed ogni altro onere e magistero, nonchè lo smontaggio ed il rimontaggio dell'infisso in sito. compreso, l'assistenza, la pulizia finale e quant'altro occorre per dare il lavoro finito in opera a perfetta regola d'arte. Grosse riparazioni di infissi di qualsiasi specie		mq	€ 82,45
1156	EDILIZIA - Infissi ed accessori -	E.18.055a	Guardiaspigolo di legno di larghezza sviluppata fino a c ... in opera a perfetta regola d'arte. Guardiaspigolo in legno	Guardiaspigolo di legno di larghezza sviluppata fino a cm 6 in opera compreso, ferramenta, l'assistenza, il trasporto, lo scarico dall'automezzo, l'accatastamento, il tiro in alto, l'avvicinamento al luogo di posa, la pulizia finale e quant'altro occorre per dare il lavoro finito in opera a perfetta regola d'arte. Guardiaspigolo in legno		ml	€ 7,25
1157	EDILIZIA - Infissi ed accessori -	E.18.056a	Guardiaspigolo di legno abete con semplice modanatura di ... la d'arte. Guardiaspigolo larghezza sviluppata da cm 6 a 8	Guardiaspigolo di legno abete con semplice modanatura di larghezza sviluppata da oltre cm 6 a cm 8 in opera compreso, ferramenta, l'assistenza, il trasporto, lo scarico dall'automezzo, l'accatastamento, il tiro in alto, l'avvicinamento al luogo di posa, la pulizia finale e quant'altro occorre per dare il lavoro finito in opera a perfetta regola d'arte. Guardiaspigolo larghezza sviluppata da cm 6 a 8		ml	€ 8,30
1158	EDILIZIA - Opere da vetraio -	E.19.001a	Fornitura e posa in opera di cristalli di sicurezza costi ... stalli di sicurezza stratificati a 2 strati spessore 3/7mm	Fornitura e posa in opera di cristalli di sicurezza costituiti da due o più lastre con intercalati fogli di polivinilbutirrale. Dati in opera su qualsiasi tipo di serramento metallico e a qualsiasi altezza, compreso l'uso dei ponteggi di servizio ed il loro disarmo, il taglio a misura ed il relativo sfrido comprensivo dell'eventuale danneggiamento delle lastre, l'assistenza, l'imballo, il trasporto, lo scarico dall'automezzo , l'immagazzinamento, il tiro in alto, l'avvicinamento al luogo di posa e quant'altro occorre per dare il lavoro finito in opera a perfetta regola d'arte. Valutati in base alle misure effettive Cristalli di sicurezza stratificati a 2 strati spessore 3/7mm		mq	€ 61,37
1159	EDILIZIA - Opere da vetraio -	E.19.001b	Fornitura e posa in opera di cristalli di sicurezza costi ... stalli di sicurezza stratificati a 2 strati spessore 8/9mm	Fornitura e posa in opera di cristalli di sicurezza costituiti da due o più lastre con intercalati fogli di polivinilbutirrale. Dati in opera su qualsiasi tipo di serramento metallico e a qualsiasi altezza, compreso l'uso dei ponteggi di servizio ed il loro disarmo, il taglio a misura ed il relativo sfrido comprensivo dell'eventuale danneggiamento delle lastre, l'assistenza, l'imballo, il trasporto, lo scarico dall'automezzo , l'immagazzinamento, il tiro in alto, l'avvicinamento al luogo di posa e quant'altro occorre per dare il lavoro finito in opera a perfetta regola d'arte. Valutati in base alle misure effettive Cristalli di sicurezza stratificati a 2 strati spessore 8/9mm		mq	€ 67,13
1160	EDILIZIA - Opere da vetraio -	E.19.001c	Fornitura e posa in opera di cristalli di sicurezza costi ... alli di sicurezza stratificati a 2 strati spessore 10/11mm	Fornitura e posa in opera di cristalli di sicurezza costituiti da due o più lastre con intercalati fogli di polivinilbutirrale. Dati in opera su qualsiasi tipo di serramento metallico e a qualsiasi altezza, compreso l'uso dei ponteggi di servizio ed il loro disarmo, il taglio a misura ed il relativo sfrido comprensivo dell'eventuale danneggiamento delle lastre, l'assistenza, l'imballo, il trasporto, lo scarico dall'automezzo , l'immagazzinamento, il tiro in alto, l'avvicinamento al luogo di posa e quant'altro occorre per dare il lavoro finito in opera a perfetta regola d'arte. Valutati in base alle misure effettive Cristalli di sicurezza stratificati a 2 strati spessore 10/11mm		mq	€ 92,39
1161	EDILIZIA - Opere da vetraio -	E.19.001d	Fornitura e posa in opera di cristalli di sicurezza costi ... alli di sicurezza stratificati a 2 strati spessore 11/12mm	Fornitura e posa in opera di cristalli di sicurezza costituiti da due o più lastre con intercalati fogli di polivinilbutirrale. Dati in opera su qualsiasi tipo di serramento metallico e a qualsiasi altezza, compreso l'uso dei ponteggi di servizio ed il loro disarmo, il taglio a misura ed il relativo sfrido comprensivo dell'eventuale danneggiamento delle lastre, l'assistenza, l'imballo, il trasporto, lo scarico dall'automezzo , l'immagazzinamento, il tiro in alto, l'avvicinamento al luogo di posa e quant'altro occorre per dare il lavoro finito in opera a perfetta regola d'arte. Valutati in base alle misure effettive Cristalli di sicurezza stratificati a 2 strati spessore 11/12mm		mq	€ 115,87
1162	EDILIZIA - Opere da vetraio -	E.19.001e	Fornitura e posa in opera di cristalli di sicurezza costi ... alli di sicurezza stratificati a 2 strati spessore 18/19mm	Fornitura e posa in opera di cristalli di sicurezza costituiti da due o più lastre con intercalati fogli di polivinilbutirrale. Dati in opera su qualsiasi tipo di serramento metallico e a qualsiasi altezza, compreso l'uso dei ponteggi di servizio ed il loro disarmo, il taglio a misura ed il relativo sfrido comprensivo dell'eventuale danneggiamento delle lastre, l'assistenza, l'imballo, il trasporto, lo scarico dall'automezzo , l'immagazzinamento, il tiro in alto, l'avvicinamento al luogo di posa e quant'altro occorre per dare il lavoro finito in opera a perfetta regola d'arte. Valutati in base alle misure effettive Cristalli di sicurezza stratificati a 2 strati spessore 18/19mm		mq	€ 171,07
1163	EDILIZIA - Opere da vetraio -	E.19.001f	Fornitura e posa in opera di cristalli di sicurezza costi ... alli di sicurezza stratificati a 3 strati spessore 26/27mm	Fornitura e posa in opera di cristalli di sicurezza costituiti da due o più lastre con intercalati fogli di polivinilbutirrale. Dati in opera su qualsiasi tipo di serramento metallico e a qualsiasi altezza, compreso l'uso dei ponteggi di servizio ed il loro disarmo, il taglio a misura ed il relativo sfrido comprensivo dell'eventuale danneggiamento delle lastre, l'assistenza, l'imballo, il trasporto, lo scarico dall'automezzo , l'immagazzinamento, il tiro in alto, l'avvicinamento al luogo di posa e quant'altro occorre per dare il lavoro finito in opera a perfetta regola d'arte. Valutati in base alle misure effettive Cristalli di sicurezza stratificati a 3 strati spessore 26/27mm		mq	€ 277,89
1164	EDILIZIA - Opere da vetraio -	E.19.001g	Fornitura e posa in opera di cristalli di sicurezza costi ... alli di sicurezza stratificati a 3 strati spessore 27/29mm	Fornitura e posa in opera di cristalli di sicurezza costituiti da due o più lastre con intercalati fogli di polivinilbutirrale. Dati in opera su qualsiasi tipo di serramento metallico e a qualsiasi altezza, compreso l'uso dei ponteggi di servizio ed il loro disarmo, il taglio a misura ed il relativo sfrido comprensivo dell'eventuale danneggiamento delle lastre, l'assistenza, l'imballo, il trasporto, lo scarico dall'automezzo , l'immagazzinamento, il tiro in alto, l'avvicinamento al luogo di posa e quant'altro occorre per dare il lavoro finito in opera a perfetta regola d'arte. Valutati in base alle misure effettive Cristalli di sicurezza stratificati a 3 strati spessore 27/29mm		mq	€ 352,24
1165	EDILIZIA - Opere da vetraio -	E.19.001h	Fornitura e posa in opera di cristalli di sicurezza costi ... alli di sicurezza stratificati a 3 strati spessore 29/31mm	Fornitura e posa in opera di cristalli di sicurezza costituiti da due o più lastre con intercalati fogli di polivinilbutirrale. Dati in opera su qualsiasi tipo di serramento metallico e a qualsiasi altezza, compreso l'uso dei ponteggi di servizio ed il loro disarmo, il taglio a misura ed il relativo sfrido comprensivo dell'eventuale danneggiamento delle lastre, l'assistenza, l'imballo, il trasporto, lo scarico dall'automezzo , l'immagazzinamento, il tiro in alto, l'avvicinamento al luogo di posa e quant'altro occorre per dare il lavoro finito in opera a perfetta regola d'arte. Valutati in base alle misure effettive Cristalli di sicurezza stratificati a 3 strati spessore 29/31mm		mq	€ 393,88
1166	EDILIZIA - Opere da vetraio -	E.19.001i	Fornitura e posa in opera di cristalli di sicurezza costi ... alli di sicurezza stratificati a 4 strati spessore 36/38mm	Fornitura e posa in opera di cristalli di sicurezza costituiti da due o più lastre con intercalati fogli di polivinilbutirrale. Dati in opera su qualsiasi tipo di serramento metallico e a qualsiasi altezza, compreso l'uso dei ponteggi di servizio ed il loro disarmo, il taglio a misura ed il relativo sfrido comprensivo dell'eventuale danneggiamento delle lastre, l'assistenza, l'imballo, il trasporto, lo scarico dall'automezzo , l'immagazzinamento, il tiro in alto, l'avvicinamento al luogo di posa e quant'altro occorre per dare il lavoro finito in opera a perfetta regola d'arte. Valutati in base alle misure effettive Cristalli di sicurezza stratificati a 4 strati spessore 36/38mm		mq	€ 519,84
1167	EDILIZIA - Opere da vetraio -	E.19.001l	Fornitura e posa in opera di cristalli di sicurezza costi ... alli di sicurezza stratificati a 5 strati spessore 39/41mm	Fornitura e posa in opera di cristalli di sicurezza costituiti da due o più lastre con intercalati fogli di polivinilbutirrale. Dati in opera su qualsiasi tipo di serramento metallico e a qualsiasi altezza, compreso l'uso dei ponteggi di servizio ed il loro disarmo, il taglio a misura ed il relativo sfrido comprensivo dell'eventuale danneggiamento delle lastre, l'assistenza, l'imballo, il trasporto, lo scarico dall'automezzo , l'immagazzinamento, il tiro in alto, l'avvicinamento al luogo di posa e quant'altro occorre per dare il lavoro finito in opera a perfetta regola d'arte. Valutati in base alle misure effettive Cristalli di sicurezza stratificati a 5 strati spessore 39/41mm		mq	€ 579,07
1168	EDILIZIA - Opere da vetraio -	E.19.002a	Cristallo di qualsiasi spessore, dato in opera su qualsia ... e misure effettive. Cristallo su telaio di legno ad infilo	Cristallo di qualsiasi spessore, dato in opera su qualsiasi tipo di serramento ( questi esclusi ) e a qualsiasi altezza, compreso l'uso dei ponteggi di servizio ed il loro disarmo, il taglio a misura ed il relativo sfrido comprensivo dell'eventuale danneggiamento delle lastre, l'assistenza, l'imballo, il trasporto, lo scarico dall'automezzo , l'immagazzinamento, il tiro in alto, eventuali guarnizioni e ferramenta l'avvicinamento al luogo di posa e quant'altro occorre per dare il lavoro finito in opera a perfetta regola d'arte. Valutati in base alle misure effettive. Cristallo su telaio di legno ad infilo		mq	€ 37,97
1169	EDILIZIA - Opere da vetraio -	E.19.002a	Cristallo di qualsiasi spessore, dato in opera su qualsia ... alutati in base alle misure effettive. Cristallo su telaio	Cristallo di qualsiasi spessore, dato in opera su qualsiasi tipo di serramento ( questi esclusi ) e a qualsiasi altezza, compreso l'uso dei ponteggi di servizio ed il loro disarmo, il taglio a misura ed il relativo sfrido comprensivo dell'eventuale danneggiamento delle lastre, l'assistenza, l'imballo, il trasporto, lo scarico dall'automezzo , l'immagazzinamento, il tiro in alto, eventuali guarnizioni e ferramenta l'avvicinamento al luogo di posa e quant'altro occorre per dare il lavoro finito in opera a perfetta regola d'arte. Valutati in base alle misure effettive. Cristallo su telaio		mq	€ 42,05
1170	EDILIZIA - Opere da vetraio -	E.19.002b	Cristallo di qualsiasi spessore, dato in opera su qualsia ... ive. Cristallo su telaio di legno con regoletti inchiodati	Cristallo di qualsiasi spessore, dato in opera su qualsiasi tipo di serramento ( questi esclusi ) e a qualsiasi altezza, compreso l'uso dei ponteggi di servizio ed il loro disarmo, il taglio a misura ed il relativo sfrido comprensivo dell'eventuale danneggiamento delle lastre, l'assistenza, l'imballo, il trasporto, lo scarico dall'automezzo , l'immagazzinamento, il tiro in alto, eventuali guarnizioni e ferramenta l'avvicinamento al luogo di posa e quant'altro occorre per dare il lavoro finito in opera a perfetta regola d'arte. Valutati in base alle misure effettive. Cristallo su telaio di legno con regoletti inchiodati		mq	€ 39,01
1171	EDILIZIA - Opere da vetraio -	E.19.002c	Cristallo di qualsiasi spessore, dato in opera su qualsia ... ttive. Cristallo su telaio di legno con regoletti avvitati	Cristallo di qualsiasi spessore, dato in opera su qualsiasi tipo di serramento ( questi esclusi ) e a qualsiasi altezza, compreso l'uso dei ponteggi di servizio ed il loro disarmo, il taglio a misura ed il relativo sfrido comprensivo dell'eventuale danneggiamento delle lastre, l'assistenza, l'imballo, il trasporto, lo scarico dall'automezzo , l'immagazzinamento, il tiro in alto, eventuali guarnizioni e ferramenta l'avvicinamento al luogo di posa e quant'altro occorre per dare il lavoro finito in opera a perfetta regola d'arte. Valutati in base alle misure effettive. Cristallo su telaio di legno con regoletti avvitati		mq	€ 39,49
1172	EDILIZIA - Opere da vetraio -	E.19.002d	Cristallo di qualsiasi spessore, dato in opera su qualsia ... misure effettive. Cristallo su telaio di legno con stucco	Cristallo di qualsiasi spessore, dato in opera su qualsiasi tipo di serramento ( questi esclusi ) e a qualsiasi altezza, compreso l'uso dei ponteggi di servizio ed il loro disarmo, il taglio a misura ed il relativo sfrido comprensivo dell'eventuale danneggiamento delle lastre, l'assistenza, l'imballo, il trasporto, lo scarico dall'automezzo , l'immagazzinamento, il tiro in alto, eventuali guarnizioni e ferramenta l'avvicinamento al luogo di posa e quant'altro occorre per dare il lavoro finito in opera a perfetta regola d'arte. Valutati in base alle misure effettive. Cristallo su telaio di legno con stucco		mq	€ 41,91
1173	EDILIZIA - Opere da vetraio -	E.19.003a	Cristallo spessore mm 5, dato in opera su qualsiasi tip ... Cristallo su telaio di alluminio con guarnizioni in gomma	Cristallo spessore mm 5, dato in opera su qualsiasi tipo di serramento ( questo escluso) a qualsiasi altezza, compreso l'uso dei ponteggi di servizio ed il loro disarmo, il taglio a misura ed il relativo sfrido comprensivo dell'eventuale danneggiamento delle lastre, l'assistenza, l'imballo, il trasporto, lo scarico dall'automezzo , l'immagazinamento, il tiro in alto, l’eventuale ferramenta l'avvicinamento al luogo di posa e quant'altro occorre per dare il lavoro finito in opera a perfetta regola d'arte. Valutati in base alle misure effettive. Cristallo su telaio di alluminio con guarnizioni in gomma		mq	€ 45,15
1174	EDILIZIA - Opere da vetraio -	E.19.004a	Cristallo avente spessore pari a mm 5 dato in opera su qu ... ive . Cristallo su telaio di ferro con regoletti e mastice	Cristallo avente spessore pari a mm 5 dato in opera su qualsiasi tipo di serramento su telaio di ferro, con regoletto e mastice, in opera compreso, ferramenta, a qualsiasi altezza, compreso l'uso dei ponteggi di servizio ed il loro disarmo, il taglio a misura ed il relativo sfrido comprensivo dell'eventuale danneggiamento delle lastre, l'assistenza, l'imballo, il trasporto, lo scarico dall'automezzo, l'immagazinamento, il tiro in alto, l'avvicinamento al luogo di posa e quant'altro occorre per dare il lavoro finito in opera a perfetta regola d'arte. Valutati in base alle misure effettive . Cristallo su telaio di ferro con regoletti e mastice		mq	€ 44,88
1175	EDILIZIA - Opere da vetraio -	E.19.005a	Cristallo avente spessore pari a mm 5 su telaio di legno, ... e misure effettive. Cristallo su telaio di legno ad infilo	Cristallo avente spessore pari a mm 5 su telaio di legno, in opera compreso, ferramenta, a qualsiasi altezza, compreso l'uso dei ponteggi di servizio ed il loro disarmo, il taglio a misura ed il relativo sfrido comprensivo dell'eventuale danneggiamento delle lastre, l'assistenza, l'imballo, il trasporto, lo scarico dall'automezzo , l'immagazinamento, il tiro in alto, eventuali guarnizioni e ferramenta l'avvicinamento al luogo di posa e quant'altro occorre per dare il lavoro finito in opera a perfetta regola d'arte. Valutati in base alle misure effettive. Cristallo su telaio di legno ad infilo		mq	€ 42,22
1176	EDILIZIA - Opere da vetraio -	E.19.005b	Cristallo avente spessore pari a mm 5 su telaio di legno, ... ive. Cristallo su telaio di legno con regoletti inchiodati	Cristallo avente spessore pari a mm 5 su telaio di legno, in opera compreso, ferramenta, a qualsiasi altezza, compreso l'uso dei ponteggi di servizio ed il loro disarmo, il taglio a misura ed il relativo sfrido comprensivo dell'eventuale danneggiamento delle lastre, l'assistenza, l'imballo, il trasporto, lo scarico dall'automezzo , l'immagazinamento, il tiro in alto, eventuali guarnizioni e ferramenta l'avvicinamento al luogo di posa e quant'altro occorre per dare il lavoro finito in opera a perfetta regola d'arte. Valutati in base alle misure effettive. Cristallo su telaio di legno con regoletti inchiodati		mq	€ 42,77
1177	EDILIZIA - Opere da vetraio -	E.19.005c	Cristallo avente spessore pari a mm 5 su telaio di legno, ... ttive. Cristallo su telaio di legno con regoletti avvitati	Cristallo avente spessore pari a mm 5 su telaio di legno, in opera compreso, ferramenta, a qualsiasi altezza, compreso l'uso dei ponteggi di servizio ed il loro disarmo, il taglio a misura ed il relativo sfrido comprensivo dell'eventuale danneggiamento delle lastre, l'assistenza, l'imballo, il trasporto, lo scarico dall'automezzo , l'immagazinamento, il tiro in alto, eventuali guarnizioni e ferramenta l'avvicinamento al luogo di posa e quant'altro occorre per dare il lavoro finito in opera a perfetta regola d'arte. Valutati in base alle misure effettive. Cristallo su telaio di legno con regoletti avvitati		mq	€ 42,29
1178	EDILIZIA - Opere da vetraio -	E.19.005d	Cristallo avente spessore pari a mm 5 su telaio di legno, ... misure effettive. Cristallo su telaio di legno con stucco	Cristallo avente spessore pari a mm 5 su telaio di legno, in opera compreso, ferramenta, a qualsiasi altezza, compreso l'uso dei ponteggi di servizio ed il loro disarmo, il taglio a misura ed il relativo sfrido comprensivo dell'eventuale danneggiamento delle lastre, l'assistenza, l'imballo, il trasporto, lo scarico dall'automezzo , l'immagazinamento, il tiro in alto, eventuali guarnizioni e ferramenta l'avvicinamento al luogo di posa e quant'altro occorre per dare il lavoro finito in opera a perfetta regola d'arte. Valutati in base alle misure effettive. Cristallo su telaio di legno con stucco		mq	€ 43,98
1179	EDILIZIA - Opere da vetraio -	E.19.006a	Cristallo, spessore mm 6, su telaio di alluminio con guar ... effettive. Cristallo su telaio di alluminio e guarnizioni	Cristallo, spessore mm 6, su telaio di alluminio con guarnizioni di gomma, in opera compreso, ferramenta, a qualsiasi altezza, compreso l'uso dei ponteggi di servizio ed il loro disarmo, il taglio a misura ed il relativo sfrido comprensivo dell'eventuale danneggiamento delle lastre, l'assistenza, l'imballo, il trasporto, lo scarico dall'automezzo , l'immagazinamento, il tiro in alto, eventuali guarnizioni e ferramenta l'avvicinamento al luogo di posa e quant'altro occorre per dare il lavoro finito in opera a perfetta regola d'arte.Valutati in base alle misure effettive. Cristallo su telaio di alluminio e guarnizioni		mq	€ 52,88
1180	EDILIZIA - Opere da vetraio -	E.19.007a	Cristallo, spessore mm 6, su telaio di ferro con regolett ... tive. Cristallo su telaio di ferro con regoletto e mastice	Cristallo, spessore mm 6, su telaio di ferro con regoletto e mastice, in opera compreso, ferramenta, a qualsiasi altezza, compreso l'uso dei ponteggi di servizio ed il loro disarmo, il taglio a misura ed il relativo sfrido comprensivo dell'eventuale danneggiamento delle lastre, l'assistenza, l'imballo, il trasporto, lo scarico dall'automezzo , l'immagazinamento, il tiro in alto, eventuali guarnizioni e ferramenta l'avvicinamento al luogo di posa e quant'altro occorre per dare il lavoro finito in opera a perfetta regola d'arte. Valutati in base alle misure effettive. Cristallo su telaio di ferro con regoletto e mastice		mq	€ 52,88
1181	EDILIZIA - Opere da vetraio -	E.19.008a	Cristallo, spessore mm 6, su telaio di legno, in opera co ... e misure effettive. Cristallo su telaio di legno ad infilo	Cristallo, spessore mm 6, su telaio di legno, in opera compreso, ferramenta, a qualsiasi altezza, compreso l'uso dei ponteggi di servizio ed il loro disarmo, il taglio a misura ed il relativo sfrido comprensivo dell'eventuale danneggiamento delle lastre, l'assistenza, l'imballo, il trasporto, lo scarico dall'automezzo , l'immagazinamento, il tiro in alto, eventuali guarnizioni e ferramenta l'avvicinamento al luogo di posa e quant'altro occorre per dare il lavoro finito in opera a perfetta regola d'arte. Valutati in base alle misure effettive. Cristallo su telaio di legno ad infilo		mq	€ 49,95
1182	EDILIZIA - Opere da vetraio -	E.19.008b	Cristallo, spessore mm 6, su telaio di legno, in opera co ... ive. Cristallo su telaio di legno con regoletti inchiodati	Cristallo, spessore mm 6, su telaio di legno, in opera compreso, ferramenta, a qualsiasi altezza, compreso l'uso dei ponteggi di servizio ed il loro disarmo, il taglio a misura ed il relativo sfrido comprensivo dell'eventuale danneggiamento delle lastre, l'assistenza, l'imballo, il trasporto, lo scarico dall'automezzo , l'immagazinamento, il tiro in alto, eventuali guarnizioni e ferramenta l'avvicinamento al luogo di posa e quant'altro occorre per dare il lavoro finito in opera a perfetta regola d'arte. Valutati in base alle misure effettive. Cristallo su telaio di legno con regoletti inchiodati		mq	€ 50,02
1183	EDILIZIA - Opere da vetraio -	E.19.009a	Cristallo lucido, spessore mm 8, su telaio di ferro, con ... ristallo lucido su telaio di ferro con regoletti e mastice	Cristallo lucido, spessore mm 8, su telaio di ferro, con regoletto e mastice, in opera compreso, ferramenta, a qualsiasi altezza, compreso l'uso dei ponteggi di servizio ed il loro disarmo, il taglio a misura ed il relativo sfrido comprensivo dell'eventuale danneggiamento delle lastre, l'assistenza, l'imballo, il trasporto, lo scarico dall'automezzo , l'immagazinamento, il tiro in alto, eventuali guarnizioni e ferramenta l'avvicinamento al luogo di posa e quant'altro occorre per dare il lavoro finito in opera a perfetta regola d'arte. Valutati in base alle misure effettive . Cristallo lucido su telaio di ferro con regoletti e mastice		mq	€ 72,95
1184	EDILIZIA - Opere da vetraio -	E.19.009c	Cristallo, spessore mm 6, su telaio di legno, in opera co ... ttive. Cristallo su telaio di legno con regoletti avvitati	Cristallo, spessore mm 6, su telaio di legno, in opera compreso, ferramenta, a qualsiasi altezza, compreso l'uso dei ponteggi di servizio ed il loro disarmo, il taglio a misura ed il relativo sfrido comprensivo dell'eventuale danneggiamento delle lastre, l'assistenza, l'imballo, il trasporto, lo scarico dall'automezzo , l'immagazinamento, il tiro in alto, eventuali guarnizioni e ferramenta l'avvicinamento al luogo di posa e quant'altro occorre per dare il lavoro finito in opera a perfetta regola d'arte. Valutati in base alle misure effettive. Cristallo su telaio di legno con regoletti avvitati		mq	€ 50,51
1185	EDILIZIA - Opere da vetraio -	E.19.009d	Cristallo, spessore mm 6, su telaio di legno, in opera co ... misure effettive. Cristallo su telaio di legno con stucco	Cristallo, spessore mm 6, su telaio di legno, in opera compreso, ferramenta, a qualsiasi altezza, compreso l'uso dei ponteggi di servizio ed il loro disarmo, il taglio a misura ed il relativo sfrido comprensivo dell'eventuale danneggiamento delle lastre, l'assistenza, l'imballo, il trasporto, lo scarico dall'automezzo , l'immagazinamento, il tiro in alto, eventuali guarnizioni e ferramenta l'avvicinamento al luogo di posa e quant'altro occorre per dare il lavoro finito in opera a perfetta regola d'arte. Valutati in base alle misure effettive. Cristallo su telaio di legno con stucco		mq	€ 52,69
1186	EDILIZIA - Opere da vetraio -	E.19.010a	Cristallo lucido, spessore mm 8, su telaio di legno, in o ... e effettive. Cristallo lucido su telaio di legno ad infilo	Cristallo lucido, spessore mm 8, su telaio di legno, in opera compreso, ferramenta, a qualsiasi altezza, compreso l'uso dei ponteggi di servizio ed il loro disarmo, il taglio a misura ed il relativo sfrido comprensivo dell'eventuale danneggiamento delle lastre, l'assistenza, l'imballo, il trasporto, lo scarico dall'automezzo , l'immagazinamento, il tiro in alto, eventuali guarnizioni e ferramenta l'avvicinamento al luogo di posa e quant'altro occorre per dare il lavoro finito in opera a perfetta regola d'arte. Valutati in base alle misure effettive. Cristallo lucido su telaio di legno ad infilo		mq	€ 70,24
1187	EDILIZIA - Opere da vetraio -	E.19.010b	Cristallo lucido, spessore mm 8, su telaio di legno, in o ... istallo lucido su telaio di legno con regoletti inchiodati	Cristallo lucido, spessore mm 8, su telaio di legno, in opera compreso, ferramenta, a qualsiasi altezza, compreso l'uso dei ponteggi di servizio ed il loro disarmo, il taglio a misura ed il relativo sfrido comprensivo dell'eventuale danneggiamento delle lastre, l'assistenza, l'imballo, il trasporto, lo scarico dall'automezzo , l'immagazinamento, il tiro in alto, eventuali guarnizioni e ferramenta l'avvicinamento al luogo di posa e quant'altro occorre per dare il lavoro finito in opera a perfetta regola d'arte. Valutati in base alle misure effettive. Cristallo lucido su telaio di legno con regoletti inchiodati		mq	€ 70,71
1188	EDILIZIA - Opere da vetraio -	E.19.010c	Cristallo lucido, spessore mm 8, su telaio di legno, in o ... Cristallo lucido su telaio di legno con regoletti avvitati	Cristallo lucido, spessore mm 8, su telaio di legno, in opera compreso, ferramenta, a qualsiasi altezza, compreso l'uso dei ponteggi di servizio ed il loro disarmo, il taglio a misura ed il relativo sfrido comprensivo dell'eventuale danneggiamento delle lastre, l'assistenza, l'imballo, il trasporto, lo scarico dall'automezzo , l'immagazinamento, il tiro in alto, eventuali guarnizioni e ferramenta l'avvicinamento al luogo di posa e quant'altro occorre per dare il lavoro finito in opera a perfetta regola d'arte. Valutati in base alle misure effettive. Cristallo lucido su telaio di legno con regoletti avvitati		mq	€ 70,85
1189	EDILIZIA - Opere da vetraio -	E.19.010d	Cristallo lucido, spessore mm 8, su telaio di legno, in o ... effettive. Cristallo lucido su telaio di legno con stucco	Cristallo lucido, spessore mm 8, su telaio di legno, in opera compreso, ferramenta, a qualsiasi altezza, compreso l'uso dei ponteggi di servizio ed il loro disarmo, il taglio a misura ed il relativo sfrido comprensivo dell'eventuale danneggiamento delle lastre, l'assistenza, l'imballo, il trasporto, lo scarico dall'automezzo , l'immagazinamento, il tiro in alto, eventuali guarnizioni e ferramenta l'avvicinamento al luogo di posa e quant'altro occorre per dare il lavoro finito in opera a perfetta regola d'arte. Valutati in base alle misure effettive. Cristallo lucido su telaio di legno con stucco		mq	€ 73,01
1190	EDILIZIA - Opere da vetraio -	E.19.011a	Struttura in vetrocemento per coperture praticabili piane ... nte poste in opera: quadrati 14,5x14,5 cm, spessore 5,5 cm	Struttura in vetrocemento per coperture praticabili piane od inclinate, costituita da diffusori in vetro a norma UNI 7440, pressato ricotto annegati in un getto di conglomerato cementizio dosato a 400 kg di cemento per 1,00 mc di impasto, formante un reticolo di travetti incrociati, armati per un sovraccarico fino a 400 ÷ 750 kg/mq, intervetro 5 cm, compresa l’armatura metallica e le armature provvisorie di sostegno, le fasce piane perimetrali da 8 x 10 cm, sia per strutture gettate direttamente in opera od eseguite fuori opera e successivamente poste in opera: quadrati 14,5x14,5 cm, spessore 5,5 cm		mq	€ 134,90
1191	EDILIZIA - Opere da vetraio -	E.19.011b	Struttura in vetrocemento per coperture praticabili piane ... sivamente poste in opera: quadrati 20x20 cm, spessore 7 cm	Struttura in vetrocemento per coperture praticabili piane od inclinate, costituita da diffusori in vetro a norma UNI 7440, pressato ricotto annegati in un getto di conglomerato cementizio dosato a 400 kg di cemento per 1,00 mc di impasto, formante un reticolo di travetti incrociati, armati per un sovraccarico fino a 400 ÷ 750 kg/mq, intervetro 5 cm, compresa l’armatura metallica e le armature provvisorie di sostegno, le fasce piane perimetrali da 8 x 10 cm, sia per strutture gettate direttamente in opera od eseguite fuori opera e successivamente poste in opera: quadrati 20x20 cm, spessore 7 cm		mq	€ 139,80
1192	EDILIZIA - Opere da vetraio -	E.19.011c	Struttura in vetrocemento per coperture praticabili piane ... e poste in opera: quadrati 14,5x14,5 cm, spessore 10,50 cm	Struttura in vetrocemento per coperture praticabili piane od inclinate, costituita da diffusori in vetro a norma UNI 7440, pressato ricotto annegati in un getto di conglomerato cementizio dosato a 400 kg di cemento per 1,00 mc di impasto, formante un reticolo di travetti incrociati, armati per un sovraccarico fino a 400 ÷ 750 kg/mq, intervetro 5 cm, compresa l’armatura metallica e le armature provvisorie di sostegno, le fasce piane perimetrali da 8 x 10 cm, sia per strutture gettate direttamente in opera od eseguite fuori opera e successivamente poste in opera: quadrati 14,5x14,5 cm, spessore 10,50 cm		mq	€ 215,10
1193	EDILIZIA - Opere da vetraio -	E.19.012a	Struttura in vetrocemento per pareti piane verticali, div ... ssivamente poste in opera: quadrati 19x19cm, spessore 8 cm	Struttura in vetrocemento per pareti piane verticali, divisori, parapetti costituita da vetromattoni a norma UNI 7440 annegati in un getto di conglomerato cementiziodosato a 400 kg di cemento per 1,00 mc di impasto, formante un reticolo di travetti incrociati, convenientemente armati, intervetro 1 cm, compresa l’armatura metallica, le armature provvisorie di sostegno, le fasce piane perimetrali da 6x8 cm, sia per strutture gettate direttamente in opera od eseguite fuori opera e successivamente poste in opera: quadrati 19x19cm, spessore 8 cm		mq	€ 104,40
1194	EDILIZIA - Opere da vetraio -	E.19.012b	Struttura in vetrocemento per pareti piane verticali, div ... sivamente poste in opera: quadrati 24x24 cm, spessore 8 cm	Struttura in vetrocemento per pareti piane verticali, divisori, parapetti costituita da vetromattoni a norma UNI 7440 annegati in un getto di conglomerato cementiziodosato a 400 kg di cemento per 1,00 mc di impasto, formante un reticolo di travetti incrociati, convenientemente armati, intervetro 1 cm, compresa l’armatura metallica, le armature provvisorie di sostegno, le fasce piane perimetrali da 6x8 cm, sia per strutture gettate direttamente in opera od eseguite fuori opera e successivamente poste in opera: quadrati 24x24 cm, spessore 8 cm		mq	€ 159,70
1195	EDILIZIA - Opere da vetraio -	E.19.013a	Lastra di vetrocemento per pareti o finestroni costituita ... Pareti in vetrocemento traslucido con diffusori da cmq 400	Lastra di vetrocemento per pareti o finestroni costituita da diffusori in vetro ricotto di forma quadrata o rettangolare; nervature in conglomerato cementizio tipo R'ck 15 e adeguata armatura in ferro tondo, con superfici perfettamente lisce, compreso eventuali parti mobili, incluso telai e controtelai, nonchè il ferro tondo di armatura (minimo fatturabile m² 1 ), con diffusori di superfice cm² 400 e spessore cm 8 compreso, ferramenta, l'assistenza, il trasporto, lo scarico dall'automezzo, il tiro in alto, l'avvicinamento al luogo di posa, eventuali ponteggi ed il loro smontaggio, la pulizia finale e quant'altro occorre per dare il lavoro finito in opera a perfetta regola d'arte. Pareti in vetrocemento traslucido con diffusori da cmq 400		mq	€ 256,89
1196	EDILIZIA - Opere da vetraio -	E.19.014a	Pannelli in vetrocemento per solai costituiti da diffusor ... i in vetrocemento con camera d'aria a diffusori da 15 x 15	Pannelli in vetrocemento per solai costituiti da diffusori o blocchetti a camera d'aria in vetro ricotto di forma quadrata o circolare; nervature in conglomerato cementizio tipo R'ck 25 e adeguata armatura in ferro tondo, con superfici perfettamente lisce, eseguite in opera o fuori opera, escluso telai e controtelai, nonchè il ferro tondo di armatura, con diffusori e piastre di spessore da cm 2 compreso, ferramenta, l'assistenza, il trasporto, lo scarico dall'automezzo, il tiro in alto, l'avvicinamento al luogo di posa, la pulizia finale e quant'altro occorre per dare il lavoro finito in opera a perfetta regola d'arte Pareti in vetrocemento con camera d'aria a diffusori da 15 x 15		mq	€ 439,93
1197	EDILIZIA - Opere da vetraio -	E.19.014b	Pannelli in vetrocemento per solai costituiti da diffusor ... i in vetrocemento con camera d'aria a diffusori da 20 x 20	Pannelli in vetrocemento per solai costituiti da diffusori o blocchetti a camera d'aria in vetro ricotto di forma quadrata o circolare; nervature in conglomerato cementizio tipo R'ck 25 e adeguata armatura in ferro tondo, con superfici perfettamente lisce, eseguite in opera o fuori opera, escluso telai e controtelai, nonchè il ferro tondo di armatura, con diffusori e piastre di spessore da cm 2 compreso, ferramenta, l'assistenza, il trasporto, lo scarico dall'automezzo, il tiro in alto, l'avvicinamento al luogo di posa, la pulizia finale e quant'altro occorre per dare il lavoro finito in opera a perfetta regola d'arte Pareti in vetrocemento con camera d'aria a diffusori da 20 x 20		mq	€ 302,30
1198	EDILIZIA - Opere da vetraio -	E.19.014c	Pannelli in vetrocemento per solai costituiti da diffusor ... i in vetrocemento con camera d'aria a diffusori da 25 x 25	Pannelli in vetrocemento per solai costituiti da diffusori o blocchetti a camera d'aria in vetro ricotto di forma quadrata o circolare; nervature in conglomerato cementizio tipo R'ck 25 e adeguata armatura in ferro tondo, con superfici perfettamente lisce, eseguite in opera o fuori opera, escluso telai e controtelai, nonchè il ferro tondo di armatura, con diffusori e piastre di spessore da cm 2 compreso, ferramenta, l'assistenza, il trasporto, lo scarico dall'automezzo, il tiro in alto, l'avvicinamento al luogo di posa, la pulizia finale e quant'altro occorre per dare il lavoro finito in opera a perfetta regola d'arte Pareti in vetrocemento con camera d'aria a diffusori da 25 x 25		mq	€ 236,90
1199	EDILIZIA - Opere da vetraio -	E.19.015a	Fornitura e posa in opera di vetri camera antisfondamento ... d'arte Vetro camera antisfondamento spessore mm 11 + 9 + 5	Fornitura e posa in opera di vetri camera antisfondamento, costituiti da una lastra esterna di vetro stratificato con policarbonato e da una lastra interna in cristallo float da mm 5, unite tra loro mediante un distanziatore sigillato in alluminio che delimita l'intercapedine d'aria disidratata racchiusa fra le lastre stesse. Dati in opera su qualsiasi tipo di serramento metallico con fermavetro riportato o fissato con viti ribattute e sigillatura con mastice a base di silicone. Compreso il taglio a misura ed il relativo sfrido, l'uso dei ponteggi ed il loro disarmo, l'assistenza, il trasporto, lo scarico dall'automezzo, l'immagazzinamento, il tiro in alto, l'avvicinamento al luogo di posa, la pulizia finale, la protezione fino alla consegna delle opere e quant'altro occorre per dare il lavoro finito in opera a perfetta regola d'arte Vetro camera antisfondamento spessore mm 11 + 9 + 5		mq	€ 489,50
1200	EDILIZIA - Opere da vetraio -	E.19.015b	Fornitura e posa in opera di vetri camera antisfondamento ... d'arte Vetro camera antisfondamento spessore mm 14 + 9 + 5	Fornitura e posa in opera di vetri camera antisfondamento, costituiti da una lastra esterna di vetro stratificato con policarbonato e da una lastra interna in cristallo float da mm 5, unite tra loro mediante un distanziatore sigillato in alluminio che delimita l'intercapedine d'aria disidratata racchiusa fra le lastre stesse. Dati in opera su qualsiasi tipo di serramento metallico con fermavetro riportato o fissato con viti ribattute e sigillatura con mastice a base di silicone. Compreso il taglio a misura ed il relativo sfrido, l'uso dei ponteggi ed il loro disarmo, l'assistenza, il trasporto, lo scarico dall'automezzo, l'immagazzinamento, il tiro in alto, l'avvicinamento al luogo di posa, la pulizia finale, la protezione fino alla consegna delle opere e quant'altro occorre per dare il lavoro finito in opera a perfetta regola d'arte Vetro camera antisfondamento spessore mm 14 + 9 + 5		mq	€ 560,45
1201	EDILIZIA - Opere da vetraio -	E.19.015c	Fornitura e posa in opera di vetri camera antisfondamento ... d'arte Vetro camera antisfondamento spessore mm 17 + 9 + 5	Fornitura e posa in opera di vetri camera antisfondamento, costituiti da una lastra esterna di vetro stratificato con policarbonato e da una lastra interna in cristallo float da mm 5, unite tra loro mediante un distanziatore sigillato in alluminio che delimita l'intercapedine d'aria disidratata racchiusa fra le lastre stesse. Dati in opera su qualsiasi tipo di serramento metallico con fermavetro riportato o fissato con viti ribattute e sigillatura con mastice a base di silicone. Compreso il taglio a misura ed il relativo sfrido, l'uso dei ponteggi ed il loro disarmo, l'assistenza, il trasporto, lo scarico dall'automezzo, l'immagazzinamento, il tiro in alto, l'avvicinamento al luogo di posa, la pulizia finale, la protezione fino alla consegna delle opere e quant'altro occorre per dare il lavoro finito in opera a perfetta regola d'arte Vetro camera antisfondamento spessore mm 17 + 9 + 5		mq	€ 625,15
1202	EDILIZIA - Opere da vetraio -	E.19.015d	Fornitura e posa in opera di vetri camera antisfondamento ... d'arte Vetro camera antisfondamento spessore mm 22 + 9 + 5	Fornitura e posa in opera di vetri camera antisfondamento, costituiti da una lastra esterna di vetro stratificato con policarbonato e da una lastra interna in cristallo float da mm 5, unite tra loro mediante un distanziatore sigillato in alluminio che delimita l'intercapedine d'aria disidratata racchiusa fra le lastre stesse. Dati in opera su qualsiasi tipo di serramento metallico con fermavetro riportato o fissato con viti ribattute e sigillatura con mastice a base di silicone. Compreso il taglio a misura ed il relativo sfrido, l'uso dei ponteggi ed il loro disarmo, l'assistenza, il trasporto, lo scarico dall'automezzo, l'immagazzinamento, il tiro in alto, l'avvicinamento al luogo di posa, la pulizia finale, la protezione fino alla consegna delle opere e quant'altro occorre per dare il lavoro finito in opera a perfetta regola d'arte Vetro camera antisfondamento spessore mm 22 + 9 + 5		mq	€ 680,00
1203	EDILIZIA - Opere da vetraio -	E.19.015e	Fornitura e posa in opera di vetri camera antisfondamento ... d'arte Vetro camera antisfondamento spessore mm 24 + 9 + 5	Fornitura e posa in opera di vetri camera antisfondamento, costituiti da una lastra esterna di vetro stratificato con policarbonato e da una lastra interna in cristallo float da mm 5, unite tra loro mediante un distanziatore sigillato in alluminio che delimita l'intercapedine d'aria disidratata racchiusa fra le lastre stesse. Dati in opera su qualsiasi tipo di serramento metallico con fermavetro riportato o fissato con viti ribattute e sigillatura con mastice a base di silicone. Compreso il taglio a misura ed il relativo sfrido, l'uso dei ponteggi ed il loro disarmo, l'assistenza, il trasporto, lo scarico dall'automezzo, l'immagazzinamento, il tiro in alto, l'avvicinamento al luogo di posa, la pulizia finale, la protezione fino alla consegna delle opere e quant'altro occorre per dare il lavoro finito in opera a perfetta regola d'arte Vetro camera antisfondamento spessore mm 24 + 9 + 5		mq	€ 735,70
1204	EDILIZIA - Opere da vetraio -	E.19.015f	Fornitura e posa in opera di vetri camera antisfondamento ... antisfondamento spessore mm 11 + 12 + 5 riflettente chiaro	Fornitura e posa in opera di vetri camera antisfondamento, costituiti da una lastra esterna di vetro stratificato con policarbonato e da una lastra interna in cristallo float da mm 5, unite tra loro mediante un distanziatore sigillato in alluminio che delimita l'intercapedine d'aria disidratata racchiusa fra le lastre stesse. Dati in opera su qualsiasi tipo di serramento metallico con fermavetro riportato o fissato con viti ribattute e sigillatura con mastice a base di silicone. Compreso il taglio a misura ed il relativo sfrido, l'uso dei ponteggi ed il loro disarmo, l'assistenza, il trasporto, lo scarico dall'automezzo, l'immagazzinamento, il tiro in alto, l'avvicinamento al luogo di posa, la pulizia finale, la protezione fino alla consegna delle opere e quant'altro occorre per dare il lavoro finito in opera a perfetta regola d'arte Vetro camera antisfondamento spessore mm 11 + 12 + 5 riflettente chiaro		mq	€ 570,60
1205	EDILIZIA - Opere da vetraio -	E.19.015g	Fornitura e posa in opera di vetri camera antisfondamento ... antisfondamento spessore mm 11 + 12 + 6 riflettente chiaro	Fornitura e posa in opera di vetri camera antisfondamento, costituiti da una lastra esterna di vetro stratificato con policarbonato e da una lastra interna in cristallo float da mm 5, unite tra loro mediante un distanziatore sigillato in alluminio che delimita l'intercapedine d'aria disidratata racchiusa fra le lastre stesse. Dati in opera su qualsiasi tipo di serramento metallico con fermavetro riportato o fissato con viti ribattute e sigillatura con mastice a base di silicone. Compreso il taglio a misura ed il relativo sfrido, l'uso dei ponteggi ed il loro disarmo, l'assistenza, il trasporto, lo scarico dall'automezzo, l'immagazzinamento, il tiro in alto, l'avvicinamento al luogo di posa, la pulizia finale, la protezione fino alla consegna delle opere e quant'altro occorre per dare il lavoro finito in opera a perfetta regola d'arte Vetro camera antisfondamento spessore mm 11 + 12 + 6 riflettente chiaro		mq	€ 585,40
1206	EDILIZIA - Opere da vetraio -	E.19.015h	Fornitura e posa in opera di vetri camera antisfondamento ... isfondamento spessore mm 11 + 12 + 6 riflettente temperato	Fornitura e posa in opera di vetri camera antisfondamento, costituiti da una lastra esterna di vetro stratificato con policarbonato e da una lastra interna in cristallo float da mm 5, unite tra loro mediante un distanziatore sigillato in alluminio che delimita l'intercapedine d'aria disidratata racchiusa fra le lastre stesse. Dati in opera su qualsiasi tipo di serramento metallico con fermavetro riportato o fissato con viti ribattute e sigillatura con mastice a base di silicone. Compreso il taglio a misura ed il relativo sfrido, l'uso dei ponteggi ed il loro disarmo, l'assistenza, il trasporto, lo scarico dall'automezzo, l'immagazzinamento, il tiro in alto, l'avvicinamento al luogo di posa, la pulizia finale, la protezione fino alla consegna delle opere e quant'altro occorre per dare il lavoro finito in opera a perfetta regola d'arte Vetro camera antisfondamento spessore mm 11 + 12 + 6 riflettente temperato		mq	€ 610,00
1207	EDILIZIA - Opere da vetraio -	E.19.016a	Fornitura e posa in opera di vetro antisfondamento ... rfetta regola d'arte. Vetro antisfondamento spessore mm 11	Fornitura e posa in opera di vetro antisfondamento costituito da un anima di policarbonato interposta tra due lastre di vetro float assemblate monoliticamente a mezzo di pellicole elastomeriche, con caratteristiche e funzione di protezione totale da colpi, urti, e attacchi da armi da fuoco leggere. Dato in opera su telai metallici con fermavetro ( questo escluso ) riportato e fissato con viti ribattute e sigillatura con mastice a base di silicone. Compreso il taglio a misura ed il relativo sfrido, l'uso dei ponteggi ed il loro disarmo, l'assistenza, il trasporto, lo scarico dall'automezzo, l'immagazzinamento, il tiro in alto, l'avvicinamento al luogo di posa, la pulizia finale e quant'altro occorre per dare il lavoro finito in opera a perfetta regola d'arte. Vetro antisfondamento spessore mm 11		mq	€ 490,00
1208	EDILIZIA - Opere da vetraio -	E.19.016b	Fornitura e posa in opera di vetro antisfondamento ... rfetta regola d'arte. Vetro antisfondamento spessore mm 14	Fornitura e posa in opera di vetro antisfondamento costituito da un anima di policarbonato interposta tra due lastre di vetro float assemblate monoliticamente a mezzo di pellicole elastomeriche, con caratteristiche e funzione di protezione totale da colpi, urti, e attacchi da armi da fuoco leggere. Dato in opera su telai metallici con fermavetro ( questo escluso ) riportato e fissato con viti ribattute e sigillatura con mastice a base di silicone. Compreso il taglio a misura ed il relativo sfrido, l'uso dei ponteggi ed il loro disarmo, l'assistenza, il trasporto, lo scarico dall'automezzo, l'immagazzinamento, il tiro in alto, l'avvicinamento al luogo di posa, la pulizia finale e quant'altro occorre per dare il lavoro finito in opera a perfetta regola d'arte. Vetro antisfondamento spessore mm 14		mq	€ 565,00
1209	EDILIZIA - Opere da vetraio -	E.19.016c	Fornitura e posa in opera di vetro antisfondamento ... rfetta regola d'arte. Vetro antisfondamento spessore mm 17	Fornitura e posa in opera di vetro antisfondamento costituito da un anima di policarbonato interposta tra due lastre di vetro float assemblate monoliticamente a mezzo di pellicole elastomeriche, con caratteristiche e funzione di protezione totale da colpi, urti, e attacchi da armi da fuoco leggere. Dato in opera su telai metallici con fermavetro ( questo escluso ) riportato e fissato con viti ribattute e sigillatura con mastice a base di silicone. Compreso il taglio a misura ed il relativo sfrido, l'uso dei ponteggi ed il loro disarmo, l'assistenza, il trasporto, lo scarico dall'automezzo, l'immagazzinamento, il tiro in alto, l'avvicinamento al luogo di posa, la pulizia finale e quant'altro occorre per dare il lavoro finito in opera a perfetta regola d'arte. Vetro antisfondamento spessore mm 17		mq	€ 620,00
1210	EDILIZIA - Opere da vetraio -	E.19.016d	Fornitura e posa in opera di vetro antisfondamento ... rfetta regola d'arte. Vetro antisfondamento spessore mm 20	Fornitura e posa in opera di vetro antisfondamento costituito da un anima di policarbonato interposta tra due lastre di vetro float assemblate monoliticamente a mezzo di pellicole elastomeriche, con caratteristiche e funzione di protezione totale da colpi, urti, e attacchi da armi da fuoco leggere. Dato in opera su telai metallici con fermavetro ( questo escluso ) riportato e fissato con viti ribattute e sigillatura con mastice a base di silicone. Compreso il taglio a misura ed il relativo sfrido, l'uso dei ponteggi ed il loro disarmo, l'assistenza, il trasporto, lo scarico dall'automezzo, l'immagazzinamento, il tiro in alto, l'avvicinamento al luogo di posa, la pulizia finale e quant'altro occorre per dare il lavoro finito in opera a perfetta regola d'arte. Vetro antisfondamento spessore mm 20		mq	€ 755,00
1211	EDILIZIA - Opere da vetraio -	E.19.016e	Fornitura e posa in opera di vetro antisfondamento ... rfetta regola d'arte. Vetro antisfondamento spessore mm 24	Fornitura e posa in opera di vetro antisfondamento costituito da un anima di policarbonato interposta tra due lastre di vetro float assemblate monoliticamente a mezzo di pellicole elastomeriche, con caratteristiche e funzione di protezione totale da colpi, urti, e attacchi da armi da fuoco leggere. Dato in opera su telai metallici con fermavetro ( questo escluso ) riportato e fissato con viti ribattute e sigillatura con mastice a base di silicone. Compreso il taglio a misura ed il relativo sfrido, l'uso dei ponteggi ed il loro disarmo, l'assistenza, il trasporto, lo scarico dall'automezzo, l'immagazzinamento, il tiro in alto, l'avvicinamento al luogo di posa, la pulizia finale e quant'altro occorre per dare il lavoro finito in opera a perfetta regola d'arte. Vetro antisfondamento spessore mm 24		mq	€ 770,00
1212	EDILIZIA - Opere da vetraio -	E.19.017a	Vetro bianco stampato nazionale, con spessore mm 6, su ... effettive . Vetro bianco nazionale su telaio in alluminio	Vetro bianco stampato nazionale, con spessore mm 6, su telaio di alluminio con guarnizioni,( questi esclusi ) in opera compreso, ferramenta, a qualsiasi altezza, compreso l'uso dei ponteggi di servizio ed il loro disarmo, il taglio a misura ed il relativo sfrido comprensivo dell'eventuale danneggiamento delle lastre, l'assistenza, l'imballo, il trasporto, lo scarico dall'automezzo , l'immagazzinamento, il tiro in alto, eventuali guarnizioni e ferramenta l'avvicinamento al luogo di posa e quant'altro occorre per dare il lavoro finito in opera a perfetta regola d'arte. Valutati in base alle misure effettive . Vetro bianco nazionale su telaio in alluminio		mq	€ 40,50
1213	EDILIZIA - Opere da vetraio -	E.19.018a	Vetro bianco stampato nazionale,di spessore mm 6 su telai ... effettive. Vetro bianco stampato con regoletti inchiodati	Vetro bianco stampato nazionale,di spessore mm 6 su telaio di legno, in opera compreso, ferramenta, a qualsiasi altezza, compreso l'uso dei ponteggi di servizio ed il loro disarmo, il taglio a misura ed il relativo sfrido comprensivo dell'eventuale danneggiamento delle lastre, l'assistenza, l'imballo, il trasporto, lo scarico dall'automezzo , l'immagazzinamento, il tiro in alto, eventuali guarnizioni e ferramenta l'avvicinamento al luogo di posa e quant'altro occorre per dare il lavoro finito in opera a perfetta regola d'arte. Valutati in base alle misure effettive. Vetro bianco stampato con regoletti inchiodati		mq	€ 45,62
1214	EDILIZIA - Opere da vetraio -	E.19.018b	Vetro bianco stampato nazionale,di spessore mm 6 su telai ... re effettive. Vetro bianco stampato con regoletti avvitati	Vetro bianco stampato nazionale,di spessore mm 6 su telaio di legno, in opera compreso, ferramenta, a qualsiasi altezza, compreso l'uso dei ponteggi di servizio ed il loro disarmo, il taglio a misura ed il relativo sfrido comprensivo dell'eventuale danneggiamento delle lastre, l'assistenza, l'imballo, il trasporto, lo scarico dall'automezzo , l'immagazzinamento, il tiro in alto, eventuali guarnizioni e ferramenta l'avvicinamento al luogo di posa e quant'altro occorre per dare il lavoro finito in opera a perfetta regola d'arte. Valutati in base alle misure effettive. Vetro bianco stampato con regoletti avvitati		mq	€ 47,50
1215	EDILIZIA - Opere da vetraio -	E.19.018c	Vetro bianco stampato nazionale,di spessore mm 6 su telai ... se alle misure effettive. Vetro bianco stampato con stucco	Vetro bianco stampato nazionale,di spessore mm 6 su telaio di legno, in opera compreso, ferramenta, a qualsiasi altezza, compreso l'uso dei ponteggi di servizio ed il loro disarmo, il taglio a misura ed il relativo sfrido comprensivo dell'eventuale danneggiamento delle lastre, l'assistenza, l'imballo, il trasporto, lo scarico dall'automezzo , l'immagazzinamento, il tiro in alto, eventuali guarnizioni e ferramenta l'avvicinamento al luogo di posa e quant'altro occorre per dare il lavoro finito in opera a perfetta regola d'arte. Valutati in base alle misure effettive. Vetro bianco stampato con stucco		mq	€ 48,73
1216	EDILIZIA - Opere da vetraio -	E.19.018d	Vetro bianco stampato nazionale,di spessore mm 6 su telai ... ase alle misure effettive. Vetro bianco stampato ad infilo	Vetro bianco stampato nazionale,di spessore mm 6 su telaio di legno, in opera compreso, ferramenta, a qualsiasi altezza, compreso l'uso dei ponteggi di servizio ed il loro disarmo, il taglio a misura ed il relativo sfrido comprensivo dell'eventuale danneggiamento delle lastre, l'assistenza, l'imballo, il trasporto, lo scarico dall'automezzo , l'immagazzinamento, il tiro in alto, eventuali guarnizioni e ferramenta l'avvicinamento al luogo di posa e quant'altro occorre per dare il lavoro finito in opera a perfetta regola d'arte. Valutati in base alle misure effettive. Vetro bianco stampato ad infilo		mq	€ 46,58
1217	EDILIZIA - Opere da vetraio -	E.19.019a	Fornitura e posa in opera di vetro camera costituito ... egola d'arte Vetro camera spessore mm 4 - 6 - 4 su infissi	Fornitura e posa in opera di vetro camera costituito da lastre in vetro float con interposta intercapedine d'aria disidratata e distanziatore sigillato in alluminio. Dato in opera su telai metallici o in legno con fermavetro riportato o fissato con viti ribattute e sigillatura con mastice a base di silicone. Compreso il taglio a misura ed il relativo sfrido, l'uso dei ponteggi ed il loro disarmo, l'assistenza, il trasporto, lo scarico dall'automezzo, l'immagazzinamento, il tiro in alto, l'avvicinamento al luogo di posa, la pulizia finale, la protezione fino alla consegna delle opere e quant'altro occorre per dare il lavoro finito in opera a perfetta regola d'arte Vetro camera spessore mm 4 - 6 - 4 su infissi		mq	€ 46,90
1218	EDILIZIA - Opere da vetraio -	E.19.019b	Fornitura e posa in opera di vetro camera costituito ... egola d'arte Vetro camera spessore mm 4 - 9 - 4 su infissi	Fornitura e posa in opera di vetro camera costituito da lastre in vetro float con interposta intercapedine d'aria disidratata e distanziatore sigillato in alluminio. Dato in opera su telai metallici o in legno con fermavetro riportato o fissato con viti ribattute e sigillatura con mastice a base di silicone. Compreso il taglio a misura ed il relativo sfrido, l'uso dei ponteggi ed il loro disarmo, l'assistenza, il trasporto, lo scarico dall'automezzo, l'immagazzinamento, il tiro in alto, l'avvicinamento al luogo di posa, la pulizia finale, la protezione fino alla consegna delle opere e quant'altro occorre per dare il lavoro finito in opera a perfetta regola d'arte Vetro camera spessore mm 4 - 9 - 4 su infissi		mq	€ 48,62
1219	EDILIZIA - Opere da vetraio -	E.19.019c	Fornitura e posa in opera di vetro camera costituito ... gola d'arte Vetro camera spessore mm 4 - 12 - 4 su infissi	Fornitura e posa in opera di vetro camera costituito da lastre in vetro float con interposta intercapedine d'aria disidratata e distanziatore sigillato in alluminio. Dato in opera su telai metallici o in legno con fermavetro riportato o fissato con viti ribattute e sigillatura con mastice a base di silicone. Compreso il taglio a misura ed il relativo sfrido, l'uso dei ponteggi ed il loro disarmo, l'assistenza, il trasporto, lo scarico dall'automezzo, l'immagazzinamento, il tiro in alto, l'avvicinamento al luogo di posa, la pulizia finale, la protezione fino alla consegna delle opere e quant'altro occorre per dare il lavoro finito in opera a perfetta regola d'arte Vetro camera spessore mm 4 - 12 - 4 su infissi		mq	€ 52,06
1220	EDILIZIA - Opere da vetraio -	E.19.020a	Vetro colorato stampato nazionale, con spessore mm 3÷5, s ... Vetro colorato stampato nazionale su telaio in alluminio	Vetro colorato stampato nazionale, con spessore mm 3÷5, su telaio di alluminio con guarnizioni,o su telaio di ferro con regoletti e mastice o su telaio di legno compreso, ferramenta, a qualsiasi altezza, compreso l'uso dei ponteggi di servizio ed il loro disarmo, il taglio a misura ed il relativo sfrido comprensivo dell'eventuale danneggiamento delle lastre, l'assistenza, l'imballo, il trasporto, lo scarico dall'automezzo , l'immagazzinamento, il tiro in alto, eventuali guarnizioni e ferramenta l'avvicinamento al luogo di posa e quant'altro occorre per dare il lavoro finito in opera a perfetta regola d'arte. Vetro colorato stampato nazionale su telaio in alluminio		mq	€ 47,50
1221	EDILIZIA - Opere da vetraio -	E.19.020c	Vetro colorato stampato nazionale, con spessore mm 3÷5, s ... orato stampato su telaio in legno con regoletti inchiodati	Vetro colorato stampato nazionale, con spessore mm 3÷5, su telaio di alluminio con guarnizioni,o su telaio di ferro con regoletti e mastice o su telaio di legno compreso, ferramenta, a qualsiasi altezza, compreso l'uso dei ponteggi di servizio ed il loro disarmo, il taglio a misura ed il relativo sfrido comprensivo dell'eventuale danneggiamento delle lastre, l'assistenza, l'imballo, il trasporto, lo scarico dall'automezzo , l'immagazzinamento, il tiro in alto, eventuali guarnizioni e ferramenta l'avvicinamento al luogo di posa e quant'altro occorre per dare il lavoro finito in opera a perfetta regola d'arte. Vetro colorato stampato su telaio in legno con regoletti inchiodati		mq	€ 42,90
1222	EDILIZIA - Opere da vetraio -	E.19.020d	Vetro colorato stampato nazionale, con spessore mm 3÷5, s ... olorato stampato su telaio in legno con regoletti avvitati	Vetro colorato stampato nazionale, con spessore mm 3÷5, su telaio di alluminio con guarnizioni,o su telaio di ferro con regoletti e mastice o su telaio di legno compreso, ferramenta, a qualsiasi altezza, compreso l'uso dei ponteggi di servizio ed il loro disarmo, il taglio a misura ed il relativo sfrido comprensivo dell'eventuale danneggiamento delle lastre, l'assistenza, l'imballo, il trasporto, lo scarico dall'automezzo , l'immagazzinamento, il tiro in alto, eventuali guarnizioni e ferramenta l'avvicinamento al luogo di posa e quant'altro occorre per dare il lavoro finito in opera a perfetta regola d'arte. Vetro colorato stampato su telaio in legno con regoletti avvitati		mq	€ 44,10
1223	EDILIZIA - Opere da vetraio -	E.19.020e	Vetro colorato stampato nazionale, con spessore mm 3÷5, s ... rte. Vetro colorato stampato su telaio in legno con stucco	Vetro colorato stampato nazionale, con spessore mm 3÷5, su telaio di alluminio con guarnizioni,o su telaio di ferro con regoletti e mastice o su telaio di legno compreso, ferramenta, a qualsiasi altezza, compreso l'uso dei ponteggi di servizio ed il loro disarmo, il taglio a misura ed il relativo sfrido comprensivo dell'eventuale danneggiamento delle lastre, l'assistenza, l'imballo, il trasporto, lo scarico dall'automezzo , l'immagazzinamento, il tiro in alto, eventuali guarnizioni e ferramenta l'avvicinamento al luogo di posa e quant'altro occorre per dare il lavoro finito in opera a perfetta regola d'arte. Vetro colorato stampato su telaio in legno con stucco		mq	€ 45,10
1224	EDILIZIA - Opere da vetraio -	E.19.020f	Vetro colorato stampato nazionale, con spessore mm 3÷5, s ... arte. Vetro colorato stampato su telaio in legno ad infilo	Vetro colorato stampato nazionale, con spessore mm 3÷5, su telaio di alluminio con guarnizioni,o su telaio di ferro con regoletti e mastice o su telaio di legno compreso, ferramenta, a qualsiasi altezza, compreso l'uso dei ponteggi di servizio ed il loro disarmo, il taglio a misura ed il relativo sfrido comprensivo dell'eventuale danneggiamento delle lastre, l'assistenza, l'imballo, il trasporto, lo scarico dall'automezzo , l'immagazzinamento, il tiro in alto, eventuali guarnizioni e ferramenta l'avvicinamento al luogo di posa e quant'altro occorre per dare il lavoro finito in opera a perfetta regola d'arte. Vetro colorato stampato su telaio in legno ad infilo		mq	€ 43,40
1225	EDILIZIA - Opere da vetraio -	E.19.021a	Vetro retinato, su telaio di ferro, di spessore mm 5÷6 ... e Vetro retinato su telaio in ferro e regoletti in mastice	Vetro retinato, su telaio di ferro, di spessore mm 5÷6, con regoletti e mastice, in opera compreso, ferramenta, a qualsiasi altezza, compreso l'uso dei ponteggi di servizio ed il loro disarmo, il taglio a misura ed il relativo sfrido comprensivo dell'eventuale danneggiamento delle lastre, l'assistenza, l'imballo, il trasporto, lo scarico dall'automezzo , l'immagazinamento, il tiro in alto, eventuali guarnizioni e ferramenta l'avvicinamento al luogo di posa e quant'altro occorre per dare il lavoro finito in opera a perfetta regola d'arte.Valutati in base alle misure effettive Vetro retinato su telaio in ferro e regoletti in mastice		mq	€ 24,80
1226	EDILIZIA - Opere da vetraio -	E.19.022a	Vetro retinato, di spessore mm 5÷6, su telaio di legno, i ... ure effettive. Vetro retinato su telaio in legno ad infilo	Vetro retinato, di spessore mm 5÷6, su telaio di legno, in opera compreso, ferramenta, , a qualsiasi altezza, compreso l'uso dei ponteggi di servizio ed il loro disarmo, il taglio a misura ed il relativo sfrido comprensivo dell'eventuale danneggiamento delle lastre, l'assistenza, l'imballo, il trasporto, lo scarico dall'automezzo , l'immagazinamento, il tiro in alto, eventuali guarnizioni e ferramenta l'avvicinamento al luogo di posa e quant'altro occorre per dare il lavoro finito in opera a perfetta regola d'arte. Valutati in base alle misure effettive. Vetro retinato su telaio in legno ad infilo		mq	€ 20,96
1227	EDILIZIA - Opere da vetraio -	E.19.022b	Vetro retinato, di spessore mm 5÷6, su telaio di legno, i ... Vetro retinato su telaio in legno con regoletti inchiodati	Vetro retinato, di spessore mm 5÷6, su telaio di legno, in opera compreso, ferramenta, , a qualsiasi altezza, compreso l'uso dei ponteggi di servizio ed il loro disarmo, il taglio a misura ed il relativo sfrido comprensivo dell'eventuale danneggiamento delle lastre, l'assistenza, l'imballo, il trasporto, lo scarico dall'automezzo , l'immagazinamento, il tiro in alto, eventuali guarnizioni e ferramenta l'avvicinamento al luogo di posa e quant'altro occorre per dare il lavoro finito in opera a perfetta regola d'arte. Valutati in base alle misure effettive. Vetro retinato su telaio in legno con regoletti inchiodati		mq	€ 22,04
1228	EDILIZIA - Opere da vetraio -	E.19.022c	Vetro retinato, di spessore mm 5÷6, su telaio di legno, i ... . Vetro retinato su telaio in legno con regoletti avvitati	Vetro retinato, di spessore mm 5÷6, su telaio di legno, in opera compreso, ferramenta, , a qualsiasi altezza, compreso l'uso dei ponteggi di servizio ed il loro disarmo, il taglio a misura ed il relativo sfrido comprensivo dell'eventuale danneggiamento delle lastre, l'assistenza, l'imballo, il trasporto, lo scarico dall'automezzo , l'immagazinamento, il tiro in alto, eventuali guarnizioni e ferramenta l'avvicinamento al luogo di posa e quant'altro occorre per dare il lavoro finito in opera a perfetta regola d'arte. Valutati in base alle misure effettive. Vetro retinato su telaio in legno con regoletti avvitati		mq	€ 22,55
1229	EDILIZIA - Opere da vetraio -	E.19.022d	Vetro retinato, di spessore mm 5÷6, su telaio di legno, i ... re effettive. Vetro retinato su telaio in legno con stucco	Vetro retinato, di spessore mm 5÷6, su telaio di legno, in opera compreso, ferramenta, , a qualsiasi altezza, compreso l'uso dei ponteggi di servizio ed il loro disarmo, il taglio a misura ed il relativo sfrido comprensivo dell'eventuale danneggiamento delle lastre, l'assistenza, l'imballo, il trasporto, lo scarico dall'automezzo , l'immagazinamento, il tiro in alto, eventuali guarnizioni e ferramenta l'avvicinamento al luogo di posa e quant'altro occorre per dare il lavoro finito in opera a perfetta regola d'arte. Valutati in base alle misure effettive. Vetro retinato su telaio in legno con stucco		mq	€ 25,07
1230	EDILIZIA - Opere da vetraio -	E.19.023a	Vetro rigato o martellato, di spessore mm 4÷6, ... fettive . Vetro rigato o martellato su telaio di alluminio	Vetro rigato o martellato, di spessore mm 4÷6, su telaio di alluminio, con guarnizioni, in opera compreso, ferramenta, a qualsiasi altezza, compreso l'uso dei ponteggi di servizio ed il loro disarmo, il taglio a misura ed il relativo sfrido comprensivo dell'eventuale danneggiamento delle lastre, l'assistenza, l'imballo, il trasporto, lo scarico dall'automezzo , l'immagazinamento, il tiro in alto, eventuali guarnizioni e ferramenta l'avvicinamento al luogo di posa e quant'altro occorre per dare il lavoro finito in opera a perfetta regola d'arte. Valutati in base alle misure effettive . Vetro rigato o martellato su telaio di alluminio		mq	€ 23,87
1231	EDILIZIA - Opere da vetraio -	E.19.024a	Vetro rigato o martellato, di spessore mm 4÷6, su telai ... e effettive . Vetro rigato o martellato su telaio di ferro	Vetro rigato o martellato, di spessore mm 4÷6, su telaio di ferro, con regoli e mastice, in opera compreso, ferramenta, a qualsiasi altezza, compreso l'uso dei ponteggi di servizio ed il loro disarmo, il taglio a misura ed il relativo sfrido comprensivo dell'eventuale danneggiamento delle lastre, l'assistenza, l'imballo, il trasporto, lo scarico dall'automezzo , l'immagazinamento, il tiro in alto, eventuali guarnizioni e ferramenta l'avvicinamento al luogo di posa e quant'altro occorre per dare il lavoro finito in opera a perfetta regola d'arte. Valutati in base alle misure effettive. Vetro rigato o martellato su telaio di ferro		mq	€ 23,87
1232	EDILIZIA - Opere da vetraio -	E.19.025a	Vetro rigato o martellato, di spessore mm 4÷6, su telai ... ve. Vetro rigato o martellato su telaio di legno ad infilo	Vetro rigato o martellato, di spessore mm 4÷6, su telaio di ferro, con regoli e mastice, in opera compreso, ferramenta, a qualsiasi altezza, compreso l'uso dei ponteggi di servizio ed il loro disarmo, il taglio a misura ed il relativo sfrido comprensivo dell'eventuale danneggiamento delle lastre, l'assistenza, l'imballo, il trasporto, lo scarico dall'automezzo , l'immagazinamento, il tiro in alto, eventuali guarnizioni e ferramenta l'avvicinamento al luogo di posa e quant'altro occorre per dare il lavoro finito in opera a perfetta regola d'arte. Valutati in base alle misure effettive. Vetro rigato o martellato su telaio di legno ad infilo		mq	€ 20,94
1233	EDILIZIA - Opere da vetraio -	E.19.025b	Vetro rigato o martellato, di spessore mm 4÷6, su telai ... o o martellato su telaio di legno con regoletti inchiodati	Vetro rigato o martellato, di spessore mm 4÷6, su telaio di ferro, con regoli e mastice, in opera compreso, ferramenta, a qualsiasi altezza, compreso l'uso dei ponteggi di servizio ed il loro disarmo, il taglio a misura ed il relativo sfrido comprensivo dell'eventuale danneggiamento delle lastre, l'assistenza, l'imballo, il trasporto, lo scarico dall'automezzo , l'immagazinamento, il tiro in alto, eventuali guarnizioni e ferramenta l'avvicinamento al luogo di posa e quant'altro occorre per dare il lavoro finito in opera a perfetta regola d'arte. Valutati in base alle misure effettive. Vetro rigato o martellato su telaio di legno con regoletti inchiodati		mq	€ 22,02
1234	EDILIZIA - Opere da vetraio -	E.19.025c	Vetro rigato o martellato, di spessore mm 4÷6, su telai ... ato o martellato su telaio di legno con regoletti avvitati	Vetro rigato o martellato, di spessore mm 4÷6, su telaio di ferro, con regoli e mastice, in opera compreso, ferramenta, a qualsiasi altezza, compreso l'uso dei ponteggi di servizio ed il loro disarmo, il taglio a misura ed il relativo sfrido comprensivo dell'eventuale danneggiamento delle lastre, l'assistenza, l'imballo, il trasporto, lo scarico dall'automezzo , l'immagazinamento, il tiro in alto, eventuali guarnizioni e ferramenta l'avvicinamento al luogo di posa e quant'altro occorre per dare il lavoro finito in opera a perfetta regola d'arte. Valutati in base alle misure effettive. Vetro rigato o martellato su telaio di legno con regoletti avvitati		mq	€ 21,52
1235	EDILIZIA - Opere da vetraio -	E.19.025d	Vetro rigato o martellato, di spessore mm 4÷6, su telai ... e. Vetro rigato o martellato su telaio di legno con stucco	Vetro rigato o martellato, di spessore mm 4÷6, su telaio di ferro, con regoli e mastice, in opera compreso, ferramenta, a qualsiasi altezza, compreso l'uso dei ponteggi di servizio ed il loro disarmo, il taglio a misura ed il relativo sfrido comprensivo dell'eventuale danneggiamento delle lastre, l'assistenza, l'imballo, il trasporto, lo scarico dall'automezzo , l'immagazinamento, il tiro in alto, eventuali guarnizioni e ferramenta l'avvicinamento al luogo di posa e quant'altro occorre per dare il lavoro finito in opera a perfetta regola d'arte. Valutati in base alle misure effettive. Vetro rigato o martellato su telaio di legno con stucco		mq	€ 24,04
1236	EDILIZIA - Opere da vetraio -	E.19.029b	Fornitura e posa in opera di vetro camera costituito ... isure effettive Vetro colorato stampato su telaio in ferro	Fornitura e posa in opera di vetro camera costituito da lastre in vetro float con interposta intercapedine d'aria disidratata e distanziatore sigillato in alluminio. Dato in opera su telai metallici o in legno con fermavetro riportato o fissato con viti ribattute e sigillatura con mastice a base di silicone. Compreso il taglio a misura ed il relativo sfrido, l'uso dei ponteggi ed il loro disarmo, l'assistenza, il trasporto, lo scarico dall'automezzo, l'immagazzinamento, il tiro in alto, l'avvicinamento al luogo di posa, la pulizia finale, la protezione fino alla consegna delle opere e quant'altro occorre per dare il lavoro finito in opera a perfetta regola d'arte Valutati in base alle misure effettive Vetro colorato stampato su telaio in ferro		mq	€ 48,30
1237	EDILIZIA - Giunti e coprigiunti -	E.20.001a	Giunto di ripresa di getto per strutture in calcestruzzo ... arte Giunto idroespansivo a base bentonite da mm 25 per 13	Giunto di ripresa di getto per strutture in calcestruzzo situato in ambienti umidi di sezione minima pari a cm 20, costituito da cordolo idroespansivo composto da bentonite di sodio (75%) e da gomma butilica (25%) in grado, a contatto con l'acqua di espandersi fino a 8 volte il volume iniziale, in opera compreso ogni onere ed accessorio per dare l'opera compiuta a perfetta regola d'arte Giunto idroespansivo a base bentonite da mm 25 per 13		ml	€ 16,50
1238	EDILIZIA - Giunti e coprigiunti -	E.20.001b	Giunto di ripresa di getto per strutture in calcestruzzo ... arte Giunto idroespansivo a base bentonite da mm 25 per 20	Giunto di ripresa di getto per strutture in calcestruzzo situato in ambienti umidi di sezione minima pari a cm 20, costituito da cordolo idroespansivo composto da bentonite di sodio (75%) e da gomma butilica (25%) in grado, a contatto con l'acqua di espandersi fino a 8 volte il volume iniziale, in opera compreso ogni onere ed accessorio per dare l'opera compiuta a perfetta regola d'arte Giunto idroespansivo a base bentonite da mm 25 per 20		ml	€ 17,70
1239	EDILIZIA - Giunti e coprigiunti -	E.20.002a	Giunto di dilatazione per strutture in calcestruz ... ta a perfetta regola d'arte Giunto di dimensioni mm 20 x 5	Giunto di dilatazione per strutture in calcestruzzo situate in ambienti umidi, costituito da guarnizione idroespandente in gomma naturale combinata con polimeri idrofili in grado, a contatto con l'acqua, di aumentare il proprio volume, in opera compreso ogni onere ed accessorio per dare l'opera compiuta a perfetta regola d'arte Giunto di dimensioni mm 20 x 5		ml	€ 18,45
1240	EDILIZIA - Giunti e coprigiunti -	E.20.002b	Giunto di dilatazione per strutture in calcestruz ... a a perfetta regola d'arte Giunto di dimensioni mm 20 x 10	Giunto di dilatazione per strutture in calcestruzzo situate in ambienti umidi, costituito da guarnizione idroespandente in gomma naturale combinata con polimeri idrofili in grado, a contatto con l'acqua, di aumentare il proprio volume, in opera compreso ogni onere ed accessorio per dare l'opera compiuta a perfetta regola d'arte Giunto di dimensioni mm 20 x 10		ml	€ 19,80
1241	EDILIZIA - Giunti e coprigiunti -	E.20.003a	Profili waterstop in P.V.C. flessibile stabilizato per gi ... e ripresa getto orizzontali Larghezza mm 150 spessore mm 4	Profili waterstop in P.V.C. flessibile stabilizato per giunti di dilatazione a tenuta e ripresa getto orizzontali Larghezza mm 150 spessore mm 4		ml	€ 10,22
1242	EDILIZIA - Giunti e coprigiunti -	E.20.003b	Profili waterstop in P.V.C. flessibile stabilizato per gi ... ripresa getto orizzontali Larghezza mm 150 spessore mm 6÷7	Profili waterstop in P.V.C. flessibile stabilizato per giunti di dilatazione a tenuta e ripresa getto orizzontali Larghezza mm 150 spessore mm 6÷7		ml	€ 12,56
1243	EDILIZIA - Giunti e coprigiunti -	E.20.003c	Profili waterstop in P.V.C. flessibile stabilizato per gi ... e ripresa getto orizzontali Larghezza mm 200 spessore mm 4	Profili waterstop in P.V.C. flessibile stabilizato per giunti di dilatazione a tenuta e ripresa getto orizzontali Larghezza mm 200 spessore mm 4		ml	€ 12,97
1244	EDILIZIA - Giunti e coprigiunti -	E.20.003d	Profili waterstop in P.V.C. flessibile stabilizato per gi ... e ripresa getto orizzontali Larghezza mm 230 spessore mm 4	Profili waterstop in P.V.C. flessibile stabilizato per giunti di dilatazione a tenuta e ripresa getto orizzontali Larghezza mm 230 spessore mm 4		ml	€ 14,62
1245	EDILIZIA - Giunti e coprigiunti -	E.20.003e	Profili waterstop in P.V.C. flessibile stabilizato per gi ... e ripresa getto orizzontali Larghezza mm 320 spessore mm 4	Profili waterstop in P.V.C. flessibile stabilizato per giunti di dilatazione a tenuta e ripresa getto orizzontali Larghezza mm 320 spessore mm 4		ml	€ 21,88
1246	EDILIZIA - Giunti e coprigiunti -	E.20.003f	Profili waterstop in P.V.C. flessibile stabilizato per gi ... ripresa getto orizzontali Larghezza mm 360 spessore mm 7÷9	Profili waterstop in P.V.C. flessibile stabilizato per giunti di dilatazione a tenuta e ripresa getto orizzontali Larghezza mm 360 spessore mm 7÷9		ml	€ 36,52
1247	EDILIZIA - Giunti e coprigiunti -	E.20.004a	Profili waterstop in P.V.C. flessibile stabilizato per gi ... saldature di continuità Larghezza mm 145 spessore mm 3 ÷ 4	Profili waterstop in P.V.C. flessibile stabilizato per giunti di dilatazione a tenuta e ripresa getto verticali, con carico di rottura a trazione non inferiore a 150kg/cm², allungamento a rottura 320% temperatura di esercizio -30°C+60°C, fornito in opera in dimensioni peri allo spessore del getto in cemento armato, compreso gli oneri per il posizionamento nei casseri e per le saldature di continuità Larghezza mm 145 spessore mm 3 ÷ 4		ml	€ 13,13
1248	EDILIZIA - Giunti e coprigiunti -	E.20.004b	Profili waterstop in P.V.C. flessibile stabilizato per gi ... le saldature di continuità Larghezza mm 150 spessore mm 5	Profili waterstop in P.V.C. flessibile stabilizato per giunti di dilatazione a tenuta e ripresa getto verticali, con carico di rottura a trazione non inferiore a 150kg/cm², allungamento a rottura 320% temperatura di esercizio -30°C+60°C, fornito in opera in dimensioni peri allo spessore del getto in cemento armato, compreso gli oneri per il posizionamento nei casseri e per le saldature di continuità Larghezza mm 150 spessore mm 5		ml	€ 14,05
1249	EDILIZIA - Giunti e coprigiunti -	E.20.004c	Profili waterstop in P.V.C. flessibile stabilizato per gi ... saldature di continuità Larghezza mm 200 spessore mm 3 ÷ 5	Profili waterstop in P.V.C. flessibile stabilizato per giunti di dilatazione a tenuta e ripresa getto verticali, con carico di rottura a trazione non inferiore a 150kg/cm², allungamento a rottura 320% temperatura di esercizio -30°C+60°C, fornito in opera in dimensioni peri allo spessore del getto in cemento armato, compreso gli oneri per il posizionamento nei casseri e per le saldature di continuità Larghezza mm 200 spessore mm 3 ÷ 5		ml	€ 16,36
1250	EDILIZIA - Giunti e coprigiunti -	E.20.004d	Profili waterstop in P.V.C. flessibile stabilizato per gi ... le saldature di continuità Larghezza mm 210 spessore mm 10	Profili waterstop in P.V.C. flessibile stabilizato per giunti di dilatazione a tenuta e ripresa getto verticali, con carico di rottura a trazione non inferiore a 150kg/cm², allungamento a rottura 320% temperatura di esercizio -30°C+60°C, fornito in opera in dimensioni peri allo spessore del getto in cemento armato, compreso gli oneri per il posizionamento nei casseri e per le saldature di continuità Larghezza mm 210 spessore mm 10		ml	€ 31,50
1251	EDILIZIA - Giunti e coprigiunti -	E.20.004e	Profili waterstop in P.V.C. flessibile stabilizato per gi ... saldature di continuità Larghezza mm 220 spessore mm 4 ÷ 6	Profili waterstop in P.V.C. flessibile stabilizato per giunti di dilatazione a tenuta e ripresa getto verticali, con carico di rottura a trazione non inferiore a 150kg/cm², allungamento a rottura 320% temperatura di esercizio -30°C+60°C, fornito in opera in dimensioni peri allo spessore del getto in cemento armato, compreso gli oneri per il posizionamento nei casseri e per le saldature di continuità Larghezza mm 220 spessore mm 4 ÷ 6		ml	€ 16,63
1252	EDILIZIA - Giunti e coprigiunti -	E.20.004f	Profili waterstop in P.V.C. flessibile stabilizato per gi ... le saldature di continuità Larghezza mm 230 spessore mm 5	Profili waterstop in P.V.C. flessibile stabilizato per giunti di dilatazione a tenuta e ripresa getto verticali, con carico di rottura a trazione non inferiore a 150kg/cm², allungamento a rottura 320% temperatura di esercizio -30°C+60°C, fornito in opera in dimensioni peri allo spessore del getto in cemento armato, compreso gli oneri per il posizionamento nei casseri e per le saldature di continuità Larghezza mm 230 spessore mm 5		ml	€ 21,33
1253	EDILIZIA - Giunti e coprigiunti -	E.20.004g	Profili waterstop in P.V.C. flessibile stabilizato per gi ... le saldature di continuità Larghezza mm 230 spessore mm 10	Profili waterstop in P.V.C. flessibile stabilizato per giunti di dilatazione a tenuta e ripresa getto verticali, con carico di rottura a trazione non inferiore a 150kg/cm², allungamento a rottura 320% temperatura di esercizio -30°C+60°C, fornito in opera in dimensioni peri allo spessore del getto in cemento armato, compreso gli oneri per il posizionamento nei casseri e per le saldature di continuità Larghezza mm 230 spessore mm 10		ml	€ 34,86
1254	EDILIZIA - Giunti e coprigiunti -	E.20.004h	Profili waterstop in P.V.C. flessibile stabilizato per gi ... saldature di continuità Larghezza mm 300 spessore mm 4 ÷ 9	Profili waterstop in P.V.C. flessibile stabilizato per giunti di dilatazione a tenuta e ripresa getto verticali, con carico di rottura a trazione non inferiore a 150kg/cm², allungamento a rottura 320% temperatura di esercizio -30°C+60°C, fornito in opera in dimensioni peri allo spessore del getto in cemento armato, compreso gli oneri per il posizionamento nei casseri e per le saldature di continuità Larghezza mm 300 spessore mm 4 ÷ 9		ml	€ 26,44
1255	EDILIZIA - Giunti e coprigiunti -	E.20.004i	Profili waterstop in P.V.C. flessibile stabilizato per gi ... le saldature di continuità Larghezza mm 300 spessore mm 10	Profili waterstop in P.V.C. flessibile stabilizato per giunti di dilatazione a tenuta e ripresa getto verticali, con carico di rottura a trazione non inferiore a 150kg/cm², allungamento a rottura 320% temperatura di esercizio -30°C+60°C, fornito in opera in dimensioni peri allo spessore del getto in cemento armato, compreso gli oneri per il posizionamento nei casseri e per le saldature di continuità Larghezza mm 300 spessore mm 10		ml	€ 47,27
1256	EDILIZIA - Giunti e coprigiunti -	E.20.004j	Profili waterstop in P.V.C. flessibile stabilizato per gi ... saldature di continuità Larghezza mm 360 spessore mm 6 ÷ 9	Profili waterstop in P.V.C. flessibile stabilizato per giunti di dilatazione a tenuta e ripresa getto verticali, con carico di rottura a trazione non inferiore a 150kg/cm², allungamento a rottura 320% temperatura di esercizio -30°C+60°C, fornito in opera in dimensioni peri allo spessore del getto in cemento armato, compreso gli oneri per il posizionamento nei casseri e per le saldature di continuità Larghezza mm 360 spessore mm 6 ÷ 9		ml	€ 41,09
1257	EDILIZIA - Giunti e coprigiunti -	E.20.004k	Profili waterstop in P.V.C. flessibile stabilizato per gi ... saldature di continuità Larghezza mm 440 spessore mm 6 ÷ 9	Profili waterstop in P.V.C. flessibile stabilizato per giunti di dilatazione a tenuta e ripresa getto verticali, con carico di rottura a trazione non inferiore a 150kg/cm², allungamento a rottura 320% temperatura di esercizio -30°C+60°C, fornito in opera in dimensioni peri allo spessore del getto in cemento armato, compreso gli oneri per il posizionamento nei casseri e per le saldature di continuità Larghezza mm 440 spessore mm 6 ÷ 9		ml	€ 44,34
1258	EDILIZIA - Giunti e coprigiunti -	E.20.005a	Coprigiunto verticale con profilo portante in lamiera d ... iera di ferro zincato, spessore 8/10 di mm, sviluppo cm 10	Coprigiunto verticale con profilo portante in lamiera di ferro zincato preverniciato leggero e alette di ancoraggio perforate, su strutture in C.A.per una larghezza max del giunto indicata al tipo . Compresi gli oneri per la preparazione degli appoggi con malta e viti di fissaggio, idoneo per il la copertura di giunti irregolari . Dal prezzo rimangono esclusi gli oneri per tagli, incastri, ripristini di intonaci o fondi, sono invece compresi ogni eventuali altri oneri per dare il lavoro compiuto a perfetta regola d'arte.Con elementi pari minimo a m 2.00 Coprigiunto verticale per esterni in lamiera di ferro zincato, spessore 8/10 di mm, sviluppo cm 10		ml	€ 12,35
1259	EDILIZIA - Giunti e coprigiunti -	E.20.005b	Coprigiunto verticale con profilo portante in lamiera d ... era di ferro zincato, spessore 15/10 di mm, sviluppo cm 10	Coprigiunto verticale con profilo portante in lamiera di ferro zincato preverniciato leggero e alette di ancoraggio perforate, su strutture in C.A.per una larghezza max del giunto indicata al tipo . Compresi gli oneri per la preparazione degli appoggi con malta e viti di fissaggio, idoneo per il la copertura di giunti irregolari . Dal prezzo rimangono esclusi gli oneri per tagli, incastri, ripristini di intonaci o fondi, sono invece compresi ogni eventuali altri oneri per dare il lavoro compiuto a perfetta regola d'arte.Con elementi pari minimo a m 2.00 Coprigiunto verticale per esterni in lamiera di ferro zincato, spessore 15/10 di mm, sviluppo cm 10		ml	€ 20,00
1260	EDILIZIA - Giunti e coprigiunti -	E.20.005c	Coprigiunto verticale con profilo portante in lamiera d ... sterni in lamiera di erro zincato 8/10 , di sviluppo cm 25	Coprigiunto verticale con profilo portante in lamiera di ferro zincato preverniciato leggero e alette di ancoraggio perforate, su strutture in C.A.per una larghezza max del giunto indicata al tipo . Compresi gli oneri per la preparazione degli appoggi con malta e viti di fissaggio, idoneo per il la copertura di giunti irregolari . Dal prezzo rimangono esclusi gli oneri per tagli, incastri, ripristini di intonaci o fondi, sono invece compresi ogni eventuali altri oneri per dare il lavoro compiuto a perfetta regola d'arte.Con elementi pari minimo a m 2.00 Coprigiunto verticale per esterni in lamiera di erro zincato 8/10 , di sviluppo cm 25		ml	€ 21,45
1261	EDILIZIA - Giunti e coprigiunti -	E.20.005d	Coprigiunto verticale con profilo portante in lamiera d ... sterni in lamiera di erro zincato 8/10 , di sviluppo cm 33	Coprigiunto verticale con profilo portante in lamiera di ferro zincato preverniciato leggero e alette di ancoraggio perforate, su strutture in C.A.per una larghezza max del giunto indicata al tipo . Compresi gli oneri per la preparazione degli appoggi con malta e viti di fissaggio, idoneo per il la copertura di giunti irregolari . Dal prezzo rimangono esclusi gli oneri per tagli, incastri, ripristini di intonaci o fondi, sono invece compresi ogni eventuali altri oneri per dare il lavoro compiuto a perfetta regola d'arte.Con elementi pari minimo a m 2.00 Coprigiunto verticale per esterni in lamiera di erro zincato 8/10 , di sviluppo cm 33		ml	€ 23,40
1262	EDILIZIA - Giunti e coprigiunti -	E.20.005e	Coprigiunto verticale con profilo portante in lamiera d ... erni in lamiera di ferro zincato 15/10 , di sviluppo cm 25	Coprigiunto verticale con profilo portante in lamiera di ferro zincato preverniciato leggero e alette di ancoraggio perforate, su strutture in C.A.per una larghezza max del giunto indicata al tipo . Compresi gli oneri per la preparazione degli appoggi con malta e viti di fissaggio, idoneo per il la copertura di giunti irregolari . Dal prezzo rimangono esclusi gli oneri per tagli, incastri, ripristini di intonaci o fondi, sono invece compresi ogni eventuali altri oneri per dare il lavoro compiuto a perfetta regola d'arte.Con elementi pari minimo a m 2.00 Coprigiunto verticale per esterni in lamiera di ferro zincato 15/10 , di sviluppo cm 25		ml	€ 23,27
1263	EDILIZIA - Giunti e coprigiunti -	E.20.005f	Coprigiunto verticale con profilo portante in lamiera d ... erni in lamiera di ferro zincato 15/10 , di sviluppo cm 33	Coprigiunto verticale con profilo portante in lamiera di ferro zincato preverniciato leggero e alette di ancoraggio perforate, su strutture in C.A.per una larghezza max del giunto indicata al tipo . Compresi gli oneri per la preparazione degli appoggi con malta e viti di fissaggio, idoneo per il la copertura di giunti irregolari . Dal prezzo rimangono esclusi gli oneri per tagli, incastri, ripristini di intonaci o fondi, sono invece compresi ogni eventuali altri oneri per dare il lavoro compiuto a perfetta regola d'arte.Con elementi pari minimo a m 2.00 Coprigiunto verticale per esterni in lamiera di ferro zincato 15/10 , di sviluppo cm 33		ml	€ 25,15
1264	EDILIZIA - Giunti e coprigiunti -	E.20.006a	Coprigiunto sismico da pavimento con profilo portante ... a m 4.00 Coprigiunto sismico a pavimento di larghezza cm 5	Coprigiunto sismico da pavimento con profilo portante in alluminio e alette di ancoraggio perforate, guarnizione in neoprene per impiego a temperature da -30°C a + 100° C, resistenti ad agenti atmosferici, olii, grassi, detergenti con componenti acidi, alle sostanze bituminose, tipo "Joint" su strutture in C.A.per una larghezza max del giunto indicata al tipo ed altezza da mm 20 a mm 35. Compresi gli oneri per la preparazione degli appoggi con malta livellata e viti di fissaggio, idoneo per il passoggio veicolare con carico su ruota fino a max 1000 kg. Dal prezzo rimangono esclusi gli oneri per tagli, incastri, ripristini di massi o pavimentazioni, sono invece compresi ogni eventuali altri oneri per dare il lavoro compiuto a perfetta regola d'arte. Con elementi pari a m 4.00 Coprigiunto sismico a pavimento di larghezza cm 5		ml	€ 100,92
1265	EDILIZIA - Giunti e coprigiunti -	E.20.006b	Coprigiunto sismico da pavimento con profilo portante ... m 4.00 Coprigiunto sismico a pavimento di larghezza cm 10	Coprigiunto sismico da pavimento con profilo portante in alluminio e alette di ancoraggio perforate, guarnizione in neoprene per impiego a temperature da -30°C a + 100° C, resistenti ad agenti atmosferici, olii, grassi, detergenti con componenti acidi, alle sostanze bituminose, tipo "Joint" su strutture in C.A.per una larghezza max del giunto indicata al tipo ed altezza da mm 20 a mm 35. Compresi gli oneri per la preparazione degli appoggi con malta livellata e viti di fissaggio, idoneo per il passoggio veicolare con carico su ruota fino a max 1000 kg. Dal prezzo rimangono esclusi gli oneri per tagli, incastri, ripristini di massi o pavimentazioni, sono invece compresi ogni eventuali altri oneri per dare il lavoro compiuto a perfetta regola d'arte. Con elementi pari a m 4.00 Coprigiunto sismico a pavimento di larghezza cm 10		ml	€ 124,82
1266	EDILIZIA - Giunti e coprigiunti -	E.20.006c	Coprigiunto sismico da pavimento con profilo portante ... m 4.00 Coprigiunto sismico a pavimento di larghezza cm 20	Coprigiunto sismico da pavimento con profilo portante in alluminio e alette di ancoraggio perforate, guarnizione in neoprene per impiego a temperature da -30°C a + 100° C, resistenti ad agenti atmosferici, olii, grassi, detergenti con componenti acidi, alle sostanze bituminose, tipo "Joint" su strutture in C.A.per una larghezza max del giunto indicata al tipo ed altezza da mm 20 a mm 35. Compresi gli oneri per la preparazione degli appoggi con malta livellata e viti di fissaggio, idoneo per il passoggio veicolare con carico su ruota fino a max 1000 kg. Dal prezzo rimangono esclusi gli oneri per tagli, incastri, ripristini di massi o pavimentazioni, sono invece compresi ogni eventuali altri oneri per dare il lavoro compiuto a perfetta regola d'arte. Con elementi pari a m 4.00 Coprigiunto sismico a pavimento di larghezza cm 20		ml	€ 214,02
1267	EDILIZIA - Giunti e coprigiunti -	E.20.007a	Coprigiunto sismico a tenuta d'aria da pavimento con prof ... 4,00 Coprigiunto sismico a tenuta d'aria di larghezza cm 5	Coprigiunto sismico a tenuta d'aria da pavimento con profilo portante in alluminio e alette di ancoraggio perforate, guarnizione in neoprene per impiego a temperature da -30°C a + 100° C, resistenti ad agenti atmosferici, olii, grassi, detergenti con componenti acidi, alle sostanze bituminose, tipo "Joint" su strutture in C.A. per una larghezza max del giunto indicata al tipo ed altezza da mm 20 a mm 35. Compresi gli oneri per la preparazione degli appoggi con malta livellata e viti di fissaggio, idoneo per il passoggio veicolare con carico su ruota fino a max 1000 kg . Dal prezzo rimangono esclusi gli oneri per tagli, incastri, ripristini di massi o pavimentazioni, sono invece compresi ogni eventuali altri oneri per dare il lavoro compiuto a perfetta regola d'arte. Con elementi pari a mt. 4,00 Coprigiunto sismico a tenuta d'aria di larghezza cm 5		ml	€ 101,83
1268	EDILIZIA - Giunti e coprigiunti -	E.20.007b	Coprigiunto sismico a tenuta d'aria da pavimento con prof ... ,00 Coprigiunto sismico a tenuta d'aria di larghezza cm 10	Coprigiunto sismico a tenuta d'aria da pavimento con profilo portante in alluminio e alette di ancoraggio perforate, guarnizione in neoprene per impiego a temperature da -30°C a + 100° C, resistenti ad agenti atmosferici, olii, grassi, detergenti con componenti acidi, alle sostanze bituminose, tipo "Joint" su strutture in C.A. per una larghezza max del giunto indicata al tipo ed altezza da mm 20 a mm 35. Compresi gli oneri per la preparazione degli appoggi con malta livellata e viti di fissaggio, idoneo per il passoggio veicolare con carico su ruota fino a max 1000 kg . Dal prezzo rimangono esclusi gli oneri per tagli, incastri, ripristini di massi o pavimentazioni, sono invece compresi ogni eventuali altri oneri per dare il lavoro compiuto a perfetta regola d'arte. Con elementi pari a mt. 4,00 Coprigiunto sismico a tenuta d'aria di larghezza cm 10		ml	€ 127,65
1269	EDILIZIA - Giunti e coprigiunti -	E.20.007c	Coprigiunto sismico a tenuta d'aria da pavimento con prof ... ,00 Coprigiunto sismico a tenuta d'aria di larghezza cm 20	Coprigiunto sismico a tenuta d'aria da pavimento con profilo portante in alluminio e alette di ancoraggio perforate, guarnizione in neoprene per impiego a temperature da -30°C a + 100° C, resistenti ad agenti atmosferici, olii, grassi, detergenti con componenti acidi, alle sostanze bituminose, tipo "Joint" su strutture in C.A. per una larghezza max del giunto indicata al tipo ed altezza da mm 20 a mm 35. Compresi gli oneri per la preparazione degli appoggi con malta livellata e viti di fissaggio, idoneo per il passoggio veicolare con carico su ruota fino a max 1000 kg . Dal prezzo rimangono esclusi gli oneri per tagli, incastri, ripristini di massi o pavimentazioni, sono invece compresi ogni eventuali altri oneri per dare il lavoro compiuto a perfetta regola d'arte. Con elementi pari a mt. 4,00 Coprigiunto sismico a tenuta d'aria di larghezza cm 20		ml	€ 216,95
1270	EDILIZIA - Giunti e coprigiunti -	E.20.008a	Coprigiunto sismico o di dilatazione verticale del tipo ... Coprigiunto sismico o di dilatazione per larghezza mm 150	Coprigiunto sismico o di dilatazione verticale del tipo normale senza tenuta d'aria, realizzato con profilo portante in alluminio marca JOINT mod. WK250 compresi gli oneri per la preparazione degli appoggi con malta livellata e viti di fissaggio. Dal prezzo rimangono esclusi gli oneri per tagli, incastri, ripristini solo se eseguite su strutture non nuove; i predetti oneri sono invece compresi per strutture di nuova realizzazione, ogni onere compreso per dare l'opera compiuta a regola d'arte. Coprigiunto sismico o di dilatazione per larghezza mm 150		ml	€ 100,88
1271	EDILIZIA - Giunti e coprigiunti -	E.20.008b	Coprigiunto sismico o di dilatazione verticale del tipo ... Coprigiunto sismico o di dilatazione per larghezza mm 100	Coprigiunto sismico o di dilatazione verticale del tipo normale senza tenuta d'aria, realizzato con profilo portante in alluminio marca JOINT mod. WK250 compresi gli oneri per la preparazione degli appoggi con malta livellata e viti di fissaggio. Dal prezzo rimangono esclusi gli oneri per tagli, incastri, ripristini solo se eseguite su strutture non nuove; i predetti oneri sono invece compresi per strutture di nuova realizzazione, ogni onere compreso per dare l'opera compiuta a regola d'arte. Coprigiunto sismico o di dilatazione per larghezza mm 100		ml	€ 94,38
1272	EDILIZIA - Giunti e coprigiunti -	E.20.009a	Coprigiunto sismico verticale con profilo portante in all ... i a m 4.00 Coprigiunto sismico verticale di larghezza cm 5	Coprigiunto sismico verticale con profilo portante in alluminio e alette di ancoraggio perforate, guarnizione in neoprene cellulare, resistenti ad agenti atmosferici, olii, grassi, detergenti con componenti acidi, alle sostanze bituminose, tipo "Joint" su strutture in C.A. per una larghezza max del giunto indicata al tipo ed altezza pari a mm 25 . Compresi gli oneri per la preparazione degli appoggi con malta e viti di fissaggio, idoneo per il la copertura di giunti irregolari e/o spigoli danneggiati . Dal prezzo rimangono esclusi gli oneri per tagli, incastri, ripristini di intonaci o fondi, sono invece compresi ogni eventuali altri oneri per dare il lavoro compiuto a perfetta regola d'arte. Con elementi pari a m 4.00 Coprigiunto sismico verticale di larghezza cm 5		ml	€ 59,64
1273	EDILIZIA - Giunti e coprigiunti -	E.20.009b	Coprigiunto sismico verticale con profilo portante in all ... a m 4.00 Coprigiunto sismico verticale di larghezza cm 10	Coprigiunto sismico verticale con profilo portante in alluminio e alette di ancoraggio perforate, guarnizione in neoprene cellulare, resistenti ad agenti atmosferici, olii, grassi, detergenti con componenti acidi, alle sostanze bituminose, tipo "Joint" su strutture in C.A. per una larghezza max del giunto indicata al tipo ed altezza pari a mm 25 . Compresi gli oneri per la preparazione degli appoggi con malta e viti di fissaggio, idoneo per il la copertura di giunti irregolari e/o spigoli danneggiati . Dal prezzo rimangono esclusi gli oneri per tagli, incastri, ripristini di intonaci o fondi, sono invece compresi ogni eventuali altri oneri per dare il lavoro compiuto a perfetta regola d'arte. Con elementi pari a m 4.00 Coprigiunto sismico verticale di larghezza cm 10		ml	€ 65,14
1274	EDILIZIA - Giunti e coprigiunti -	E.20.009c	Coprigiunto sismico verticale con profilo portante in all ... a m 4.00 Coprigiunto sismico verticale di larghezza cm 20	Coprigiunto sismico verticale con profilo portante in alluminio e alette di ancoraggio perforate, guarnizione in neoprene cellulare, resistenti ad agenti atmosferici, olii, grassi, detergenti con componenti acidi, alle sostanze bituminose, tipo "Joint" su strutture in C.A. per una larghezza max del giunto indicata al tipo ed altezza pari a mm 25 . Compresi gli oneri per la preparazione degli appoggi con malta e viti di fissaggio, idoneo per il la copertura di giunti irregolari e/o spigoli danneggiati . Dal prezzo rimangono esclusi gli oneri per tagli, incastri, ripristini di intonaci o fondi, sono invece compresi ogni eventuali altri oneri per dare il lavoro compiuto a perfetta regola d'arte. Con elementi pari a m 4.00 Coprigiunto sismico verticale di larghezza cm 20		ml	€ 73,65
1275	EDILIZIA - Giunti e coprigiunti -	E.20.010a	Coprigiunto sismico verticale a tenuta d'aria, con prof ... prigiunto sismico verticale a tenuta d'aria larghezza cm 5	Coprigiunto sismico verticale a tenuta d'aria, con profilo portante in alluminio e alette di ancoraggio perforate, guarnizione in neoprene cellulare, resistenti ad agenti atmosferici, olii, grassi, detergenti con componenti acidi, alle sostanze bituminose, tipo "Joint" su strutture in C.A.per una larghezza max del giunto indicata al tipo ed altezza pari a mm 25 . Compresi gli oneri per la preparazione degli appoggi con malta e viti di fissaggio, idoneo per il la copertura di giunti irregolari e/o spigoli danneggiati . Dal prezzo rimangono esclusi gli oneri per tagli, incastri, ripristini di intonaci o fondi, sono invece compresi ogni eventuali altri oneri per dare il lavoro compiuto a perfetta regola d'arte. Con elementi pari a m 4.00. Coprigiunto sismico verticale a tenuta d'aria larghezza cm 5		ml	€ 58,89
1276	EDILIZIA - Giunti e coprigiunti -	E.20.010b	Coprigiunto sismico verticale a tenuta d'aria, con prof ... rigiunto sismico verticale a tenuta d'aria larghezza cm 10	Coprigiunto sismico verticale a tenuta d'aria, con profilo portante in alluminio e alette di ancoraggio perforate, guarnizione in neoprene cellulare, resistenti ad agenti atmosferici, olii, grassi, detergenti con componenti acidi, alle sostanze bituminose, tipo "Joint" su strutture in C.A.per una larghezza max del giunto indicata al tipo ed altezza pari a mm 25 . Compresi gli oneri per la preparazione degli appoggi con malta e viti di fissaggio, idoneo per il la copertura di giunti irregolari e/o spigoli danneggiati . Dal prezzo rimangono esclusi gli oneri per tagli, incastri, ripristini di intonaci o fondi, sono invece compresi ogni eventuali altri oneri per dare il lavoro compiuto a perfetta regola d'arte. Con elementi pari a m 4.00. Coprigiunto sismico verticale a tenuta d'aria larghezza cm 10		ml	€ 67,41
1277	EDILIZIA - Giunti e coprigiunti -	E.20.010c	Coprigiunto sismico verticale a tenuta d'aria, con prof ... rigiunto sismico verticale a tenuta d'aria larghezza cm 20	Coprigiunto sismico verticale a tenuta d'aria, con profilo portante in alluminio e alette di ancoraggio perforate, guarnizione in neoprene cellulare, resistenti ad agenti atmosferici, olii, grassi, detergenti con componenti acidi, alle sostanze bituminose, tipo "Joint" su strutture in C.A.per una larghezza max del giunto indicata al tipo ed altezza pari a mm 25 . Compresi gli oneri per la preparazione degli appoggi con malta e viti di fissaggio, idoneo per il la copertura di giunti irregolari e/o spigoli danneggiati . Dal prezzo rimangono esclusi gli oneri per tagli, incastri, ripristini di intonaci o fondi, sono invece compresi ogni eventuali altri oneri per dare il lavoro compiuto a perfetta regola d'arte. Con elementi pari a m 4.00. Coprigiunto sismico verticale a tenuta d'aria larghezza cm 20		ml	€ 79,13
1278	EDILIZIA - Giunti e coprigiunti -	E.20.011a	Giunto carrabile sismico o di dilatazione orizzontale del ... segnare l'opera finita Giunto " Joint BS 55 " fino a mm 60	Giunto carrabile sismico o di dilatazione orizzontale del tipo normale a tenuta d'aria, atti a sopportare pesi di autocarri fino a 1000 kg di carico su ruota realizzato con profilo portante in alluminio ed alette di ancoraggio perforate, guarnizione in neoprene, previsto per impiego da -30°C a + 100°C, resistenti ad agenti atmosferici, olii, grassi, detergenti con componenti acidi, alle sostanze bituminose, tipo "Joint" su strutture in c.a., compresi gli oneri per la preparazione degli appoggi con malta livellata e viti di fissaggio. Dal prezzo rimangono esclusi gli oneri per tagli, incastri, ripristini di massi o pavimentazioni solo se eseguite su strutture non nuove; i predetti oneri sono invece compresi per strutture di nuova realizzazione. Ogni altro onere compreso per consegnare l'opera finita Giunto " Joint BS 55 " fino a mm 60		ml	€ 107,97
1279	EDILIZIA - Giunti e coprigiunti -	E.20.011b	Giunto carrabile sismico o di dilatazione orizzontale del ... l'opera finita Giunto " Joint FP 100/6500 " fino a mm 100	Giunto carrabile sismico o di dilatazione orizzontale del tipo normale a tenuta d'aria, atti a sopportare pesi di autocarri fino a 1000 kg di carico su ruota realizzato con profilo portante in alluminio ed alette di ancoraggio perforate, guarnizione in neoprene, previsto per impiego da -30°C a + 100°C, resistenti ad agenti atmosferici, olii, grassi, detergenti con componenti acidi, alle sostanze bituminose, tipo "Joint" su strutture in c.a., compresi gli oneri per la preparazione degli appoggi con malta livellata e viti di fissaggio. Dal prezzo rimangono esclusi gli oneri per tagli, incastri, ripristini di massi o pavimentazioni solo se eseguite su strutture non nuove; i predetti oneri sono invece compresi per strutture di nuova realizzazione. Ogni altro onere compreso per consegnare l'opera finita Giunto " Joint FP 100/6500 " fino a mm 100		ml	€ 222,97
1280	EDILIZIA - Giunti e coprigiunti -	E.20.011c	Giunto carrabile sismico o di dilatazione orizzontale del ... l'opera finita Giunto " Joint FP 136/6500 " fino a mm 200	Giunto carrabile sismico o di dilatazione orizzontale del tipo normale a tenuta d'aria, atti a sopportare pesi di autocarri fino a 1000 kg di carico su ruota realizzato con profilo portante in alluminio ed alette di ancoraggio perforate, guarnizione in neoprene, previsto per impiego da -30°C a + 100°C, resistenti ad agenti atmosferici, olii, grassi, detergenti con componenti acidi, alle sostanze bituminose, tipo "Joint" su strutture in c.a., compresi gli oneri per la preparazione degli appoggi con malta livellata e viti di fissaggio. Dal prezzo rimangono esclusi gli oneri per tagli, incastri, ripristini di massi o pavimentazioni solo se eseguite su strutture non nuove; i predetti oneri sono invece compresi per strutture di nuova realizzazione. Ogni altro onere compreso per consegnare l'opera finita Giunto " Joint FP 136/6500 " fino a mm 200		ml	€ 329,91
1281	EDILIZIA - Giunti e coprigiunti -	E.20.012a	Supporto tipo taglia - fuoco, realizzato con pannello J ... piuta a regola d'arte. Supporto tagliafuoco da mm 100 x 20	Supporto tipo taglia - fuoco, realizzato con pannello JOINT tipo JOCOF REI 120, previsto per impiego con giunti, su strutture in c.a., compresi gli oneri per la preparazione dei supporti. Dal prezzo rimangono esclusi gli oneri per tagli, incastri, ripristini di massi o pavimentazioni solo se eseguite su strutture non nuove; i predetti oneri sono invece compresi per strutture di nuova realizzazione, ogni onere compreso per dare l'opera compiuta a regola d'arte. Supporto tagliafuoco da mm 100 x 20		ml	€ 18,59
1282	EDILIZIA - Giunti e coprigiunti -	E.20.012b	Supporto tipo taglia - fuoco, realizzato con pannello J ... piuta a regola d'arte. Supporto tagliafuoco da mm 200 x 20	Supporto tipo taglia - fuoco, realizzato con pannello JOINT tipo JOCOF REI 120, previsto per impiego con giunti, su strutture in c.a., compresi gli oneri per la preparazione dei supporti. Dal prezzo rimangono esclusi gli oneri per tagli, incastri, ripristini di massi o pavimentazioni solo se eseguite su strutture non nuove; i predetti oneri sono invece compresi per strutture di nuova realizzazione, ogni onere compreso per dare l'opera compiuta a regola d'arte. Supporto tagliafuoco da mm 200 x 20		ml	€ 31,15
1283	EDILIZIA - Giunti e coprigiunti -	E.20.012c	Supporto tipo taglia - fuoco, realizzato con pannello J ... piuta a regola d'arte. Supporto tagliafuoco da mm 300 x 20	Supporto tipo taglia - fuoco, realizzato con pannello JOINT tipo JOCOF REI 120, previsto per impiego con giunti, su strutture in c.a., compresi gli oneri per la preparazione dei supporti. Dal prezzo rimangono esclusi gli oneri per tagli, incastri, ripristini di massi o pavimentazioni solo se eseguite su strutture non nuove; i predetti oneri sono invece compresi per strutture di nuova realizzazione, ogni onere compreso per dare l'opera compiuta a regola d'arte. Supporto tagliafuoco da mm 300 x 20		ml	€ 45,90
1284	EDILIZIA - Condotti, canne fumarie, comignoli -	E.21.001a	Condotto fumario in refrattario a sezione quadra c ... stra di chiusura del comignolo: dimensioni interne 12 x 12	Condotto fumario in refrattario a sezione quadra completo di controcanna in elementi prefabbricati monoblocco vibrocompressi a doppia parete realizzati in conglomerato cementizio speciale, isolamento interno con pannello in lana di roccia, idoneo al convogliamento dei prodotti di combustione, secondo i parametri stabiliti dalle norme UNI e dalla 615/66, in opera completo di camera di raccolta e scarico, allacciamento a T a 900 per il collegamento della caldaia, l’ispezione completa di placca fumi e termometro e la piastra raccogli condensa in acciaio inox, con esclusione del comignolo e della piastra di chiusura del comignolo: dimensioni interne 12 x 12		ml	€ 84,06
1285	EDILIZIA - Condotti, canne fumarie, comignoli -	E.21.001b	Condotto fumario in refrattario a sezione quadra c ... stra di chiusura del comignolo: dimensioni interne 14 x 14	Condotto fumario in refrattario a sezione quadra completo di controcanna in elementi prefabbricati monoblocco vibrocompressi a doppia parete realizzati in conglomerato cementizio speciale, isolamento interno con pannello in lana di roccia, idoneo al convogliamento dei prodotti di combustione, secondo i parametri stabiliti dalle norme UNI e dalla 615/66, in opera completo di camera di raccolta e scarico, allacciamento a T a 900 per il collegamento della caldaia, l’ispezione completa di placca fumi e termometro e la piastra raccogli condensa in acciaio inox, con esclusione del comignolo e della piastra di chiusura del comignolo: dimensioni interne 14 x 14		ml	€ 88,26
1286	EDILIZIA - Condotti, canne fumarie, comignoli -	E.21.001c	Condotto fumario in refrattario a sezione quadra c ... stra di chiusura del comignolo: dimensioni interne 18 x 18	Condotto fumario in refrattario a sezione quadra completo di controcanna in elementi prefabbricati monoblocco vibrocompressi a doppia parete realizzati in conglomerato cementizio speciale, isolamento interno con pannello in lana di roccia, idoneo al convogliamento dei prodotti di combustione, secondo i parametri stabiliti dalle norme UNI e dalla 615/66, in opera completo di camera di raccolta e scarico, allacciamento a T a 900 per il collegamento della caldaia, l’ispezione completa di placca fumi e termometro e la piastra raccogli condensa in acciaio inox, con esclusione del comignolo e della piastra di chiusura del comignolo: dimensioni interne 18 x 18		ml	€ 104,15
1287	EDILIZIA - Condotti, canne fumarie, comignoli -	E.21.001d	Condotto fumario in refrattario a sezione quadra c ... stra di chiusura del comignolo: dimensioni interne 22 x 22	Condotto fumario in refrattario a sezione quadra completo di controcanna in elementi prefabbricati monoblocco vibrocompressi a doppia parete realizzati in conglomerato cementizio speciale, isolamento interno con pannello in lana di roccia, idoneo al convogliamento dei prodotti di combustione, secondo i parametri stabiliti dalle norme UNI e dalla 615/66, in opera completo di camera di raccolta e scarico, allacciamento a T a 900 per il collegamento della caldaia, l’ispezione completa di placca fumi e termometro e la piastra raccogli condensa in acciaio inox, con esclusione del comignolo e della piastra di chiusura del comignolo: dimensioni interne 22 x 22		ml	€ 114,56
1288	EDILIZIA - Condotti, canne fumarie, comignoli -	E.21.001e	Condotto fumario in refrattario a sezione quadra c ... stra di chiusura del comignolo: dimensioni interne 25 x 25	Condotto fumario in refrattario a sezione quadra completo di controcanna in elementi prefabbricati monoblocco vibrocompressi a doppia parete realizzati in conglomerato cementizio speciale, isolamento interno con pannello in lana di roccia, idoneo al convogliamento dei prodotti di combustione, secondo i parametri stabiliti dalle norme UNI e dalla 615/66, in opera completo di camera di raccolta e scarico, allacciamento a T a 900 per il collegamento della caldaia, l’ispezione completa di placca fumi e termometro e la piastra raccogli condensa in acciaio inox, con esclusione del comignolo e della piastra di chiusura del comignolo: dimensioni interne 25 x 25		ml	€ 137,83
1289	EDILIZIA - Condotti, canne fumarie, comignoli -	E.21.002a	Canna fumaria collettiva in refrattario e calcestruzzo c ... interne condotto fumi 14 x 14 cm, condotto aria 12 x 20 cm	Canna fumaria collettiva in refrattario e calcestruzzo con giunzioni a bicchiere composta da un condotto in materiale refrattario con camicia di calcestruzzo e da un condotto secondario di presa d’aria, per caldaiette stagne a tiraggio forzato (tipo “C”) idonea per istallazione interne ed esterne all’edificio, posta in opera completa di base di scarico condensa, elementi di ispezione completi di sportelli di tenuta in lamiera, allacciamenti, piastra inox anticondensa e oneri per il sigillante, con l’esclusione del comignolo e della piastra di chiusura per l’appoggio del comignolo e delle opere murarie di complemento: dimensioni interne condotto fumi 14 x 14 cm, condotto aria 12 x 20 cm		ml	€ 87,37
1290	EDILIZIA - Condotti, canne fumarie, comignoli -	E.21.002b	Canna fumaria collettiva in refrattario e calcestruzzo c ... interne condotto fumi 16 x 16 cm, condotto aria 15 x 25 cm	Canna fumaria collettiva in refrattario e calcestruzzo con giunzioni a bicchiere composta da un condotto in materiale refrattario con camicia di calcestruzzo e da un condotto secondario di presa d’aria, per caldaiette stagne a tiraggio forzato (tipo “C”) idonea per istallazione interne ed esterne all’edificio, posta in opera completa di base di scarico condensa, elementi di ispezione completi di sportelli di tenuta in lamiera, allacciamenti, piastra inox anticondensa e oneri per il sigillante, con l’esclusione del comignolo e della piastra di chiusura per l’appoggio del comignolo e delle opere murarie di complemento: dimensioni interne condotto fumi 16 x 16 cm, condotto aria 15 x 25 cm		ml	€ 98,73
1291	EDILIZIA - Condotti, canne fumarie, comignoli -	E.21.002c	Canna fumaria collettiva in refrattario e calcestruzzo c ... interne condotto fumi 18 x 18 cm, condotto aria 15 x 25 cm	Canna fumaria collettiva in refrattario e calcestruzzo con giunzioni a bicchiere composta da un condotto in materiale refrattario con camicia di calcestruzzo e da un condotto secondario di presa d’aria, per caldaiette stagne a tiraggio forzato (tipo “C”) idonea per istallazione interne ed esterne all’edificio, posta in opera completa di base di scarico condensa, elementi di ispezione completi di sportelli di tenuta in lamiera, allacciamenti, piastra inox anticondensa e oneri per il sigillante, con l’esclusione del comignolo e della piastra di chiusura per l’appoggio del comignolo e delle opere murarie di complemento: dimensioni interne condotto fumi 18 x 18 cm, condotto aria 15 x 25 cm		ml	€ 96,11
1292	EDILIZIA - Condotti, canne fumarie, comignoli -	E.21.002d	Canna fumaria collettiva in refrattario e calcestruzzo c ... interne condotto fumi 20 x 20 cm, condotto aria 15 x 30 cm	Canna fumaria collettiva in refrattario e calcestruzzo con giunzioni a bicchiere composta da un condotto in materiale refrattario con camicia di calcestruzzo e da un condotto secondario di presa d’aria, per caldaiette stagne a tiraggio forzato (tipo “C”) idonea per istallazione interne ed esterne all’edificio, posta in opera completa di base di scarico condensa, elementi di ispezione completi di sportelli di tenuta in lamiera, allacciamenti, piastra inox anticondensa e oneri per il sigillante, con l’esclusione del comignolo e della piastra di chiusura per l’appoggio del comignolo e delle opere murarie di complemento: dimensioni interne condotto fumi 20 x 20 cm, condotto aria 15 x 30 cm		ml	€ 104,87
1293	EDILIZIA - Condotti, canne fumarie, comignoli -	E.21.002e	Canna fumaria collettiva in refrattario e calcestruzzo c ... interne condotto fumi 22 x 22 cm, condotto aria 20 x 30 cm	Canna fumaria collettiva in refrattario e calcestruzzo con giunzioni a bicchiere composta da un condotto in materiale refrattario con camicia di calcestruzzo e da un condotto secondario di presa d’aria, per caldaiette stagne a tiraggio forzato (tipo “C”) idonea per istallazione interne ed esterne all’edificio, posta in opera completa di base di scarico condensa, elementi di ispezione completi di sportelli di tenuta in lamiera, allacciamenti, piastra inox anticondensa e oneri per il sigillante, con l’esclusione del comignolo e della piastra di chiusura per l’appoggio del comignolo e delle opere murarie di complemento: dimensioni interne condotto fumi 22 x 22 cm, condotto aria 20 x 30 cm		ml	€ 117,95
1294	EDILIZIA - Condotti, canne fumarie, comignoli -	E.21.002f	Canna fumaria collettiva in refrattario e calcestruzzo c ... interne condotto fumi 25 x 25 cm, condotto aria 30 x 30 cm	Canna fumaria collettiva in refrattario e calcestruzzo con giunzioni a bicchiere composta da un condotto in materiale refrattario con camicia di calcestruzzo e da un condotto secondario di presa d’aria, per caldaiette stagne a tiraggio forzato (tipo “C”) idonea per istallazione interne ed esterne all’edificio, posta in opera completa di base di scarico condensa, elementi di ispezione completi di sportelli di tenuta in lamiera, allacciamenti, piastra inox anticondensa e oneri per il sigillante, con l’esclusione del comignolo e della piastra di chiusura per l’appoggio del comignolo e delle opere murarie di complemento: dimensioni interne condotto fumi 25 x 25 cm, condotto aria 30 x 30 cm		ml	€ 135,42
1295	EDILIZIA - Condotti, canne fumarie, comignoli -	E.21.003a	Realizzazione di canna fumaria eseguita ad elementi com ... finito a perfetta regola d’arte. dimensioni interne 15 x15	Realizzazione di canna fumaria eseguita ad elementi componibili tipo “shunt”, composta da blocchi in cemento vibrocompresso, a doppia parete, a sezione quadrata o rettangolare di qualunque dimensione con h cm 25, messi in opera con malta cementizia, compreso la fornitura del materiale,trasporto sul cantiere e quanto altro occorre per dare il lavoro finito a perfetta regola d’arte. dimensioni interne 15 x15		ml	€ 23,00
1296	EDILIZIA - Condotti, canne fumarie, comignoli -	E.21.003b	Realizzazione di canna fumaria eseguita ad elementi com ... inito a perfetta regola d’arte. dimensioni interne 20 x 20	Realizzazione di canna fumaria eseguita ad elementi componibili tipo “shunt”, composta da blocchi in cemento vibrocompresso, a doppia parete, a sezione quadrata o rettangolare di qualunque dimensione con h cm 25, messi in opera con malta cementizia, compreso la fornitura del materiale,trasporto sul cantiere e quanto altro occorre per dare il lavoro finito a perfetta regola d’arte. dimensioni interne 20 x 20		ml	€ 27,20
1297	EDILIZIA - Condotti, canne fumarie, comignoli -	E.21.003c	Realizzazione di canna fumaria eseguita ad elementi com ... inito a perfetta regola d’arte. dimensioni interne 25 x 25	Realizzazione di canna fumaria eseguita ad elementi componibili tipo “shunt”, composta da blocchi in cemento vibrocompresso, a doppia parete, a sezione quadrata o rettangolare di qualunque dimensione con h cm 25, messi in opera con malta cementizia, compreso la fornitura del materiale,trasporto sul cantiere e quanto altro occorre per dare il lavoro finito a perfetta regola d’arte. dimensioni interne 25 x 25		ml	€ 30,00
1298	EDILIZIA - Condotti, canne fumarie, comignoli -	E.21.003d	Realizzazione di canna fumaria eseguita ad elementi com ... inito a perfetta regola d’arte. dimensioni interne 30 x 30	Realizzazione di canna fumaria eseguita ad elementi componibili tipo “shunt”, composta da blocchi in cemento vibrocompresso, a doppia parete, a sezione quadrata o rettangolare di qualunque dimensione con h cm 25, messi in opera con malta cementizia, compreso la fornitura del materiale,trasporto sul cantiere e quanto altro occorre per dare il lavoro finito a perfetta regola d’arte. dimensioni interne 30 x 30		ml	€ 34,00
1299	EDILIZIA - Condotti, canne fumarie, comignoli -	E.21.003e	Realizzazione di canna fumaria eseguita ad elementi com ... inito a perfetta regola d’arte. dimensioni interne 40 x 40	Realizzazione di canna fumaria eseguita ad elementi componibili tipo “shunt”, composta da blocchi in cemento vibrocompresso, a doppia parete, a sezione quadrata o rettangolare di qualunque dimensione con h cm 25, messi in opera con malta cementizia, compreso la fornitura del materiale,trasporto sul cantiere e quanto altro occorre per dare il lavoro finito a perfetta regola d’arte. dimensioni interne 40 x 40		ml	€ 40,00
1300	EDILIZIA - Condotti, canne fumarie, comignoli -	E.21.004a	Condotto fumario in acciaio inox a doppia parete coibenta ... isionali: diametro interno 125 mm, diametro esterno 190 mm	Condotto fumario in acciaio inox a doppia parete coibentata con lana di roccia per impianti centralizzati di riscaldamento di piccola e media potenzialità funzionanti con qualsiasi tipo di combustibile, idoneo per installazioni all’esterno, dato in opera completo dei pezzi speciali ed accessori necessari al montaggio, con esclusione del comignolo, del tratto orizzontale di collegamento alla caldaia, delle opere murarie di complemento e delle opere provvisionali: diametro interno 125 mm, diametro esterno 190 mm		ml	€ 172,77
1301	EDILIZIA - Condotti, canne fumarie, comignoli -	E.21.004b	Condotto fumario in acciaio inox a doppia parete coibenta ... isionali: diametro interno 150 mm, diametro esterno 220 mm	Condotto fumario in acciaio inox a doppia parete coibentata con lana di roccia per impianti centralizzati di riscaldamento di piccola e media potenzialità funzionanti con qualsiasi tipo di combustibile, idoneo per installazioni all’esterno, dato in opera completo dei pezzi speciali ed accessori necessari al montaggio, con esclusione del comignolo, del tratto orizzontale di collegamento alla caldaia, delle opere murarie di complemento e delle opere provvisionali: diametro interno 150 mm, diametro esterno 220 mm		ml	€ 195,23
1302	EDILIZIA - Condotti, canne fumarie, comignoli -	E.21.004c	Condotto fumario in acciaio inox a doppia parete coibenta ... isionali: diametro interno 180mm, diametro esterno 240 mm	Condotto fumario in acciaio inox a doppia parete coibentata con lana di roccia per impianti centralizzati di riscaldamento di piccola e media potenzialità funzionanti con qualsiasi tipo di combustibile, idoneo per installazioni all’esterno, dato in opera completo dei pezzi speciali ed accessori necessari al montaggio, con esclusione del comignolo, del tratto orizzontale di collegamento alla caldaia, delle opere murarie di complemento e delle opere provvisionali: diametro interno 180mm, diametro esterno 240 mm		ml	€ 178,24
1303	EDILIZIA - Condotti, canne fumarie, comignoli -	E.21.004d	Condotto fumario in acciaio inox a doppia parete coibenta ... isionali: diametro interno 200 mm, diametro esterno 260 mm	Condotto fumario in acciaio inox a doppia parete coibentata con lana di roccia per impianti centralizzati di riscaldamento di piccola e media potenzialità funzionanti con qualsiasi tipo di combustibile, idoneo per installazioni all’esterno, dato in opera completo dei pezzi speciali ed accessori necessari al montaggio, con esclusione del comignolo, del tratto orizzontale di collegamento alla caldaia, delle opere murarie di complemento e delle opere provvisionali: diametro interno 200 mm, diametro esterno 260 mm		ml	€ 222,87
1304	EDILIZIA - Condotti, canne fumarie, comignoli -	E.21.004e	Condotto fumario in acciaio inox a doppia parete coibenta ... isionali: diametro interno 250 mm, diametro esterno 310 mm	Condotto fumario in acciaio inox a doppia parete coibentata con lana di roccia per impianti centralizzati di riscaldamento di piccola e media potenzialità funzionanti con qualsiasi tipo di combustibile, idoneo per installazioni all’esterno, dato in opera completo dei pezzi speciali ed accessori necessari al montaggio, con esclusione del comignolo, del tratto orizzontale di collegamento alla caldaia, delle opere murarie di complemento e delle opere provvisionali: diametro interno 250 mm, diametro esterno 310 mm		ml	€ 243,61
1305	EDILIZIA - Condotti, canne fumarie, comignoli -	E.21.004f	Condotto fumario in acciaio inox a doppia parete coibenta ... isionali: diametro interno 300 mm, diametro esterno 360 mm	Condotto fumario in acciaio inox a doppia parete coibentata con lana di roccia per impianti centralizzati di riscaldamento di piccola e media potenzialità funzionanti con qualsiasi tipo di combustibile, idoneo per installazioni all’esterno, dato in opera completo dei pezzi speciali ed accessori necessari al montaggio, con esclusione del comignolo, del tratto orizzontale di collegamento alla caldaia, delle opere murarie di complemento e delle opere provvisionali: diametro interno 300 mm, diametro esterno 360 mm		ml	€ 297,16
1306	EDILIZIA - Condotti, canne fumarie, comignoli -	E.21.004g	Condotto fumario in acciaio inox a doppia parete coibenta ... isionali: diametro interno 350 mm, diametro esterno 400 mm	Condotto fumario in acciaio inox a doppia parete coibentata con lana di roccia per impianti centralizzati di riscaldamento di piccola e media potenzialità funzionanti con qualsiasi tipo di combustibile, idoneo per installazioni all’esterno, dato in opera completo dei pezzi speciali ed accessori necessari al montaggio, con esclusione del comignolo, del tratto orizzontale di collegamento alla caldaia, delle opere murarie di complemento e delle opere provvisionali: diametro interno 350 mm, diametro esterno 400 mm		ml	€ 354,18
1307	EDILIZIA - Condotti, canne fumarie, comignoli -	E.21.005a	Canna fumaria collettiva ramificata in acciaio inox a par ... tro condotto secondario 130 mm, diametro collettore 160 mm	Canna fumaria collettiva ramificata in acciaio inox a parete semplice composta da un condotto secondario in acciaio inox AISI 304 e collettore in acciaio inox AISI 316, per caldaie murali a tiraggio naturale con potenzialità minore di 23.000 W, idonea all’istallazione interna alla muratura perimetrale dell’edificio, dato in opera completo del terminale antivento, dei pezzi speciali ed accessori necessari al montaggio, con esclusione degli interventi murari di complemento e delle opere provvisionali: diametro condotto secondario 130 mm, diametro collettore 160 mm		ml	€ 117,26
1308	EDILIZIA - Condotti, canne fumarie, comignoli -	E.21.005b	Canna fumaria collettiva ramificata in acciaio inox a par ... tro condotto secondario 130 mm, diametro collettore 180 mm	Canna fumaria collettiva ramificata in acciaio inox a parete semplice composta da un condotto secondario in acciaio inox AISI 304 e collettore in acciaio inox AISI 316, per caldaie murali a tiraggio naturale con potenzialità minore di 23.000 W, idonea all’istallazione interna alla muratura perimetrale dell’edificio, dato in opera completo del terminale antivento, dei pezzi speciali ed accessori necessari al montaggio, con esclusione degli interventi murari di complemento e delle opere provvisionali: diametro condotto secondario 130 mm, diametro collettore 180 mm		ml	€ 120,78
1309	EDILIZIA - Condotti, canne fumarie, comignoli -	E.21.005c	Canna fumaria collettiva ramificata in acciaio inox a par ... tro condotto secondario 130 mm, diametro collettore 200 mm	Canna fumaria collettiva ramificata in acciaio inox a parete semplice composta da un condotto secondario in acciaio inox AISI 304 e collettore in acciaio inox AISI 316, per caldaie murali a tiraggio naturale con potenzialità minore di 23.000 W, idonea all’istallazione interna alla muratura perimetrale dell’edificio, dato in opera completo del terminale antivento, dei pezzi speciali ed accessori necessari al montaggio, con esclusione degli interventi murari di complemento e delle opere provvisionali: diametro condotto secondario 130 mm, diametro collettore 200 mm		ml	€ 139,54
1310	EDILIZIA - Condotti, canne fumarie, comignoli -	E.21.006a	Condotto flessibile in acciaio inox AISI 316 a pa ... a il tratto verticale e la caldaia: diametro interno 80 mm	Condotto flessibile in acciaio inox AISI 316 a parete semplice, idoneo per installazioni all’interno di canne fumarie esistenti, in opera completo di pezzi speciali ed accessori per il montaggio, con esclusione del comignolo, delle opere murarie di complemento e del tratto orizzontale di raccordo tra il tratto verticale e la caldaia: diametro interno 80 mm		ml	€ 50,21
1311	EDILIZIA - Condotti, canne fumarie, comignoli -	E.21.006b	Condotto flessibile in acciaio inox AISI 316 a pa ... il tratto verticale e la caldaia: diametro interno 100 mm	Condotto flessibile in acciaio inox AISI 316 a parete semplice, idoneo per installazioni all’interno di canne fumarie esistenti, in opera completo di pezzi speciali ed accessori per il montaggio, con esclusione del comignolo, delle opere murarie di complemento e del tratto orizzontale di raccordo tra il tratto verticale e la caldaia: diametro interno 100 mm		ml	€ 51,21
1312	EDILIZIA - Condotti, canne fumarie, comignoli -	E.21.006c	Condotto flessibile in acciaio inox AISI 316 a pa ... il tratto verticale e la caldaia: diametro interno 120 mm	Condotto flessibile in acciaio inox AISI 316 a parete semplice, idoneo per installazioni all’interno di canne fumarie esistenti, in opera completo di pezzi speciali ed accessori per il montaggio, con esclusione del comignolo, delle opere murarie di complemento e del tratto orizzontale di raccordo tra il tratto verticale e la caldaia: diametro interno 120 mm		ml	€ 53,22
1313	EDILIZIA - Condotti, canne fumarie, comignoli -	E.21.006d	Condotto flessibile in acciaio inox AISI 316 a pa ... il tratto verticale e la caldaia: diametro interno 130 mm	Condotto flessibile in acciaio inox AISI 316 a parete semplice, idoneo per installazioni all’interno di canne fumarie esistenti, in opera completo di pezzi speciali ed accessori per il montaggio, con esclusione del comignolo, delle opere murarie di complemento e del tratto orizzontale di raccordo tra il tratto verticale e la caldaia: diametro interno 130 mm		ml	€ 56,24
1314	EDILIZIA - Condotti, canne fumarie, comignoli -	E.21.006e	Condotto flessibile in acciaio inox AISI 316 a pa ... il tratto verticale e la caldaia: diametro interno 140 mm	Condotto flessibile in acciaio inox AISI 316 a parete semplice, idoneo per installazioni all’interno di canne fumarie esistenti, in opera completo di pezzi speciali ed accessori per il montaggio, con esclusione del comignolo, delle opere murarie di complemento e del tratto orizzontale di raccordo tra il tratto verticale e la caldaia: diametro interno 140 mm		ml	€ 58,75
1315	EDILIZIA - Condotti, canne fumarie, comignoli -	E.21.006f	Condotto flessibile in acciaio inox AISI 316 a pa ... il tratto verticale e la caldaia: diametro interno 160 mm	Condotto flessibile in acciaio inox AISI 316 a parete semplice, idoneo per installazioni all’interno di canne fumarie esistenti, in opera completo di pezzi speciali ed accessori per il montaggio, con esclusione del comignolo, delle opere murarie di complemento e del tratto orizzontale di raccordo tra il tratto verticale e la caldaia: diametro interno 160 mm		ml	€ 61,26
1316	EDILIZIA - Condotti, canne fumarie, comignoli -	E.21.006g	Condotto flessibile in acciaio inox AISI 316 a pa ... il tratto verticale e la caldaia: diametro interno 180 mm	Condotto flessibile in acciaio inox AISI 316 a parete semplice, idoneo per installazioni all’interno di canne fumarie esistenti, in opera completo di pezzi speciali ed accessori per il montaggio, con esclusione del comignolo, delle opere murarie di complemento e del tratto orizzontale di raccordo tra il tratto verticale e la caldaia: diametro interno 180 mm		ml	€ 63,77
1317	EDILIZIA - Condotti, canne fumarie, comignoli -	E.21.006h	Condotto flessibile in acciaio inox AISI 316 a pa ... il tratto verticale e la caldaia: diametro interno 200 mm	Condotto flessibile in acciaio inox AISI 316 a parete semplice, idoneo per installazioni all’interno di canne fumarie esistenti, in opera completo di pezzi speciali ed accessori per il montaggio, con esclusione del comignolo, delle opere murarie di complemento e del tratto orizzontale di raccordo tra il tratto verticale e la caldaia: diametro interno 200 mm		ml	€ 69,79
1318	EDILIZIA - Condotti, canne fumarie, comignoli -	E.21.006i	Condotto flessibile in acciaio inox AISI 316 a pa ... il tratto verticale e la caldaia: diametro interno 250 mm	Condotto flessibile in acciaio inox AISI 316 a parete semplice, idoneo per installazioni all’interno di canne fumarie esistenti, in opera completo di pezzi speciali ed accessori per il montaggio, con esclusione del comignolo, delle opere murarie di complemento e del tratto orizzontale di raccordo tra il tratto verticale e la caldaia: diametro interno 250 mm		ml	€ 76,32
1319	EDILIZIA - Condotti, canne fumarie, comignoli -	E.21.006j	Condotto flessibile in acciaio inox AISI 316 a pa ... il tratto verticale e la caldaia: diametro interno 300 mm	Condotto flessibile in acciaio inox AISI 316 a parete semplice, idoneo per installazioni all’interno di canne fumarie esistenti, in opera completo di pezzi speciali ed accessori per il montaggio, con esclusione del comignolo, delle opere murarie di complemento e del tratto orizzontale di raccordo tra il tratto verticale e la caldaia: diametro interno 300 mm		ml	€ 91,88
1320	EDILIZIA - Condotti, canne fumarie, comignoli -	E.21.007a	Condotto flessibile in acciaio a parete doppia, con par ... il tratto verticale e la caldaia: diametro interno 180 mm	Condotto flessibile in acciaio a parete doppia, con parete interna in acciaio inox AISI 316 e parete esterna in acciaio inox 304, idoneo per installazioni all’interno di canne fumarie esistenti, in opera completo di pezzi speciali e accessori per il montaggio con esclusione del comignolo, delle opere murarie e del tratto orizzontale di raccordo tra il tratto verticale e la caldaia: diametro interno 180 mm		ml	€ 100,94
1321	EDILIZIA - Condotti, canne fumarie, comignoli -	E.21.007b	Condotto flessibile in acciaio a parete doppia, con par ... il tratto verticale e la caldaia: diametro interno 200 mm	Condotto flessibile in acciaio a parete doppia, con parete interna in acciaio inox AISI 316 e parete esterna in acciaio inox 304, idoneo per installazioni all’interno di canne fumarie esistenti, in opera completo di pezzi speciali e accessori per il montaggio con esclusione del comignolo, delle opere murarie e del tratto orizzontale di raccordo tra il tratto verticale e la caldaia: diametro interno 200 mm		ml	€ 108,01
1322	EDILIZIA - Condotti, canne fumarie, comignoli -	E.21.007c	Condotto flessibile in acciaio a parete doppia, con par ... il tratto verticale e la caldaia: diametro interno 250 mm	Condotto flessibile in acciaio a parete doppia, con parete interna in acciaio inox AISI 316 e parete esterna in acciaio inox 304, idoneo per installazioni all’interno di canne fumarie esistenti, in opera completo di pezzi speciali e accessori per il montaggio con esclusione del comignolo, delle opere murarie e del tratto orizzontale di raccordo tra il tratto verticale e la caldaia: diametro interno 250 mm		ml	€ 125,17
1323	EDILIZIA - Condotti, canne fumarie, comignoli -	E.21.007d	Condotto flessibile in acciaio a parete doppia, con par ... il tratto verticale e la caldaia: diametro interno 300 mm	Condotto flessibile in acciaio a parete doppia, con parete interna in acciaio inox AISI 316 e parete esterna in acciaio inox 304, idoneo per installazioni all’interno di canne fumarie esistenti, in opera completo di pezzi speciali e accessori per il montaggio con esclusione del comignolo, delle opere murarie e del tratto orizzontale di raccordo tra il tratto verticale e la caldaia: diametro interno 300 mm		ml	€ 139,30
1324	EDILIZIA - Condotti, canne fumarie, comignoli -	E.21.008a	Comignolo per canne fumarie o di esalazione in conglomera ... r le seguenti dimensioni interne della canna: 14 x 14 cm	Comignolo per canne fumarie o di esalazione in conglomerato cementizio naturale dato in opera compreso piastra sottocomignolo in calcestruzzo per le seguenti dimensioni interne della canna: 14 x 14 cm		cad	€ 50,84
1325	EDILIZIA - Condotti, canne fumarie, comignoli -	E.21.008b	Comignolo per canne fumarie o di esalazione in conglomera ... r le seguenti dimensioni interne della canna: 22 x 22 cm	Comignolo per canne fumarie o di esalazione in conglomerato cementizio naturale dato in opera compreso piastra sottocomignolo in calcestruzzo per le seguenti dimensioni interne della canna: 22 x 22 cm		cad	€ 70,28
1326	EDILIZIA - Condotti, canne fumarie, comignoli -	E.21.008c	Comignolo per canne fumarie o di esalazione in conglomera ... r le seguenti dimensioni interne della canna: 25 x 25 cm	Comignolo per canne fumarie o di esalazione in conglomerato cementizio naturale dato in opera compreso piastra sottocomignolo in calcestruzzo per le seguenti dimensioni interne della canna: 25 x 25 cm		cad	€ 97,75
1327	EDILIZIA - Condotti, canne fumarie, comignoli -	E.21.009a	Aspiratore eolico formato da un globo in acciaio inox ... o fumario già esistente, del diametro nominale di: 160 mm	Aspiratore eolico formato da un globo in acciaio inox ruotante su un asse dello stesso materiale, posto in opera su condotto fumario già esistente, del diametro nominale di: 160 mm		cad	€ 126,57
1328	EDILIZIA - Condotti, canne fumarie, comignoli -	E.21.009b	Aspiratore eolico formato da un globo in acciaio inox ... o fumario già esistente, del diametro nominale di: 200 mm	Aspiratore eolico formato da un globo in acciaio inox ruotante su un asse dello stesso materiale, posto in opera su condotto fumario già esistente, del diametro nominale di: 200 mm		cad	€ 140,49
1329	EDILIZIA - Condotti, canne fumarie, comignoli -	E.21.009c	Aspiratore eolico formato da un globo in acciaio inox ... o fumario già esistente, del diametro nominale di: 240 mm	Aspiratore eolico formato da un globo in acciaio inox ruotante su un asse dello stesso materiale, posto in opera su condotto fumario già esistente, del diametro nominale di: 240 mm		cad	€ 162,01
1330	EDILIZIA - Scavi, rilevati, rinterri, aggottamenti, trasporti, noleggio containers di accumulo. -	E.24.021b	Espurgo di materiali di qualsiasi natura e consistenza es ... meccanici. Espurgo di materiali per profondità da m 2 a 4	Espurgo di materiali di qualsiasi natura e consistenza escluse le materie luride, anche in presenza d'acqua, in vasche, compresa la configurazione del fondo e delle pareti, paleggio del materiale a uno o più sbracci, il tiro in alto, il deposito in cumuli sui cigli, il successivo trasporto a riempimento o in rilevato fino alla distanza media di m 50 oppure il trasporto fino al sito di carico sui mezzi di trasporto entro gli stessi limiti di distanza, eseguito con mezzi meccanici. Espurgo di materiali per profondità da m 2 a 4		mc	€ 14,02
1331	IMPIANTI - Impianti utilizzanti energie alternative -	EA.01.001	Fornitura e posa in, opera di collettore solare a piastra ... ione in poliuretano espanso 4 cm., copertura in cristallo.	Fornitura e posa in, opera di collettore solare a piastra assorbente piana metallica in rame, con struttura tubolare in rame, entro la quale avviene la circolazione del fluido termovettore, verniciatura selettiva, contenitore in acciaio zincato, fosfatato e verniciato a fuoco, coibentazione in poliuretano espanso 4 cm., copertura in cristallo.		mq	€ 557,00
1332	IMPIANTI - Impianti utilizzanti energie alternative -	EA.01.002a	Fornitura e posa in opera di vaso di espansione in lamier ... comprensivo del galleggiante, della capacità di: 18 litri	Fornitura e posa in opera di vaso di espansione in lamiera a palla del tipo per impianti a vaso chiuso ma senza membrana e con aperto il foro superiore per lo sfiato dell’aria e per l’equilibrio statico delle pressioni, comprensivo del galleggiante, della capacità di: 18 litri		cad	€ 84,00
1333	IMPIANTI - Impianti utilizzanti energie alternative -	EA.01.002b	Fornitura e posa in opera di vaso di espansione in lamier ... comprensivo del galleggiante, della capacità di: 25 litri	Fornitura e posa in opera di vaso di espansione in lamiera a palla del tipo per impianti a vaso chiuso ma senza membrana e con aperto il foro superiore per lo sfiato dell’aria e per l’equilibrio statico delle pressioni, comprensivo del galleggiante, della capacità di: 25 litri		cad	€ 93,00
1334	IMPIANTI - Impianti utilizzanti energie alternative -	EA.01.003	Fornitura e posa in opera di valvola di sfiato aria manuale per il circuito pannelli solari- boiler.	Fornitura e posa in opera di valvola di sfiato aria manuale per il circuito pannelli solari- boiler.		cad	€ 12,45
1335	IMPIANTI - Impianti utilizzanti energie alternative -	EA.01.004a	Fornitura e posa in opera di valvole solenoidali a perfet ... ralina elettronica di comando, nei seguenti diametri: 3/4”	Fornitura e posa in opera di valvole solenoidali a perfetta tenuta con collegamento diretto alla centralina elettronica di comando, nei seguenti diametri: 3/4”		cad	€ 97,45
1336	IMPIANTI - Impianti utilizzanti energie alternative -	EA.01.004b	Fornitura e posa in opera di valvole solenoidali a perfet ... entralina elettronica di comando, nei seguenti diametri: 1	Fornitura e posa in opera di valvole solenoidali a perfetta tenuta con collegamento diretto alla centralina elettronica di comando, nei seguenti diametri: 1		cad	€ 105,00
1337	IMPIANTI - Impianti utilizzanti energie alternative -	EA.01.004c	Fornitura e posa in opera di valvole solenoidali a perfet ... lina elettronica di comando, nei seguenti diametri: 1 1/4”	Fornitura e posa in opera di valvole solenoidali a perfetta tenuta con collegamento diretto alla centralina elettronica di comando, nei seguenti diametri: 1 1/4”		cad	€ 110,35
1338	IMPIANTI - Impianti utilizzanti energie alternative -	EA.01.004d	Fornitura e posa in opera di valvole solenoidali a perfet ... ralina elettronica di comando, nei seguenti diametri: 1 ½”	Fornitura e posa in opera di valvole solenoidali a perfetta tenuta con collegamento diretto alla centralina elettronica di comando, nei seguenti diametri: 1 ½”		cad	€ 122,00
1339	IMPIANTI - Impianti utilizzanti energie alternative -	EA.01.004e	Fornitura e posa in opera di valvole solenoidali a perfet ... ntralina elettronica di comando, nei seguenti diametri: 2”	Fornitura e posa in opera di valvole solenoidali a perfetta tenuta con collegamento diretto alla centralina elettronica di comando, nei seguenti diametri: 2”		cad	€ 138,35
1340	IMPIANTI - Impianti utilizzanti energie alternative -	EA.01.005a	Fornitura e posa in opera di boiler completo di semplice ... cchiature, coibentato, delle seguenti capacità: 150 litri	Fornitura e posa in opera di boiler completo di semplice circuito di scambio, valvola di sicurezza con scarico omologata l.S.P.E.S.L., integrazione elettrica, fori e raccordi per il collegamento alle varie apparecchiature, coibentato, delle seguenti capacità: 150 litri		cad	€ 928,00
1341	IMPIANTI - Impianti utilizzanti energie alternative -	EA.01.005b	Fornitura e posa in opera di boiler completo di semplice ... ecchiature, coibentato, delle seguenti capacità: 200 litri	Fornitura e posa in opera di boiler completo di semplice circuito di scambio, valvola di sicurezza con scarico omologata l.S.P.E.S.L., integrazione elettrica, fori e raccordi per il collegamento alle varie apparecchiature, coibentato, delle seguenti capacità: 200 litri		cad	€ 960,00
1342	IMPIANTI - Impianti utilizzanti energie alternative -	EA.01.005c	Fornitura e posa in opera di boiler completo di semplice ... cchiature, coibentato, delle seguenti capacità: 250 litri	Fornitura e posa in opera di boiler completo di semplice circuito di scambio, valvola di sicurezza con scarico omologata l.S.P.E.S.L., integrazione elettrica, fori e raccordi per il collegamento alle varie apparecchiature, coibentato, delle seguenti capacità: 250 litri		cad	€ 1.043,00
1343	IMPIANTI - Impianti utilizzanti energie alternative -	EA.01.005d	Fornitura e posa in opera di boiler completo di semplice ... ecchiature, coibentato, delle seguenti capacità: 300 litri	Fornitura e posa in opera di boiler completo di semplice circuito di scambio, valvola di sicurezza con scarico omologata l.S.P.E.S.L., integrazione elettrica, fori e raccordi per il collegamento alle varie apparecchiature, coibentato, delle seguenti capacità: 300 litri		cad	€ 1.088,00
1344	IMPIANTI - Impianti utilizzanti energie alternative -	EA.01.005e	Fornitura e posa in opera di boiler completo di semplice ... cchiature, coibentato, delle seguenti capacità: 500 litri	Fornitura e posa in opera di boiler completo di semplice circuito di scambio, valvola di sicurezza con scarico omologata l.S.P.E.S.L., integrazione elettrica, fori e raccordi per il collegamento alle varie apparecchiature, coibentato, delle seguenti capacità: 500 litri		cad	€ 1.245,00
1345	IMPIANTI - Impianti utilizzanti energie alternative -	EA.01.006a	Fornitura e posa in opera di boiler, completo di doppio c ... cchiature, coibentato, delle seguenti capacità: 150 litri	Fornitura e posa in opera di boiler, completo di doppio circuito di scambio, valvola di sicurezza con scarico omologata l.S.P.E.S.L., integrazione, anodo di protezione, fori e raccordi per il collegamento alle varie apparecchiature, coibentato, delle seguenti capacità: 150 litri		cad	€ 994,00
1346	IMPIANTI - Impianti utilizzanti energie alternative -	EA.01.006b	Fornitura e posa in opera di boiler, completo di doppio c ... ecchiature, coibentato, delle seguenti capacità: 200 litri	Fornitura e posa in opera di boiler, completo di doppio circuito di scambio, valvola di sicurezza con scarico omologata l.S.P.E.S.L., integrazione, anodo di protezione, fori e raccordi per il collegamento alle varie apparecchiature, coibentato, delle seguenti capacità: 200 litri		cad	€ 1.043,00
1347	IMPIANTI - Impianti utilizzanti energie alternative -	EA.01.006c	Fornitura e posa in opera di boiler, completo di doppio c ... cchiature, coibentato, delle seguenti capacità: 250 litri	Fornitura e posa in opera di boiler, completo di doppio circuito di scambio, valvola di sicurezza con scarico omologata l.S.P.E.S.L., integrazione, anodo di protezione, fori e raccordi per il collegamento alle varie apparecchiature, coibentato, delle seguenti capacità: 250 litri		cad	€ 1.120,00
1348	IMPIANTI - Impianti utilizzanti energie alternative -	EA.01.006d	Fornitura e posa in opera di boiler, completo di doppio c ... ecchiature, coibentato, delle seguenti capacità: 300 litri	Fornitura e posa in opera di boiler, completo di doppio circuito di scambio, valvola di sicurezza con scarico omologata l.S.P.E.S.L., integrazione, anodo di protezione, fori e raccordi per il collegamento alle varie apparecchiature, coibentato, delle seguenti capacità: 300 litri		cad	€ 1.152,00
1349	IMPIANTI - Impianti utilizzanti energie alternative -	EA.01.006e	Fornitura e posa in opera di boiler, completo di doppio c ... cchiature, coibentato, delle seguenti capacità: 500 litri	Fornitura e posa in opera di boiler, completo di doppio circuito di scambio, valvola di sicurezza con scarico omologata l.S.P.E.S.L., integrazione, anodo di protezione, fori e raccordi per il collegamento alle varie apparecchiature, coibentato, delle seguenti capacità: 500 litri		cad	€ 1.315,00
1350	IMPIANTI - Impianti utilizzanti energie alternative -	EA.01.006f	Fornitura e posa in opera di boiler, completo di doppio c ... chiature, coibentato, delle seguenti capacità: 1.000 litri	Fornitura e posa in opera di boiler, completo di doppio circuito di scambio, valvola di sicurezza con scarico omologata l.S.P.E.S.L., integrazione, anodo di protezione, fori e raccordi per il collegamento alle varie apparecchiature, coibentato, delle seguenti capacità: 1.000 litri		cad	€ 1.855,00
1351	IMPIANTI - Impianti utilizzanti energie alternative -	EA.01.006g	Fornitura e posa in opera di boiler, completo di doppio c ... chiature, coibentato, delle seguenti capacità: 1.500 litri	Fornitura e posa in opera di boiler, completo di doppio circuito di scambio, valvola di sicurezza con scarico omologata l.S.P.E.S.L., integrazione, anodo di protezione, fori e raccordi per il collegamento alle varie apparecchiature, coibentato, delle seguenti capacità: 1.500 litri		cad	€ 2.470,00
1352	IMPIANTI - Impianti utilizzanti energie alternative -	EA.01.006h	Fornitura e posa in opera di boiler, completo di doppio c ... chiature, coibentato, delle seguenti capacità: 2.000 litri	Fornitura e posa in opera di boiler, completo di doppio circuito di scambio, valvola di sicurezza con scarico omologata l.S.P.E.S.L., integrazione, anodo di protezione, fori e raccordi per il collegamento alle varie apparecchiature, coibentato, delle seguenti capacità: 2.000 litri		cad	€ 2.800,00
1353	IMPIANTI - Impianti utilizzanti energie alternative -	EA.01.006i	Fornitura e posa in opera di boiler, completo di doppio c ... chiature, coibentato, delle seguenti capacità: 3.000 litri	Fornitura e posa in opera di boiler, completo di doppio circuito di scambio, valvola di sicurezza con scarico omologata l.S.P.E.S.L., integrazione, anodo di protezione, fori e raccordi per il collegamento alle varie apparecchiature, coibentato, delle seguenti capacità: 3.000 litri		cad	€ 3.486,00
1354	IMPIANTI - Impianti utilizzanti energie alternative -	EA.01.006l	Fornitura e posa in opera di boiler, completo di doppio c ... chiature, coibentato, delle seguenti capacità: 4.000 litri	Fornitura e posa in opera di boiler, completo di doppio circuito di scambio, valvola di sicurezza con scarico omologata l.S.P.E.S.L., integrazione, anodo di protezione, fori e raccordi per il collegamento alle varie apparecchiature, coibentato, delle seguenti capacità: 4.000 litri		cad	€ 4.000,00
1355	IMPIANTI - Impianti utilizzanti energie alternative -	EA.01.006m	Fornitura e posa in opera di boiler, completo di doppio c ... chiature, coibentato, delle seguenti capacità: 5.000 litri	Fornitura e posa in opera di boiler, completo di doppio circuito di scambio, valvola di sicurezza con scarico omologata l.S.P.E.S.L., integrazione, anodo di protezione, fori e raccordi per il collegamento alle varie apparecchiature, coibentato, delle seguenti capacità: 5.000 litri		cad	€ 5.054,00
1356	IMPIANTI - Impianti utilizzanti energie alternative -	EA.01.007	Fornitura e posa in opera di centralina elettronica di re ... montare sui pannelli solari e sul boiler e quanto altro.	Fornitura e posa in opera di centralina elettronica di regolazione e comando avente la funzione di termostato differenziale tra la temperatura dei pannelli e del boiler con comando pompa, valvola solenoidale ed interruttore di comando per l’integrazione, comprensiva di sonde ad immersione per la misura della temperatura da montare sui pannelli solari e sul boiler e quanto altro.		cad	€ 211,00
1357	IMPIANTI - Impianti utilizzanti energie alternative -	EA.01.008	Fornitura e posa in opera di liquido termovettore per il circuito pannelli solari - boiler, in taniche da 50 litri.	Fornitura e posa in opera di liquido termovettore per il circuito pannelli solari - boiler, in taniche da 50 litri.		cad	€ 51,85
1358	IMPIANTI - Impianti utilizzanti energie alternative -	EA.01.009	Fornitura e posa in opera di strutture di sostegno in acciaio a forma di elle e di spessore di 3mm. per pannelli solari.	Fornitura e posa in opera di strutture di sostegno in acciaio a forma di elle e di spessore di 3mm. per pannelli solari.		cad	€ 181,00
1359	IMPIANTI - Impianti utilizzanti energie alternative -	EA.01.010a	Fornitura e posa in opera di un impianto solare centraliz ... cal/mq. Prezzo dell’intero impianto per n° 12 appartamenti	Fornitura e posa in opera di un impianto solare centralizzato per la produzione di acqua calda ad uso igienico-sanitario, completo di: collettori solari piani tipo Costruzioni Solari o similare con piastra captante in alluminio roll-bond, per mq 28,5 con isolamento in poliuretano espanso dello spessore di 40 mm., contenitore in lamiera zincata fosfatata e verniciatura a fuoco, strutture di sostegno componibili in profilato di acciaio zincato con inclinazione di 45° sul piano orizzontale, vaso di espansione in lamiera a palla con foro superiore per lo sfiato; saracinesche di intercettazione a sfera; elettropompa di circolazione; valvola solenoidale; centralina di regolazione differenziale; tubazione in acciaio zincato per il collegamento all’ingresso dell’acqua fredda e dell’uscita acqua calda, valvola di sfiato aria, boiler solare da 1.500 litri, a norme DPR 23/8/1983; coibentato con 80 mm. di poliuretano completo di doppio scambiatore in rame; liquido termovettore; il tutto dato funzionante con esclusione di: colonne montanti per alimentazione acqua fredda e la distribuzione per l’acqua calda agli appartamenti, sistema di integrazione, impianto di ricircolo, opere edili di assistenza, colonne di collegamento pannelli solari - boiler se su piani diversi. L’impianto è dimensionato per offrire l’autonomia per circa otto mesi l’anno per un appartamento tipo di 80 - 1W mq per la zona di Lecce o comunque con insolazione giornaliera media/annua di 3.400 Kcal/mq. Prezzo dell’intero impianto per n° 12 appartamenti		a corpo	€ 25.816,00
1360	IMPIANTI - Impianti utilizzanti energie alternative -	EA.01.010b	Fornitura e posa in opera di un impianto solare centraliz ... . Prezzo dell’opera compiuta per mq di superficie captante	Fornitura e posa in opera di un impianto solare centralizzato per la produzione di acqua calda ad uso igienico-sanitario, completo di: collettori solari piani tipo Costruzioni Solari o similare con piastra captante in alluminio roll-bond, per mq 28,5 con isolamento in poliuretano espanso dello spessore di 40 mm., contenitore in lamiera zincata fosfatata e verniciatura a fuoco, strutture di sostegno componibili in profilato di acciaio zincato con inclinazione di 45° sul piano orizzontale, vaso di espansione in lamiera a palla con foro superiore per lo sfiato; saracinesche di intercettazione a sfera; elettropompa di circolazione; valvola solenoidale; centralina di regolazione differenziale; tubazione in acciaio zincato per il collegamento all’ingresso dell’acqua fredda e dell’uscita acqua calda, valvola di sfiato aria, boiler solare da 1.500 litri, a norme DPR 23/8/1983; coibentato con 80 mm. di poliuretano completo di doppio scambiatore in rame; liquido termovettore; il tutto dato funzionante con esclusione di: colonne montanti per alimentazione acqua fredda e la distribuzione per l’acqua calda agli appartamenti, sistema di integrazione, impianto di ricircolo, opere edili di assistenza, colonne di collegamento pannelli solari - boiler se su piani diversi. L’impianto è dimensionato per offrire l’autonomia per circa otto mesi l’anno per un appartamento tipo di 80 - 1W mq per la zona di Lecce o comunque con insolazione giornaliera media/annua di 3.400 Kcal/mq. Prezzo dell’opera compiuta per mq di superficie captante		m²	€ 922,00
1361	IMPIANTI - Impianti utilizzanti energie alternative -	EA.01.011	Fornitura e posa in opera di un impianto solare autonomo ... truttura di sostegno, liquido termovettore e quanto altro.	Fornitura e posa in opera di un impianto solare autonomo per un nucleo familiare di quattro persone, per la produzione di acqua calda ad uso igienico-sanitario, completo di: collettori solari piani con piastra captante in alluminio roll-bond per mq 3,80, boiler solare della capacità di 150 litri, vaso di espansione da 8 litri, circolatore, centralina di regolazione elettronica, struttura di sostegno, liquido termovettore e quanto altro.		cad	€ 734,00
1362	IMPIANTI - Impianti utilizzanti energie alternative -	EA.01.012	Fornitura e posa in opera di impianto solare estivo monob ... vaso di espansione, struttura di sostegno e quanto altro.	Fornitura e posa in opera di impianto solare estivo monoblocco unifamiliare a circolazione naturale completo di: collettore solare per mq 1,56, boiler solare della capacità di 100, vaso di espansione, struttura di sostegno e quanto altro.		cad	€ 3.624,00
1363	IMPIANTI - Impianti utilizzanti energie alternative -	EA.01.013	Fornitura e posa in opera di impianto solare autonomo per ... ere murarie occorrenti ed il raccordo alla rete esistente.	Fornitura e posa in opera di impianto solare autonomo per produzione di acqua calda ad uso igienico sanitario per villette al mare, case estive di campagna, bungalow o servizi docce nei campeggi ecc., idoneo a fornire acqua calda per una famiglia di quattro persone, in kit tipo "Marine" della Costruzioni Solari o simile composto da un boiler di 100 lt, da un pannello solare in rame, una struttura di sostegno zincata, un servizio completo di raccordi idraulici. Dimensioni medie del kit cm. 103x151x85, compreso tutte le opere murarie occorrenti ed il raccordo alla rete esistente.		cad	€ 1.335,00
1364	IMPIANTI - Impianti utilizzanti energie alternative -	EA.01.014	Fornitura e posa in opera di moduli fotovoltaici al silic ... Iso 9001, garanzia 25 anni, numeri in serie ( stringa PV )	Fornitura e posa in opera di moduli fotovoltaici al silicio monocristallino tipo Siemens SP75 o simile comprensivi di diodi di by-pass; celle Powermax con trattamento TOPS TM per una più alta efficienza, aventi le seguenti caratteristiche: - potenza massima 75 W - corrente massima 4,40 A - tensione massima 17,00 V - dimensioni h x l x p - 120 x 53 x 4cm. Dotati delle seguenti certificazioni, ESTI - IEC 1215/Ispra CEC 503/TUV classe II JPL 5101 - 161 per la durabilità ambientale, marcatura CE - Iso 9001, garanzia 25 anni, numeri in serie ( stringa PV )		cad	€ 595,00
1365	IMPIANTI - Impianti utilizzanti energie alternative -	EA.01.015	Fornitura e posa in opera di Inverter per la connessione ... corrente massima di ingresso : 8,5 A - efficienza max 93%	Fornitura e posa in opera di Inverter per la connessione in parallelo alla rete elettrica dell'energia prodotta dai moduli fotovoltaici, modello SMA Boy 1100-E, avente le seguenti caratteristiche: - potenza AC massima : 1100 W - tensione di ingresso : 150 - 400 Vdc - tensione di uscita : 220 Vca - frequenza di uscita 50 Hz - corrente massima di ingresso : 8,5 A - efficienza max 93%		cad	€ 1.947,00
1366	IMPIANTI - Impianti utilizzanti energie alternative -	EA.01.016	Fornitura e posa in opera di carpenteria in alluminio per il montaggio sul tetto dei moduli SP75.	Fornitura e posa in opera di carpenteria in alluminio per il montaggio sul tetto dei moduli SP75.		cad	€ 27,00
1367	IMPIANTI - Impianti utilizzanti energie alternative -	EA.01.017	Fornitura e posa in opera di impianto fotovoltaico, cioè ... compresa la fornitura e l'installazione del 2° contatore.	Fornitura e posa in opera di impianto fotovoltaico, cioè di un sistema di produzione di energia elettrica mediante convenzione diretta della luce (radiazione solare). In elettricità (effetto fotovoltaico) costituito da un generatore fotovoltaico e da un gruppo di conversione con collegamento al distributore di energia locale. Il generatore fotovoltaico dell'impianto è l'insieme dei moduli fotovoltaici, collegati in serie/parallelo per ottenere la tensione/corrente desiderata: la potenza nominale (o massima, o di picco, o di targa) del generatore fotovoltaico è la potenza determinata dalla somma delle singole potenze nominali di ciascun modulo costituente il generatore fotovoltaico, misurate nelle condizioni standard di riferimento il generatore fotovoltaico, misurate nelle condizioni standard di riferimento. Il gruppo di conversione è l'apparecchiatura elettrica che converte la corrente continua (fornita dal generatore fotovoltaico) in corrente alternata per la connessione alla rete. Per un impianto di potenza impegnata di 3KW, si prevede di realizzare un impianto fotovoltaico tale da produrre 1,2KW, così costituto: a) Moduli fotovoltaici al silicio monocristallino tipo Siemens SP75 o simile comprensivi di diodi di by-pass inseriti, celle Powermax con trattamento TOPS TM per una più alta efficienza, aventi le seguenti caratteristiche: - potenza massima 75W, corrente massima 4,40A, tensione massima 17,00V, dimensioni h x l x p - 120x53x4cm. Dotati delle seguenti certificazioni: ESTI - IEC 1215/Ispra CEC 503/TUV classe II, JPL 5101 -161 per la durabilità ambientale, marcatura CE-ISO 9001 con garanzia 25 anni. Numero 16 di moduli in serie (stringa PV) per complessivi 9,6mq. di superficie captante. b) Fornitura e posa in opera di Inverter per la connessione in parallelo alla rete elettrica dell'energia prodotta dai moduli fotovoltaici, modello SMA SUNNY BOY 1100-E o simile avente le seguenti caratteristiche generali: potenza Ac massima:1100W, tensione di ingresso:150-400Vdc, tensione di uscita:220Vca, frequenza di uscita 50Hz, corrente massima di ingresso:8,5A, efficienza max 93%. c) Fornitura e posa in opera di carpenteria in alluminio per il montaggio sul tetto dei moduli SP75. d) Opere di completamento edili, meccaniche ed elettriche compresa la fornitura e l'installazione del 2° contatore.		a corpo	€ 12.221,00
1368	IMPIANTI ELETTRICI - Cabine di trasformazione -	EL.01.001a	Fornitura e posa in opera di scomparto unificato di Media ... inito. Risalita con sezionatore di terra 400A 12,5-31,5 kA	Fornitura e posa in opera di scomparto unificato di Media Tensione per unità di arrivo linea e risalita sbarre dal basso con sezionatore di terra con relativi accessori, adatto alla realizzazione di cabine di trasformazione MT/BT costruito e collaudato in conformità alle norme CEI 17.6 (fasc. 1126), IEC 298, CEI 17.21 (fasc. 795), IEC 694, CEI 17.1 (fasc. 405) IEC 56, DPR 547/55, costituito da: carpenteria metallica in lamiera di ferro ribordate, pressopiegate ed opportunamente rinforzate, spessore struttura portante mm 25/10, spessore pannelli di chiusura mm 20 ÷ 15/10, porta frontale incernierata e corredata di maniglia, pannelli fissati con viti accessibili dall'esterno dello scomparto, costruzione per installazione all'interno adatta per essere addossata a parete, sbarre omnibus in rame predisposte per consentire futuri ampliamenti, opportuni blocchi meccanici ed a chiave atti a garantire la sicurezza del personale, in particolare quelli ad interdizione garantiranno qualsiasi manovra errata e l'accessibilità agli scomparti dovrà essere possibile in condizione di fuori tensione e sezionatore di terra chiuso. Caratteristiche elettriche da garantire e certificare: -Tensione nominale 24kV;- Tensione di esercizio fino 24kV;- Tensione di prova 1 minuto 50kV; - Corrente nominale sbarre ed apparecchiatura 400A - 630A;- Corrente di corto circuito per un secondo 12,5 - 16kA;- Corrente di cresta del 1° semiperiodo 31,5 - 40kA. Sono compresi: il sistema sbarre principali; gli isolatori portanti; i supporti terminali; le staffe ancoraggio cavi; la targa sequenza delle manovre e lo schema elettrico; il blocco a chiave sulla portella e sul sezionatore; gli allacci alla linea MT di arrivo e ad altri scomparti. E' inoltre compreso quanto altro occorre per dare il lavoro finito. Risalita con sezionatore di terra 400A 12,5-31,5 kA		cad	€ 2.110,65
1369	IMPIANTI ELETTRICI - Cabine di trasformazione -	EL.01.001b	Fornitura e posa in opera di scomparto unificato di Media ... o finito. Risalita con sezionatore di terra 630A 16-40 kA.	Fornitura e posa in opera di scomparto unificato di Media Tensione per unità di arrivo linea e risalita sbarre dal basso con sezionatore di terra con relativi accessori, adatto alla realizzazione di cabine di trasformazione MT/BT costruito e collaudato in conformità alle norme CEI 17.6 (fasc. 1126), IEC 298, CEI 17.21 (fasc. 795), IEC 694, CEI 17.1 (fasc. 405) IEC 56, DPR 547/55, costituito da: carpenteria metallica in lamiera di ferro ribordate, pressopiegate ed opportunamente rinforzate, spessore struttura portante mm 25/10, spessore pannelli di chiusura mm 20 ÷ 15/10, porta frontale incernierata e corredata di maniglia, pannelli fissati con viti accessibili dall'esterno dello scomparto, costruzione per installazione all'interno adatta per essere addossata a parete, sbarre omnibus in rame predisposte per consentire futuri ampliamenti, opportuni blocchi meccanici ed a chiave atti a garantire la sicurezza del personale, in particolare quelli ad interdizione garantiranno qualsiasi manovra errata e l'accessibilità agli scomparti dovrà essere possibile in condizione di fuori tensione e sezionatore di terra chiuso. Caratteristiche elettriche da garantire e certificare: -Tensione nominale 24kV;- Tensione di esercizio fino 24kV;- Tensione di prova 1 minuto 50kV; - Corrente nominale sbarre ed apparecchiatura 400A - 630A;- Corrente di corto circuito per un secondo 12,5 - 16kA;- Corrente di cresta del 1° semiperiodo 31,5 - 40kA. Sono compresi: il sistema sbarre principali; gli isolatori portanti; i supporti terminali; le staffe ancoraggio cavi; la targa sequenza delle manovre e lo schema elettrico; il blocco a chiave sulla portella e sul sezionatore; gli allacci alla linea MT di arrivo e ad altri scomparti. E' inoltre compreso quanto altro occorre per dare il lavoro finito. Risalita con sezionatore di terra 630A 16-40 kA.		cad	€ 2.211,09
1370	IMPIANTI ELETTRICI - Cabine di trasformazione -	EL.01.002a	Fornitura e posa in opera di scomparto unificato compatto ... re per dare il lavoro finito. Risalita cavi 630 A 12,5 kA.	Fornitura e posa in opera di scomparto unificato compatto di Media Tensione per unità di risalita cavi con relativi accessori, adatto alla realizzazione di cabine di trasformazione MT/BT costruito e collaudato in conformità alle norme CEI 17.6 (fasc. 1126), IEC 298, CEI 17.21 (fasc. 795), IEC 694, CEI 17.1 (fasc. 405), IEC 56, DPR 547/55, costituito da: carpenteria metallica larghezza mm 375 in lamiera zincata a caldo ppr le parti interne della struttura ed elettrozincata per le parti sottoposte a verniciatura, porta frontale incernierata e corredata di maniglia, pannelli fissati con viti accessibili dall'esterno dello scomparto, costruzione per installazione all'interno di locali anche di piccole dimensioni adatta per essere addossata a parete, sistema di sbarre in rame predisposte per consentire futuri ampliamenti, opportuni blocchi meccanici ed a chiave atti a garantire la sicurezza del personale. Tenuta arco interno sul fronte 12,5 kA 0,7sec. Caratteristiche elettriche da garantire e certificare: - Tensione nominale 24 kV - Tensione di esercizio fino a 24 kV - Tensione di prova 1 minuto 50 kV - Tensione di tenuta ad impulso 1.2/50 µs 125 kV - Corrente nominale sbarre ed apparecchiatura 630 A - 800A - Corrente di corto circuito per un secondo 12,5 - 16 kA Sono compresi: il sistema di sbarre principali; la piastra di ammarro dei cavi unipolari. E' inoltre compreso quanto altro occorre per dare il lavoro finito. Risalita cavi 630 A 12,5 kA.		cad	€ 1.942,03
1371	IMPIANTI ELETTRICI - Cabine di trasformazione -	EL.01.002b	Fornitura e posa in opera di scomparto unificato compatto ... orre per dare il lavoro finito. Risalita cavi 630 A 16 kA.	Fornitura e posa in opera di scomparto unificato compatto di Media Tensione per unità di risalita cavi con relativi accessori, adatto alla realizzazione di cabine di trasformazione MT/BT costruito e collaudato in conformità alle norme CEI 17.6 (fasc. 1126), IEC 298, CEI 17.21 (fasc. 795), IEC 694, CEI 17.1 (fasc. 405), IEC 56, DPR 547/55, costituito da: carpenteria metallica larghezza mm 375 in lamiera zincata a caldo ppr le parti interne della struttura ed elettrozincata per le parti sottoposte a verniciatura, porta frontale incernierata e corredata di maniglia, pannelli fissati con viti accessibili dall'esterno dello scomparto, costruzione per installazione all'interno di locali anche di piccole dimensioni adatta per essere addossata a parete, sistema di sbarre in rame predisposte per consentire futuri ampliamenti, opportuni blocchi meccanici ed a chiave atti a garantire la sicurezza del personale. Tenuta arco interno sul fronte 12,5 kA 0,7sec. Caratteristiche elettriche da garantire e certificare: - Tensione nominale 24 kV - Tensione di esercizio fino a 24 kV - Tensione di prova 1 minuto 50 kV - Tensione di tenuta ad impulso 1.2/50 µs 125 kV - Corrente nominale sbarre ed apparecchiatura 630 A - 800A - Corrente di corto circuito per un secondo 12,5 - 16 kA Sono compresi: il sistema di sbarre principali; la piastra di ammarro dei cavi unipolari. E' inoltre compreso quanto altro occorre per dare il lavoro finito. Risalita cavi 630 A 16 kA.		cad	€ 2.004,90
1372	IMPIANTI ELETTRICI - Cabine di trasformazione -	EL.01.003a	Fornitura e posa in opera di scomparto unificato di Media ... uttore fisso In 630A - 16 kA e sezionatore 400A - 12,5 KA.	Fornitura e posa in opera di scomparto unificato di Media Tensione per unità di protezione, arrivo e partenza linea con interruttore in esafluoruro di zolfo, relè elettronico autoalimentato, protezione di max corrente con relè 50/51, con riduttori amperometrici, adatto alla realizzazione di cabine di trasformazione MT/BT costituito e collaudato in conformità alle norme CEI 17.6 (fasc. 1126), IEC 298, CEI 17.21 (fasc. 795), IEC 694, CEI 17.1 (fasc. 405) IEC 56, DPR 547/55, costituito da: carpenteria metallica in lamiera di ferro ribordate, pressopiegate ed opportunamente rinforzate, spessore struttura portante mm 25/10, spessore pannelli di chiusura mm 20÷15/10, oblò in materiale trasparente per consentire l'ispezione delle apparecchiature, porta frontale incernierata e corredata di maniglia, pannelli fissati con viti accessibili dall'esterno dello scomparto, costruzione per installazione all'interno adatta per essere addossata a parete sbarre omnibus in rame predisposte per consentire futuri ampliamenti, eventuale carrello scorrevole per facilitare l'inserimento e la manutenzione dell'interruttore estraibile, opportuni blocchi meccanici ed a chiave atti a garantire la sicurezza del personale, in particolare quelli ad interdizione garantiranno qualsiasi manovra errata, l'accessibilità agli scomparti dovrà essere possibile in condizione di fuori tensione e sezionatore di terra chiuso. Caratteristiche elettriche da garantire e certificare:- Tensione nominale 24kV;- Tensione di esercizio fino 24kV; - Tensione di prova 1 minuto 50kV; - Corrente nominale sbarre ed apparecchiatura 630A; - Corrente di corto circuito per un secondo 12,5 - 16kA; - Corrente di cresta del 1° semiperiodo 31,5 - 40kA. Sono compresi: il sistema di sbarre principali; gli attacchi per uscita cavi; i supporti terminali; la targa sequenza manovra e lo schema elettrico; il relè elettronico con captatori di corrente; il comando manuale; lo sganciatore di apertura; il carrello supporto per l'interruttore estraibile; il connettore B.T.; n. 2 contatti NC+NA; il blocco a chiave sull'interruttore sezionatore rotativo a vuoto; il sezionatore di terra; i blocchi a chiave sui sezionatori; il blocco a porta; gli allacci alla linea MT e ad altri scomparti. E' inoltre compreso quanto altro occorre per dare il lavoro finito. Con interruttore fisso In 630A - 16 kA e sezionatore 400A - 12,5 KA.		cad	€ 7.976,79
1373	IMPIANTI ELETTRICI - Cabine di trasformazione -	EL.01.003b	Fornitura e posa in opera di scomparto unificato di Media ... erruttore fisso In 630A - 16kA e sezionatore 630A - 16 KA.	Fornitura e posa in opera di scomparto unificato di Media Tensione per unità di protezione, arrivo e partenza linea con interruttore in esafluoruro di zolfo, relè elettronico autoalimentato, protezione di max corrente con relè 50/51, con riduttori amperometrici, adatto alla realizzazione di cabine di trasformazione MT/BT costituito e collaudato in conformità alle norme CEI 17.6 (fasc. 1126), IEC 298, CEI 17.21 (fasc. 795), IEC 694, CEI 17.1 (fasc. 405) IEC 56, DPR 547/55, costituito da: carpenteria metallica in lamiera di ferro ribordate, pressopiegate ed opportunamente rinforzate, spessore struttura portante mm 25/10, spessore pannelli di chiusura mm 20÷15/10, oblò in materiale trasparente per consentire l'ispezione delle apparecchiature, porta frontale incernierata e corredata di maniglia, pannelli fissati con viti accessibili dall'esterno dello scomparto, costruzione per installazione all'interno adatta per essere addossata a parete sbarre omnibus in rame predisposte per consentire futuri ampliamenti, eventuale carrello scorrevole per facilitare l'inserimento e la manutenzione dell'interruttore estraibile, opportuni blocchi meccanici ed a chiave atti a garantire la sicurezza del personale, in particolare quelli ad interdizione garantiranno qualsiasi manovra errata, l'accessibilità agli scomparti dovrà essere possibile in condizione di fuori tensione e sezionatore di terra chiuso. Caratteristiche elettriche da garantire e certificare:- Tensione nominale 24kV;- Tensione di esercizio fino 24kV; - Tensione di prova 1 minuto 50kV; - Corrente nominale sbarre ed apparecchiatura 630A; - Corrente di corto circuito per un secondo 12,5 - 16kA; - Corrente di cresta del 1° semiperiodo 31,5 - 40kA. Sono compresi: il sistema di sbarre principali; gli attacchi per uscita cavi; i supporti terminali; la targa sequenza manovra e lo schema elettrico; il relè elettronico con captatori di corrente; il comando manuale; lo sganciatore di apertura; il carrello supporto per l'interruttore estraibile; il connettore B.T.; n. 2 contatti NC+NA; il blocco a chiave sull'interruttore sezionatore rotativo a vuoto; il sezionatore di terra; i blocchi a chiave sui sezionatori; il blocco a porta; gli allacci alla linea MT e ad altri scomparti. E' inoltre compreso quanto altro occorre per dare il lavoro finito. Con interruttore fisso In 630A - 16kA e sezionatore 630A - 16 KA.		cad	€ 8.672,41
1374	IMPIANTI ELETTRICI - Cabine di trasformazione -	EL.01.003c	Fornitura e posa in opera di scomparto unificato di Media ... re estraibile In 630A - 16kA e sezionatore 400A - 12,5 KA.	Fornitura e posa in opera di scomparto unificato di Media Tensione per unità di protezione, arrivo e partenza linea con interruttore in esafluoruro di zolfo, relè elettronico autoalimentato, protezione di max corrente con relè 50/51, con riduttori amperometrici, adatto alla realizzazione di cabine di trasformazione MT/BT costituito e collaudato in conformità alle norme CEI 17.6 (fasc. 1126), IEC 298, CEI 17.21 (fasc. 795), IEC 694, CEI 17.1 (fasc. 405) IEC 56, DPR 547/55, costituito da: carpenteria metallica in lamiera di ferro ribordate, pressopiegate ed opportunamente rinforzate, spessore struttura portante mm 25/10, spessore pannelli di chiusura mm 20÷15/10, oblò in materiale trasparente per consentire l'ispezione delle apparecchiature, porta frontale incernierata e corredata di maniglia, pannelli fissati con viti accessibili dall'esterno dello scomparto, costruzione per installazione all'interno adatta per essere addossata a parete sbarre omnibus in rame predisposte per consentire futuri ampliamenti, eventuale carrello scorrevole per facilitare l'inserimento e la manutenzione dell'interruttore estraibile, opportuni blocchi meccanici ed a chiave atti a garantire la sicurezza del personale, in particolare quelli ad interdizione garantiranno qualsiasi manovra errata, l'accessibilità agli scomparti dovrà essere possibile in condizione di fuori tensione e sezionatore di terra chiuso. Caratteristiche elettriche da garantire e certificare:- Tensione nominale 24kV;- Tensione di esercizio fino 24kV; - Tensione di prova 1 minuto 50kV; - Corrente nominale sbarre ed apparecchiatura 630A; - Corrente di corto circuito per un secondo 12,5 - 16kA; - Corrente di cresta del 1° semiperiodo 31,5 - 40kA. Sono compresi: il sistema di sbarre principali; gli attacchi per uscita cavi; i supporti terminali; la targa sequenza manovra e lo schema elettrico; il relè elettronico con captatori di corrente; il comando manuale; lo sganciatore di apertura; il carrello supporto per l'interruttore estraibile; il connettore B.T.; n. 2 contatti NC+NA; il blocco a chiave sull'interruttore sezionatore rotativo a vuoto; il sezionatore di terra; i blocchi a chiave sui sezionatori; il blocco a porta; gli allacci alla linea MT e ad altri scomparti. E' inoltre compreso quanto altro occorre per dare il lavoro finito. Con interruttore estraibile In 630A - 16kA e sezionatore 400A - 12,5 KA.		cad	€ 9.064,69
1375	IMPIANTI ELETTRICI - Cabine di trasformazione -	EL.01.003d	Fornitura e posa in opera di scomparto unificato di Media ... tore estraibile In 630A - 16kA e sezionatore 630A - 16 KA.	Fornitura e posa in opera di scomparto unificato di Media Tensione per unità di protezione, arrivo e partenza linea con interruttore in esafluoruro di zolfo, relè elettronico autoalimentato, protezione di max corrente con relè 50/51, con riduttori amperometrici, adatto alla realizzazione di cabine di trasformazione MT/BT costituito e collaudato in conformità alle norme CEI 17.6 (fasc. 1126), IEC 298, CEI 17.21 (fasc. 795), IEC 694, CEI 17.1 (fasc. 405) IEC 56, DPR 547/55, costituito da: carpenteria metallica in lamiera di ferro ribordate, pressopiegate ed opportunamente rinforzate, spessore struttura portante mm 25/10, spessore pannelli di chiusura mm 20÷15/10, oblò in materiale trasparente per consentire l'ispezione delle apparecchiature, porta frontale incernierata e corredata di maniglia, pannelli fissati con viti accessibili dall'esterno dello scomparto, costruzione per installazione all'interno adatta per essere addossata a parete sbarre omnibus in rame predisposte per consentire futuri ampliamenti, eventuale carrello scorrevole per facilitare l'inserimento e la manutenzione dell'interruttore estraibile, opportuni blocchi meccanici ed a chiave atti a garantire la sicurezza del personale, in particolare quelli ad interdizione garantiranno qualsiasi manovra errata, l'accessibilità agli scomparti dovrà essere possibile in condizione di fuori tensione e sezionatore di terra chiuso. Caratteristiche elettriche da garantire e certificare:- Tensione nominale 24kV;- Tensione di esercizio fino 24kV; - Tensione di prova 1 minuto 50kV; - Corrente nominale sbarre ed apparecchiatura 630A; - Corrente di corto circuito per un secondo 12,5 - 16kA; - Corrente di cresta del 1° semiperiodo 31,5 - 40kA. Sono compresi: il sistema di sbarre principali; gli attacchi per uscita cavi; i supporti terminali; la targa sequenza manovra e lo schema elettrico; il relè elettronico con captatori di corrente; il comando manuale; lo sganciatore di apertura; il carrello supporto per l'interruttore estraibile; il connettore B.T.; n. 2 contatti NC+NA; il blocco a chiave sull'interruttore sezionatore rotativo a vuoto; il sezionatore di terra; i blocchi a chiave sui sezionatori; il blocco a porta; gli allacci alla linea MT e ad altri scomparti. E' inoltre compreso quanto altro occorre per dare il lavoro finito. Con interruttore estraibile In 630A - 16kA e sezionatore 630A - 16 KA.		cad	€ 9.747,79
1376	IMPIANTI ELETTRICI - Cabine di trasformazione -	EL.01.003e	Fornitura e posa in opera di scomparto unificato di Media ... A-16kA con arrivo dal basso e sezionatore 400A - 12,5 KA.	Fornitura e posa in opera di scomparto unificato di Media Tensione per unità di protezione, arrivo e partenza linea con interruttore in esafluoruro di zolfo, relè elettronico autoalimentato, protezione di max corrente con relè 50/51, con riduttori amperometrici, adatto alla realizzazione di cabine di trasformazione MT/BT costituito e collaudato in conformità alle norme CEI 17.6 (fasc. 1126), IEC 298, CEI 17.21 (fasc. 795), IEC 694, CEI 17.1 (fasc. 405) IEC 56, DPR 547/55, costituito da: carpenteria metallica in lamiera di ferro ribordate, pressopiegate ed opportunamente rinforzate, spessore struttura portante mm 25/10, spessore pannelli di chiusura mm 20÷15/10, oblò in materiale trasparente per consentire l'ispezione delle apparecchiature, porta frontale incernierata e corredata di maniglia, pannelli fissati con viti accessibili dall'esterno dello scomparto, costruzione per installazione all'interno adatta per essere addossata a parete sbarre omnibus in rame predisposte per consentire futuri ampliamenti, eventuale carrello scorrevole per facilitare l'inserimento e la manutenzione dell'interruttore estraibile, opportuni blocchi meccanici ed a chiave atti a garantire la sicurezza del personale, in particolare quelli ad interdizione garantiranno qualsiasi manovra errata, l'accessibilità agli scomparti dovrà essere possibile in condizione di fuori tensione e sezionatore di terra chiuso. Caratteristiche elettriche da garantire e certificare:- Tensione nominale 24kV;- Tensione di esercizio fino 24kV; - Tensione di prova 1 minuto 50kV; - Corrente nominale sbarre ed apparecchiatura 630A; - Corrente di corto circuito per un secondo 12,5 - 16kA; - Corrente di cresta del 1° semiperiodo 31,5 - 40kA. Sono compresi: il sistema di sbarre principali; gli attacchi per uscita cavi; i supporti terminali; la targa sequenza manovra e lo schema elettrico; il relè elettronico con captatori di corrente; il comando manuale; lo sganciatore di apertura; il carrello supporto per l'interruttore estraibile; il connettore B.T.; n. 2 contatti NC+NA; il blocco a chiave sull'interruttore sezionatore rotativo a vuoto; il sezionatore di terra; i blocchi a chiave sui sezionatori; il blocco a porta; gli allacci alla linea MT e ad altri scomparti. E' inoltre compreso quanto altro occorre per dare il lavoro finito. Con interruttore fisso In:630A-16kA con arrivo dal basso e sezionatore 400A - 12,5 KA.		cad	€ 9.557,66
1377	IMPIANTI ELETTRICI - Cabine di trasformazione -	EL.01.003f	Fornitura e posa in opera di scomparto unificato di Media ... 30A-16kA con arrivo dal basso e sezionatore 630A - 16 KA.	Fornitura e posa in opera di scomparto unificato di Media Tensione per unità di protezione, arrivo e partenza linea con interruttore in esafluoruro di zolfo, relè elettronico autoalimentato, protezione di max corrente con relè 50/51, con riduttori amperometrici, adatto alla realizzazione di cabine di trasformazione MT/BT costituito e collaudato in conformità alle norme CEI 17.6 (fasc. 1126), IEC 298, CEI 17.21 (fasc. 795), IEC 694, CEI 17.1 (fasc. 405) IEC 56, DPR 547/55, costituito da: carpenteria metallica in lamiera di ferro ribordate, pressopiegate ed opportunamente rinforzate, spessore struttura portante mm 25/10, spessore pannelli di chiusura mm 20÷15/10, oblò in materiale trasparente per consentire l'ispezione delle apparecchiature, porta frontale incernierata e corredata di maniglia, pannelli fissati con viti accessibili dall'esterno dello scomparto, costruzione per installazione all'interno adatta per essere addossata a parete sbarre omnibus in rame predisposte per consentire futuri ampliamenti, eventuale carrello scorrevole per facilitare l'inserimento e la manutenzione dell'interruttore estraibile, opportuni blocchi meccanici ed a chiave atti a garantire la sicurezza del personale, in particolare quelli ad interdizione garantiranno qualsiasi manovra errata, l'accessibilità agli scomparti dovrà essere possibile in condizione di fuori tensione e sezionatore di terra chiuso. Caratteristiche elettriche da garantire e certificare:- Tensione nominale 24kV;- Tensione di esercizio fino 24kV; - Tensione di prova 1 minuto 50kV; - Corrente nominale sbarre ed apparecchiatura 630A; - Corrente di corto circuito per un secondo 12,5 - 16kA; - Corrente di cresta del 1° semiperiodo 31,5 - 40kA. Sono compresi: il sistema di sbarre principali; gli attacchi per uscita cavi; i supporti terminali; la targa sequenza manovra e lo schema elettrico; il relè elettronico con captatori di corrente; il comando manuale; lo sganciatore di apertura; il carrello supporto per l'interruttore estraibile; il connettore B.T.; n. 2 contatti NC+NA; il blocco a chiave sull'interruttore sezionatore rotativo a vuoto; il sezionatore di terra; i blocchi a chiave sui sezionatori; il blocco a porta; gli allacci alla linea MT e ad altri scomparti. E' inoltre compreso quanto altro occorre per dare il lavoro finito. Con interruttore fisso In:630A-16kA con arrivo dal basso e sezionatore 630A - 16 KA.		cad	€ 9.888,45
1378	IMPIANTI ELETTRICI - Cabine di trasformazione -	EL.01.003g	Fornitura e posa in opera di scomparto unificato di Media ... -16 kA con arrivo dal basso e sezionatore 400A - 12,5 KA.	Fornitura e posa in opera di scomparto unificato di Media Tensione per unità di protezione, arrivo e partenza linea con interruttore in esafluoruro di zolfo, relè elettronico autoalimentato, protezione di max corrente con relè 50/51, con riduttori amperometrici, adatto alla realizzazione di cabine di trasformazione MT/BT costituito e collaudato in conformità alle norme CEI 17.6 (fasc. 1126), IEC 298, CEI 17.21 (fasc. 795), IEC 694, CEI 17.1 (fasc. 405) IEC 56, DPR 547/55, costituito da: carpenteria metallica in lamiera di ferro ribordate, pressopiegate ed opportunamente rinforzate, spessore struttura portante mm 25/10, spessore pannelli di chiusura mm 20÷15/10, oblò in materiale trasparente per consentire l'ispezione delle apparecchiature, porta frontale incernierata e corredata di maniglia, pannelli fissati con viti accessibili dall'esterno dello scomparto, costruzione per installazione all'interno adatta per essere addossata a parete sbarre omnibus in rame predisposte per consentire futuri ampliamenti, eventuale carrello scorrevole per facilitare l'inserimento e la manutenzione dell'interruttore estraibile, opportuni blocchi meccanici ed a chiave atti a garantire la sicurezza del personale, in particolare quelli ad interdizione garantiranno qualsiasi manovra errata, l'accessibilità agli scomparti dovrà essere possibile in condizione di fuori tensione e sezionatore di terra chiuso. Caratteristiche elettriche da garantire e certificare:- Tensione nominale 24kV;- Tensione di esercizio fino 24kV; - Tensione di prova 1 minuto 50kV; - Corrente nominale sbarre ed apparecchiatura 630A; - Corrente di corto circuito per un secondo 12,5 - 16kA; - Corrente di cresta del 1° semiperiodo 31,5 - 40kA. Sono compresi: il sistema di sbarre principali; gli attacchi per uscita cavi; i supporti terminali; la targa sequenza manovra e lo schema elettrico; il relè elettronico con captatori di corrente; il comando manuale; lo sganciatore di apertura; il carrello supporto per l'interruttore estraibile; il connettore B.T.; n. 2 contatti NC+NA; il blocco a chiave sull'interruttore sezionatore rotativo a vuoto; il sezionatore di terra; i blocchi a chiave sui sezionatori; il blocco a porta; gli allacci alla linea MT e ad altri scomparti. E' inoltre compreso quanto altro occorre per dare il lavoro finito. Con interruttore estraibile In:630A-16 kA con arrivo dal basso e sezionatore 400A - 12,5 KA.		cad	€ 10.733,35
1379	IMPIANTI ELETTRICI - Cabine di trasformazione -	EL.01.003h	Fornitura e posa in opera di scomparto unificato di Media ... 0A-16kA con arrivo dal basso e sezionatore 630A - 12,5 KA.	Fornitura e posa in opera di scomparto unificato di Media Tensione per unità di protezione, arrivo e partenza linea con interruttore in esafluoruro di zolfo, relè elettronico autoalimentato, protezione di max corrente con relè 50/51, con riduttori amperometrici, adatto alla realizzazione di cabine di trasformazione MT/BT costituito e collaudato in conformità alle norme CEI 17.6 (fasc. 1126), IEC 298, CEI 17.21 (fasc. 795), IEC 694, CEI 17.1 (fasc. 405) IEC 56, DPR 547/55, costituito da: carpenteria metallica in lamiera di ferro ribordate, pressopiegate ed opportunamente rinforzate, spessore struttura portante mm 25/10, spessore pannelli di chiusura mm 20÷15/10, oblò in materiale trasparente per consentire l'ispezione delle apparecchiature, porta frontale incernierata e corredata di maniglia, pannelli fissati con viti accessibili dall'esterno dello scomparto, costruzione per installazione all'interno adatta per essere addossata a parete sbarre omnibus in rame predisposte per consentire futuri ampliamenti, eventuale carrello scorrevole per facilitare l'inserimento e la manutenzione dell'interruttore estraibile, opportuni blocchi meccanici ed a chiave atti a garantire la sicurezza del personale, in particolare quelli ad interdizione garantiranno qualsiasi manovra errata, l'accessibilità agli scomparti dovrà essere possibile in condizione di fuori tensione e sezionatore di terra chiuso. Caratteristiche elettriche da garantire e certificare:- Tensione nominale 24kV;- Tensione di esercizio fino 24kV; - Tensione di prova 1 minuto 50kV; - Corrente nominale sbarre ed apparecchiatura 630A; - Corrente di corto circuito per un secondo 12,5 - 16kA; - Corrente di cresta del 1° semiperiodo 31,5 - 40kA. Sono compresi: il sistema di sbarre principali; gli attacchi per uscita cavi; i supporti terminali; la targa sequenza manovra e lo schema elettrico; il relè elettronico con captatori di corrente; il comando manuale; lo sganciatore di apertura; il carrello supporto per l'interruttore estraibile; il connettore B.T.; n. 2 contatti NC+NA; il blocco a chiave sull'interruttore sezionatore rotativo a vuoto; il sezionatore di terra; i blocchi a chiave sui sezionatori; il blocco a porta; gli allacci alla linea MT e ad altri scomparti. E' inoltre compreso quanto altro occorre per dare il lavoro finito. Con interruttore estraibile In:630A-16kA con arrivo dal basso e sezionatore 630A - 12,5 KA.		cad	€ 10.973,82
1380	IMPIANTI ELETTRICI - Cabine di trasformazione -	EL.01.004a	Fornitura e posa in opera di scomparto unificato compatto ... per dare il lavoro finito. Con Interruttore 630 A 12,5 kA.	Fornitura e posa in opera di scomparto unificato compatto di Media Tensione per unità di protezione arrivo e partenza linea (cavo o sbarre) con interruttore in esafluoruro di zolfo, eventuale relè elettronico autoalimentato per protezione di fase e protezione omopolare di terra, adatto alla realizzazione di cabine di trasformazione MT/BT costruito e collaudato in conformità alle norme CEI 17.6 (fasc. 1126), IEC 298, CEI 17.21 (fasc. 795), IEC 694, CEI 17.1 (fasc. 405), IEC 56, DPR 547/55, costituito da: carpenteria metallica larghezza mm 750 in lamiera zincata a caldo per le parti interne della struttura ed elettrozincata per le parti sottoposte a verniciatura, oblò in materiale trasparente per la visibilità diretta del sezionamento, porta frontale incernierata e corredata di maniglia, pannelli fissati con viti accessibili dall'esterno dello scomparto, costruzione per installazione all'interno di locali anche di piccole dimensioni adatta per essere addossata a parete, sistema di sbarre in rame predisposte per consentire futuri ampliamenti, opportuni blocchi meccanici ed a chiave atti a garantire la sicurezza del personale. Tenuta arco interno sul fronte 12,5 kA 0,7 sec. Caratteristiche elettriche da garantire e certificare: - Tensione nominale 24 kV - Tensione di esercizio fino a 24 kV - Tensione di prova 1 minuto 50 kV - Tensione di tenuta ad impulso 1.2/50 µs 125 kV - Corrente nominale sbarre ed apparecchiatura 630 A - Corrente di corto circuito per un secondo 12,5 - 16 kA - Corrente di cresta del 1° semiperiodo 31,5 - 40 kA Sono compresi: l'interruttore con comando manuale, il sezionatore ed il sezionatore di messa a terra a monte dell'interruttore, il sezionatore di messa a terra a valle dell'interruttore, il sistema di sbarre principali; l'indicatore di presenza tensione, la piastra di ammarro dei cavi unipolari, il blocco a chiave sui sezionatori di messa a terra, il blocco a chiave sul sezionatore in posizione di chiuso, il blocco a chiave sull'interruttore in posizione di aperto, una cella di BT 100 mm. Il comando e' di tipo a doppia funzione con apertura e chiusura dipendente tramite leva del sezionatore di linea e di messa a terra. E' inoltre compreso quanto altro occorre per dare il lavoro finito. Con Interruttore 630 A 12,5 kA.		cad	€ 11.092,10
1381	IMPIANTI ELETTRICI - Cabine di trasformazione -	EL.01.004b	Fornitura e posa in opera di scomparto unificato compatto ... e per dare il lavoro finito. Con Interruttore 630 A 16 kA.	Fornitura e posa in opera di scomparto unificato compatto di Media Tensione per unità di protezione arrivo e partenza linea (cavo o sbarre) con interruttore in esafluoruro di zolfo, eventuale relè elettronico autoalimentato per protezione di fase e protezione omopolare di terra, adatto alla realizzazione di cabine di trasformazione MT/BT costruito e collaudato in conformità alle norme CEI 17.6 (fasc. 1126), IEC 298, CEI 17.21 (fasc. 795), IEC 694, CEI 17.1 (fasc. 405), IEC 56, DPR 547/55, costituito da: carpenteria metallica larghezza mm 750 in lamiera zincata a caldo per le parti interne della struttura ed elettrozincata per le parti sottoposte a verniciatura, oblò in materiale trasparente per la visibilità diretta del sezionamento, porta frontale incernierata e corredata di maniglia, pannelli fissati con viti accessibili dall'esterno dello scomparto, costruzione per installazione all'interno di locali anche di piccole dimensioni adatta per essere addossata a parete, sistema di sbarre in rame predisposte per consentire futuri ampliamenti, opportuni blocchi meccanici ed a chiave atti a garantire la sicurezza del personale. Tenuta arco interno sul fronte 12,5 kA 0,7 sec. Caratteristiche elettriche da garantire e certificare: - Tensione nominale 24 kV - Tensione di esercizio fino a 24 kV - Tensione di prova 1 minuto 50 kV - Tensione di tenuta ad impulso 1.2/50 µs 125 kV - Corrente nominale sbarre ed apparecchiatura 630 A - Corrente di corto circuito per un secondo 12,5 - 16 kA - Corrente di cresta del 1° semiperiodo 31,5 - 40 kA Sono compresi: l'interruttore con comando manuale, il sezionatore ed il sezionatore di messa a terra a monte dell'interruttore, il sezionatore di messa a terra a valle dell'interruttore, il sistema di sbarre principali; l'indicatore di presenza tensione, la piastra di ammarro dei cavi unipolari, il blocco a chiave sui sezionatori di messa a terra, il blocco a chiave sul sezionatore in posizione di chiuso, il blocco a chiave sull'interruttore in posizione di aperto, una cella di BT 100 mm. Il comando e' di tipo a doppia funzione con apertura e chiusura dipendente tramite leva del sezionatore di linea e di messa a terra. E' inoltre compreso quanto altro occorre per dare il lavoro finito. Con Interruttore 630 A 16 kA.		cad	€ 11.294,50
1382	IMPIANTI ELETTRICI - Cabine di trasformazione -	EL.01.004c	Fornitura e posa in opera di scomparto unificato compatto ... to. Con Interruttore 630 A 12,5 kA con protezione di fase.	Fornitura e posa in opera di scomparto unificato compatto di Media Tensione per unità di protezione arrivo e partenza linea (cavo o sbarre) con interruttore in esafluoruro di zolfo, eventuale relè elettronico autoalimentato per protezione di fase e protezione omopolare di terra, adatto alla realizzazione di cabine di trasformazione MT/BT costruito e collaudato in conformità alle norme CEI 17.6 (fasc. 1126), IEC 298, CEI 17.21 (fasc. 795), IEC 694, CEI 17.1 (fasc. 405), IEC 56, DPR 547/55, costituito da: carpenteria metallica larghezza mm 750 in lamiera zincata a caldo per le parti interne della struttura ed elettrozincata per le parti sottoposte a verniciatura, oblò in materiale trasparente per la visibilità diretta del sezionamento, porta frontale incernierata e corredata di maniglia, pannelli fissati con viti accessibili dall'esterno dello scomparto, costruzione per installazione all'interno di locali anche di piccole dimensioni adatta per essere addossata a parete, sistema di sbarre in rame predisposte per consentire futuri ampliamenti, opportuni blocchi meccanici ed a chiave atti a garantire la sicurezza del personale. Tenuta arco interno sul fronte 12,5 kA 0,7 sec. Caratteristiche elettriche da garantire e certificare: - Tensione nominale 24 kV - Tensione di esercizio fino a 24 kV - Tensione di prova 1 minuto 50 kV - Tensione di tenuta ad impulso 1.2/50 µs 125 kV - Corrente nominale sbarre ed apparecchiatura 630 A - Corrente di corto circuito per un secondo 12,5 - 16 kA - Corrente di cresta del 1° semiperiodo 31,5 - 40 kA Sono compresi: l'interruttore con comando manuale, il sezionatore ed il sezionatore di messa a terra a monte dell'interruttore, il sezionatore di messa a terra a valle dell'interruttore, il sistema di sbarre principali; l'indicatore di presenza tensione, la piastra di ammarro dei cavi unipolari, il blocco a chiave sui sezionatori di messa a terra, il blocco a chiave sul sezionatore in posizione di chiuso, il blocco a chiave sull'interruttore in posizione di aperto, una cella di BT 100 mm. Il comando e' di tipo a doppia funzione con apertura e chiusura dipendente tramite leva del sezionatore di linea e di messa a terra. E' inoltre compreso quanto altro occorre per dare il lavoro finito. Con Interruttore 630 A 12,5 kA con protezione di fase.		cad	€ 12.780,88
1383	IMPIANTI ELETTRICI - Cabine di trasformazione -	EL.01.004d	Fornitura e posa in opera di scomparto unificato compatto ... erruttore 630 A 12,5 kA con protezione di fase e di terra.	Fornitura e posa in opera di scomparto unificato compatto di Media Tensione per unità di protezione arrivo e partenza linea (cavo o sbarre) con interruttore in esafluoruro di zolfo, eventuale relè elettronico autoalimentato per protezione di fase e protezione omopolare di terra, adatto alla realizzazione di cabine di trasformazione MT/BT costruito e collaudato in conformità alle norme CEI 17.6 (fasc. 1126), IEC 298, CEI 17.21 (fasc. 795), IEC 694, CEI 17.1 (fasc. 405), IEC 56, DPR 547/55, costituito da: carpenteria metallica larghezza mm 750 in lamiera zincata a caldo per le parti interne della struttura ed elettrozincata per le parti sottoposte a verniciatura, oblò in materiale trasparente per la visibilità diretta del sezionamento, porta frontale incernierata e corredata di maniglia, pannelli fissati con viti accessibili dall'esterno dello scomparto, costruzione per installazione all'interno di locali anche di piccole dimensioni adatta per essere addossata a parete, sistema di sbarre in rame predisposte per consentire futuri ampliamenti, opportuni blocchi meccanici ed a chiave atti a garantire la sicurezza del personale. Tenuta arco interno sul fronte 12,5 kA 0,7 sec. Caratteristiche elettriche da garantire e certificare: - Tensione nominale 24 kV - Tensione di esercizio fino a 24 kV - Tensione di prova 1 minuto 50 kV - Tensione di tenuta ad impulso 1.2/50 µs 125 kV - Corrente nominale sbarre ed apparecchiatura 630 A - Corrente di corto circuito per un secondo 12,5 - 16 kA - Corrente di cresta del 1° semiperiodo 31,5 - 40 kA Sono compresi: l'interruttore con comando manuale, il sezionatore ed il sezionatore di messa a terra a monte dell'interruttore, il sezionatore di messa a terra a valle dell'interruttore, il sistema di sbarre principali; l'indicatore di presenza tensione, la piastra di ammarro dei cavi unipolari, il blocco a chiave sui sezionatori di messa a terra, il blocco a chiave sul sezionatore in posizione di chiuso, il blocco a chiave sull'interruttore in posizione di aperto, una cella di BT 100 mm. Il comando e' di tipo a doppia funzione con apertura e chiusura dipendente tramite leva del sezionatore di linea e di messa a terra. E' inoltre compreso quanto altro occorre per dare il lavoro finito. Con Interruttore 630 A 12,5 kA con protezione di fase e di terra.		cad	€ 14.402,61
1384	IMPIANTI ELETTRICI - Cabine di trasformazione -	EL.01.004e	Fornitura e posa in opera di scomparto unificato compatto ... nito. Con Interruttore 630 A 16 kA con protezione di fase.	Fornitura e posa in opera di scomparto unificato compatto di Media Tensione per unità di protezione arrivo e partenza linea (cavo o sbarre) con interruttore in esafluoruro di zolfo, eventuale relè elettronico autoalimentato per protezione di fase e protezione omopolare di terra, adatto alla realizzazione di cabine di trasformazione MT/BT costruito e collaudato in conformità alle norme CEI 17.6 (fasc. 1126), IEC 298, CEI 17.21 (fasc. 795), IEC 694, CEI 17.1 (fasc. 405), IEC 56, DPR 547/55, costituito da: carpenteria metallica larghezza mm 750 in lamiera zincata a caldo per le parti interne della struttura ed elettrozincata per le parti sottoposte a verniciatura, oblò in materiale trasparente per la visibilità diretta del sezionamento, porta frontale incernierata e corredata di maniglia, pannelli fissati con viti accessibili dall'esterno dello scomparto, costruzione per installazione all'interno di locali anche di piccole dimensioni adatta per essere addossata a parete, sistema di sbarre in rame predisposte per consentire futuri ampliamenti, opportuni blocchi meccanici ed a chiave atti a garantire la sicurezza del personale. Tenuta arco interno sul fronte 12,5 kA 0,7 sec. Caratteristiche elettriche da garantire e certificare: - Tensione nominale 24 kV - Tensione di esercizio fino a 24 kV - Tensione di prova 1 minuto 50 kV - Tensione di tenuta ad impulso 1.2/50 µs 125 kV - Corrente nominale sbarre ed apparecchiatura 630 A - Corrente di corto circuito per un secondo 12,5 - 16 kA - Corrente di cresta del 1° semiperiodo 31,5 - 40 kA Sono compresi: l'interruttore con comando manuale, il sezionatore ed il sezionatore di messa a terra a monte dell'interruttore, il sezionatore di messa a terra a valle dell'interruttore, il sistema di sbarre principali; l'indicatore di presenza tensione, la piastra di ammarro dei cavi unipolari, il blocco a chiave sui sezionatori di messa a terra, il blocco a chiave sul sezionatore in posizione di chiuso, il blocco a chiave sull'interruttore in posizione di aperto, una cella di BT 100 mm. Il comando e' di tipo a doppia funzione con apertura e chiusura dipendente tramite leva del sezionatore di linea e di messa a terra. E' inoltre compreso quanto altro occorre per dare il lavoro finito. Con Interruttore 630 A 16 kA con protezione di fase.		cad	€ 13.252,72
1385	IMPIANTI ELETTRICI - Cabine di trasformazione -	EL.01.004f	Fornitura e posa in opera di scomparto unificato compatto ... nterruttore 630 A 16 kA con protezione di fase e di terra.	Fornitura e posa in opera di scomparto unificato compatto di Media Tensione per unità di protezione arrivo e partenza linea (cavo o sbarre) con interruttore in esafluoruro di zolfo, eventuale relè elettronico autoalimentato per protezione di fase e protezione omopolare di terra, adatto alla realizzazione di cabine di trasformazione MT/BT costruito e collaudato in conformità alle norme CEI 17.6 (fasc. 1126), IEC 298, CEI 17.21 (fasc. 795), IEC 694, CEI 17.1 (fasc. 405), IEC 56, DPR 547/55, costituito da: carpenteria metallica larghezza mm 750 in lamiera zincata a caldo per le parti interne della struttura ed elettrozincata per le parti sottoposte a verniciatura, oblò in materiale trasparente per la visibilità diretta del sezionamento, porta frontale incernierata e corredata di maniglia, pannelli fissati con viti accessibili dall'esterno dello scomparto, costruzione per installazione all'interno di locali anche di piccole dimensioni adatta per essere addossata a parete, sistema di sbarre in rame predisposte per consentire futuri ampliamenti, opportuni blocchi meccanici ed a chiave atti a garantire la sicurezza del personale. Tenuta arco interno sul fronte 12,5 kA 0,7 sec. Caratteristiche elettriche da garantire e certificare: - Tensione nominale 24 kV - Tensione di esercizio fino a 24 kV - Tensione di prova 1 minuto 50 kV - Tensione di tenuta ad impulso 1.2/50 µs 125 kV - Corrente nominale sbarre ed apparecchiatura 630 A - Corrente di corto circuito per un secondo 12,5 - 16 kA - Corrente di cresta del 1° semiperiodo 31,5 - 40 kA Sono compresi: l'interruttore con comando manuale, il sezionatore ed il sezionatore di messa a terra a monte dell'interruttore, il sezionatore di messa a terra a valle dell'interruttore, il sistema di sbarre principali; l'indicatore di presenza tensione, la piastra di ammarro dei cavi unipolari, il blocco a chiave sui sezionatori di messa a terra, il blocco a chiave sul sezionatore in posizione di chiuso, il blocco a chiave sull'interruttore in posizione di aperto, una cella di BT 100 mm. Il comando e' di tipo a doppia funzione con apertura e chiusura dipendente tramite leva del sezionatore di linea e di messa a terra. E' inoltre compreso quanto altro occorre per dare il lavoro finito. Con Interruttore 630 A 16 kA con protezione di fase e di terra.		cad	€ 14.782,11
1386	IMPIANTI ELETTRICI - Cabine di trasformazione -	EL.01.005a	Fornitura e posa in opera di scomparto unificato di Media ... per dare il lavoro finito. Con fusibili In 400A - 12,5kA.	Fornitura e posa in opera di scomparto unificato di Media Tensione per unità di protezione con interruttore in aria e fusibili adatti alla realizzazione di cabine di trasformazione MT/BT costruito e collaudato in conformità alle norme CEI 17.6 (fasc. 1126), IEC 298, CEI 17.21 (fasc. 795), IEC 694, CEI 17.1 (fasc. 405) IEC 56, DPR 547/55, costituito da: carpenteria metallica in lamiera di ferro ribordate, pressopiegate ed opportunamente rinforzate, spessore struttura portante mm 25/10, spessore pannelli di chiusura mm 20÷15/10, oblò in materiale trasparente per consentire l'ispezione delle apparecchiature, porta frontale incernierata e corredata di maniglia, pannelli fissati con viti accessibili dall'esterno dello scomparto, costruzione per installazione all'interno adatta per essere addossata a parete sbarre omnibus in rame predisposte per consentire futuri ampliamenti eventuale carrello scorrevole per facilitare l'inserimento e la manutenzione dell'interruttore estraibile, opportuni blocchi meccanici ed a chiave atti a garantire la sicurezza del personale, in particolare quelli ad interdizione garantiranno qualsiasi manovra errata, l'accessibilità agli scomparti dovrà essere possibile in condizione di fuori tensione e sezionatore di terra chiuso. Caratteristiche elettriche da garantire e certificare: - Tensione nominale 24kV - Tensione di esercizio fino 24kV - Tensione di prova 1 minuto 50kV - Corrente nominale sbarre ed apparecchiatura 400A - 630A - Corrente di corto circuito per un secondo 12,5 - 16kA - Corrente di cresta del 1° semiperiodo 31,5 - 40kA. Sono compresi: il sistema di sbarre principali; gli attacchi per uscita in cavo; il supporto terminali; la targa di sequenza manovra e lo schema elettrico; l'interruttore di manovra-sezionatore; il sezionatore di messa a terra con comando manuale; i blocchi a chiave sui sezionatori; il blocco porta; i contatti 1NA+2NC; lo sganciatore di apertura; la terna di fusibili con predisposizione per apertura immediata dell'interruttore su fusione di un fusibile; gli allacci alla linea MT e ad altri scomparti. E' inoltre compreso quanto altro occorre per dare il lavoro finito. Con fusibili In 400A - 12,5kA.		cad	€ 3.465,37
1387	IMPIANTI ELETTRICI - Cabine di trasformazione -	EL.01.005b	Fornitura e posa in opera di scomparto unificato di Media ... re per dare il lavoro finito. Con fusibili In 630A - 16kA.	Fornitura e posa in opera di scomparto unificato di Media Tensione per unità di protezione con interruttore in aria e fusibili adatti alla realizzazione di cabine di trasformazione MT/BT costruito e collaudato in conformità alle norme CEI 17.6 (fasc. 1126), IEC 298, CEI 17.21 (fasc. 795), IEC 694, CEI 17.1 (fasc. 405) IEC 56, DPR 547/55, costituito da: carpenteria metallica in lamiera di ferro ribordate, pressopiegate ed opportunamente rinforzate, spessore struttura portante mm 25/10, spessore pannelli di chiusura mm 20÷15/10, oblò in materiale trasparente per consentire l'ispezione delle apparecchiature, porta frontale incernierata e corredata di maniglia, pannelli fissati con viti accessibili dall'esterno dello scomparto, costruzione per installazione all'interno adatta per essere addossata a parete sbarre omnibus in rame predisposte per consentire futuri ampliamenti eventuale carrello scorrevole per facilitare l'inserimento e la manutenzione dell'interruttore estraibile, opportuni blocchi meccanici ed a chiave atti a garantire la sicurezza del personale, in particolare quelli ad interdizione garantiranno qualsiasi manovra errata, l'accessibilità agli scomparti dovrà essere possibile in condizione di fuori tensione e sezionatore di terra chiuso. Caratteristiche elettriche da garantire e certificare: - Tensione nominale 24kV - Tensione di esercizio fino 24kV - Tensione di prova 1 minuto 50kV - Corrente nominale sbarre ed apparecchiatura 400A - 630A - Corrente di corto circuito per un secondo 12,5 - 16kA - Corrente di cresta del 1° semiperiodo 31,5 - 40kA. Sono compresi: il sistema di sbarre principali; gli attacchi per uscita in cavo; il supporto terminali; la targa di sequenza manovra e lo schema elettrico; l'interruttore di manovra-sezionatore; il sezionatore di messa a terra con comando manuale; i blocchi a chiave sui sezionatori; il blocco porta; i contatti 1NA+2NC; lo sganciatore di apertura; la terna di fusibili con predisposizione per apertura immediata dell'interruttore su fusione di un fusibile; gli allacci alla linea MT e ad altri scomparti. E' inoltre compreso quanto altro occorre per dare il lavoro finito. Con fusibili In 630A - 16kA.		cad	€ 3.717,61
1388	IMPIANTI ELETTRICI - Cabine di trasformazione -	EL.01.005c	Fornitura e posa in opera di scomparto unificato di Media ... finito. Con fusibili In 630A - 16Ka con arrivo dal basso.	Fornitura e posa in opera di scomparto unificato di Media Tensione per unità di protezione con interruttore in aria e fusibili adatti alla realizzazione di cabine di trasformazione MT/BT costruito e collaudato in conformità alle norme CEI 17.6 (fasc. 1126), IEC 298, CEI 17.21 (fasc. 795), IEC 694, CEI 17.1 (fasc. 405) IEC 56, DPR 547/55, costituito da: carpenteria metallica in lamiera di ferro ribordate, pressopiegate ed opportunamente rinforzate, spessore struttura portante mm 25/10, spessore pannelli di chiusura mm 20÷15/10, oblò in materiale trasparente per consentire l'ispezione delle apparecchiature, porta frontale incernierata e corredata di maniglia, pannelli fissati con viti accessibili dall'esterno dello scomparto, costruzione per installazione all'interno adatta per essere addossata a parete sbarre omnibus in rame predisposte per consentire futuri ampliamenti eventuale carrello scorrevole per facilitare l'inserimento e la manutenzione dell'interruttore estraibile, opportuni blocchi meccanici ed a chiave atti a garantire la sicurezza del personale, in particolare quelli ad interdizione garantiranno qualsiasi manovra errata, l'accessibilità agli scomparti dovrà essere possibile in condizione di fuori tensione e sezionatore di terra chiuso. Caratteristiche elettriche da garantire e certificare: - Tensione nominale 24kV - Tensione di esercizio fino 24kV - Tensione di prova 1 minuto 50kV - Corrente nominale sbarre ed apparecchiatura 400A - 630A - Corrente di corto circuito per un secondo 12,5 - 16kA - Corrente di cresta del 1° semiperiodo 31,5 - 40kA. Sono compresi: il sistema di sbarre principali; gli attacchi per uscita in cavo; il supporto terminali; la targa di sequenza manovra e lo schema elettrico; l'interruttore di manovra-sezionatore; il sezionatore di messa a terra con comando manuale; i blocchi a chiave sui sezionatori; il blocco porta; i contatti 1NA+2NC; lo sganciatore di apertura; la terna di fusibili con predisposizione per apertura immediata dell'interruttore su fusione di un fusibile; gli allacci alla linea MT e ad altri scomparti. E' inoltre compreso quanto altro occorre per dare il lavoro finito. Con fusibili In 630A - 16Ka con arrivo dal basso.		cad	€ 4.128,73
1389	IMPIANTI ELETTRICI - Cabine di trasformazione -	EL.01.005d	Fornitura e posa in opera di scomparto unificato di Media ... finito. Con fusibili In 630A - 16Ka con arrivo dal basso.	Fornitura e posa in opera di scomparto unificato di Media Tensione per unità di protezione con interruttore in aria e fusibili adatti alla realizzazione di cabine di trasformazione MT/BT costruito e collaudato in conformità alle norme CEI 17.6 (fasc. 1126), IEC 298, CEI 17.21 (fasc. 795), IEC 694, CEI 17.1 (fasc. 405) IEC 56, DPR 547/55, costituito da: carpenteria metallica in lamiera di ferro ribordate, pressopiegate ed opportunamente rinforzate, spessore struttura portante mm 25/10, spessore pannelli di chiusura mm 20÷15/10, oblò in materiale trasparente per consentire l'ispezione delle apparecchiature, porta frontale incernierata e corredata di maniglia, pannelli fissati con viti accessibili dall'esterno dello scomparto, costruzione per installazione all'interno adatta per essere addossata a parete sbarre omnibus in rame predisposte per consentire futuri ampliamenti eventuale carrello scorrevole per facilitare l'inserimento e la manutenzione dell'interruttore estraibile, opportuni blocchi meccanici ed a chiave atti a garantire la sicurezza del personale, in particolare quelli ad interdizione garantiranno qualsiasi manovra errata, l'accessibilità agli scomparti dovrà essere possibile in condizione di fuori tensione e sezionatore di terra chiuso. Caratteristiche elettriche da garantire e certificare: - Tensione nominale 24kV - Tensione di esercizio fino 24kV - Tensione di prova 1 minuto 50kV - Corrente nominale sbarre ed apparecchiatura 400A - 630A - Corrente di corto circuito per un secondo 12,5 - 16kA - Corrente di cresta del 1° semiperiodo 31,5 - 40kA. Sono compresi: il sistema di sbarre principali; gli attacchi per uscita in cavo; il supporto terminali; la targa di sequenza manovra e lo schema elettrico; l'interruttore di manovra-sezionatore; il sezionatore di messa a terra con comando manuale; i blocchi a chiave sui sezionatori; il blocco porta; i contatti 1NA+2NC; lo sganciatore di apertura; la terna di fusibili con predisposizione per apertura immediata dell'interruttore su fusione di un fusibile; gli allacci alla linea MT e ad altri scomparti. E' inoltre compreso quanto altro occorre per dare il lavoro finito. Con fusibili In 630A - 16Ka con arrivo dal basso.		cad	€ 4.514,05
1390	IMPIANTI ELETTRICI - Cabine di trasformazione -	EL.01.006a	Fornitura e posa in opera di scomparto unificato di Media ... altro occorre per dare il lavoro finito. In 400A - 12,5kA.	Fornitura e posa in opera di scomparto unificato di Media Tensione per misure di tensione e corrente giro sbarre adatto alla realizzazione di cabine di trasformazione MT/BT costruito e collaudato in conformità alle norme CEI 17.6 (fasc. 1126), IEC 298, CEI 17.21 (fasc. 795), IEC 694, CEI 17.1 (fasc. 405) IEC 56, DPR 547/55, costituito da: carpenteria metallica in lamiera di ferro ribordate, pressopiegate ed opportunamente rinforzate, spessore struttura portante mm 25/10, spessore pannelli di chiusura mm 20÷15/10, oblò in materiale trasparente per consentire l'ispezione delle apparecchiature, porta frontale incernierata e corredata di maniglia, pannelli fissati con viti accessibili dall'esterno dello scomparto, costruzione per installazione all'interno adatta per essere addossata a parete sbarre omnibus in rame predisposte per consentire futuri ampliamenti, opportuni blocchi meccanici ed a chiave atti a garantire la sicurezza del personale. Caratteristiche elettriche da garantire e certificare: - Tensione nominale 24kV - Tensione di esercizio fino 24kV - Tensione di prova 1 minuto 50kV - Corrente nominale sbarre ed apparecchiatura 400A - 630A - Corrente di corto circuito per un secondo 12,5 - 16kA - Corrente di cresta del 1° semiperiodo 31,5 - 40kA. Sono compresi: il sistema di sbarre principali; gli isolatori portanti; i supporti terminali; lo schema elettrico; n. 3 trasformatori di corrente 7,5W 10VA cl. 0,5; n. 3 trasformatori di tensione 30VA, cl. 0,5; gli allacci alla linea MT e ad altri scomparti. E' inoltre compreso quanto altro occorre per dare il lavoro finito. In 400A - 12,5kA.		cad	€ 5.797,24
1391	IMPIANTI ELETTRICI - Cabine di trasformazione -	EL.01.006b	Fornitura e posa in opera di scomparto unificato di Media ... o altro occorre per dare il lavoro finito. In 630A - 16kA.	Fornitura e posa in opera di scomparto unificato di Media Tensione per misure di tensione e corrente giro sbarre adatto alla realizzazione di cabine di trasformazione MT/BT costruito e collaudato in conformità alle norme CEI 17.6 (fasc. 1126), IEC 298, CEI 17.21 (fasc. 795), IEC 694, CEI 17.1 (fasc. 405) IEC 56, DPR 547/55, costituito da: carpenteria metallica in lamiera di ferro ribordate, pressopiegate ed opportunamente rinforzate, spessore struttura portante mm 25/10, spessore pannelli di chiusura mm 20÷15/10, oblò in materiale trasparente per consentire l'ispezione delle apparecchiature, porta frontale incernierata e corredata di maniglia, pannelli fissati con viti accessibili dall'esterno dello scomparto, costruzione per installazione all'interno adatta per essere addossata a parete sbarre omnibus in rame predisposte per consentire futuri ampliamenti, opportuni blocchi meccanici ed a chiave atti a garantire la sicurezza del personale. Caratteristiche elettriche da garantire e certificare: - Tensione nominale 24kV - Tensione di esercizio fino 24kV - Tensione di prova 1 minuto 50kV - Corrente nominale sbarre ed apparecchiatura 400A - 630A - Corrente di corto circuito per un secondo 12,5 - 16kA - Corrente di cresta del 1° semiperiodo 31,5 - 40kA. Sono compresi: il sistema di sbarre principali; gli isolatori portanti; i supporti terminali; lo schema elettrico; n. 3 trasformatori di corrente 7,5W 10VA cl. 0,5; n. 3 trasformatori di tensione 30VA, cl. 0,5; gli allacci alla linea MT e ad altri scomparti. E' inoltre compreso quanto altro occorre per dare il lavoro finito. In 630A - 16kA.		cad	€ 6.123,23
1392	IMPIANTI ELETTRICI - Cabine di trasformazione -	EL.01.007a	Fornitura e posa in opera di scomparto unificato di Media ... altro occorre per dare il lavoro finito. In 400A - 12,5kA.	Fornitura e posa in opera di scomparto unificato di Media Tensione per misure amperometriche e voltmetriche con sezionatore a vuoto e fusibili., adatto alla realizzazione di cabine di trasformazione MT/BT costruito e collaudato in conformità alle norme CEI 17.6 (fasc. 1126), IEC 298, CEI 17.21 (fasc. 795), IEC 694, CEI 17.1 (fasc. 405) IEC 56, DPR 547/55, costituito da: carpenteria metallica in lamiera di ferro ribordate, pressopiegate ed opportunamente rinforzate, spessore struttura portante mm 25/10, spessore pannelli di chiusura mm 20 ö 15/10, oblò in materiale trasparente per consentire l'ispezione delle apparecchiature, porta frontale incernierata e corredata di maniglia, pannelli fissati con viti accessibili dall'esterno dello scomparto, costruzione per installazione all'interno adatta per essere addossata a parete sbarre omnibus in rame predisposte per consentire futuri ampliamenti, opportuni blocchi meccanici ed a chiave atti a garantire la sicurezza del personale, in particolare quelli ad interdizione garantiranno qualsiasi manovra errata, l'accessibilità agli scomparti dovrà essere possibile in condizione di fuori tensione e sezionatore di terra chiuso. Caratteristiche elettriche da garantire e certificare: - Tensione nominale 24kV - Tensione di esercizio fino 24kV - Tensione di prova 1 minuto 50kV - Corrente nominale sbarre ed apparecchiatura 400A - 630A - Corrente di corto circuito per un secondo 12,5 - 16kA - Corrente di cresta del 1° semiperiodo 31,5 - 40kA. Fornito e posto in opera. Sono compresi: il sistema di sbarre principali; gli isolatori portanti; i supporti terminati, la targa sequenza manovre e schema elettrico; n.3 trasformatori di corrente 7,5 - 10VA cl. 0,5; n. 3 trasformatori di tensione 30VA, cl. 0,5; il sezionatore rotativo a vuoto; la terna di fusibili di protezione 24kV In:63A; il sezionatore di messa a terra; il comando manuale; i blocchi a chiave sui sezionatori; il blocco porta; gli allacci alla linea MT e ad altri scomparti. E' inoltre compreso quanto altro occorre per dare il lavoro finito. In 400A - 12,5kA.		cad	€ 6.429,36
1393	IMPIANTI ELETTRICI - Cabine di trasformazione -	EL.01.007b	Fornitura e posa in opera di scomparto unificato di Media ... o altro occorre per dare il lavoro finito. In 630A - 16kA.	Fornitura e posa in opera di scomparto unificato di Media Tensione per misure amperometriche e voltmetriche con sezionatore a vuoto e fusibili., adatto alla realizzazione di cabine di trasformazione MT/BT costruito e collaudato in conformità alle norme CEI 17.6 (fasc. 1126), IEC 298, CEI 17.21 (fasc. 795), IEC 694, CEI 17.1 (fasc. 405) IEC 56, DPR 547/55, costituito da: carpenteria metallica in lamiera di ferro ribordate, pressopiegate ed opportunamente rinforzate, spessore struttura portante mm 25/10, spessore pannelli di chiusura mm 20 ö 15/10, oblò in materiale trasparente per consentire l'ispezione delle apparecchiature, porta frontale incernierata e corredata di maniglia, pannelli fissati con viti accessibili dall'esterno dello scomparto, costruzione per installazione all'interno adatta per essere addossata a parete sbarre omnibus in rame predisposte per consentire futuri ampliamenti, opportuni blocchi meccanici ed a chiave atti a garantire la sicurezza del personale, in particolare quelli ad interdizione garantiranno qualsiasi manovra errata, l'accessibilità agli scomparti dovrà essere possibile in condizione di fuori tensione e sezionatore di terra chiuso. Caratteristiche elettriche da garantire e certificare: - Tensione nominale 24kV - Tensione di esercizio fino 24kV - Tensione di prova 1 minuto 50kV - Corrente nominale sbarre ed apparecchiatura 400A - 630A - Corrente di corto circuito per un secondo 12,5 - 16kA - Corrente di cresta del 1° semiperiodo 31,5 - 40kA. Fornito e posto in opera. Sono compresi: il sistema di sbarre principali; gli isolatori portanti; i supporti terminati, la targa sequenza manovre e schema elettrico; n.3 trasformatori di corrente 7,5 - 10VA cl. 0,5; n. 3 trasformatori di tensione 30VA, cl. 0,5; il sezionatore rotativo a vuoto; la terna di fusibili di protezione 24kV In:63A; il sezionatore di messa a terra; il comando manuale; i blocchi a chiave sui sezionatori; il blocco porta; gli allacci alla linea MT e ad altri scomparti. E' inoltre compreso quanto altro occorre per dare il lavoro finito. In 630A - 16kA.		cad	€ 6.783,56
1394	IMPIANTI ELETTRICI - Cabine di trasformazione -	EL.01.008a	Fornitura e posa in opera di scomparto unificato di Medi ... ) max assimilabili a: mm 1.200 ÷ 1.330 x mm 1.200 ÷ 1.330.	Fornitura e posa in opera di scomparto unificato di Media Tensione per alloggio trasformatore, adatto alla realizzazione di cabine di trasformazione MT/BT costruito e collaudato in conformità alle norme CEI 17.6 (fasc. 1126), IEC 298, CEI 17.21 (fasc. 795), IEC 694, CEI 17.1 (fasc. 405) IEC 56, DPR 547/55, costituito da: carpenteria metallica in lamiera di ferro ribordate, pressopiegate ed opportunamente rinforzate, spessore struttura portante mm 25/10, spessore pannelli di chiusura mm 20÷15/10, oblò in materiale trasparente per consentire l'ispezione delle apparecchiature, porta frontale incernierata e corredata di maniglia, pannelli fissati con viti accessibili dall'esterno dello scomparto, costruzione per installazione all'interno adatta per essere addossata a parete, opportuni blocchi meccanici ed a chiave atti a garantire la sicurezza del personale. Caratteristiche elettriche da garantire e certificare: - Tensione nominale 24kV- Tensione di esercizio fino 24kV. Sono compresi: la porta a doppia anta; la griglia di aerazione antianimali; l'illuminazione interna con fusibili; il blocco a chiave; lo schema elettrico; le sbarre principali e collegamenti lato BT e MT, di altezza fino a mm 2.300. E' inoltre compreso quanto altro occorre per dare il lavoro finito. Nelle dimensioni (l x p) o (p x l) max assimilabili a: mm 1.200 ÷ 1.330 x mm 1.200 ÷ 1.330.		cad	€ 1.068,34
1395	IMPIANTI ELETTRICI - Cabine di trasformazione -	EL.01.008b	Fornitura e posa in opera di scomparto unificato di Medi ... o (p x l) max assimilabili a: mm 1.200 ÷ 1.330 x mm 1.600	Fornitura e posa in opera di scomparto unificato di Media Tensione per alloggio trasformatore, adatto alla realizzazione di cabine di trasformazione MT/BT costruito e collaudato in conformità alle norme CEI 17.6 (fasc. 1126), IEC 298, CEI 17.21 (fasc. 795), IEC 694, CEI 17.1 (fasc. 405) IEC 56, DPR 547/55, costituito da: carpenteria metallica in lamiera di ferro ribordate, pressopiegate ed opportunamente rinforzate, spessore struttura portante mm 25/10, spessore pannelli di chiusura mm 20÷15/10, oblò in materiale trasparente per consentire l'ispezione delle apparecchiature, porta frontale incernierata e corredata di maniglia, pannelli fissati con viti accessibili dall'esterno dello scomparto, costruzione per installazione all'interno adatta per essere addossata a parete, opportuni blocchi meccanici ed a chiave atti a garantire la sicurezza del personale. Caratteristiche elettriche da garantire e certificare: - Tensione nominale 24kV- Tensione di esercizio fino 24kV. Sono compresi: la porta a doppia anta; la griglia di aerazione antianimali; l'illuminazione interna con fusibili; il blocco a chiave; lo schema elettrico; le sbarre principali e collegamenti lato BT e MT, di altezza fino a mm 2.300. E' inoltre compreso quanto altro occorre per dare il lavoro finito. Nelle dimensioni (l x p) o (p x l) max assimilabili a: mm 1.200 ÷ 1.330 x mm 1.600		cad	€ 1.135,51
1396	IMPIANTI ELETTRICI - Cabine di trasformazione -	EL.01.008c	Fornitura e posa in opera di scomparto unificato di Medi ... o (p x l) max assimilabili a: mm 1.200 ÷ 1.330 x mm 1.800	Fornitura e posa in opera di scomparto unificato di Media Tensione per alloggio trasformatore, adatto alla realizzazione di cabine di trasformazione MT/BT costruito e collaudato in conformità alle norme CEI 17.6 (fasc. 1126), IEC 298, CEI 17.21 (fasc. 795), IEC 694, CEI 17.1 (fasc. 405) IEC 56, DPR 547/55, costituito da: carpenteria metallica in lamiera di ferro ribordate, pressopiegate ed opportunamente rinforzate, spessore struttura portante mm 25/10, spessore pannelli di chiusura mm 20÷15/10, oblò in materiale trasparente per consentire l'ispezione delle apparecchiature, porta frontale incernierata e corredata di maniglia, pannelli fissati con viti accessibili dall'esterno dello scomparto, costruzione per installazione all'interno adatta per essere addossata a parete, opportuni blocchi meccanici ed a chiave atti a garantire la sicurezza del personale. Caratteristiche elettriche da garantire e certificare: - Tensione nominale 24kV- Tensione di esercizio fino 24kV. Sono compresi: la porta a doppia anta; la griglia di aerazione antianimali; l'illuminazione interna con fusibili; il blocco a chiave; lo schema elettrico; le sbarre principali e collegamenti lato BT e MT, di altezza fino a mm 2.300. E' inoltre compreso quanto altro occorre per dare il lavoro finito. Nelle dimensioni (l x p) o (p x l) max assimilabili a: mm 1.200 ÷ 1.330 x mm 1.800		cad	€ 1.206,98
1397	IMPIANTI ELETTRICI - Cabine di trasformazione -	EL.01.008d	Fornitura e posa in opera di scomparto unificato di Medi ... o (p x l) max assimilabili a: mm 1.200 ÷ 1.330 x mm 2.000	Fornitura e posa in opera di scomparto unificato di Media Tensione per alloggio trasformatore, adatto alla realizzazione di cabine di trasformazione MT/BT costruito e collaudato in conformità alle norme CEI 17.6 (fasc. 1126), IEC 298, CEI 17.21 (fasc. 795), IEC 694, CEI 17.1 (fasc. 405) IEC 56, DPR 547/55, costituito da: carpenteria metallica in lamiera di ferro ribordate, pressopiegate ed opportunamente rinforzate, spessore struttura portante mm 25/10, spessore pannelli di chiusura mm 20÷15/10, oblò in materiale trasparente per consentire l'ispezione delle apparecchiature, porta frontale incernierata e corredata di maniglia, pannelli fissati con viti accessibili dall'esterno dello scomparto, costruzione per installazione all'interno adatta per essere addossata a parete, opportuni blocchi meccanici ed a chiave atti a garantire la sicurezza del personale. Caratteristiche elettriche da garantire e certificare: - Tensione nominale 24kV- Tensione di esercizio fino 24kV. Sono compresi: la porta a doppia anta; la griglia di aerazione antianimali; l'illuminazione interna con fusibili; il blocco a chiave; lo schema elettrico; le sbarre principali e collegamenti lato BT e MT, di altezza fino a mm 2.300. E' inoltre compreso quanto altro occorre per dare il lavoro finito. Nelle dimensioni (l x p) o (p x l) max assimilabili a: mm 1.200 ÷ 1.330 x mm 2.000		cad	€ 1.502,36
1398	IMPIANTI ELETTRICI - Cabine di trasformazione -	EL.01.008e	Fornitura e posa in opera di scomparto unificato di Medi ... (l x p) o (p x l) max assimilabili a: mm 1.800 x mm 2.000	Fornitura e posa in opera di scomparto unificato di Media Tensione per alloggio trasformatore, adatto alla realizzazione di cabine di trasformazione MT/BT costruito e collaudato in conformità alle norme CEI 17.6 (fasc. 1126), IEC 298, CEI 17.21 (fasc. 795), IEC 694, CEI 17.1 (fasc. 405) IEC 56, DPR 547/55, costituito da: carpenteria metallica in lamiera di ferro ribordate, pressopiegate ed opportunamente rinforzate, spessore struttura portante mm 25/10, spessore pannelli di chiusura mm 20÷15/10, oblò in materiale trasparente per consentire l'ispezione delle apparecchiature, porta frontale incernierata e corredata di maniglia, pannelli fissati con viti accessibili dall'esterno dello scomparto, costruzione per installazione all'interno adatta per essere addossata a parete, opportuni blocchi meccanici ed a chiave atti a garantire la sicurezza del personale. Caratteristiche elettriche da garantire e certificare: - Tensione nominale 24kV- Tensione di esercizio fino 24kV. Sono compresi: la porta a doppia anta; la griglia di aerazione antianimali; l'illuminazione interna con fusibili; il blocco a chiave; lo schema elettrico; le sbarre principali e collegamenti lato BT e MT, di altezza fino a mm 2.300. E' inoltre compreso quanto altro occorre per dare il lavoro finito. Nelle dimensioni (l x p) o (p x l) max assimilabili a: mm 1.800 x mm 2.000		cad	€ 1.465,42
1399	IMPIANTI ELETTRICI - Cabine di trasformazione -	EL.01.008f	Fornitura e posa in opera di scomparto unificato di Medi ... (l x p) o (p x l) max assimilabili a: mm 1.600 x mm 2.000.	Fornitura e posa in opera di scomparto unificato di Media Tensione per alloggio trasformatore, adatto alla realizzazione di cabine di trasformazione MT/BT costruito e collaudato in conformità alle norme CEI 17.6 (fasc. 1126), IEC 298, CEI 17.21 (fasc. 795), IEC 694, CEI 17.1 (fasc. 405) IEC 56, DPR 547/55, costituito da: carpenteria metallica in lamiera di ferro ribordate, pressopiegate ed opportunamente rinforzate, spessore struttura portante mm 25/10, spessore pannelli di chiusura mm 20÷15/10, oblò in materiale trasparente per consentire l'ispezione delle apparecchiature, porta frontale incernierata e corredata di maniglia, pannelli fissati con viti accessibili dall'esterno dello scomparto, costruzione per installazione all'interno adatta per essere addossata a parete, opportuni blocchi meccanici ed a chiave atti a garantire la sicurezza del personale. Caratteristiche elettriche da garantire e certificare: - Tensione nominale 24kV- Tensione di esercizio fino 24kV. Sono compresi: la porta a doppia anta; la griglia di aerazione antianimali; l'illuminazione interna con fusibili; il blocco a chiave; lo schema elettrico; le sbarre principali e collegamenti lato BT e MT, di altezza fino a mm 2.300. E' inoltre compreso quanto altro occorre per dare il lavoro finito. Nelle dimensioni (l x p) o (p x l) max assimilabili a: mm 1.600 x mm 2.000.		cad	€ 708,89
1400	IMPIANTI ELETTRICI - Cabine di trasformazione -	EL.01.009a	Fornitura e posa in opera di accessori per scomp ... orre per dare il lavoro finito Blocco a chiave aggiuntivo.	Fornitura e posa in opera di accessori per scomparti in Media Tensione, comprensivo di allacci elettrici MT, BT e BTS, morsetteria, pulsanti, fusibili, etc. E' inoltre compreso quanto altro occorre per dare il lavoro finito Blocco a chiave aggiuntivo.		cad	€ 87,92
1401	IMPIANTI ELETTRICI - Cabine di trasformazione -	EL.01.009b	Fornitura e posa in opera di accessori per scomp ... re per dare il lavoro finito Rialzo di base H=300 ÷ 350 mm	Fornitura e posa in opera di accessori per scomparti in Media Tensione, comprensivo di allacci elettrici MT, BT e BTS, morsetteria, pulsanti, fusibili, etc. E' inoltre compreso quanto altro occorre per dare il lavoro finito Rialzo di base H=300 ÷ 350 mm		cad	€ 223,08
1402	IMPIANTI ELETTRICI - Cabine di trasformazione -	EL.01.009c	Fornitura e posa in opera di accessori per scomp ... orre per dare il lavoro finito Cassonetto porta strumenti.	Fornitura e posa in opera di accessori per scomparti in Media Tensione, comprensivo di allacci elettrici MT, BT e BTS, morsetteria, pulsanti, fusibili, etc. E' inoltre compreso quanto altro occorre per dare il lavoro finito Cassonetto porta strumenti.		cad	€ 306,44
1403	IMPIANTI ELETTRICI - Cabine di trasformazione -	EL.01.009d	Fornitura e posa in opera di accessori per scomp ... dare il lavoro finito Sbarre stagnate (per ogni scomparto)	Fornitura e posa in opera di accessori per scomparti in Media Tensione, comprensivo di allacci elettrici MT, BT e BTS, morsetteria, pulsanti, fusibili, etc. E' inoltre compreso quanto altro occorre per dare il lavoro finito Sbarre stagnate (per ogni scomparto)		cad	€ 184,45
1404	IMPIANTI ELETTRICI - Cabine di trasformazione -	EL.01.009e	Fornitura e posa in opera di accessori per scomp ... rre per dare il lavoro finito Resistenza antincondensa 50W	Fornitura e posa in opera di accessori per scomparti in Media Tensione, comprensivo di allacci elettrici MT, BT e BTS, morsetteria, pulsanti, fusibili, etc. E' inoltre compreso quanto altro occorre per dare il lavoro finito Resistenza antincondensa 50W		cad	€ 197,48
1405	IMPIANTI ELETTRICI - Cabine di trasformazione -	EL.01.009f	Fornitura e posa in opera di accessori per scomp ... e per dare il lavoro finito Relè apertura con contatti aux	Fornitura e posa in opera di accessori per scomparti in Media Tensione, comprensivo di allacci elettrici MT, BT e BTS, morsetteria, pulsanti, fusibili, etc. E' inoltre compreso quanto altro occorre per dare il lavoro finito Relè apertura con contatti aux		cad	€ 225,31
1406	IMPIANTI ELETTRICI - Cabine di trasformazione -	EL.01.009g	Fornitura e posa in opera di accessori per scomp ... re per dare il lavoro finito Terna fusibili MT 20 kA – 40A	Fornitura e posa in opera di accessori per scomparti in Media Tensione, comprensivo di allacci elettrici MT, BT e BTS, morsetteria, pulsanti, fusibili, etc. E' inoltre compreso quanto altro occorre per dare il lavoro finito Terna fusibili MT 20 kA – 40A		cad	€ 220,98
1407	IMPIANTI ELETTRICI - Cabine di trasformazione -	EL.01.009g	Fornitura e posa in opera di accessori per scomp ... dare il lavoro finito Contatto segnal. intervento fusibili	Fornitura e posa in opera di accessori per scomparti in Media Tensione, comprensivo di allacci elettrici MT, BT e BTS, morsetteria, pulsanti, fusibili, etc. E' inoltre compreso quanto altro occorre per dare il lavoro finito Contatto segnal. intervento fusibili		cad	€ 123,84
1408	IMPIANTI ELETTRICI - Cabine di trasformazione -	EL.01.009h	Fornitura e posa in opera di accessori per scomp ... re il lavoro finito Terna fusibili MT 20 kA – da 10A a 25A	Fornitura e posa in opera di accessori per scomparti in Media Tensione, comprensivo di allacci elettrici MT, BT e BTS, morsetteria, pulsanti, fusibili, etc. E' inoltre compreso quanto altro occorre per dare il lavoro finito Terna fusibili MT 20 kA – da 10A a 25A		cad	€ 202,26
1409	IMPIANTI ELETTRICI - Cabine di trasformazione -	EL.01.009i	Fornitura e posa in opera di accessori per scomp ... re il lavoro finito Terna fusibili MT 20 kA – da 63A a 80A	Fornitura e posa in opera di accessori per scomparti in Media Tensione, comprensivo di allacci elettrici MT, BT e BTS, morsetteria, pulsanti, fusibili, etc. E' inoltre compreso quanto altro occorre per dare il lavoro finito Terna fusibili MT 20 kA – da 63A a 80A		cad	€ 322,94
1410	IMPIANTI ELETTRICI - Cabine di trasformazione -	EL.01.009l	Fornitura e posa in opera di accessori per scomp ... rre per dare il lavoro finito Relè indiretto 51/50 trifase	Fornitura e posa in opera di accessori per scomparti in Media Tensione, comprensivo di allacci elettrici MT, BT e BTS, morsetteria, pulsanti, fusibili, etc. E' inoltre compreso quanto altro occorre per dare il lavoro finito Relè indiretto 51/50 trifase		cad	€ 1.271,57
1411	IMPIANTI ELETTRICI - Cabine di trasformazione -	EL.01.009m	Fornitura e posa in opera di accessori per scomp ... r dare il lavoro finito Relè indiretto 51/50/51N + toroide	Fornitura e posa in opera di accessori per scomparti in Media Tensione, comprensivo di allacci elettrici MT, BT e BTS, morsetteria, pulsanti, fusibili, etc. E' inoltre compreso quanto altro occorre per dare il lavoro finito Relè indiretto 51/50/51N + toroide		cad	€ 1.773,07
1412	IMPIANTI ELETTRICI - Cabine di trasformazione -	EL.01.009n	Fornitura e posa in opera di accessori per scomp ... dare il lavoro finito Riduttore 20kV-100V – 50VA – cl.0,5.	Fornitura e posa in opera di accessori per scomparti in Media Tensione, comprensivo di allacci elettrici MT, BT e BTS, morsetteria, pulsanti, fusibili, etc. E' inoltre compreso quanto altro occorre per dare il lavoro finito Riduttore 20kV-100V – 50VA – cl.0,5.		cad	€ 896,05
1413	IMPIANTI ELETTRICI - Cabine di trasformazione -	EL.01.009o	Fornitura e posa in opera di accessori per scomp ... dare il lavoro finito Riduttore di corrente a 2 secondari.	Fornitura e posa in opera di accessori per scomparti in Media Tensione, comprensivo di allacci elettrici MT, BT e BTS, morsetteria, pulsanti, fusibili, etc. E' inoltre compreso quanto altro occorre per dare il lavoro finito Riduttore di corrente a 2 secondari.		cad	€ 832,80
1414	IMPIANTI ELETTRICI - Cabine di trasformazione -	EL.01.009p	Fornitura e posa in opera di accessori per scomp ... r dare il lavoro finito Riduttore di corrente a 2 primari.	Fornitura e posa in opera di accessori per scomparti in Media Tensione, comprensivo di allacci elettrici MT, BT e BTS, morsetteria, pulsanti, fusibili, etc. E' inoltre compreso quanto altro occorre per dare il lavoro finito Riduttore di corrente a 2 primari.		cad	€ 1.015,08
1415	IMPIANTI ELETTRICI - Cabine di trasformazione -	EL.01.009q	Fornitura e posa in opera di accessori per scomp ... ro finito Riduttore di corrente a 2 secondari – 2 primari.	Fornitura e posa in opera di accessori per scomparti in Media Tensione, comprensivo di allacci elettrici MT, BT e BTS, morsetteria, pulsanti, fusibili, etc. E' inoltre compreso quanto altro occorre per dare il lavoro finito Riduttore di corrente a 2 secondari – 2 primari.		cad	€ 1.174,35
1416	IMPIANTI ELETTRICI - Cabine di trasformazione -	EL.01.009r	Fornitura e posa in opera di accessori per scomp ... dare il lavoro finito Relè omopolare di terra con toroide.	Fornitura e posa in opera di accessori per scomparti in Media Tensione, comprensivo di allacci elettrici MT, BT e BTS, morsetteria, pulsanti, fusibili, etc. E' inoltre compreso quanto altro occorre per dare il lavoro finito Relè omopolare di terra con toroide.		cad	€ 1.060,25
1417	IMPIANTI ELETTRICI - Cabine di trasformazione -	EL.01.009s	Fornitura e posa in opera di accessori per scomp ... rre per dare il lavoro finito Voltmetro o Amperometro L96.	Fornitura e posa in opera di accessori per scomparti in Media Tensione, comprensivo di allacci elettrici MT, BT e BTS, morsetteria, pulsanti, fusibili, etc. E' inoltre compreso quanto altro occorre per dare il lavoro finito Voltmetro o Amperometro L96.		cad	€ 87,83
1418	IMPIANTI ELETTRICI - Cabine di trasformazione -	EL.01.009t	Fornitura e posa in opera di accessori per scomp ... are il lavoro finito Commutatore voltmetrico/amperometrico	Fornitura e posa in opera di accessori per scomparti in Media Tensione, comprensivo di allacci elettrici MT, BT e BTS, morsetteria, pulsanti, fusibili, etc. E' inoltre compreso quanto altro occorre per dare il lavoro finito Commutatore voltmetrico/amperometrico		cad	€ 99,47
1419	IMPIANTI ELETTRICI - Cabine di trasformazione -	EL.01.009u	Fornitura e posa in opera di accessori per scomp ... lavoro finito Contatore trifase energia attiva ins. ARON.	Fornitura e posa in opera di accessori per scomparti in Media Tensione, comprensivo di allacci elettrici MT, BT e BTS, morsetteria, pulsanti, fusibili, etc. E' inoltre compreso quanto altro occorre per dare il lavoro finito Contatore trifase energia attiva ins. ARON.		cad	€ 583,03
1420	IMPIANTI ELETTRICI - Cabine di trasformazione -	EL.01.009v	Fornitura e posa in opera di accessori per scomp ... avoro finito Contatore trifase energia reattiva ins. ARON.	Fornitura e posa in opera di accessori per scomparti in Media Tensione, comprensivo di allacci elettrici MT, BT e BTS, morsetteria, pulsanti, fusibili, etc. E' inoltre compreso quanto altro occorre per dare il lavoro finito Contatore trifase energia reattiva ins. ARON.		cad	€ 694,99
1421	IMPIANTI ELETTRICI - Cabine di trasformazione -	EL.01.009w	Fornitura e posa in opera di accessori per scomp ... ltro occorre per dare il lavoro finito Wattmetro/varmetro.	Fornitura e posa in opera di accessori per scomparti in Media Tensione, comprensivo di allacci elettrici MT, BT e BTS, morsetteria, pulsanti, fusibili, etc. E' inoltre compreso quanto altro occorre per dare il lavoro finito Wattmetro/varmetro.		cad	€ 513,25
1422	IMPIANTI ELETTRICI - Cabine di trasformazione -	EL.01.009x	Fornitura e posa in opera di accessori per scomp ... l lavoro finito Relè di minima tensione tripolare PROT.27.	Fornitura e posa in opera di accessori per scomparti in Media Tensione, comprensivo di allacci elettrici MT, BT e BTS, morsetteria, pulsanti, fusibili, etc. E' inoltre compreso quanto altro occorre per dare il lavoro finito Relè di minima tensione tripolare PROT.27.		cad	€ 1.085,80
1423	IMPIANTI ELETTRICI - Cabine di trasformazione -	EL.01.009y	Fornitura e posa in opera di accessori per scomp ... apporto primario e secondario 5A 24 kV – 20 VA classe 0,5.	Fornitura e posa in opera di accessori per scomparti in Media Tensione, comprensivo di allacci elettrici MT, BT e BTS, morsetteria, pulsanti, fusibili, etc. E' inoltre compreso quanto altro occorre per dare il lavoro finito Trasformatore di corrente singolo rapporto primario e secondario 5A 24 kV – 20 VA classe 0,5.		cad	€ 457,47
1424	IMPIANTI ELETTRICI - Cabine di trasformazione -	EL.01.009z.01	Fornitura e posa in opera di accessori per scomp ... porto primario e secondario 20000/100V – 50 VA classe 0,5.	Fornitura e posa in opera di accessori per scomparti in Media Tensione, comprensivo di allacci elettrici MT, BT e BTS, morsetteria, pulsanti, fusibili, etc. E' inoltre compreso quanto altro occorre per dare il lavoro finito Trasformatore di tensione rapporto primario e secondario 20000/100V – 50 VA classe 0,5.		cad	€ 659,49
1425	IMPIANTI ELETTRICI - Cabine di trasformazione -	EL.01.009z.02	Fornitura e posa in opera di accessori per scomp ... mario e secondario 20000:1,73-100:1,73 – 50 VA classe 0,5.	Fornitura e posa in opera di accessori per scomparti in Media Tensione, comprensivo di allacci elettrici MT, BT e BTS, morsetteria, pulsanti, fusibili, etc. E' inoltre compreso quanto altro occorre per dare il lavoro finito Trasformatore di tensione rapporto primario e secondario 20000:1,73-100:1,73 – 50 VA classe 0,5.		cad	€ 811,42
1426	IMPIANTI ELETTRICI - Cabine di trasformazione -	EL.01.009z.03	Fornitura e posa in opera di accessori per scomp ... il lavoro finito Relè differenziale 0,025-25A con toroide	Fornitura e posa in opera di accessori per scomparti in Media Tensione, comprensivo di allacci elettrici MT, BT e BTS, morsetteria, pulsanti, fusibili, etc. E' inoltre compreso quanto altro occorre per dare il lavoro finito Relè differenziale 0,025-25A con toroide		cad	€ 468,10
1427	IMPIANTI ELETTRICI - Cabine di trasformazione -	EL.01.009z.04	Fornitura e posa in opera di accessori per scomp ... inito Riduttore toroidale 110 mm apribile per funzione 51N	Fornitura e posa in opera di accessori per scomparti in Media Tensione, comprensivo di allacci elettrici MT, BT e BTS, morsetteria, pulsanti, fusibili, etc. E' inoltre compreso quanto altro occorre per dare il lavoro finito Riduttore toroidale 110 mm apribile per funzione 51N		cad	€ 255,07
1428	IMPIANTI ELETTRICI - Cabine di trasformazione -	EL.01.010a	Fornitura e posa in opera di trasformatore elettrico a ba ... ro occorre per dare il lavoro finito. 50kVA 190WPv 1100WPc	Fornitura e posa in opera di trasformatore elettrico a basse perdite isolato in olio minerale a riempimento integrale, costruito in conformità alle vigenti norme CEI 14- 4 fasc. 609 ed alle norme internazionali I.E.C. n. 726 con caratteristiche elettriche:- Tensione nominale 24kV - Tensione di esercizio 20kV +/- 2x2,5% - Tensione di prova 50kV - Collegamento primario triangolo - Collegamento secondario Stella + neutro - Gruppo vettoriale D-Y-n-11 Con nucleo magnetico costruito con lamierino magnetico a cristalli orientati e a basse perdite, taglio a 450, avvolgimenti realizzati con conduttori in rame, sia per M.T., che per B.T., completi di n. 3 isolatori passanti B.T., secondo U.N.E.L. 38128-67, di commutatore a 3 o 5 posizioni, cassa in lamiera e profilati a tenuta d'olio caldo e con elementi per il raffreddamento olio minerale secondo CEI 10.1+232 e 1.E.C. 296 esente da PCB e PCT, attacco per essiccatore, golfari per il sollevamento, rulli orientabili nei due sensi, morsetto di messa a terra, pozzetto per termostato, targhette e dispositivo di scarico del liquido isolante. Sono compresi: gli allacci agli scomparti M.T. e BT, per le potenze a vuoto 50kVA con le perdite a vuoto 190W (Pv) ed a carico 1100W (Pc). E' inoltre compreso quanto altro occorre per dare il lavoro finito. 50kVA 190WPv 1100WPc		cad	€ 2.772,02
1429	IMPIANTI ELETTRICI - Cabine di trasformazione -	EL.01.010b	Fornitura e posa in opera di trasformatore elettrico a ba ... o occorre per dare il lavoro finito. 100kVA 320WPv 1750WPc	Fornitura e posa in opera di trasformatore elettrico a basse perdite isolato in olio minerale a riempimento integrale, costruito in conformità alle vigenti norme CEI 14- 4 fasc. 609 ed alle norme internazionali I.E.C. n. 726 con caratteristiche elettriche:- Tensione nominale 24kV - Tensione di esercizio 20kV +/- 2x2,5% - Tensione di prova 50kV - Collegamento primario triangolo - Collegamento secondario Stella + neutro - Gruppo vettoriale D-Y-n-11 Con nucleo magnetico costruito con lamierino magnetico a cristalli orientati e a basse perdite, taglio a 450, avvolgimenti realizzati con conduttori in rame, sia per M.T., che per B.T., completi di n. 3 isolatori passanti B.T., secondo U.N.E.L. 38128-67, di commutatore a 3 o 5 posizioni, cassa in lamiera e profilati a tenuta d'olio caldo e con elementi per il raffreddamento olio minerale secondo CEI 10.1+232 e 1.E.C. 296 esente da PCB e PCT, attacco per essiccatore, golfari per il sollevamento, rulli orientabili nei due sensi, morsetto di messa a terra, pozzetto per termostato, targhette e dispositivo di scarico del liquido isolante. Sono compresi: gli allacci agli scomparti M.T. e BT, per le potenze a vuoto 50kVA con le perdite a vuoto 190W (Pv) ed a carico 1100W (Pc). E' inoltre compreso quanto altro occorre per dare il lavoro finito. 100kVA 320WPv 1750WPc		cad	€ 3.148,56
1430	IMPIANTI ELETTRICI - Cabine di trasformazione -	EL.01.010c	Fornitura e posa in opera di trasformatore elettrico a ba ... o occorre per dare il lavoro finito. 160kVA 460WPv 2350WPc	Fornitura e posa in opera di trasformatore elettrico a basse perdite isolato in olio minerale a riempimento integrale, costruito in conformità alle vigenti norme CEI 14- 4 fasc. 609 ed alle norme internazionali I.E.C. n. 726 con caratteristiche elettriche:- Tensione nominale 24kV - Tensione di esercizio 20kV +/- 2x2,5% - Tensione di prova 50kV - Collegamento primario triangolo - Collegamento secondario Stella + neutro - Gruppo vettoriale D-Y-n-11 Con nucleo magnetico costruito con lamierino magnetico a cristalli orientati e a basse perdite, taglio a 450, avvolgimenti realizzati con conduttori in rame, sia per M.T., che per B.T., completi di n. 3 isolatori passanti B.T., secondo U.N.E.L. 38128-67, di commutatore a 3 o 5 posizioni, cassa in lamiera e profilati a tenuta d'olio caldo e con elementi per il raffreddamento olio minerale secondo CEI 10.1+232 e 1.E.C. 296 esente da PCB e PCT, attacco per essiccatore, golfari per il sollevamento, rulli orientabili nei due sensi, morsetto di messa a terra, pozzetto per termostato, targhette e dispositivo di scarico del liquido isolante. Sono compresi: gli allacci agli scomparti M.T. e BT, per le potenze a vuoto 50kVA con le perdite a vuoto 190W (Pv) ed a carico 1100W (Pc). E' inoltre compreso quanto altro occorre per dare il lavoro finito. 160kVA 460WPv 2350WPc		cad	€ 3.768,41
1431	IMPIANTI ELETTRICI - Cabine di trasformazione -	EL.01.010d	Fornitura e posa in opera di trasformatore elettrico a ba ... o occorre per dare il lavoro finito. 200kVA 550WPv 2800WPc	Fornitura e posa in opera di trasformatore elettrico a basse perdite isolato in olio minerale a riempimento integrale, costruito in conformità alle vigenti norme CEI 14- 4 fasc. 609 ed alle norme internazionali I.E.C. n. 726 con caratteristiche elettriche:- Tensione nominale 24kV - Tensione di esercizio 20kV +/- 2x2,5% - Tensione di prova 50kV - Collegamento primario triangolo - Collegamento secondario Stella + neutro - Gruppo vettoriale D-Y-n-11 Con nucleo magnetico costruito con lamierino magnetico a cristalli orientati e a basse perdite, taglio a 450, avvolgimenti realizzati con conduttori in rame, sia per M.T., che per B.T., completi di n. 3 isolatori passanti B.T., secondo U.N.E.L. 38128-67, di commutatore a 3 o 5 posizioni, cassa in lamiera e profilati a tenuta d'olio caldo e con elementi per il raffreddamento olio minerale secondo CEI 10.1+232 e 1.E.C. 296 esente da PCB e PCT, attacco per essiccatore, golfari per il sollevamento, rulli orientabili nei due sensi, morsetto di messa a terra, pozzetto per termostato, targhette e dispositivo di scarico del liquido isolante. Sono compresi: gli allacci agli scomparti M.T. e BT, per le potenze a vuoto 50kVA con le perdite a vuoto 190W (Pv) ed a carico 1100W (Pc). E' inoltre compreso quanto altro occorre per dare il lavoro finito. 200kVA 550WPv 2800WPc		cad	€ 4.436,44
1432	IMPIANTI ELETTRICI - Cabine di trasformazione -	EL.01.010e	Fornitura e posa in opera di trasformatore elettrico a ba ... o occorre per dare il lavoro finito. 250kVA 650WPv 3250WPc	Fornitura e posa in opera di trasformatore elettrico a basse perdite isolato in olio minerale a riempimento integrale, costruito in conformità alle vigenti norme CEI 14- 4 fasc. 609 ed alle norme internazionali I.E.C. n. 726 con caratteristiche elettriche:- Tensione nominale 24kV - Tensione di esercizio 20kV +/- 2x2,5% - Tensione di prova 50kV - Collegamento primario triangolo - Collegamento secondario Stella + neutro - Gruppo vettoriale D-Y-n-11 Con nucleo magnetico costruito con lamierino magnetico a cristalli orientati e a basse perdite, taglio a 450, avvolgimenti realizzati con conduttori in rame, sia per M.T., che per B.T., completi di n. 3 isolatori passanti B.T., secondo U.N.E.L. 38128-67, di commutatore a 3 o 5 posizioni, cassa in lamiera e profilati a tenuta d'olio caldo e con elementi per il raffreddamento olio minerale secondo CEI 10.1+232 e 1.E.C. 296 esente da PCB e PCT, attacco per essiccatore, golfari per il sollevamento, rulli orientabili nei due sensi, morsetto di messa a terra, pozzetto per termostato, targhette e dispositivo di scarico del liquido isolante. Sono compresi: gli allacci agli scomparti M.T. e BT, per le potenze a vuoto 50kVA con le perdite a vuoto 190W (Pv) ed a carico 1100W (Pc). E' inoltre compreso quanto altro occorre per dare il lavoro finito. 250kVA 650WPv 3250WPc		cad	€ 4.723,21
1433	IMPIANTI ELETTRICI - Cabine di trasformazione -	EL.01.010f	Fornitura e posa in opera di trasformatore elettrico a ba ... o occorre per dare il lavoro finito. 315kVA 780WPv 3850WPc	Fornitura e posa in opera di trasformatore elettrico a basse perdite isolato in olio minerale a riempimento integrale, costruito in conformità alle vigenti norme CEI 14- 4 fasc. 609 ed alle norme internazionali I.E.C. n. 726 con caratteristiche elettriche:- Tensione nominale 24kV - Tensione di esercizio 20kV +/- 2x2,5% - Tensione di prova 50kV - Collegamento primario triangolo - Collegamento secondario Stella + neutro - Gruppo vettoriale D-Y-n-11 Con nucleo magnetico costruito con lamierino magnetico a cristalli orientati e a basse perdite, taglio a 450, avvolgimenti realizzati con conduttori in rame, sia per M.T., che per B.T., completi di n. 3 isolatori passanti B.T., secondo U.N.E.L. 38128-67, di commutatore a 3 o 5 posizioni, cassa in lamiera e profilati a tenuta d'olio caldo e con elementi per il raffreddamento olio minerale secondo CEI 10.1+232 e 1.E.C. 296 esente da PCB e PCT, attacco per essiccatore, golfari per il sollevamento, rulli orientabili nei due sensi, morsetto di messa a terra, pozzetto per termostato, targhette e dispositivo di scarico del liquido isolante. Sono compresi: gli allacci agli scomparti M.T. e BT, per le potenze a vuoto 50kVA con le perdite a vuoto 190W (Pv) ed a carico 1100W (Pc). E' inoltre compreso quanto altro occorre per dare il lavoro finito. 315kVA 780WPv 3850WPc		cad	€ 5.343,56
1434	IMPIANTI ELETTRICI - Cabine di trasformazione -	EL.01.010g	Fornitura e posa in opera di trasformatore elettrico a ba ... o occorre per dare il lavoro finito. 400kVA 930WPv 4600WPc	Fornitura e posa in opera di trasformatore elettrico a basse perdite isolato in olio minerale a riempimento integrale, costruito in conformità alle vigenti norme CEI 14- 4 fasc. 609 ed alle norme internazionali I.E.C. n. 726 con caratteristiche elettriche:- Tensione nominale 24kV - Tensione di esercizio 20kV +/- 2x2,5% - Tensione di prova 50kV - Collegamento primario triangolo - Collegamento secondario Stella + neutro - Gruppo vettoriale D-Y-n-11 Con nucleo magnetico costruito con lamierino magnetico a cristalli orientati e a basse perdite, taglio a 450, avvolgimenti realizzati con conduttori in rame, sia per M.T., che per B.T., completi di n. 3 isolatori passanti B.T., secondo U.N.E.L. 38128-67, di commutatore a 3 o 5 posizioni, cassa in lamiera e profilati a tenuta d'olio caldo e con elementi per il raffreddamento olio minerale secondo CEI 10.1+232 e 1.E.C. 296 esente da PCB e PCT, attacco per essiccatore, golfari per il sollevamento, rulli orientabili nei due sensi, morsetto di messa a terra, pozzetto per termostato, targhette e dispositivo di scarico del liquido isolante. Sono compresi: gli allacci agli scomparti M.T. e BT, per le potenze a vuoto 50kVA con le perdite a vuoto 190W (Pv) ed a carico 1100W (Pc). E' inoltre compreso quanto altro occorre per dare il lavoro finito. 400kVA 930WPv 4600WPc		cad	€ 5.783,23
1435	IMPIANTI ELETTRICI - Cabine di trasformazione -	EL.01.010h	Fornitura e posa in opera di trasformatore elettrico a ba ... occorre per dare il lavoro finito. 500kVA 1100WPv 5500WPc	Fornitura e posa in opera di trasformatore elettrico a basse perdite isolato in olio minerale a riempimento integrale, costruito in conformità alle vigenti norme CEI 14- 4 fasc. 609 ed alle norme internazionali I.E.C. n. 726 con caratteristiche elettriche:- Tensione nominale 24kV - Tensione di esercizio 20kV +/- 2x2,5% - Tensione di prova 50kV - Collegamento primario triangolo - Collegamento secondario Stella + neutro - Gruppo vettoriale D-Y-n-11 Con nucleo magnetico costruito con lamierino magnetico a cristalli orientati e a basse perdite, taglio a 450, avvolgimenti realizzati con conduttori in rame, sia per M.T., che per B.T., completi di n. 3 isolatori passanti B.T., secondo U.N.E.L. 38128-67, di commutatore a 3 o 5 posizioni, cassa in lamiera e profilati a tenuta d'olio caldo e con elementi per il raffreddamento olio minerale secondo CEI 10.1+232 e 1.E.C. 296 esente da PCB e PCT, attacco per essiccatore, golfari per il sollevamento, rulli orientabili nei due sensi, morsetto di messa a terra, pozzetto per termostato, targhette e dispositivo di scarico del liquido isolante. Sono compresi: gli allacci agli scomparti M.T. e BT, per le potenze a vuoto 50kVA con le perdite a vuoto 190W (Pv) ed a carico 1100W (Pc). E' inoltre compreso quanto altro occorre per dare il lavoro finito. 500kVA 1100WPv 5500WPc		cad	€ 6.783,84
1436	IMPIANTI ELETTRICI - Cabine di trasformazione -	EL.01.010i	Fornitura e posa in opera di trasformatore elettrico a ba ... occorre per dare il lavoro finito. 630kVA 1300WPv 6500WPc	Fornitura e posa in opera di trasformatore elettrico a basse perdite isolato in olio minerale a riempimento integrale, costruito in conformità alle vigenti norme CEI 14- 4 fasc. 609 ed alle norme internazionali I.E.C. n. 726 con caratteristiche elettriche:- Tensione nominale 24kV - Tensione di esercizio 20kV +/- 2x2,5% - Tensione di prova 50kV - Collegamento primario triangolo - Collegamento secondario Stella + neutro - Gruppo vettoriale D-Y-n-11 Con nucleo magnetico costruito con lamierino magnetico a cristalli orientati e a basse perdite, taglio a 450, avvolgimenti realizzati con conduttori in rame, sia per M.T., che per B.T., completi di n. 3 isolatori passanti B.T., secondo U.N.E.L. 38128-67, di commutatore a 3 o 5 posizioni, cassa in lamiera e profilati a tenuta d'olio caldo e con elementi per il raffreddamento olio minerale secondo CEI 10.1+232 e 1.E.C. 296 esente da PCB e PCT, attacco per essiccatore, golfari per il sollevamento, rulli orientabili nei due sensi, morsetto di messa a terra, pozzetto per termostato, targhette e dispositivo di scarico del liquido isolante. Sono compresi: gli allacci agli scomparti M.T. e BT, per le potenze a vuoto 50kVA con le perdite a vuoto 190W (Pv) ed a carico 1100W (Pc). E' inoltre compreso quanto altro occorre per dare il lavoro finito. 630kVA 1300WPv 6500WPc		cad	€ 7.672,58
1437	IMPIANTI ELETTRICI - Cabine di trasformazione -	EL.01.010l	Fornitura e posa in opera di trasformatore elettrico a ba ... occorre per dare il lavoro finito. 800kVA 1500WPv 9000WPc	Fornitura e posa in opera di trasformatore elettrico a basse perdite isolato in olio minerale a riempimento integrale, costruito in conformità alle vigenti norme CEI 14- 4 fasc. 609 ed alle norme internazionali I.E.C. n. 726 con caratteristiche elettriche:- Tensione nominale 24kV - Tensione di esercizio 20kV +/- 2x2,5% - Tensione di prova 50kV - Collegamento primario triangolo - Collegamento secondario Stella + neutro - Gruppo vettoriale D-Y-n-11 Con nucleo magnetico costruito con lamierino magnetico a cristalli orientati e a basse perdite, taglio a 450, avvolgimenti realizzati con conduttori in rame, sia per M.T., che per B.T., completi di n. 3 isolatori passanti B.T., secondo U.N.E.L. 38128-67, di commutatore a 3 o 5 posizioni, cassa in lamiera e profilati a tenuta d'olio caldo e con elementi per il raffreddamento olio minerale secondo CEI 10.1+232 e 1.E.C. 296 esente da PCB e PCT, attacco per essiccatore, golfari per il sollevamento, rulli orientabili nei due sensi, morsetto di messa a terra, pozzetto per termostato, targhette e dispositivo di scarico del liquido isolante. Sono compresi: gli allacci agli scomparti M.T. e BT, per le potenze a vuoto 50kVA con le perdite a vuoto 190W (Pv) ed a carico 1100W (Pc). E' inoltre compreso quanto altro occorre per dare il lavoro finito. 800kVA 1500WPv 9000WPc		cad	€ 8.702,29
1438	IMPIANTI ELETTRICI - Cabine di trasformazione -	EL.01.010m	Fornitura e posa in opera di trasformatore elettrico a ba ... ccorre per dare il lavoro finito. 1000kVA 1700WPv 10500WPc	Fornitura e posa in opera di trasformatore elettrico a basse perdite isolato in olio minerale a riempimento integrale, costruito in conformità alle vigenti norme CEI 14- 4 fasc. 609 ed alle norme internazionali I.E.C. n. 726 con caratteristiche elettriche:- Tensione nominale 24kV - Tensione di esercizio 20kV +/- 2x2,5% - Tensione di prova 50kV - Collegamento primario triangolo - Collegamento secondario Stella + neutro - Gruppo vettoriale D-Y-n-11 Con nucleo magnetico costruito con lamierino magnetico a cristalli orientati e a basse perdite, taglio a 450, avvolgimenti realizzati con conduttori in rame, sia per M.T., che per B.T., completi di n. 3 isolatori passanti B.T., secondo U.N.E.L. 38128-67, di commutatore a 3 o 5 posizioni, cassa in lamiera e profilati a tenuta d'olio caldo e con elementi per il raffreddamento olio minerale secondo CEI 10.1+232 e 1.E.C. 296 esente da PCB e PCT, attacco per essiccatore, golfari per il sollevamento, rulli orientabili nei due sensi, morsetto di messa a terra, pozzetto per termostato, targhette e dispositivo di scarico del liquido isolante. Sono compresi: gli allacci agli scomparti M.T. e BT, per le potenze a vuoto 50kVA con le perdite a vuoto 190W (Pv) ed a carico 1100W (Pc). E' inoltre compreso quanto altro occorre per dare il lavoro finito. 1000kVA 1700WPv 10500WPc		cad	€ 10.012,27
1439	IMPIANTI ELETTRICI - Cabine di trasformazione -	EL.01.010n	Fornitura e posa in opera di trasformatore elettrico a ba ... ccorre per dare il lavoro finito. 1250kVA 2200WPv 14000WPc	Fornitura e posa in opera di trasformatore elettrico a basse perdite isolato in olio minerale a riempimento integrale, costruito in conformità alle vigenti norme CEI 14- 4 fasc. 609 ed alle norme internazionali I.E.C. n. 726 con caratteristiche elettriche:- Tensione nominale 24kV - Tensione di esercizio 20kV +/- 2x2,5% - Tensione di prova 50kV - Collegamento primario triangolo - Collegamento secondario Stella + neutro - Gruppo vettoriale D-Y-n-11 Con nucleo magnetico costruito con lamierino magnetico a cristalli orientati e a basse perdite, taglio a 450, avvolgimenti realizzati con conduttori in rame, sia per M.T., che per B.T., completi di n. 3 isolatori passanti B.T., secondo U.N.E.L. 38128-67, di commutatore a 3 o 5 posizioni, cassa in lamiera e profilati a tenuta d'olio caldo e con elementi per il raffreddamento olio minerale secondo CEI 10.1+232 e 1.E.C. 296 esente da PCB e PCT, attacco per essiccatore, golfari per il sollevamento, rulli orientabili nei due sensi, morsetto di messa a terra, pozzetto per termostato, targhette e dispositivo di scarico del liquido isolante. Sono compresi: gli allacci agli scomparti M.T. e BT, per le potenze a vuoto 50kVA con le perdite a vuoto 190W (Pv) ed a carico 1100W (Pc). E' inoltre compreso quanto altro occorre per dare il lavoro finito. 1250kVA 2200WPv 14000WPc		cad	€ 12.113,44
1440	IMPIANTI ELETTRICI - Cabine di trasformazione -	EL.01.010o	Fornitura e posa in opera di trasformatore elettrico a ba ... ccorre per dare il lavoro finito. 1600kVA 2600WPv 17000WPc	Fornitura e posa in opera di trasformatore elettrico a basse perdite isolato in olio minerale a riempimento integrale, costruito in conformità alle vigenti norme CEI 14- 4 fasc. 609 ed alle norme internazionali I.E.C. n. 726 con caratteristiche elettriche:- Tensione nominale 24kV - Tensione di esercizio 20kV +/- 2x2,5% - Tensione di prova 50kV - Collegamento primario triangolo - Collegamento secondario Stella + neutro - Gruppo vettoriale D-Y-n-11 Con nucleo magnetico costruito con lamierino magnetico a cristalli orientati e a basse perdite, taglio a 450, avvolgimenti realizzati con conduttori in rame, sia per M.T., che per B.T., completi di n. 3 isolatori passanti B.T., secondo U.N.E.L. 38128-67, di commutatore a 3 o 5 posizioni, cassa in lamiera e profilati a tenuta d'olio caldo e con elementi per il raffreddamento olio minerale secondo CEI 10.1+232 e 1.E.C. 296 esente da PCB e PCT, attacco per essiccatore, golfari per il sollevamento, rulli orientabili nei due sensi, morsetto di messa a terra, pozzetto per termostato, targhette e dispositivo di scarico del liquido isolante. Sono compresi: gli allacci agli scomparti M.T. e BT, per le potenze a vuoto 50kVA con le perdite a vuoto 190W (Pv) ed a carico 1100W (Pc). E' inoltre compreso quanto altro occorre per dare il lavoro finito. 1600kVA 2600WPv 17000WPc		cad	€ 13.756,12
1441	IMPIANTI ELETTRICI - Cabine di trasformazione -	EL.01.010p	Fornitura e posa in opera di trasformatore elettrico a ba ... ccorre per dare il lavoro finito. 2000kVA 3200WPv 22000WPc	Fornitura e posa in opera di trasformatore elettrico a basse perdite isolato in olio minerale a riempimento integrale, costruito in conformità alle vigenti norme CEI 14- 4 fasc. 609 ed alle norme internazionali I.E.C. n. 726 con caratteristiche elettriche:- Tensione nominale 24kV - Tensione di esercizio 20kV +/- 2x2,5% - Tensione di prova 50kV - Collegamento primario triangolo - Collegamento secondario Stella + neutro - Gruppo vettoriale D-Y-n-11 Con nucleo magnetico costruito con lamierino magnetico a cristalli orientati e a basse perdite, taglio a 450, avvolgimenti realizzati con conduttori in rame, sia per M.T., che per B.T., completi di n. 3 isolatori passanti B.T., secondo U.N.E.L. 38128-67, di commutatore a 3 o 5 posizioni, cassa in lamiera e profilati a tenuta d'olio caldo e con elementi per il raffreddamento olio minerale secondo CEI 10.1+232 e 1.E.C. 296 esente da PCB e PCT, attacco per essiccatore, golfari per il sollevamento, rulli orientabili nei due sensi, morsetto di messa a terra, pozzetto per termostato, targhette e dispositivo di scarico del liquido isolante. Sono compresi: gli allacci agli scomparti M.T. e BT, per le potenze a vuoto 50kVA con le perdite a vuoto 190W (Pv) ed a carico 1100W (Pc). E' inoltre compreso quanto altro occorre per dare il lavoro finito. 2000kVA 3200WPv 22000WPc		cad	€ 15.473,99
1442	IMPIANTI ELETTRICI - Cabine di trasformazione -	EL.01.011a	Fornito e posto in opera di trasformatore elettrico a sec ... per dare il lavoro finito. 100kVA Pv:480W Pc:1950W a 120°	Fornito e posto in opera di trasformatore elettrico a secco isolato in resina epossidica, costruito in conformità alle vigenti norme CEI 14-4 fasc. 609 CEI 14-8 n. 1162, CEI 28-3 n. 796 ed alle I.E.C. n. 726 con nucleo magnetico e lamierini orientati a basse perdite, avvolgimenti in rame o in alluminio isolati in resina epossidica o materiale equivalente, armature in acciaio profilato, carrello in acciaio con rulli o slitte orientabili, golfari di sollevamento, terminali MT e BT, morsettiera di regolazione, targa dati.. Con le seguenti caratteristiche elettriche da garantire e certificare: - Tensione nominale 24kV - Tensione di esercizio 20kV +/- 2,5% - Tensione di prova 50kV - Collegamento primario Triangolo - Collegamento secondario Stella + Neutro - Gruppo vettoriale D-Y-n-11 idoneo per classi ambientali E2-C2-F1. E' compreso quanto altro occorre per dare il lavoro finito. 100kVA Pv:480W Pc:1950W a 120°		cad	€ 7.734,18
1443	IMPIANTI ELETTRICI - Cabine di trasformazione -	EL.01.011b	Fornito e posto in opera di trasformatore elettrico a sec ... per dare il lavoro finito. 160kVA Pv:650W Pc:2850W a 120°	Fornito e posto in opera di trasformatore elettrico a secco isolato in resina epossidica, costruito in conformità alle vigenti norme CEI 14-4 fasc. 609 CEI 14-8 n. 1162, CEI 28-3 n. 796 ed alle I.E.C. n. 726 con nucleo magnetico e lamierini orientati a basse perdite, avvolgimenti in rame o in alluminio isolati in resina epossidica o materiale equivalente, armature in acciaio profilato, carrello in acciaio con rulli o slitte orientabili, golfari di sollevamento, terminali MT e BT, morsettiera di regolazione, targa dati.. Con le seguenti caratteristiche elettriche da garantire e certificare: - Tensione nominale 24kV - Tensione di esercizio 20kV +/- 2,5% - Tensione di prova 50kV - Collegamento primario Triangolo - Collegamento secondario Stella + Neutro - Gruppo vettoriale D-Y-n-11 idoneo per classi ambientali E2-C2-F1. E' compreso quanto altro occorre per dare il lavoro finito. 160kVA Pv:650W Pc:2850W a 120°		cad	€ 8.604,50
1444	IMPIANTI ELETTRICI - Cabine di trasformazione -	EL.01.011c	Fornito e posto in opera di trasformatore elettrico a sec ... per dare il lavoro finito. 200kVA Pv:800W Pc:3700W a 120°	Fornito e posto in opera di trasformatore elettrico a secco isolato in resina epossidica, costruito in conformità alle vigenti norme CEI 14-4 fasc. 609 CEI 14-8 n. 1162, CEI 28-3 n. 796 ed alle I.E.C. n. 726 con nucleo magnetico e lamierini orientati a basse perdite, avvolgimenti in rame o in alluminio isolati in resina epossidica o materiale equivalente, armature in acciaio profilato, carrello in acciaio con rulli o slitte orientabili, golfari di sollevamento, terminali MT e BT, morsettiera di regolazione, targa dati.. Con le seguenti caratteristiche elettriche da garantire e certificare: - Tensione nominale 24kV - Tensione di esercizio 20kV +/- 2,5% - Tensione di prova 50kV - Collegamento primario Triangolo - Collegamento secondario Stella + Neutro - Gruppo vettoriale D-Y-n-11 idoneo per classi ambientali E2-C2-F1. E' compreso quanto altro occorre per dare il lavoro finito. 200kVA Pv:800W Pc:3700W a 120°		cad	€ 9.386,39
1445	IMPIANTI ELETTRICI - Cabine di trasformazione -	EL.01.011d	Fornito e posto in opera di trasformatore elettrico a sec ... per dare il lavoro finito. 250kVA Pv:880W Pc:3800W a 120°	Fornito e posto in opera di trasformatore elettrico a secco isolato in resina epossidica, costruito in conformità alle vigenti norme CEI 14-4 fasc. 609 CEI 14-8 n. 1162, CEI 28-3 n. 796 ed alle I.E.C. n. 726 con nucleo magnetico e lamierini orientati a basse perdite, avvolgimenti in rame o in alluminio isolati in resina epossidica o materiale equivalente, armature in acciaio profilato, carrello in acciaio con rulli o slitte orientabili, golfari di sollevamento, terminali MT e BT, morsettiera di regolazione, targa dati.. Con le seguenti caratteristiche elettriche da garantire e certificare: - Tensione nominale 24kV - Tensione di esercizio 20kV +/- 2,5% - Tensione di prova 50kV - Collegamento primario Triangolo - Collegamento secondario Stella + Neutro - Gruppo vettoriale D-Y-n-11 idoneo per classi ambientali E2-C2-F1. E' compreso quanto altro occorre per dare il lavoro finito. 250kVA Pv:880W Pc:3800W a 120°		cad	€ 9.931,60
1446	IMPIANTI ELETTRICI - Cabine di trasformazione -	EL.01.011e	Fornito e posto in opera di trasformatore elettrico a sec ... er dare il lavoro finito. 315kVA Pv:1030W Pc:4600W a 120°	Fornito e posto in opera di trasformatore elettrico a secco isolato in resina epossidica, costruito in conformità alle vigenti norme CEI 14-4 fasc. 609 CEI 14-8 n. 1162, CEI 28-3 n. 796 ed alle I.E.C. n. 726 con nucleo magnetico e lamierini orientati a basse perdite, avvolgimenti in rame o in alluminio isolati in resina epossidica o materiale equivalente, armature in acciaio profilato, carrello in acciaio con rulli o slitte orientabili, golfari di sollevamento, terminali MT e BT, morsettiera di regolazione, targa dati.. Con le seguenti caratteristiche elettriche da garantire e certificare: - Tensione nominale 24kV - Tensione di esercizio 20kV +/- 2,5% - Tensione di prova 50kV - Collegamento primario Triangolo - Collegamento secondario Stella + Neutro - Gruppo vettoriale D-Y-n-11 idoneo per classi ambientali E2-C2-F1. E' compreso quanto altro occorre per dare il lavoro finito. 315kVA Pv:1030W Pc:4600W a 120°		cad	€ 10.484,52
1447	IMPIANTI ELETTRICI - Cabine di trasformazione -	EL.01.011f	Fornito e posto in opera di trasformatore elettrico a sec ... er dare il lavoro finito. 400kVA Pv:1200W Pc:5500W a 120°	Fornito e posto in opera di trasformatore elettrico a secco isolato in resina epossidica, costruito in conformità alle vigenti norme CEI 14-4 fasc. 609 CEI 14-8 n. 1162, CEI 28-3 n. 796 ed alle I.E.C. n. 726 con nucleo magnetico e lamierini orientati a basse perdite, avvolgimenti in rame o in alluminio isolati in resina epossidica o materiale equivalente, armature in acciaio profilato, carrello in acciaio con rulli o slitte orientabili, golfari di sollevamento, terminali MT e BT, morsettiera di regolazione, targa dati.. Con le seguenti caratteristiche elettriche da garantire e certificare: - Tensione nominale 24kV - Tensione di esercizio 20kV +/- 2,5% - Tensione di prova 50kV - Collegamento primario Triangolo - Collegamento secondario Stella + Neutro - Gruppo vettoriale D-Y-n-11 idoneo per classi ambientali E2-C2-F1. E' compreso quanto altro occorre per dare il lavoro finito. 400kVA Pv:1200W Pc:5500W a 120°		cad	€ 10.802,04
1448	IMPIANTI ELETTRICI - Cabine di trasformazione -	EL.01.011g	Fornito e posto in opera di trasformatore elettrico a sec ... corre per dare il lavoro finito. 500kVA Pv:1400W Pc:6780W	Fornito e posto in opera di trasformatore elettrico a secco isolato in resina epossidica, costruito in conformità alle vigenti norme CEI 14-4 fasc. 609 CEI 14-8 n. 1162, CEI 28-3 n. 796 ed alle I.E.C. n. 726 con nucleo magnetico e lamierini orientati a basse perdite, avvolgimenti in rame o in alluminio isolati in resina epossidica o materiale equivalente, armature in acciaio profilato, carrello in acciaio con rulli o slitte orientabili, golfari di sollevamento, terminali MT e BT, morsettiera di regolazione, targa dati.. Con le seguenti caratteristiche elettriche da garantire e certificare: - Tensione nominale 24kV - Tensione di esercizio 20kV +/- 2,5% - Tensione di prova 50kV - Collegamento primario Triangolo - Collegamento secondario Stella + Neutro - Gruppo vettoriale D-Y-n-11 idoneo per classi ambientali E2-C2-F1. E' compreso quanto altro occorre per dare il lavoro finito. 500kVA Pv:1400W Pc:6780W		cad	€ 11.893,18
1449	IMPIANTI ELETTRICI - Cabine di trasformazione -	EL.01.011h	Fornito e posto in opera di trasformatore elettrico a sec ... corre per dare il lavoro finito. 630kVA Pv:1650W Pc:7800W	Fornito e posto in opera di trasformatore elettrico a secco isolato in resina epossidica, costruito in conformità alle vigenti norme CEI 14-4 fasc. 609 CEI 14-8 n. 1162, CEI 28-3 n. 796 ed alle I.E.C. n. 726 con nucleo magnetico e lamierini orientati a basse perdite, avvolgimenti in rame o in alluminio isolati in resina epossidica o materiale equivalente, armature in acciaio profilato, carrello in acciaio con rulli o slitte orientabili, golfari di sollevamento, terminali MT e BT, morsettiera di regolazione, targa dati.. Con le seguenti caratteristiche elettriche da garantire e certificare: - Tensione nominale 24kV - Tensione di esercizio 20kV +/- 2,5% - Tensione di prova 50kV - Collegamento primario Triangolo - Collegamento secondario Stella + Neutro - Gruppo vettoriale D-Y-n-11 idoneo per classi ambientali E2-C2-F1. E' compreso quanto altro occorre per dare il lavoro finito. 630kVA Pv:1650W Pc:7800W		cad	€ 12.893,79
1450	IMPIANTI ELETTRICI - Cabine di trasformazione -	EL.01.011i	Fornito e posto in opera di trasformatore elettrico a sec ... corre per dare il lavoro finito. 800kVA Pv:2000W Pc:9200W	Fornito e posto in opera di trasformatore elettrico a secco isolato in resina epossidica, costruito in conformità alle vigenti norme CEI 14-4 fasc. 609 CEI 14-8 n. 1162, CEI 28-3 n. 796 ed alle I.E.C. n. 726 con nucleo magnetico e lamierini orientati a basse perdite, avvolgimenti in rame o in alluminio isolati in resina epossidica o materiale equivalente, armature in acciaio profilato, carrello in acciaio con rulli o slitte orientabili, golfari di sollevamento, terminali MT e BT, morsettiera di regolazione, targa dati.. Con le seguenti caratteristiche elettriche da garantire e certificare: - Tensione nominale 24kV - Tensione di esercizio 20kV +/- 2,5% - Tensione di prova 50kV - Collegamento primario Triangolo - Collegamento secondario Stella + Neutro - Gruppo vettoriale D-Y-n-11 idoneo per classi ambientali E2-C2-F1. E' compreso quanto altro occorre per dare il lavoro finito. 800kVA Pv:2000W Pc:9200W		cad	€ 14.494,72
1451	IMPIANTI ELETTRICI - Cabine di trasformazione -	EL.01.011l	Fornito e posto in opera di trasformatore elettrico a sec ... rre per dare il lavoro finito. 1000kVA Pv:2300W Pc:10800W	Fornito e posto in opera di trasformatore elettrico a secco isolato in resina epossidica, costruito in conformità alle vigenti norme CEI 14-4 fasc. 609 CEI 14-8 n. 1162, CEI 28-3 n. 796 ed alle I.E.C. n. 726 con nucleo magnetico e lamierini orientati a basse perdite, avvolgimenti in rame o in alluminio isolati in resina epossidica o materiale equivalente, armature in acciaio profilato, carrello in acciaio con rulli o slitte orientabili, golfari di sollevamento, terminali MT e BT, morsettiera di regolazione, targa dati.. Con le seguenti caratteristiche elettriche da garantire e certificare: - Tensione nominale 24kV - Tensione di esercizio 20kV +/- 2,5% - Tensione di prova 50kV - Collegamento primario Triangolo - Collegamento secondario Stella + Neutro - Gruppo vettoriale D-Y-n-11 idoneo per classi ambientali E2-C2-F1. E' compreso quanto altro occorre per dare il lavoro finito. 1000kVA Pv:2300W Pc:10800W		cad	€ 16.647,75
1452	IMPIANTI ELETTRICI - Cabine di trasformazione -	EL.01.011m	Fornito e posto in opera di trasformatore elettrico a sec ... rre per dare il lavoro finito. 1250kVA Pv:2700W Pc:13100W	Fornito e posto in opera di trasformatore elettrico a secco isolato in resina epossidica, costruito in conformità alle vigenti norme CEI 14-4 fasc. 609 CEI 14-8 n. 1162, CEI 28-3 n. 796 ed alle I.E.C. n. 726 con nucleo magnetico e lamierini orientati a basse perdite, avvolgimenti in rame o in alluminio isolati in resina epossidica o materiale equivalente, armature in acciaio profilato, carrello in acciaio con rulli o slitte orientabili, golfari di sollevamento, terminali MT e BT, morsettiera di regolazione, targa dati.. Con le seguenti caratteristiche elettriche da garantire e certificare: - Tensione nominale 24kV - Tensione di esercizio 20kV +/- 2,5% - Tensione di prova 50kV - Collegamento primario Triangolo - Collegamento secondario Stella + Neutro - Gruppo vettoriale D-Y-n-11 idoneo per classi ambientali E2-C2-F1. E' compreso quanto altro occorre per dare il lavoro finito. 1250kVA Pv:2700W Pc:13100W		cad	€ 18.711,68
1453	IMPIANTI ELETTRICI - Cabine di trasformazione -	EL.01.011n	Fornito e posto in opera di trasformatore elettrico a sec ... rre per dare il lavoro finito. 1600kVA Pv:3100W Pc:15800W	Fornito e posto in opera di trasformatore elettrico a secco isolato in resina epossidica, costruito in conformità alle vigenti norme CEI 14-4 fasc. 609 CEI 14-8 n. 1162, CEI 28-3 n. 796 ed alle I.E.C. n. 726 con nucleo magnetico e lamierini orientati a basse perdite, avvolgimenti in rame o in alluminio isolati in resina epossidica o materiale equivalente, armature in acciaio profilato, carrello in acciaio con rulli o slitte orientabili, golfari di sollevamento, terminali MT e BT, morsettiera di regolazione, targa dati.. Con le seguenti caratteristiche elettriche da garantire e certificare: - Tensione nominale 24kV - Tensione di esercizio 20kV +/- 2,5% - Tensione di prova 50kV - Collegamento primario Triangolo - Collegamento secondario Stella + Neutro - Gruppo vettoriale D-Y-n-11 idoneo per classi ambientali E2-C2-F1. E' compreso quanto altro occorre per dare il lavoro finito. 1600kVA Pv:3100W Pc:15800W		cad	€ 22.413,78
1454	IMPIANTI ELETTRICI - Cabine di trasformazione -	EL.01.011o	Fornito e posto in opera di trasformatore elettrico a sec ... rre per dare il lavoro finito. 2000kVA Pv:4000W Pc:18000W	Fornito e posto in opera di trasformatore elettrico a secco isolato in resina epossidica, costruito in conformità alle vigenti norme CEI 14-4 fasc. 609 CEI 14-8 n. 1162, CEI 28-3 n. 796 ed alle I.E.C. n. 726 con nucleo magnetico e lamierini orientati a basse perdite, avvolgimenti in rame o in alluminio isolati in resina epossidica o materiale equivalente, armature in acciaio profilato, carrello in acciaio con rulli o slitte orientabili, golfari di sollevamento, terminali MT e BT, morsettiera di regolazione, targa dati.. Con le seguenti caratteristiche elettriche da garantire e certificare: - Tensione nominale 24kV - Tensione di esercizio 20kV +/- 2,5% - Tensione di prova 50kV - Collegamento primario Triangolo - Collegamento secondario Stella + Neutro - Gruppo vettoriale D-Y-n-11 idoneo per classi ambientali E2-C2-F1. E' compreso quanto altro occorre per dare il lavoro finito. 2000kVA Pv:4000W Pc:18000W		cad	€ 25.591,46
1455	IMPIANTI ELETTRICI - Cabine di trasformazione -	EL.01.012a	Accessori per trasformatori elettrici isolati in resina e ... dare il lavoro finito. Tre termoresistenze su colonne BT.	Accessori per trasformatori elettrici isolati in resina epossidica, forniti e posti in opera funzionanti. E' compreso quanto occorre per dare il lavoro finito. Tre termoresistenze su colonne BT.		cad	€ 257,92
1456	IMPIANTI ELETTRICI - Cabine di trasformazione -	EL.01.012b	Accessori per trasformatori elettrici isolati in resina e ... il lavoro finito. Termometro a quadrante con due contatti	Accessori per trasformatori elettrici isolati in resina epossidica, forniti e posti in opera funzionanti. E' compreso quanto occorre per dare il lavoro finito. Termometro a quadrante con due contatti		cad	€ 495,74
1457	IMPIANTI ELETTRICI - Cabine di trasformazione -	EL.01.012c	Accessori per trasformatori elettrici isolati in resina e ... mico con visualizzatore della temperatura su ogni colonna.	Accessori per trasformatori elettrici isolati in resina epossidica, forniti e posti in opera funzionanti. E' compreso quanto occorre per dare il lavoro finito. Dispositivo elettronico di protezione di sovraccarico termico con visualizzatore della temperatura su ogni colonna.		cad	€ 404,60
1458	IMPIANTI ELETTRICI - Cabine di trasformazione -	EL.01.012d	Accessori per trasformatori elettrici isolati in resina e ... incremento potenza fino al 30% - Potenza fino a 1.250 kVA	Accessori per trasformatori elettrici isolati in resina epossidica, forniti e posti in opera funzionanti. E' compreso quanto occorre per dare il lavoro finito. Ventilatori tangenziali per incremento potenza fino al 30% - Potenza fino a 1.250 kVA		cad	€ 761,53
1459	IMPIANTI ELETTRICI - Cabine di trasformazione -	EL.01.012e	Accessori per trasformatori elettrici isolati in resina e ... ncremento potenza fino al 30% - Potenza da 1.600-2000 kVA.	Accessori per trasformatori elettrici isolati in resina epossidica, forniti e posti in opera funzionanti. E' compreso quanto occorre per dare il lavoro finito. Ventilatori tangenziali per incremento potenza fino al 30% - Potenza da 1.600-2000 kVA.		cad	€ 1.530,65
1460	IMPIANTI ELETTRICI - Cabine di trasformazione -	EL.01.012f	Accessori per trasformatori elettrici isolati in resina e ... omando e protezione ventilatori - Potenza fino a 1.000 kVA	Accessori per trasformatori elettrici isolati in resina epossidica, forniti e posti in opera funzionanti. E' compreso quanto occorre per dare il lavoro finito. Quadro comando e protezione ventilatori - Potenza fino a 1.000 kVA		cad	€ 379,50
1461	IMPIANTI ELETTRICI - Cabine di trasformazione -	EL.01.012g	Accessori per trasformatori elettrici isolati in resina e ... ndo e protezione ventilatori - Potenza da 1.250-2.000 kVA.	Accessori per trasformatori elettrici isolati in resina epossidica, forniti e posti in opera funzionanti. E' compreso quanto occorre per dare il lavoro finito. Quadro comando e protezione ventilatori - Potenza da 1.250-2.000 kVA.		cad	€ 509,16
1462	IMPIANTI ELETTRICI - Cabine di trasformazione -	EL.01.012h	Accessori per trasformatori elettrici isolati in resina e ... eratura su ogni colonna e comando ventilatori tangenziali.	Accessori per trasformatori elettrici isolati in resina epossidica, forniti e posti in opera funzionanti. E' compreso quanto occorre per dare il lavoro finito. Dispositivo elettronico di protezione di sovraccarico termico con visualizzatore della temperatura su ogni colonna e comando ventilatori tangenziali.		cad	€ 445,91
1463	IMPIANTI ELETTRICI - Cabine di trasformazione -	EL.01.013a	Fornitura e posa in opera di scomparto normalizzato di ba ... misure di larghezza assimilabili: Icc:25kA In:400A mm 600.	Fornitura e posa in opera di scomparto normalizzato di bassa tensione per la formazione di quadri elettrici centri di potenza (power center), di altezza assimilabile a mm 2.200, grado di protezione IP3X, costruito e collaudato in conformità alle norme CEI 17.13/1 fasc. 1433 ed alle prescrizioni antinfortunistiche (D.P.R. 547/55), composto da: struttura metallica autoportante rigida indeformabile componibile mediante l'impiego di viti e bulloni, portelle incernierate munite di serrature con chiavi asportabili e collegamento di terra, setti o portelle divisori di zone all'interno. Sono compresi: le sbarre omnibus di distribuzione orizzontali e verticali tetrapolari dimensionate per le correnti nominali e di cortocircuito sotto riportate, supportate con appositi isolatori ad alta resistenza meccanica; i cubicoli; l'impianto di terra; il collegamento ad altri scomparti. E' inoltre compreso quanto altro occorre per dare il lavoro finito. Nelle misure di larghezza assimilabili: Icc:25kA In:400A mm 600.		cad	€ 3.299,66
1464	IMPIANTI ELETTRICI - Cabine di trasformazione -	EL.01.013b	Fornitura e posa in opera di scomparto normalizzato di ba ... misure di larghezza assimilabili: Icc:25kA In:400A mm 900.	Fornitura e posa in opera di scomparto normalizzato di bassa tensione per la formazione di quadri elettrici centri di potenza (power center), di altezza assimilabile a mm 2.200, grado di protezione IP3X, costruito e collaudato in conformità alle norme CEI 17.13/1 fasc. 1433 ed alle prescrizioni antinfortunistiche (D.P.R. 547/55), composto da: struttura metallica autoportante rigida indeformabile componibile mediante l'impiego di viti e bulloni, portelle incernierate munite di serrature con chiavi asportabili e collegamento di terra, setti o portelle divisori di zone all'interno. Sono compresi: le sbarre omnibus di distribuzione orizzontali e verticali tetrapolari dimensionate per le correnti nominali e di cortocircuito sotto riportate, supportate con appositi isolatori ad alta resistenza meccanica; i cubicoli; l'impianto di terra; il collegamento ad altri scomparti. E' inoltre compreso quanto altro occorre per dare il lavoro finito. Nelle misure di larghezza assimilabili: Icc:25kA In:400A mm 900.		cad	€ 3.555,91
1465	IMPIANTI ELETTRICI - Cabine di trasformazione -	EL.01.013c	Fornitura e posa in opera di scomparto normalizzato di ba ... misure di larghezza assimilabili: Icc:35kA In:630A mm 600.	Fornitura e posa in opera di scomparto normalizzato di bassa tensione per la formazione di quadri elettrici centri di potenza (power center), di altezza assimilabile a mm 2.200, grado di protezione IP3X, costruito e collaudato in conformità alle norme CEI 17.13/1 fasc. 1433 ed alle prescrizioni antinfortunistiche (D.P.R. 547/55), composto da: struttura metallica autoportante rigida indeformabile componibile mediante l'impiego di viti e bulloni, portelle incernierate munite di serrature con chiavi asportabili e collegamento di terra, setti o portelle divisori di zone all'interno. Sono compresi: le sbarre omnibus di distribuzione orizzontali e verticali tetrapolari dimensionate per le correnti nominali e di cortocircuito sotto riportate, supportate con appositi isolatori ad alta resistenza meccanica; i cubicoli; l'impianto di terra; il collegamento ad altri scomparti. E' inoltre compreso quanto altro occorre per dare il lavoro finito. Nelle misure di larghezza assimilabili: Icc:35kA In:630A mm 600.		cad	€ 3.302,91
1466	IMPIANTI ELETTRICI - Cabine di trasformazione -	EL.01.013d	Fornitura e posa in opera di scomparto normalizzato di ba ... misure di larghezza assimilabili: Icc:35kA In:630A mm 900.	Fornitura e posa in opera di scomparto normalizzato di bassa tensione per la formazione di quadri elettrici centri di potenza (power center), di altezza assimilabile a mm 2.200, grado di protezione IP3X, costruito e collaudato in conformità alle norme CEI 17.13/1 fasc. 1433 ed alle prescrizioni antinfortunistiche (D.P.R. 547/55), composto da: struttura metallica autoportante rigida indeformabile componibile mediante l'impiego di viti e bulloni, portelle incernierate munite di serrature con chiavi asportabili e collegamento di terra, setti o portelle divisori di zone all'interno. Sono compresi: le sbarre omnibus di distribuzione orizzontali e verticali tetrapolari dimensionate per le correnti nominali e di cortocircuito sotto riportate, supportate con appositi isolatori ad alta resistenza meccanica; i cubicoli; l'impianto di terra; il collegamento ad altri scomparti. E' inoltre compreso quanto altro occorre per dare il lavoro finito. Nelle misure di larghezza assimilabili: Icc:35kA In:630A mm 900.		cad	€ 3.631,81
1467	IMPIANTI ELETTRICI - Cabine di trasformazione -	EL.01.013e	Fornitura e posa in opera di scomparto normalizzato di ba ... misure di larghezza assimilabili: Icc:35kA In:800A mm 600.	Fornitura e posa in opera di scomparto normalizzato di bassa tensione per la formazione di quadri elettrici centri di potenza (power center), di altezza assimilabile a mm 2.200, grado di protezione IP3X, costruito e collaudato in conformità alle norme CEI 17.13/1 fasc. 1433 ed alle prescrizioni antinfortunistiche (D.P.R. 547/55), composto da: struttura metallica autoportante rigida indeformabile componibile mediante l'impiego di viti e bulloni, portelle incernierate munite di serrature con chiavi asportabili e collegamento di terra, setti o portelle divisori di zone all'interno. Sono compresi: le sbarre omnibus di distribuzione orizzontali e verticali tetrapolari dimensionate per le correnti nominali e di cortocircuito sotto riportate, supportate con appositi isolatori ad alta resistenza meccanica; i cubicoli; l'impianto di terra; il collegamento ad altri scomparti. E' inoltre compreso quanto altro occorre per dare il lavoro finito. Nelle misure di larghezza assimilabili: Icc:35kA In:800A mm 600.		cad	€ 3.796,26
1468	IMPIANTI ELETTRICI - Cabine di trasformazione -	EL.01.013f	Fornitura e posa in opera di scomparto normalizzato di ba ... isure di larghezza assimilabili: Icc:40kA In:1250A mm 600.	Fornitura e posa in opera di scomparto normalizzato di bassa tensione per la formazione di quadri elettrici centri di potenza (power center), di altezza assimilabile a mm 2.200, grado di protezione IP3X, costruito e collaudato in conformità alle norme CEI 17.13/1 fasc. 1433 ed alle prescrizioni antinfortunistiche (D.P.R. 547/55), composto da: struttura metallica autoportante rigida indeformabile componibile mediante l'impiego di viti e bulloni, portelle incernierate munite di serrature con chiavi asportabili e collegamento di terra, setti o portelle divisori di zone all'interno. Sono compresi: le sbarre omnibus di distribuzione orizzontali e verticali tetrapolari dimensionate per le correnti nominali e di cortocircuito sotto riportate, supportate con appositi isolatori ad alta resistenza meccanica; i cubicoli; l'impianto di terra; il collegamento ad altri scomparti. E' inoltre compreso quanto altro occorre per dare il lavoro finito. Nelle misure di larghezza assimilabili: Icc:40kA In:1250A mm 600.		cad	€ 3.581,21
1469	IMPIANTI ELETTRICI - Cabine di trasformazione -	EL.01.013g	Fornitura e posa in opera di scomparto normalizzato di ba ... isure di larghezza assimilabili: Icc:40kA In:1250A mm 900.	Fornitura e posa in opera di scomparto normalizzato di bassa tensione per la formazione di quadri elettrici centri di potenza (power center), di altezza assimilabile a mm 2.200, grado di protezione IP3X, costruito e collaudato in conformità alle norme CEI 17.13/1 fasc. 1433 ed alle prescrizioni antinfortunistiche (D.P.R. 547/55), composto da: struttura metallica autoportante rigida indeformabile componibile mediante l'impiego di viti e bulloni, portelle incernierate munite di serrature con chiavi asportabili e collegamento di terra, setti o portelle divisori di zone all'interno. Sono compresi: le sbarre omnibus di distribuzione orizzontali e verticali tetrapolari dimensionate per le correnti nominali e di cortocircuito sotto riportate, supportate con appositi isolatori ad alta resistenza meccanica; i cubicoli; l'impianto di terra; il collegamento ad altri scomparti. E' inoltre compreso quanto altro occorre per dare il lavoro finito. Nelle misure di larghezza assimilabili: Icc:40kA In:1250A mm 900.		cad	€ 3.984,74
1470	IMPIANTI ELETTRICI - Cabine di trasformazione -	EL.01.013h	Fornitura e posa in opera di scomparto normalizzato di ba ... isure di larghezza assimilabili: Icc:50kA In:1600A mm 600.	Fornitura e posa in opera di scomparto normalizzato di bassa tensione per la formazione di quadri elettrici centri di potenza (power center), di altezza assimilabile a mm 2.200, grado di protezione IP3X, costruito e collaudato in conformità alle norme CEI 17.13/1 fasc. 1433 ed alle prescrizioni antinfortunistiche (D.P.R. 547/55), composto da: struttura metallica autoportante rigida indeformabile componibile mediante l'impiego di viti e bulloni, portelle incernierate munite di serrature con chiavi asportabili e collegamento di terra, setti o portelle divisori di zone all'interno. Sono compresi: le sbarre omnibus di distribuzione orizzontali e verticali tetrapolari dimensionate per le correnti nominali e di cortocircuito sotto riportate, supportate con appositi isolatori ad alta resistenza meccanica; i cubicoli; l'impianto di terra; il collegamento ad altri scomparti. E' inoltre compreso quanto altro occorre per dare il lavoro finito. Nelle misure di larghezza assimilabili: Icc:50kA In:1600A mm 600.		cad	€ 3.733,01
1471	IMPIANTI ELETTRICI - Cabine di trasformazione -	EL.01.013i	Fornitura e posa in opera di scomparto normalizzato di ba ... isure di larghezza assimilabili: Icc:50kA In:1600A mm 900.	Fornitura e posa in opera di scomparto normalizzato di bassa tensione per la formazione di quadri elettrici centri di potenza (power center), di altezza assimilabile a mm 2.200, grado di protezione IP3X, costruito e collaudato in conformità alle norme CEI 17.13/1 fasc. 1433 ed alle prescrizioni antinfortunistiche (D.P.R. 547/55), composto da: struttura metallica autoportante rigida indeformabile componibile mediante l'impiego di viti e bulloni, portelle incernierate munite di serrature con chiavi asportabili e collegamento di terra, setti o portelle divisori di zone all'interno. Sono compresi: le sbarre omnibus di distribuzione orizzontali e verticali tetrapolari dimensionate per le correnti nominali e di cortocircuito sotto riportate, supportate con appositi isolatori ad alta resistenza meccanica; i cubicoli; l'impianto di terra; il collegamento ad altri scomparti. E' inoltre compreso quanto altro occorre per dare il lavoro finito. Nelle misure di larghezza assimilabili: Icc:50kA In:1600A mm 900.		cad	€ 4.122,00
1472	IMPIANTI ELETTRICI - Cabine di trasformazione -	EL.01.013j	Fornitura e posa in opera di scomparto normalizzato di ba ... isure di larghezza assimilabili: Icc:50kA In:2000A mm 600.	Fornitura e posa in opera di scomparto normalizzato di bassa tensione per la formazione di quadri elettrici centri di potenza (power center), di altezza assimilabile a mm 2.200, grado di protezione IP3X, costruito e collaudato in conformità alle norme CEI 17.13/1 fasc. 1433 ed alle prescrizioni antinfortunistiche (D.P.R. 547/55), composto da: struttura metallica autoportante rigida indeformabile componibile mediante l'impiego di viti e bulloni, portelle incernierate munite di serrature con chiavi asportabili e collegamento di terra, setti o portelle divisori di zone all'interno. Sono compresi: le sbarre omnibus di distribuzione orizzontali e verticali tetrapolari dimensionate per le correnti nominali e di cortocircuito sotto riportate, supportate con appositi isolatori ad alta resistenza meccanica; i cubicoli; l'impianto di terra; il collegamento ad altri scomparti. E' inoltre compreso quanto altro occorre per dare il lavoro finito. Nelle misure di larghezza assimilabili: Icc:50kA In:2000A mm 600.		cad	€ 4.239,77
1473	IMPIANTI ELETTRICI - Cabine di trasformazione -	EL.01.013m	Fornitura e posa in opera di scomparto normalizzato di ba ... isure di larghezza assimilabili: Icc:50kA In:2000A mm 900.	Fornitura e posa in opera di scomparto normalizzato di bassa tensione per la formazione di quadri elettrici centri di potenza (power center), di altezza assimilabile a mm 2.200, grado di protezione IP3X, costruito e collaudato in conformità alle norme CEI 17.13/1 fasc. 1433 ed alle prescrizioni antinfortunistiche (D.P.R. 547/55), composto da: struttura metallica autoportante rigida indeformabile componibile mediante l'impiego di viti e bulloni, portelle incernierate munite di serrature con chiavi asportabili e collegamento di terra, setti o portelle divisori di zone all'interno. Sono compresi: le sbarre omnibus di distribuzione orizzontali e verticali tetrapolari dimensionate per le correnti nominali e di cortocircuito sotto riportate, supportate con appositi isolatori ad alta resistenza meccanica; i cubicoli; l'impianto di terra; il collegamento ad altri scomparti. E' inoltre compreso quanto altro occorre per dare il lavoro finito. Nelle misure di larghezza assimilabili: Icc:50kA In:2000A mm 900.		cad	€ 4.618,51
1474	IMPIANTI ELETTRICI - Cabine di trasformazione -	EL.01.013n	Fornitura e posa in opera di scomparto normalizzato di ba ... isure di larghezza assimilabili: Icc:50kA In:2500A mm 600.	Fornitura e posa in opera di scomparto normalizzato di bassa tensione per la formazione di quadri elettrici centri di potenza (power center), di altezza assimilabile a mm 2.200, grado di protezione IP3X, costruito e collaudato in conformità alle norme CEI 17.13/1 fasc. 1433 ed alle prescrizioni antinfortunistiche (D.P.R. 547/55), composto da: struttura metallica autoportante rigida indeformabile componibile mediante l'impiego di viti e bulloni, portelle incernierate munite di serrature con chiavi asportabili e collegamento di terra, setti o portelle divisori di zone all'interno. Sono compresi: le sbarre omnibus di distribuzione orizzontali e verticali tetrapolari dimensionate per le correnti nominali e di cortocircuito sotto riportate, supportate con appositi isolatori ad alta resistenza meccanica; i cubicoli; l'impianto di terra; il collegamento ad altri scomparti. E' inoltre compreso quanto altro occorre per dare il lavoro finito. Nelle misure di larghezza assimilabili: Icc:50kA In:2500A mm 600.		cad	€ 4.483,66
1475	IMPIANTI ELETTRICI - Cabine di trasformazione -	EL.01.013o	Fornitura e posa in opera di scomparto normalizzato di ba ... isure di larghezza assimilabili: Icc:50kA In:2500A mm 900.	Fornitura e posa in opera di scomparto normalizzato di bassa tensione per la formazione di quadri elettrici centri di potenza (power center), di altezza assimilabile a mm 2.200, grado di protezione IP3X, costruito e collaudato in conformità alle norme CEI 17.13/1 fasc. 1433 ed alle prescrizioni antinfortunistiche (D.P.R. 547/55), composto da: struttura metallica autoportante rigida indeformabile componibile mediante l'impiego di viti e bulloni, portelle incernierate munite di serrature con chiavi asportabili e collegamento di terra, setti o portelle divisori di zone all'interno. Sono compresi: le sbarre omnibus di distribuzione orizzontali e verticali tetrapolari dimensionate per le correnti nominali e di cortocircuito sotto riportate, supportate con appositi isolatori ad alta resistenza meccanica; i cubicoli; l'impianto di terra; il collegamento ad altri scomparti. E' inoltre compreso quanto altro occorre per dare il lavoro finito. Nelle misure di larghezza assimilabili: Icc:50kA In:2500A mm 900.		cad	€ 4.846,21
1476	IMPIANTI ELETTRICI - Cabine di trasformazione -	EL.01.014	Fornitura e posa in opera di pulsante di sgancio posto fu ... e compreso quanto altro occorre per dare il lavoro finito.	Fornitura e posa in opera di pulsante di sgancio posto fuori porta su custodia in vetro frangibile completo di collegamento con cavo e tubazione fino alla bobina dell'interruttore-sezionatore generale MT, funzionante a perfetta regola d'arte. E' inoltre compreso quanto altro occorre per dare il lavoro finito.		cad	€ 120,70
1477	IMPIANTI ELETTRICI - Cabine di trasformazione -	EL.01.015	Fornitura e posa in opera di barra collettrice di ... compreso quanto altro occorre per dare il lavoro finito.	Fornitura e posa in opera di barra collettrice di terra per il nodo equipotenziale realizzata con piatto di rame con misure assimilabile a mm 80x10, supportata da isolatori fissati a parete. Sono compresi: gli allacci dei conduttori di terra, di protezione, di equipotenzialità e di neutro. E' inoltre compreso quanto altro occorre per dare il lavoro finito.		cad	€ 179,20
1478	IMPIANTI ELETTRICI - Cabine di trasformazione -	EL.01.016a	Fornitura e posa in opera di gruppo di rifasamento tr ... to. Per le potenze nominali rese a 400V trifase: 10,5 kVar	Fornitura e posa in opera di gruppo di rifasamento trifase automatico a gradini con batterie di condensatori dotati di dispositivo antiscoppio e scarica per una tensione nominale di 440V a 50Hz e comprensivo di centralina automatica di inserzione e disinserzione dei gradini, contattori, fusibili di protezione delle singole batterie ed interruttore generale, montati e cablati entro carpenteria metallica con grado di protezione IP3X, inclusi gli oneri per il T.A. ed il relativo cablaggio; accessori di fissaggio e collegamento elettrico. E' inoltre incluso quanto altro occorre per dare il lavoro finito. Per le potenze nominali rese a 400V trifase: 10,5 kVar		cad	€ 495,18
1479	IMPIANTI ELETTRICI - Cabine di trasformazione -	EL.01.016b	Fornitura e posa in opera di gruppo di rifasamento tr ... to. Per le potenze nominali rese a 400V trifase: 14,7 kVar	Fornitura e posa in opera di gruppo di rifasamento trifase automatico a gradini con batterie di condensatori dotati di dispositivo antiscoppio e scarica per una tensione nominale di 440V a 50Hz e comprensivo di centralina automatica di inserzione e disinserzione dei gradini, contattori, fusibili di protezione delle singole batterie ed interruttore generale, montati e cablati entro carpenteria metallica con grado di protezione IP3X, inclusi gli oneri per il T.A. ed il relativo cablaggio; accessori di fissaggio e collegamento elettrico. E' inoltre incluso quanto altro occorre per dare il lavoro finito. Per le potenze nominali rese a 400V trifase: 14,7 kVar		cad	€ 662,54
1480	IMPIANTI ELETTRICI - Cabine di trasformazione -	EL.01.016c	Fornitura e posa in opera di gruppo di rifasamento tr ... o. Per le potenze nominali rese a 400V trifase: 16,8 kVar	Fornitura e posa in opera di gruppo di rifasamento trifase automatico a gradini con batterie di condensatori dotati di dispositivo antiscoppio e scarica per una tensione nominale di 440V a 50Hz e comprensivo di centralina automatica di inserzione e disinserzione dei gradini, contattori, fusibili di protezione delle singole batterie ed interruttore generale, montati e cablati entro carpenteria metallica con grado di protezione IP3X, inclusi gli oneri per il T.A. ed il relativo cablaggio; accessori di fissaggio e collegamento elettrico. E' inoltre incluso quanto altro occorre per dare il lavoro finito. Per le potenze nominali rese a 400V trifase: 16,8 kVar		cad	€ 700,11
1481	IMPIANTI ELETTRICI - Cabine di trasformazione -	EL.01.016d	Fornitura e posa in opera di gruppo di rifasamento tr ... to. Per le potenze nominali rese a 400V trifase: 25,2 kVar	Fornitura e posa in opera di gruppo di rifasamento trifase automatico a gradini con batterie di condensatori dotati di dispositivo antiscoppio e scarica per una tensione nominale di 440V a 50Hz e comprensivo di centralina automatica di inserzione e disinserzione dei gradini, contattori, fusibili di protezione delle singole batterie ed interruttore generale, montati e cablati entro carpenteria metallica con grado di protezione IP3X, inclusi gli oneri per il T.A. ed il relativo cablaggio; accessori di fissaggio e collegamento elettrico. E' inoltre incluso quanto altro occorre per dare il lavoro finito. Per le potenze nominali rese a 400V trifase: 25,2 kVar		cad	€ 743,86
1482	IMPIANTI ELETTRICI - Cabine di trasformazione -	EL.01.016e	Fornitura e posa in opera di gruppo di rifasamento tr ... o. Per le potenze nominali rese a 400V trifase: 33,6 kVar	Fornitura e posa in opera di gruppo di rifasamento trifase automatico a gradini con batterie di condensatori dotati di dispositivo antiscoppio e scarica per una tensione nominale di 440V a 50Hz e comprensivo di centralina automatica di inserzione e disinserzione dei gradini, contattori, fusibili di protezione delle singole batterie ed interruttore generale, montati e cablati entro carpenteria metallica con grado di protezione IP3X, inclusi gli oneri per il T.A. ed il relativo cablaggio; accessori di fissaggio e collegamento elettrico. E' inoltre incluso quanto altro occorre per dare il lavoro finito. Per le potenze nominali rese a 400V trifase: 33,6 kVar		cad	€ 870,74
1483	IMPIANTI ELETTRICI - Cabine di trasformazione -	EL.01.016f	Fornitura e posa in opera di gruppo di rifasamento tr ... to. Per le potenze nominali rese a 400V trifase: 50,4 kVar	Fornitura e posa in opera di gruppo di rifasamento trifase automatico a gradini con batterie di condensatori dotati di dispositivo antiscoppio e scarica per una tensione nominale di 440V a 50Hz e comprensivo di centralina automatica di inserzione e disinserzione dei gradini, contattori, fusibili di protezione delle singole batterie ed interruttore generale, montati e cablati entro carpenteria metallica con grado di protezione IP3X, inclusi gli oneri per il T.A. ed il relativo cablaggio; accessori di fissaggio e collegamento elettrico. E' inoltre incluso quanto altro occorre per dare il lavoro finito. Per le potenze nominali rese a 400V trifase: 50,4 kVar		cad	€ 992,18
1484	IMPIANTI ELETTRICI - Cabine di trasformazione -	EL.01.016g	Fornitura e posa in opera di gruppo di rifasamento tr ... to. Per le potenze nominali rese a 400V trifase: 75,6 kVar	Fornitura e posa in opera di gruppo di rifasamento trifase automatico a gradini con batterie di condensatori dotati di dispositivo antiscoppio e scarica per una tensione nominale di 440V a 50Hz e comprensivo di centralina automatica di inserzione e disinserzione dei gradini, contattori, fusibili di protezione delle singole batterie ed interruttore generale, montati e cablati entro carpenteria metallica con grado di protezione IP3X, inclusi gli oneri per il T.A. ed il relativo cablaggio; accessori di fissaggio e collegamento elettrico. E' inoltre incluso quanto altro occorre per dare il lavoro finito. Per le potenze nominali rese a 400V trifase: 75,6 kVar		cad	€ 1.314,08
1485	IMPIANTI ELETTRICI - Cabine di trasformazione -	EL.01.016h	Fornitura e posa in opera di gruppo di rifasamento tr ... to. Per le potenze nominali rese a 400V trifase: 92,4 kVar	Fornitura e posa in opera di gruppo di rifasamento trifase automatico a gradini con batterie di condensatori dotati di dispositivo antiscoppio e scarica per una tensione nominale di 440V a 50Hz e comprensivo di centralina automatica di inserzione e disinserzione dei gradini, contattori, fusibili di protezione delle singole batterie ed interruttore generale, montati e cablati entro carpenteria metallica con grado di protezione IP3X, inclusi gli oneri per il T.A. ed il relativo cablaggio; accessori di fissaggio e collegamento elettrico. E' inoltre incluso quanto altro occorre per dare il lavoro finito. Per le potenze nominali rese a 400V trifase: 92,4 kVar		cad	€ 1.507,87
1486	IMPIANTI ELETTRICI - Cabine di trasformazione -	EL.01.016i	Fornitura e posa in opera di gruppo di rifasamento tr ... o. Per le potenze nominali rese a 400V trifase: 109,2 kVar	Fornitura e posa in opera di gruppo di rifasamento trifase automatico a gradini con batterie di condensatori dotati di dispositivo antiscoppio e scarica per una tensione nominale di 440V a 50Hz e comprensivo di centralina automatica di inserzione e disinserzione dei gradini, contattori, fusibili di protezione delle singole batterie ed interruttore generale, montati e cablati entro carpenteria metallica con grado di protezione IP3X, inclusi gli oneri per il T.A. ed il relativo cablaggio; accessori di fissaggio e collegamento elettrico. E' inoltre incluso quanto altro occorre per dare il lavoro finito. Per le potenze nominali rese a 400V trifase: 109,2 kVar		cad	€ 1.711,79
1487	IMPIANTI ELETTRICI - Cabine di trasformazione -	EL.01.016l	Fornitura e posa in opera di gruppo di rifasamento tr ... o. Per le potenze nominali rese a 400V trifase: 126,0 kVar	Fornitura e posa in opera di gruppo di rifasamento trifase automatico a gradini con batterie di condensatori dotati di dispositivo antiscoppio e scarica per una tensione nominale di 440V a 50Hz e comprensivo di centralina automatica di inserzione e disinserzione dei gradini, contattori, fusibili di protezione delle singole batterie ed interruttore generale, montati e cablati entro carpenteria metallica con grado di protezione IP3X, inclusi gli oneri per il T.A. ed il relativo cablaggio; accessori di fissaggio e collegamento elettrico. E' inoltre incluso quanto altro occorre per dare il lavoro finito. Per le potenze nominali rese a 400V trifase: 126,0 kVar		cad	€ 2.171,45
1488	IMPIANTI ELETTRICI - Cabine di trasformazione -	EL.01.016m	Fornitura e posa in opera di gruppo di rifasamento tr ... o. Per le potenze nominali rese a 400V trifase: 151,2 kVar	Fornitura e posa in opera di gruppo di rifasamento trifase automatico a gradini con batterie di condensatori dotati di dispositivo antiscoppio e scarica per una tensione nominale di 440V a 50Hz e comprensivo di centralina automatica di inserzione e disinserzione dei gradini, contattori, fusibili di protezione delle singole batterie ed interruttore generale, montati e cablati entro carpenteria metallica con grado di protezione IP3X, inclusi gli oneri per il T.A. ed il relativo cablaggio; accessori di fissaggio e collegamento elettrico. E' inoltre incluso quanto altro occorre per dare il lavoro finito. Per le potenze nominali rese a 400V trifase: 151,2 kVar		cad	€ 2.373,85
1489	IMPIANTI ELETTRICI - Cabine di trasformazione -	EL.01.016n	Fornitura e posa in opera di gruppo di rifasamento tr ... o. Per le potenze nominali rese a 400V trifase: 168,0 kVar	Fornitura e posa in opera di gruppo di rifasamento trifase automatico a gradini con batterie di condensatori dotati di dispositivo antiscoppio e scarica per una tensione nominale di 440V a 50Hz e comprensivo di centralina automatica di inserzione e disinserzione dei gradini, contattori, fusibili di protezione delle singole batterie ed interruttore generale, montati e cablati entro carpenteria metallica con grado di protezione IP3X, inclusi gli oneri per il T.A. ed il relativo cablaggio; accessori di fissaggio e collegamento elettrico. E' inoltre incluso quanto altro occorre per dare il lavoro finito. Per le potenze nominali rese a 400V trifase: 168,0 kVar		cad	€ 2.816,60
1490	IMPIANTI ELETTRICI - Cabine di trasformazione -	EL.01.016o	Fornitura e posa in opera di gruppo di rifasamento tr ... o. Per le potenze nominali rese a 400V trifase: 231,0 kVar	Fornitura e posa in opera di gruppo di rifasamento trifase automatico a gradini con batterie di condensatori dotati di dispositivo antiscoppio e scarica per una tensione nominale di 440V a 50Hz e comprensivo di centralina automatica di inserzione e disinserzione dei gradini, contattori, fusibili di protezione delle singole batterie ed interruttore generale, montati e cablati entro carpenteria metallica con grado di protezione IP3X, inclusi gli oneri per il T.A. ed il relativo cablaggio; accessori di fissaggio e collegamento elettrico. E' inoltre incluso quanto altro occorre per dare il lavoro finito. Per le potenze nominali rese a 400V trifase: 231,0 kVar		cad	€ 4.136,54
1491	IMPIANTI ELETTRICI - Cabine di trasformazione -	EL.01.016p	Fornitura e posa in opera di gruppo di rifasamento tr ... o. Per le potenze nominali rese a 400V trifase: 277,2 kVar	Fornitura e posa in opera di gruppo di rifasamento trifase automatico a gradini con batterie di condensatori dotati di dispositivo antiscoppio e scarica per una tensione nominale di 440V a 50Hz e comprensivo di centralina automatica di inserzione e disinserzione dei gradini, contattori, fusibili di protezione delle singole batterie ed interruttore generale, montati e cablati entro carpenteria metallica con grado di protezione IP3X, inclusi gli oneri per il T.A. ed il relativo cablaggio; accessori di fissaggio e collegamento elettrico. E' inoltre incluso quanto altro occorre per dare il lavoro finito. Per le potenze nominali rese a 400V trifase: 277,2 kVar		cad	€ 4.517,31
1492	IMPIANTI ELETTRICI - Cabine di trasformazione -	EL.01.016q	Fornitura e posa in opera di gruppo di rifasamento tr ... o. Per le potenze nominali rese a 400V trifase: 323,4 kVar	Fornitura e posa in opera di gruppo di rifasamento trifase automatico a gradini con batterie di condensatori dotati di dispositivo antiscoppio e scarica per una tensione nominale di 440V a 50Hz e comprensivo di centralina automatica di inserzione e disinserzione dei gradini, contattori, fusibili di protezione delle singole batterie ed interruttore generale, montati e cablati entro carpenteria metallica con grado di protezione IP3X, inclusi gli oneri per il T.A. ed il relativo cablaggio; accessori di fissaggio e collegamento elettrico. E' inoltre incluso quanto altro occorre per dare il lavoro finito. Per le potenze nominali rese a 400V trifase: 323,4 kVar		cad	€ 5.185,23
1493	IMPIANTI ELETTRICI - Cabine di trasformazione -	EL.01.017a	Fornitura e posa in opera di batteria di condensatori sta ... r dare il lavoro finito. Della potenza nominale: 4,2 kVar	Fornitura e posa in opera di batteria di condensatori statici trifasi per rifasamento fisso del tipo autorigenerabili, dotati di dispositivo antiscoppio e scarica, montati e collegati in custodia modulare componibile in materiale plastico isolante con grado di protezione IP4X e comprensiva di morsetti e barre di collegamento, con tensione nominale 440V a 50Hz, perdite minori di 0,2W/kVar., accessori di fissaggio e collegamento elettrico. E' incluso compreso quanto altro occorre per dare il lavoro finito. Della potenza nominale: 4,2 kVar		cad	€ 246,35
1494	IMPIANTI ELETTRICI - Cabine di trasformazione -	EL.01.017b	Fornitura e posa in opera di batteria di condensatori sta ... er dare il lavoro finito. Della potenza nominale: 8,4 kVar	Fornitura e posa in opera di batteria di condensatori statici trifasi per rifasamento fisso del tipo autorigenerabili, dotati di dispositivo antiscoppio e scarica, montati e collegati in custodia modulare componibile in materiale plastico isolante con grado di protezione IP4X e comprensiva di morsetti e barre di collegamento, con tensione nominale 440V a 50Hz, perdite minori di 0,2W/kVar., accessori di fissaggio e collegamento elettrico. E' incluso compreso quanto altro occorre per dare il lavoro finito. Della potenza nominale: 8,4 kVar		cad	€ 255,59
1495	IMPIANTI ELETTRICI - Cabine di trasformazione -	EL.01.017c	Fornitura e posa in opera di batteria di condensatori sta ... dare il lavoro finito. Della potenza nominale: 12,6 kVar	Fornitura e posa in opera di batteria di condensatori statici trifasi per rifasamento fisso del tipo autorigenerabili, dotati di dispositivo antiscoppio e scarica, montati e collegati in custodia modulare componibile in materiale plastico isolante con grado di protezione IP4X e comprensiva di morsetti e barre di collegamento, con tensione nominale 440V a 50Hz, perdite minori di 0,2W/kVar., accessori di fissaggio e collegamento elettrico. E' incluso compreso quanto altro occorre per dare il lavoro finito. Della potenza nominale: 12,6 kVar		cad	€ 303,78
1496	IMPIANTI ELETTRICI - Cabine di trasformazione -	EL.01.017d	Fornitura e posa in opera di batteria di condensatori sta ... per dare il lavoro finito. Della potenza nominale: 21 kVar	Fornitura e posa in opera di batteria di condensatori statici trifasi per rifasamento fisso del tipo autorigenerabili, dotati di dispositivo antiscoppio e scarica, montati e collegati in custodia modulare componibile in materiale plastico isolante con grado di protezione IP4X e comprensiva di morsetti e barre di collegamento, con tensione nominale 440V a 50Hz, perdite minori di 0,2W/kVar., accessori di fissaggio e collegamento elettrico. E' incluso compreso quanto altro occorre per dare il lavoro finito. Della potenza nominale: 21 kVar		cad	€ 413,88
1497	IMPIANTI ELETTRICI - Cabine di trasformazione -	EL.01.017e	Fornitura e posa in opera di batteria di condensatori sta ... er dare il lavoro finito. Della potenza nominale: 25 kVar	Fornitura e posa in opera di batteria di condensatori statici trifasi per rifasamento fisso del tipo autorigenerabili, dotati di dispositivo antiscoppio e scarica, montati e collegati in custodia modulare componibile in materiale plastico isolante con grado di protezione IP4X e comprensiva di morsetti e barre di collegamento, con tensione nominale 440V a 50Hz, perdite minori di 0,2W/kVar., accessori di fissaggio e collegamento elettrico. E' incluso compreso quanto altro occorre per dare il lavoro finito. Della potenza nominale: 25 kVar		cad	€ 427,29
1498	IMPIANTI ELETTRICI - Cabine di trasformazione -	EL.01.017f	Fornitura e posa in opera di batteria di condensatori sta ... r dare il lavoro finito. Della potenza nominale: 33,6 kVar	Fornitura e posa in opera di batteria di condensatori statici trifasi per rifasamento fisso del tipo autorigenerabili, dotati di dispositivo antiscoppio e scarica, montati e collegati in custodia modulare componibile in materiale plastico isolante con grado di protezione IP4X e comprensiva di morsetti e barre di collegamento, con tensione nominale 440V a 50Hz, perdite minori di 0,2W/kVar., accessori di fissaggio e collegamento elettrico. E' incluso compreso quanto altro occorre per dare il lavoro finito. Della potenza nominale: 33,6 kVar		cad	€ 506,99
1499	IMPIANTI ELETTRICI - Cabine di trasformazione -	EL.01.017g	Fornitura e posa in opera di batteria di condensatori sta ... per dare il lavoro finito. Della potenza nominale: 42 kVar	Fornitura e posa in opera di batteria di condensatori statici trifasi per rifasamento fisso del tipo autorigenerabili, dotati di dispositivo antiscoppio e scarica, montati e collegati in custodia modulare componibile in materiale plastico isolante con grado di protezione IP4X e comprensiva di morsetti e barre di collegamento, con tensione nominale 440V a 50Hz, perdite minori di 0,2W/kVar., accessori di fissaggio e collegamento elettrico. E' incluso compreso quanto altro occorre per dare il lavoro finito. Della potenza nominale: 42 kVar		cad	€ 567,93
1500	IMPIANTI ELETTRICI - Cabine di trasformazione -	EL.01.017h	Fornitura e posa in opera di batteria di condensatori sta ... per dare il lavoro finito. Della potenza nominale: 50 kVar	Fornitura e posa in opera di batteria di condensatori statici trifasi per rifasamento fisso del tipo autorigenerabili, dotati di dispositivo antiscoppio e scarica, montati e collegati in custodia modulare componibile in materiale plastico isolante con grado di protezione IP4X e comprensiva di morsetti e barre di collegamento, con tensione nominale 440V a 50Hz, perdite minori di 0,2W/kVar., accessori di fissaggio e collegamento elettrico. E' incluso compreso quanto altro occorre per dare il lavoro finito. Della potenza nominale: 50 kVar		cad	€ 614,36
1501	IMPIANTI ELETTRICI - Cabine di trasformazione -	EL.01.018a	Fornitura e posa in opera di strumento di protezione ... ia e collegamento elettrico. Per potenza fino a 231 kVAR.	Fornitura e posa in opera di strumento di protezione e controllo sovracorrente e sovratensioni armoniche, completo di custodia e collegamento elettrico. Per potenza fino a 231 kVAR.		cad	€ 356,81
1502	IMPIANTI ELETTRICI - Cabine di trasformazione -	EL.01.018b	Fornitura e posa in opera di strumento di protezione ... legamento elettrico. Per potenza da 277 kVAR a 323,4 kVAR.	Fornitura e posa in opera di strumento di protezione e controllo sovracorrente e sovratensioni armoniche, completo di custodia e collegamento elettrico. Per potenza da 277 kVAR a 323,4 kVAR.		cad	€ 712,41
1503	IMPIANTI ELETTRICI - Quadri elettrici -	EL.02.001a	Carpenteria per quadro elettrico in lamiera metallica ver ... dità fino a max. 350 mm. Misure assimilabili a mm 400x400	Carpenteria per quadro elettrico in lamiera metallica verniciata a fuoco spessore min. 12/10, IP4X costituita da elementi componibili preforati o chiusi, barrature di sostegno per le apparecchiature, sportello in vetro o in lamiera provvisto di serratura con chiave, pannelli, zoccolo. E’ compreso quanto altro occorre per dare l’opera finita. Profondità fino a max. 350 mm. Misure assimilabili a mm 400x400		cad	€ 194,72
1504	IMPIANTI ELETTRICI - Quadri elettrici -	EL.02.001b	Carpenteria per quadro elettrico in lamiera metallica ver ... ndità fino a max. 350 mm. Misure assimilabili a mm 400x600	Carpenteria per quadro elettrico in lamiera metallica verniciata a fuoco spessore min. 12/10, IP4X costituita da elementi componibili preforati o chiusi, barrature di sostegno per le apparecchiature, sportello in vetro o in lamiera provvisto di serratura con chiave, pannelli, zoccolo. E’ compreso quanto altro occorre per dare l’opera finita. Profondità fino a max. 350 mm. Misure assimilabili a mm 400x600		cad	€ 235,52
1505	IMPIANTI ELETTRICI - Quadri elettrici -	EL.02.001c	Carpenteria per quadro elettrico in lamiera metallica ver ... dità fino a max. 350 mm. Misure assimilabili a mm 400x800	Carpenteria per quadro elettrico in lamiera metallica verniciata a fuoco spessore min. 12/10, IP4X costituita da elementi componibili preforati o chiusi, barrature di sostegno per le apparecchiature, sportello in vetro o in lamiera provvisto di serratura con chiave, pannelli, zoccolo. E’ compreso quanto altro occorre per dare l’opera finita. Profondità fino a max. 350 mm. Misure assimilabili a mm 400x800		cad	€ 266,22
1506	IMPIANTI ELETTRICI - Quadri elettrici -	EL.02.001d	Carpenteria per quadro elettrico in lamiera metallica ver ... ndità fino a max. 350 mm. Misure assimilabili a mm 600x600	Carpenteria per quadro elettrico in lamiera metallica verniciata a fuoco spessore min. 12/10, IP4X costituita da elementi componibili preforati o chiusi, barrature di sostegno per le apparecchiature, sportello in vetro o in lamiera provvisto di serratura con chiave, pannelli, zoccolo. E’ compreso quanto altro occorre per dare l’opera finita. Profondità fino a max. 350 mm. Misure assimilabili a mm 600x600		cad	€ 262,06
1507	IMPIANTI ELETTRICI - Quadri elettrici -	EL.02.001e	Carpenteria per quadro elettrico in lamiera metallica ver ... dità fino a max. 350 mm. Misure assimilabili a mm 600x800	Carpenteria per quadro elettrico in lamiera metallica verniciata a fuoco spessore min. 12/10, IP4X costituita da elementi componibili preforati o chiusi, barrature di sostegno per le apparecchiature, sportello in vetro o in lamiera provvisto di serratura con chiave, pannelli, zoccolo. E’ compreso quanto altro occorre per dare l’opera finita. Profondità fino a max. 350 mm. Misure assimilabili a mm 600x800		cad	€ 320,79
1508	IMPIANTI ELETTRICI - Quadri elettrici -	EL.02.001f	Carpenteria per quadro elettrico in lamiera metallica ver ... dità fino a max. 350 mm. Misure assimilabili a mm 600x1000	Carpenteria per quadro elettrico in lamiera metallica verniciata a fuoco spessore min. 12/10, IP4X costituita da elementi componibili preforati o chiusi, barrature di sostegno per le apparecchiature, sportello in vetro o in lamiera provvisto di serratura con chiave, pannelli, zoccolo. E’ compreso quanto altro occorre per dare l’opera finita. Profondità fino a max. 350 mm. Misure assimilabili a mm 600x1000		cad	€ 355,93
1509	IMPIANTI ELETTRICI - Quadri elettrici -	EL.02.001g	Carpenteria per quadro elettrico in lamiera metallica ver ... dità fino a max. 350 mm. Misure assimilabili a mm 600x1200	Carpenteria per quadro elettrico in lamiera metallica verniciata a fuoco spessore min. 12/10, IP4X costituita da elementi componibili preforati o chiusi, barrature di sostegno per le apparecchiature, sportello in vetro o in lamiera provvisto di serratura con chiave, pannelli, zoccolo. E’ compreso quanto altro occorre per dare l’opera finita. Profondità fino a max. 350 mm. Misure assimilabili a mm 600x1200		cad	€ 411,96
1510	IMPIANTI ELETTRICI - Quadri elettrici -	EL.02.001h	Carpenteria per quadro elettrico in lamiera metallica ver ... dità fino a max. 350 mm. Misure assimilabili a mm 400x1000	Carpenteria per quadro elettrico in lamiera metallica verniciata a fuoco spessore min. 12/10, IP4X costituita da elementi componibili preforati o chiusi, barrature di sostegno per le apparecchiature, sportello in vetro o in lamiera provvisto di serratura con chiave, pannelli, zoccolo. E’ compreso quanto altro occorre per dare l’opera finita. Profondità fino a max. 350 mm. Misure assimilabili a mm 400x1000		cad	€ 329,42
1511	IMPIANTI ELETTRICI - Quadri elettrici -	EL.02.001i	Carpenteria per quadro elettrico in lamiera metallica ver ... dità fino a max. 350 mm. Misure assimilabili a mm 600x1400	Carpenteria per quadro elettrico in lamiera metallica verniciata a fuoco spessore min. 12/10, IP4X costituita da elementi componibili preforati o chiusi, barrature di sostegno per le apparecchiature, sportello in vetro o in lamiera provvisto di serratura con chiave, pannelli, zoccolo. E’ compreso quanto altro occorre per dare l’opera finita. Profondità fino a max. 350 mm. Misure assimilabili a mm 600x1400		cad	€ 386,19
1512	IMPIANTI ELETTRICI - Quadri elettrici -	EL.02.001l	Carpenteria per quadro elettrico in lamiera metallica ver ... dità fino a max. 350 mm. Misure assimilabili a mm 600x1800	Carpenteria per quadro elettrico in lamiera metallica verniciata a fuoco spessore min. 12/10, IP4X costituita da elementi componibili preforati o chiusi, barrature di sostegno per le apparecchiature, sportello in vetro o in lamiera provvisto di serratura con chiave, pannelli, zoccolo. E’ compreso quanto altro occorre per dare l’opera finita. Profondità fino a max. 350 mm. Misure assimilabili a mm 600x1800		cad	€ 583,53
1513	IMPIANTI ELETTRICI - Quadri elettrici -	EL.02.002a	Carpenteria per quadro elettrico in lamiera metallica ver ... dità fino a max. 350 mm. Misure assimilabili a mm 400x400	Carpenteria per quadro elettrico in lamiera metallica verniciata a fuoco spessore min. 12/10, avente grado di protezione pari a IP55 costituita da elementi componibili preforati o chiusi, barrature di sostegno per le apparecchiature, sportello in vetro o in lamiera provvisto di serratura con chiave, pannelli, zoccolo. E’ compreso quanto altro occorre per dare l’opera finita. Profondità fino a max. 350 mm. Misure assimilabili a mm 400x400		cad	€ 230,09
1514	IMPIANTI ELETTRICI - Quadri elettrici -	EL.02.002b	Carpenteria per quadro elettrico in lamiera metallica ver ... ndità fino a max. 350 mm. Misure assimilabili a mm 400x600	Carpenteria per quadro elettrico in lamiera metallica verniciata a fuoco spessore min. 12/10, avente grado di protezione pari a IP55 costituita da elementi componibili preforati o chiusi, barrature di sostegno per le apparecchiature, sportello in vetro o in lamiera provvisto di serratura con chiave, pannelli, zoccolo. E’ compreso quanto altro occorre per dare l’opera finita. Profondità fino a max. 350 mm. Misure assimilabili a mm 400x600		cad	€ 273,47
1515	IMPIANTI ELETTRICI - Quadri elettrici -	EL.02.002c	Carpenteria per quadro elettrico in lamiera metallica ver ... dità fino a max. 350 mm. Misure assimilabili a mm 400x800	Carpenteria per quadro elettrico in lamiera metallica verniciata a fuoco spessore min. 12/10, avente grado di protezione pari a IP55 costituita da elementi componibili preforati o chiusi, barrature di sostegno per le apparecchiature, sportello in vetro o in lamiera provvisto di serratura con chiave, pannelli, zoccolo. E’ compreso quanto altro occorre per dare l’opera finita. Profondità fino a max. 350 mm. Misure assimilabili a mm 400x800		cad	€ 321,22
1516	IMPIANTI ELETTRICI - Quadri elettrici -	EL.02.002d	Carpenteria per quadro elettrico in lamiera metallica ver ... ndità fino a max. 350 mm. Misure assimilabili a mm 600x600	Carpenteria per quadro elettrico in lamiera metallica verniciata a fuoco spessore min. 12/10, avente grado di protezione pari a IP55 costituita da elementi componibili preforati o chiusi, barrature di sostegno per le apparecchiature, sportello in vetro o in lamiera provvisto di serratura con chiave, pannelli, zoccolo. E’ compreso quanto altro occorre per dare l’opera finita. Profondità fino a max. 350 mm. Misure assimilabili a mm 600x600		cad	€ 342,65
1517	IMPIANTI ELETTRICI - Quadri elettrici -	EL.02.002e	Carpenteria per quadro elettrico in lamiera metallica ver ... dità fino a max. 350 mm. Misure assimilabili a mm 600x800	Carpenteria per quadro elettrico in lamiera metallica verniciata a fuoco spessore min. 12/10, avente grado di protezione pari a IP55 costituita da elementi componibili preforati o chiusi, barrature di sostegno per le apparecchiature, sportello in vetro o in lamiera provvisto di serratura con chiave, pannelli, zoccolo. E’ compreso quanto altro occorre per dare l’opera finita. Profondità fino a max. 350 mm. Misure assimilabili a mm 600x800		cad	€ 425,19
1518	IMPIANTI ELETTRICI - Quadri elettrici -	EL.02.002f	Carpenteria per quadro elettrico in lamiera metallica ver ... dità fino a max. 350 mm. Misure assimilabili a mm 600x1000	Carpenteria per quadro elettrico in lamiera metallica verniciata a fuoco spessore min. 12/10, avente grado di protezione pari a IP55 costituita da elementi componibili preforati o chiusi, barrature di sostegno per le apparecchiature, sportello in vetro o in lamiera provvisto di serratura con chiave, pannelli, zoccolo. E’ compreso quanto altro occorre per dare l’opera finita. Profondità fino a max. 350 mm. Misure assimilabili a mm 600x1000		cad	€ 504,57
1519	IMPIANTI ELETTRICI - Quadri elettrici -	EL.02.002g	Carpenteria per quadro elettrico in lamiera metallica ver ... dità fino a max. 350 mm. Misure assimilabili a mm 600x1200	Carpenteria per quadro elettrico in lamiera metallica verniciata a fuoco spessore min. 12/10, avente grado di protezione pari a IP55 costituita da elementi componibili preforati o chiusi, barrature di sostegno per le apparecchiature, sportello in vetro o in lamiera provvisto di serratura con chiave, pannelli, zoccolo. E’ compreso quanto altro occorre per dare l’opera finita. Profondità fino a max. 350 mm. Misure assimilabili a mm 600x1200		cad	€ 574,67
1520	IMPIANTI ELETTRICI - Quadri elettrici -	EL.02.002h	Carpenteria per quadro elettrico in lamiera metallica ver ... dità fino a max. 350 mm. Misure assimilabili a mm 600x1400	Carpenteria per quadro elettrico in lamiera metallica verniciata a fuoco spessore min. 12/10, avente grado di protezione pari a IP55 costituita da elementi componibili preforati o chiusi, barrature di sostegno per le apparecchiature, sportello in vetro o in lamiera provvisto di serratura con chiave, pannelli, zoccolo. E’ compreso quanto altro occorre per dare l’opera finita. Profondità fino a max. 350 mm. Misure assimilabili a mm 600x1400		cad	€ 718,57
1521	IMPIANTI ELETTRICI - Quadri elettrici -	EL.02.002i	Carpenteria per quadro elettrico in lamiera metallica ver ... dità fino a max. 350 mm. Misure assimilabili a mm 600x1800	Carpenteria per quadro elettrico in lamiera metallica verniciata a fuoco spessore min. 12/10, avente grado di protezione pari a IP55 costituita da elementi componibili preforati o chiusi, barrature di sostegno per le apparecchiature, sportello in vetro o in lamiera provvisto di serratura con chiave, pannelli, zoccolo. E’ compreso quanto altro occorre per dare l’opera finita. Profondità fino a max. 350 mm. Misure assimilabili a mm 600x1800		cad	€ 861,04
1522	IMPIANTI ELETTRICI - Quadri elettrici -	EL.02.003a	Centralino in resina da parete con grado di protezione ... io per dare il lavoro finito. Dimensioni fino a 12 moduli	Centralino in resina da parete con grado di protezione IP55 completo di sportello, realizzato in doppio isolamento per tensioni fino a 415 V, fornito e posto in opera atto a contenere apparati su modulo DIN da mm 17,5. E’ compreso quanto altro necessario per dare il lavoro finito. Dimensioni fino a 12 moduli		cad	€ 39,49
1523	IMPIANTI ELETTRICI - Quadri elettrici -	EL.02.003b	Centralino in resina da parete con grado di protezione ... io per dare il lavoro finito. Dimensioni da 13 a 24 moduli	Centralino in resina da parete con grado di protezione IP55 completo di sportello, realizzato in doppio isolamento per tensioni fino a 415 V, fornito e posto in opera atto a contenere apparati su modulo DIN da mm 17,5. E’ compreso quanto altro necessario per dare il lavoro finito. Dimensioni da 13 a 24 moduli		cad	€ 55,30
1524	IMPIANTI ELETTRICI - Quadri elettrici -	EL.02.003c	Centralino in resina da parete con grado di protezione ... o per dare il lavoro finito. Dimensioni da 25 a 36 moduli	Centralino in resina da parete con grado di protezione IP55 completo di sportello, realizzato in doppio isolamento per tensioni fino a 415 V, fornito e posto in opera atto a contenere apparati su modulo DIN da mm 17,5. E’ compreso quanto altro necessario per dare il lavoro finito. Dimensioni da 25 a 36 moduli		cad	€ 78,54
1525	IMPIANTI ELETTRICI - Quadri elettrici -	EL.02.003d	Centralino in resina da parete con grado di protezione ... io per dare il lavoro finito. Dimensioni da 37 a 54 moduli	Centralino in resina da parete con grado di protezione IP55 completo di sportello, realizzato in doppio isolamento per tensioni fino a 415 V, fornito e posto in opera atto a contenere apparati su modulo DIN da mm 17,5. E’ compreso quanto altro necessario per dare il lavoro finito. Dimensioni da 37 a 54 moduli		cad	€ 134,76
1526	IMPIANTI ELETTRICI - Quadri elettrici -	EL.02.003e	Centralino in resina da parete con grado di protezione ... o per dare il lavoro finito. Dimensioni da 55 a 72 moduli	Centralino in resina da parete con grado di protezione IP55 completo di sportello, realizzato in doppio isolamento per tensioni fino a 415 V, fornito e posto in opera atto a contenere apparati su modulo DIN da mm 17,5. E’ compreso quanto altro necessario per dare il lavoro finito. Dimensioni da 55 a 72 moduli		cad	€ 166,23
1527	IMPIANTI ELETTRICI - Quadri elettrici -	EL.02.003f	Centralino in resina da parete con grado di protezione ... io per dare il lavoro finito. Dimensioni da 73 a 96 moduli	Centralino in resina da parete con grado di protezione IP55 completo di sportello, realizzato in doppio isolamento per tensioni fino a 415 V, fornito e posto in opera atto a contenere apparati su modulo DIN da mm 17,5. E’ compreso quanto altro necessario per dare il lavoro finito. Dimensioni da 73 a 96 moduli		cad	€ 237,07
1528	IMPIANTI ELETTRICI - Quadri elettrici -	EL.02.004a	Centralino tipo d’appartamento incassato a parete, fornit ... rre per dare il lavoro finito. Dimensioni fino a 4 moduli	Centralino tipo d’appartamento incassato a parete, fornito e posto in opera, atto a contenere apparati in modulo DIN da mm 17,5. Sono compresi: le opere murarie, lo sportello. E’ inoltre compreso quanto altro occorre per dare il lavoro finito. Dimensioni fino a 4 moduli		cad	€ 24,15
1529	IMPIANTI ELETTRICI - Quadri elettrici -	EL.02.004b	Centralino tipo d’appartamento incassato a parete, fornit ... orre per dare il lavoro finito. Dimensioni da 5 a 8 moduli	Centralino tipo d’appartamento incassato a parete, fornito e posto in opera, atto a contenere apparati in modulo DIN da mm 17,5. Sono compresi: le opere murarie, lo sportello. E’ inoltre compreso quanto altro occorre per dare il lavoro finito. Dimensioni da 5 a 8 moduli		cad	€ 28,83
1530	IMPIANTI ELETTRICI - Quadri elettrici -	EL.02.004c	Centralino tipo d’appartamento incassato a parete, fornit ... re per dare il lavoro finito. Dimensioni da 9 a 12 moduli	Centralino tipo d’appartamento incassato a parete, fornito e posto in opera, atto a contenere apparati in modulo DIN da mm 17,5. Sono compresi: le opere murarie, lo sportello. E’ inoltre compreso quanto altro occorre per dare il lavoro finito. Dimensioni da 9 a 12 moduli		cad	€ 38,85
1531	IMPIANTI ELETTRICI - Quadri elettrici -	EL.02.004d	Centralino tipo d’appartamento incassato a parete, fornit ... re per dare il lavoro finito. Dimensioni da 13 a 24 moduli	Centralino tipo d’appartamento incassato a parete, fornito e posto in opera, atto a contenere apparati in modulo DIN da mm 17,5. Sono compresi: le opere murarie, lo sportello. E’ inoltre compreso quanto altro occorre per dare il lavoro finito. Dimensioni da 13 a 24 moduli		cad	€ 51,22
1532	IMPIANTI ELETTRICI - Quadri elettrici -	EL.02.004e	Centralino tipo d’appartamento incassato a parete, fornit ... e per dare il lavoro finito. Dimensioni da 25 a 36 moduli	Centralino tipo d’appartamento incassato a parete, fornito e posto in opera, atto a contenere apparati in modulo DIN da mm 17,5. Sono compresi: le opere murarie, lo sportello. E’ inoltre compreso quanto altro occorre per dare il lavoro finito. Dimensioni da 25 a 36 moduli		cad	€ 67,45
1533	IMPIANTI ELETTRICI - Quadri elettrici -	EL.02.004f	Centralino tipo d’appartamento incassato a parete, fornit ... re per dare il lavoro finito. Dimensioni da 37 a 54 moduli	Centralino tipo d’appartamento incassato a parete, fornito e posto in opera, atto a contenere apparati in modulo DIN da mm 17,5. Sono compresi: le opere murarie, lo sportello. E’ inoltre compreso quanto altro occorre per dare il lavoro finito. Dimensioni da 37 a 54 moduli		cad	€ 100,46
1534	IMPIANTI ELETTRICI - Quadri elettrici -	EL.02.004g	Centralino tipo d’appartamento incassato a parete, fornit ... re per dare il lavoro finito. Dimensioni da 55 a 72 moduli	Centralino tipo d’appartamento incassato a parete, fornito e posto in opera, atto a contenere apparati in modulo DIN da mm 17,5. Sono compresi: le opere murarie, lo sportello. E’ inoltre compreso quanto altro occorre per dare il lavoro finito. Dimensioni da 55 a 72 moduli		cad	€ 140,39
1535	IMPIANTI ELETTRICI - Quadri elettrici -	EL.02.004h	Centralino tipo d’appartamento incassato a parete, fornit ... re per dare il lavoro finito. Dimensioni da 73 a 96 moduli	Centralino tipo d’appartamento incassato a parete, fornito e posto in opera, atto a contenere apparati in modulo DIN da mm 17,5. Sono compresi: le opere murarie, lo sportello. E’ inoltre compreso quanto altro occorre per dare il lavoro finito. Dimensioni da 73 a 96 moduli		cad	€ 197,88
1536	IMPIANTI ELETTRICI - Quadri elettrici -	EL.02.005a	Carpenteria per quadro elettrico IP54 in lamiera vernici ... similabili a: Quadro dimensioni mm 2000 (h) x mm 400 (p).	Carpenteria per quadro elettrico IP54 in lamiera verniciata a fuoco o con polveri epossidiche, grado di protezione IP54, con porta, realizzato con struttura componibile in lamiera di spessore 20/10 e pannelli in lamiera spessore 15/10. Sono compresi: le guide DIN, le piastre di fondo, i pannelli preforati, lo zoccolo. E’ inoltre compreso quanto altro occorre per dare l’opera finita. Larghezza assimilabile a mm 700. Nelle misure utili assimilabili a: Quadro dimensioni mm 2000 (h) x mm 400 (p).		cad	€ 1.896,42
1537	IMPIANTI ELETTRICI - Quadri elettrici -	EL.02.005b	Carpenteria per quadro elettrico IP54 in lamiera vernici ... ssimilabili a: Quadro dimensioni mm 2000 (h) x mm 600 (p).	Carpenteria per quadro elettrico IP54 in lamiera verniciata a fuoco o con polveri epossidiche, grado di protezione IP54, con porta, realizzato con struttura componibile in lamiera di spessore 20/10 e pannelli in lamiera spessore 15/10. Sono compresi: le guide DIN, le piastre di fondo, i pannelli preforati, lo zoccolo. E’ inoltre compreso quanto altro occorre per dare l’opera finita. Larghezza assimilabile a mm 700. Nelle misure utili assimilabili a: Quadro dimensioni mm 2000 (h) x mm 600 (p).		cad	€ 2.086,17
1538	IMPIANTI ELETTRICI - Quadri elettrici -	EL.02.005c	Carpenteria per quadro elettrico IP54 in lamiera vernici ... sure utili assimilabili a: Porta in cristallo h = 2000 mm	Carpenteria per quadro elettrico IP54 in lamiera verniciata a fuoco o con polveri epossidiche, grado di protezione IP54, con porta, realizzato con struttura componibile in lamiera di spessore 20/10 e pannelli in lamiera spessore 15/10. Sono compresi: le guide DIN, le piastre di fondo, i pannelli preforati, lo zoccolo. E’ inoltre compreso quanto altro occorre per dare l’opera finita. Larghezza assimilabile a mm 700. Nelle misure utili assimilabili a: Porta in cristallo h = 2000 mm		cad	€ 3.824,10
1539	IMPIANTI ELETTRICI - Quadri elettrici -	EL.02.005d	Carpenteria per quadro elettrico IP54 in lamiera vernici ... misure utili assimilabili a: Porta in lamiera h = 2000 mm	Carpenteria per quadro elettrico IP54 in lamiera verniciata a fuoco o con polveri epossidiche, grado di protezione IP54, con porta, realizzato con struttura componibile in lamiera di spessore 20/10 e pannelli in lamiera spessore 15/10. Sono compresi: le guide DIN, le piastre di fondo, i pannelli preforati, lo zoccolo. E’ inoltre compreso quanto altro occorre per dare l’opera finita. Larghezza assimilabile a mm 700. Nelle misure utili assimilabili a: Porta in lamiera h = 2000 mm		cad	€ 307,68
1540	IMPIANTI ELETTRICI - Quadri elettrici -	EL.02.005e	Carpenteria per quadro elettrico IP54 in lamiera vernici ... similabili a: Quadro dimensioni mm 1800 (h) x mm 400 (p).	Carpenteria per quadro elettrico IP54 in lamiera verniciata a fuoco o con polveri epossidiche, grado di protezione IP54, con porta, realizzato con struttura componibile in lamiera di spessore 20/10 e pannelli in lamiera spessore 15/10. Sono compresi: le guide DIN, le piastre di fondo, i pannelli preforati, lo zoccolo. E’ inoltre compreso quanto altro occorre per dare l’opera finita. Larghezza assimilabile a mm 700. Nelle misure utili assimilabili a: Quadro dimensioni mm 1800 (h) x mm 400 (p).		cad	€ 1.502,97
1541	IMPIANTI ELETTRICI - Quadri elettrici -	EL.02.005f	Carpenteria per quadro elettrico IP54 in lamiera vernici ... ssimilabili a: Quadro dimensioni mm 1800 (h) x mm 600 (p).	Carpenteria per quadro elettrico IP54 in lamiera verniciata a fuoco o con polveri epossidiche, grado di protezione IP54, con porta, realizzato con struttura componibile in lamiera di spessore 20/10 e pannelli in lamiera spessore 15/10. Sono compresi: le guide DIN, le piastre di fondo, i pannelli preforati, lo zoccolo. E’ inoltre compreso quanto altro occorre per dare l’opera finita. Larghezza assimilabile a mm 700. Nelle misure utili assimilabili a: Quadro dimensioni mm 1800 (h) x mm 600 (p).		cad	€ 1.633,58
1542	IMPIANTI ELETTRICI - Quadri elettrici -	EL.02.005g	Carpenteria per quadro elettrico IP54 in lamiera vernici ... isure utili assimilabili a: Porta in cristallo h = 1700 mm	Carpenteria per quadro elettrico IP54 in lamiera verniciata a fuoco o con polveri epossidiche, grado di protezione IP54, con porta, realizzato con struttura componibile in lamiera di spessore 20/10 e pannelli in lamiera spessore 15/10. Sono compresi: le guide DIN, le piastre di fondo, i pannelli preforati, lo zoccolo. E’ inoltre compreso quanto altro occorre per dare l’opera finita. Larghezza assimilabile a mm 700. Nelle misure utili assimilabili a: Porta in cristallo h = 1700 mm		cad	€ 326,36
1543	IMPIANTI ELETTRICI - Quadri elettrici -	EL.02.005h	Carpenteria per quadro elettrico IP54 in lamiera vernici ... misure utili assimilabili a: Porta in lamiera h = 1700 mm	Carpenteria per quadro elettrico IP54 in lamiera verniciata a fuoco o con polveri epossidiche, grado di protezione IP54, con porta, realizzato con struttura componibile in lamiera di spessore 20/10 e pannelli in lamiera spessore 15/10. Sono compresi: le guide DIN, le piastre di fondo, i pannelli preforati, lo zoccolo. E’ inoltre compreso quanto altro occorre per dare l’opera finita. Larghezza assimilabile a mm 700. Nelle misure utili assimilabili a: Porta in lamiera h = 1700 mm		cad	€ 267,83
1544	IMPIANTI ELETTRICI - Quadri elettrici -	EL.02.006a	Interruttore automatico magnetotermico, caratteristica C, ... E' esclusa la quota di carpenteria. Unipolare fino a 8A.	Interruttore automatico magnetotermico, caratteristica C, potere di interruzione 6KA, norme CEI EN 60898, CEI 60947-2. Fornito e posto in opera su modulo DIN. Sono compresi: la quota di cablaggio; gli accessori da inserire all'interno del quadro. E' inoltre compreso quanto altro occorre per dare il lavoro finito. E' esclusa la quota di carpenteria. Unipolare fino a 8A.		cad	€ 18,15
1545	IMPIANTI ELETTRICI - Quadri elettrici -	EL.02.006b	Interruttore automatico magnetotermico, caratteristica C, ... E' esclusa la quota di carpenteria. Unipolare da 10 a 32A.	Interruttore automatico magnetotermico, caratteristica C, potere di interruzione 6KA, norme CEI EN 60898, CEI 60947-2. Fornito e posto in opera su modulo DIN. Sono compresi: la quota di cablaggio; gli accessori da inserire all'interno del quadro. E' inoltre compreso quanto altro occorre per dare il lavoro finito. E' esclusa la quota di carpenteria. Unipolare da 10 a 32A.		cad	€ 18,15
1546	IMPIANTI ELETTRICI - Quadri elettrici -	EL.02.006c	Interruttore automatico magnetotermico, caratteristica C, ... ' esclusa la quota di carpenteria. Unipolare da 40 a 63A.	Interruttore automatico magnetotermico, caratteristica C, potere di interruzione 6KA, norme CEI EN 60898, CEI 60947-2. Fornito e posto in opera su modulo DIN. Sono compresi: la quota di cablaggio; gli accessori da inserire all'interno del quadro. E' inoltre compreso quanto altro occorre per dare il lavoro finito. E' esclusa la quota di carpenteria. Unipolare da 40 a 63A.		cad	€ 20,05
1547	IMPIANTI ELETTRICI - Quadri elettrici -	EL.02.006d	Interruttore automatico magnetotermico, caratteristica C, ... esclusa la quota di carpenteria. Unipolare +N.A. fino a 8A	Interruttore automatico magnetotermico, caratteristica C, potere di interruzione 6KA, norme CEI EN 60898, CEI 60947-2. Fornito e posto in opera su modulo DIN. Sono compresi: la quota di cablaggio; gli accessori da inserire all'interno del quadro. E' inoltre compreso quanto altro occorre per dare il lavoro finito. E' esclusa la quota di carpenteria. Unipolare +N.A. fino a 8A		cad	€ 29,03
1548	IMPIANTI ELETTRICI - Quadri elettrici -	EL.02.006e	Interruttore automatico magnetotermico, caratteristica C, ... usa la quota di carpenteria. Unipolare + N.A. da 10 a 32A	Interruttore automatico magnetotermico, caratteristica C, potere di interruzione 6KA, norme CEI EN 60898, CEI 60947-2. Fornito e posto in opera su modulo DIN. Sono compresi: la quota di cablaggio; gli accessori da inserire all'interno del quadro. E' inoltre compreso quanto altro occorre per dare il lavoro finito. E' esclusa la quota di carpenteria. Unipolare + N.A. da 10 a 32A		cad	€ 29,03
1549	IMPIANTI ELETTRICI - Quadri elettrici -	EL.02.006f	Interruttore automatico magnetotermico, caratteristica C, ... lusa la quota di carpenteria. Unipolare + N.A. da 40 a 63A	Interruttore automatico magnetotermico, caratteristica C, potere di interruzione 6KA, norme CEI EN 60898, CEI 60947-2. Fornito e posto in opera su modulo DIN. Sono compresi: la quota di cablaggio; gli accessori da inserire all'interno del quadro. E' inoltre compreso quanto altro occorre per dare il lavoro finito. E' esclusa la quota di carpenteria. Unipolare + N.A. da 40 a 63A		cad	€ 35,48
1550	IMPIANTI ELETTRICI - Quadri elettrici -	EL.02.006g	Interruttore automatico magnetotermico, caratteristica C, ... to. E' esclusa la quota di carpenteria. Bipolare fino a 8A	Interruttore automatico magnetotermico, caratteristica C, potere di interruzione 6KA, norme CEI EN 60898, CEI 60947-2. Fornito e posto in opera su modulo DIN. Sono compresi: la quota di cablaggio; gli accessori da inserire all'interno del quadro. E' inoltre compreso quanto altro occorre per dare il lavoro finito. E' esclusa la quota di carpenteria. Bipolare fino a 8A		cad	€ 34,69
1551	IMPIANTI ELETTRICI - Quadri elettrici -	EL.02.006g	Interruttore automatico magnetotermico, caratteristica C, ... . E' esclusa la quota di carpenteria. Bipolare da 40 a 63A	Interruttore automatico magnetotermico, caratteristica C, potere di interruzione 6KA, norme CEI EN 60898, CEI 60947-2. Fornito e posto in opera su modulo DIN. Sono compresi: la quota di cablaggio; gli accessori da inserire all'interno del quadro. E' inoltre compreso quanto altro occorre per dare il lavoro finito. E' esclusa la quota di carpenteria. Bipolare da 40 a 63A		cad	€ 43,17
1552	IMPIANTI ELETTRICI - Quadri elettrici -	EL.02.006h	Interruttore automatico magnetotermico, caratteristica C, ... . E' esclusa la quota di carpenteria. Bipolare da 10 a 32A	Interruttore automatico magnetotermico, caratteristica C, potere di interruzione 6KA, norme CEI EN 60898, CEI 60947-2. Fornito e posto in opera su modulo DIN. Sono compresi: la quota di cablaggio; gli accessori da inserire all'interno del quadro. E' inoltre compreso quanto altro occorre per dare il lavoro finito. E' esclusa la quota di carpenteria. Bipolare da 10 a 32A		cad	€ 34,69
1553	IMPIANTI ELETTRICI - Quadri elettrici -	EL.02.006i	Interruttore automatico magnetotermico, caratteristica C, ... o. E' esclusa la quota di carpenteria. Tripolare fino a 8A	Interruttore automatico magnetotermico, caratteristica C, potere di interruzione 6KA, norme CEI EN 60898, CEI 60947-2. Fornito e posto in opera su modulo DIN. Sono compresi: la quota di cablaggio; gli accessori da inserire all'interno del quadro. E' inoltre compreso quanto altro occorre per dare il lavoro finito. E' esclusa la quota di carpenteria. Tripolare fino a 8A		cad	€ 49,02
1554	IMPIANTI ELETTRICI - Quadri elettrici -	EL.02.006l	Interruttore automatico magnetotermico, caratteristica C, ... E' esclusa la quota di carpenteria. Tripolare da 10 a 32A	Interruttore automatico magnetotermico, caratteristica C, potere di interruzione 6KA, norme CEI EN 60898, CEI 60947-2. Fornito e posto in opera su modulo DIN. Sono compresi: la quota di cablaggio; gli accessori da inserire all'interno del quadro. E' inoltre compreso quanto altro occorre per dare il lavoro finito. E' esclusa la quota di carpenteria. Tripolare da 10 a 32A		cad	€ 49,02
1555	IMPIANTI ELETTRICI - Quadri elettrici -	EL.02.006m	Interruttore automatico magnetotermico, caratteristica C, ... E' esclusa la quota di carpenteria. Tripolare da 40 a 63A	Interruttore automatico magnetotermico, caratteristica C, potere di interruzione 6KA, norme CEI EN 60898, CEI 60947-2. Fornito e posto in opera su modulo DIN. Sono compresi: la quota di cablaggio; gli accessori da inserire all'interno del quadro. E' inoltre compreso quanto altro occorre per dare il lavoro finito. E' esclusa la quota di carpenteria. Tripolare da 40 a 63A		cad	€ 62,69
1556	IMPIANTI ELETTRICI - Quadri elettrici -	EL.02.006n	Interruttore automatico magnetotermico, caratteristica C, ... E' esclusa la quota di carpenteria. Quadripolare fino a 8A	Interruttore automatico magnetotermico, caratteristica C, potere di interruzione 6KA, norme CEI EN 60898, CEI 60947-2. Fornito e posto in opera su modulo DIN. Sono compresi: la quota di cablaggio; gli accessori da inserire all'interno del quadro. E' inoltre compreso quanto altro occorre per dare il lavoro finito. E' esclusa la quota di carpenteria. Quadripolare fino a 8A		cad	€ 64,52
1557	IMPIANTI ELETTRICI - Quadri elettrici -	EL.02.006o	Interruttore automatico magnetotermico, caratteristica C, ... esclusa la quota di carpenteria. Quadripolare da 10 a 32A	Interruttore automatico magnetotermico, caratteristica C, potere di interruzione 6KA, norme CEI EN 60898, CEI 60947-2. Fornito e posto in opera su modulo DIN. Sono compresi: la quota di cablaggio; gli accessori da inserire all'interno del quadro. E' inoltre compreso quanto altro occorre per dare il lavoro finito. E' esclusa la quota di carpenteria. Quadripolare da 10 a 32A		cad	€ 64,52
1558	IMPIANTI ELETTRICI - Quadri elettrici -	EL.02.006p	Interruttore automatico magnetotermico, caratteristica C, ... esclusa la quota di carpenteria. Quadripolare da 40 a 63A	Interruttore automatico magnetotermico, caratteristica C, potere di interruzione 6KA, norme CEI EN 60898, CEI 60947-2. Fornito e posto in opera su modulo DIN. Sono compresi: la quota di cablaggio; gli accessori da inserire all'interno del quadro. E' inoltre compreso quanto altro occorre per dare il lavoro finito. E' esclusa la quota di carpenteria. Quadripolare da 40 a 63A		cad	€ 75,66
1559	IMPIANTI ELETTRICI - Quadri elettrici -	EL.02.007a	Interruttore magnetotermico compatto, caratteristica C, ... quota di carpenteria. Unipolare +N.A. 1 modulo fino a 6A	Interruttore magnetotermico compatto, caratteristica C, potere di interruzione 6KA, norme CEI EN 60898, CEI 60947-2. Fornito e posto in opera su modulo DIN. Sono compresi: la quota di cablaggio; gli accessori da inserire all'interno del quadro. E' inoltre compreso quanto altro occorre per dare il lavoro finito. E' esclusa la quota di carpenteria. Unipolare +N.A. 1 modulo fino a 6A		cad	€ 42,15
1560	IMPIANTI ELETTRICI - Quadri elettrici -	EL.02.007b	Interruttore magnetotermico compatto, caratteristica C, ... uota di carpenteria. Unipolare + N.A. 1 modulo da 10 a 32A	Interruttore magnetotermico compatto, caratteristica C, potere di interruzione 6KA, norme CEI EN 60898, CEI 60947-2. Fornito e posto in opera su modulo DIN. Sono compresi: la quota di cablaggio; gli accessori da inserire all'interno del quadro. E' inoltre compreso quanto altro occorre per dare il lavoro finito. E' esclusa la quota di carpenteria. Unipolare + N.A. 1 modulo da 10 a 32A		cad	€ 35,38
1561	IMPIANTI ELETTRICI - Quadri elettrici -	EL.02.007c	Interruttore magnetotermico compatto, caratteristica C, ... la quota di carpenteria. Unipolare + N.A. 1 modulo da 40A	Interruttore magnetotermico compatto, caratteristica C, potere di interruzione 6KA, norme CEI EN 60898, CEI 60947-2. Fornito e posto in opera su modulo DIN. Sono compresi: la quota di cablaggio; gli accessori da inserire all'interno del quadro. E' inoltre compreso quanto altro occorre per dare il lavoro finito. E' esclusa la quota di carpenteria. Unipolare + N.A. 1 modulo da 40A		cad	€ 46,25
1562	IMPIANTI ELETTRICI - Quadri elettrici -	EL.02.007d	Interruttore magnetotermico compatto, caratteristica C, ... lusa la quota di carpenteria. Bipolare 1 modulo da 6 a 32A	Interruttore magnetotermico compatto, caratteristica C, potere di interruzione 6KA, norme CEI EN 60898, CEI 60947-2. Fornito e posto in opera su modulo DIN. Sono compresi: la quota di cablaggio; gli accessori da inserire all'interno del quadro. E' inoltre compreso quanto altro occorre per dare il lavoro finito. E' esclusa la quota di carpenteria. Bipolare 1 modulo da 6 a 32A		cad	€ 39,40
1563	IMPIANTI ELETTRICI - Quadri elettrici -	EL.02.007e	Interruttore magnetotermico compatto, caratteristica C, ... sa la quota di carpenteria. Tripolare 2 moduli da 6 a 32A	Interruttore magnetotermico compatto, caratteristica C, potere di interruzione 6KA, norme CEI EN 60898, CEI 60947-2. Fornito e posto in opera su modulo DIN. Sono compresi: la quota di cablaggio; gli accessori da inserire all'interno del quadro. E' inoltre compreso quanto altro occorre per dare il lavoro finito. E' esclusa la quota di carpenteria. Tripolare 2 moduli da 6 a 32A		cad	€ 60,41
1564	IMPIANTI ELETTRICI - Quadri elettrici -	EL.02.007f	Interruttore magnetotermico compatto, caratteristica C, ... la quota di carpenteria. Quadripolare 2 moduli da 6 a 32A	Interruttore magnetotermico compatto, caratteristica C, potere di interruzione 6KA, norme CEI EN 60898, CEI 60947-2. Fornito e posto in opera su modulo DIN. Sono compresi: la quota di cablaggio; gli accessori da inserire all'interno del quadro. E' inoltre compreso quanto altro occorre per dare il lavoro finito. E' esclusa la quota di carpenteria. Quadripolare 2 moduli da 6 a 32A		cad	€ 71,06
1565	IMPIANTI ELETTRICI - Quadri elettrici -	EL.02.008a	Interruttore automatico magnetotermico, caratteristica B ... a di carpenteria. Bipolare fino a 8A caratteristica B o D.	Interruttore automatico magnetotermico, caratteristica B o D, potere di interruzione 6KA, norme CEI EN 60898, CEI 60947-2. Fornito e posto in opera su modulo DIN. Sono compresi: la quota di cablaggio; gli accessori da inserire all'interno del quadro. E' inoltre compreso quanto altro occorre per dare il lavoro finito. E' esclusa quota di carpenteria. Bipolare fino a 8A caratteristica B o D.		cad	€ 46,74
1566	IMPIANTI ELETTRICI - Quadri elettrici -	EL.02.008b	Interruttore automatico magnetotermico, caratteristica B ... di carpenteria. Bipolare da 10 a 32A caratteristica B o D.	Interruttore automatico magnetotermico, caratteristica B o D, potere di interruzione 6KA, norme CEI EN 60898, CEI 60947-2. Fornito e posto in opera su modulo DIN. Sono compresi: la quota di cablaggio; gli accessori da inserire all'interno del quadro. E' inoltre compreso quanto altro occorre per dare il lavoro finito. E' esclusa quota di carpenteria. Bipolare da 10 a 32A caratteristica B o D.		cad	€ 41,18
1567	IMPIANTI ELETTRICI - Quadri elettrici -	EL.02.008c	Interruttore automatico magnetotermico, caratteristica B ... di carpenteria. Bipolare da 40 a 63A caratteristica B o D.	Interruttore automatico magnetotermico, caratteristica B o D, potere di interruzione 6KA, norme CEI EN 60898, CEI 60947-2. Fornito e posto in opera su modulo DIN. Sono compresi: la quota di cablaggio; gli accessori da inserire all'interno del quadro. E' inoltre compreso quanto altro occorre per dare il lavoro finito. E' esclusa quota di carpenteria. Bipolare da 40 a 63A caratteristica B o D.		cad	€ 54,05
1568	IMPIANTI ELETTRICI - Quadri elettrici -	EL.02.008d	Interruttore automatico magnetotermico, caratteristica B ... di carpenteria. Tripolare fino a 8A caratteristica B o D.	Interruttore automatico magnetotermico, caratteristica B o D, potere di interruzione 6KA, norme CEI EN 60898, CEI 60947-2. Fornito e posto in opera su modulo DIN. Sono compresi: la quota di cablaggio; gli accessori da inserire all'interno del quadro. E' inoltre compreso quanto altro occorre per dare il lavoro finito. E' esclusa quota di carpenteria. Tripolare fino a 8A caratteristica B o D.		cad	€ 68,94
1569	IMPIANTI ELETTRICI - Quadri elettrici -	EL.02.008e	Interruttore automatico magnetotermico, caratteristica B ... i carpenteria. Tripolare da 10 a 32A caratteristica B o D.	Interruttore automatico magnetotermico, caratteristica B o D, potere di interruzione 6KA, norme CEI EN 60898, CEI 60947-2. Fornito e posto in opera su modulo DIN. Sono compresi: la quota di cablaggio; gli accessori da inserire all'interno del quadro. E' inoltre compreso quanto altro occorre per dare il lavoro finito. E' esclusa quota di carpenteria. Tripolare da 10 a 32A caratteristica B o D.		cad	€ 61,31
1570	IMPIANTI ELETTRICI - Quadri elettrici -	EL.02.008f	Interruttore automatico magnetotermico, caratteristica B ... i carpenteria. Tripolare da 40 a 63A caratteristica B o D.	Interruttore automatico magnetotermico, caratteristica B o D, potere di interruzione 6KA, norme CEI EN 60898, CEI 60947-2. Fornito e posto in opera su modulo DIN. Sono compresi: la quota di cablaggio; gli accessori da inserire all'interno del quadro. E' inoltre compreso quanto altro occorre per dare il lavoro finito. E' esclusa quota di carpenteria. Tripolare da 40 a 63A caratteristica B o D.		cad	€ 83,01
1571	IMPIANTI ELETTRICI - Quadri elettrici -	EL.02.008g	Interruttore automatico magnetotermico, caratteristica B ... carpenteria. Quadripolare fino a 8A caratteristica B o D.	Interruttore automatico magnetotermico, caratteristica B o D, potere di interruzione 6KA, norme CEI EN 60898, CEI 60947-2. Fornito e posto in opera su modulo DIN. Sono compresi: la quota di cablaggio; gli accessori da inserire all'interno del quadro. E' inoltre compreso quanto altro occorre per dare il lavoro finito. E' esclusa quota di carpenteria. Quadripolare fino a 8A caratteristica B o D.		cad	€ 90,05
1572	IMPIANTI ELETTRICI - Quadri elettrici -	EL.02.008h	Interruttore automatico magnetotermico, caratteristica B ... arpenteria. Quadripolare da 10 a 32A caratteristica B o D.	Interruttore automatico magnetotermico, caratteristica B o D, potere di interruzione 6KA, norme CEI EN 60898, CEI 60947-2. Fornito e posto in opera su modulo DIN. Sono compresi: la quota di cablaggio; gli accessori da inserire all'interno del quadro. E' inoltre compreso quanto altro occorre per dare il lavoro finito. E' esclusa quota di carpenteria. Quadripolare da 10 a 32A caratteristica B o D.		cad	€ 74,43
1573	IMPIANTI ELETTRICI - Quadri elettrici -	EL.02.008i	Interruttore automatico magnetotermico, caratteristica B ... arpenteria. Quadripolare da 40 a 63A caratteristica B o D.	Interruttore automatico magnetotermico, caratteristica B o D, potere di interruzione 6KA, norme CEI EN 60898, CEI 60947-2. Fornito e posto in opera su modulo DIN. Sono compresi: la quota di cablaggio; gli accessori da inserire all'interno del quadro. E' inoltre compreso quanto altro occorre per dare il lavoro finito. E' esclusa quota di carpenteria. Quadripolare da 40 a 63A caratteristica B o D.		cad	€ 106,18
1574	IMPIANTI ELETTRICI - Quadri elettrici -	EL.02.009a	Interruttore differenziale puro sprovvisto di protezione ... . Bipolare da 10 a 16A con Id:0,01A per c.p. e c.c. tipo A	Interruttore differenziale puro sprovvisto di protezione magnetotermica CEI EN 61008, anche per correnti differenziali pulsanti e componenti continue, fornito e posto in opera. Sono compresi: la quota di cablaggio: gli accessori; il montaggio su quadro su profilato DIN. E’ inoltre compreso quanto altro occorre per dare il lavoro finito. E’ esclusa la quota di carpenteria. Bipolare da 10 a 16A con Id:0,01A per c.p. e c.c. tipo A		cad	€ 72,01
1575	IMPIANTI ELETTRICI - Quadri elettrici -	EL.02.009b	Interruttore differenziale puro sprovvisto di protezione ... teria. Bipolare da 25A con Id:0,03A per c.p. e c.c. tipo A	Interruttore differenziale puro sprovvisto di protezione magnetotermica CEI EN 61008, anche per correnti differenziali pulsanti e componenti continue, fornito e posto in opera. Sono compresi: la quota di cablaggio: gli accessori; il montaggio su quadro su profilato DIN. E’ inoltre compreso quanto altro occorre per dare il lavoro finito. E’ esclusa la quota di carpenteria. Bipolare da 25A con Id:0,03A per c.p. e c.c. tipo A		cad	€ 72,01
1576	IMPIANTI ELETTRICI - Quadri elettrici -	EL.02.009c	Interruttore differenziale puro sprovvisto di protezione ... teria. Bipolare da 40A con Id:0,03A per c.p. e c.c. tipo A	Interruttore differenziale puro sprovvisto di protezione magnetotermica CEI EN 61008, anche per correnti differenziali pulsanti e componenti continue, fornito e posto in opera. Sono compresi: la quota di cablaggio: gli accessori; il montaggio su quadro su profilato DIN. E’ inoltre compreso quanto altro occorre per dare il lavoro finito. E’ esclusa la quota di carpenteria. Bipolare da 40A con Id:0,03A per c.p. e c.c. tipo A		cad	€ 78,84
1577	IMPIANTI ELETTRICI - Quadri elettrici -	EL.02.009d	Interruttore differenziale puro sprovvisto di protezione ... teria. Bipolare da 63A con Id:0,03A per c.p. e c.c. tipo A	Interruttore differenziale puro sprovvisto di protezione magnetotermica CEI EN 61008, anche per correnti differenziali pulsanti e componenti continue, fornito e posto in opera. Sono compresi: la quota di cablaggio: gli accessori; il montaggio su quadro su profilato DIN. E’ inoltre compreso quanto altro occorre per dare il lavoro finito. E’ esclusa la quota di carpenteria. Bipolare da 63A con Id:0,03A per c.p. e c.c. tipo A		cad	€ 105,28
1578	IMPIANTI ELETTRICI - Quadri elettrici -	EL.02.009e	Interruttore differenziale puro sprovvisto di protezione ... nteria. Bipolare da 25A con Id:0,3A per c.p. e c.c. tipo A	Interruttore differenziale puro sprovvisto di protezione magnetotermica CEI EN 61008, anche per correnti differenziali pulsanti e componenti continue, fornito e posto in opera. Sono compresi: la quota di cablaggio: gli accessori; il montaggio su quadro su profilato DIN. E’ inoltre compreso quanto altro occorre per dare il lavoro finito. E’ esclusa la quota di carpenteria. Bipolare da 25A con Id:0,3A per c.p. e c.c. tipo A		cad	€ 62,40
1579	IMPIANTI ELETTRICI - Quadri elettrici -	EL.02.009f	Interruttore differenziale puro sprovvisto di protezione ... nteria. Bipolare da 40A con Id:0,3A per c.p. e c.c. tipo A	Interruttore differenziale puro sprovvisto di protezione magnetotermica CEI EN 61008, anche per correnti differenziali pulsanti e componenti continue, fornito e posto in opera. Sono compresi: la quota di cablaggio: gli accessori; il montaggio su quadro su profilato DIN. E’ inoltre compreso quanto altro occorre per dare il lavoro finito. E’ esclusa la quota di carpenteria. Bipolare da 40A con Id:0,3A per c.p. e c.c. tipo A		cad	€ 69,23
1580	IMPIANTI ELETTRICI - Quadri elettrici -	EL.02.009g	Interruttore differenziale puro sprovvisto di protezione ... nteria. Bipolare da 63A con Id:0,3A per c.p. e c.c. tipo A	Interruttore differenziale puro sprovvisto di protezione magnetotermica CEI EN 61008, anche per correnti differenziali pulsanti e componenti continue, fornito e posto in opera. Sono compresi: la quota di cablaggio: gli accessori; il montaggio su quadro su profilato DIN. E’ inoltre compreso quanto altro occorre per dare il lavoro finito. E’ esclusa la quota di carpenteria. Bipolare da 63A con Id:0,3A per c.p. e c.c. tipo A		cad	€ 96,17
1581	IMPIANTI ELETTRICI - Quadri elettrici -	EL.02.009g	Interruttore differenziale puro sprovvisto di protezione ... ia. Tetrapolare da 40A con Id:0,03A per c.p. e c.c. tipo A	Interruttore differenziale puro sprovvisto di protezione magnetotermica CEI EN 61008, anche per correnti differenziali pulsanti e componenti continue, fornito e posto in opera. Sono compresi: la quota di cablaggio: gli accessori; il montaggio su quadro su profilato DIN. E’ inoltre compreso quanto altro occorre per dare il lavoro finito. E’ esclusa la quota di carpenteria. Tetrapolare da 40A con Id:0,03A per c.p. e c.c. tipo A		cad	€ 116,52
1582	IMPIANTI ELETTRICI - Quadri elettrici -	EL.02.009h	Interruttore differenziale puro sprovvisto di protezione ... ia. Tetrapolare da 25A con Id:0,03A per c.p. e c.c. tipo A	Interruttore differenziale puro sprovvisto di protezione magnetotermica CEI EN 61008, anche per correnti differenziali pulsanti e componenti continue, fornito e posto in opera. Sono compresi: la quota di cablaggio: gli accessori; il montaggio su quadro su profilato DIN. E’ inoltre compreso quanto altro occorre per dare il lavoro finito. E’ esclusa la quota di carpenteria. Tetrapolare da 25A con Id:0,03A per c.p. e c.c. tipo A		cad	€ 105,76
1583	IMPIANTI ELETTRICI - Quadri elettrici -	EL.02.009i	Interruttore differenziale puro sprovvisto di protezione ... ia. Tetrapolare da 63A con Id:0,03A per c.p. e c.c. tipo A	Interruttore differenziale puro sprovvisto di protezione magnetotermica CEI EN 61008, anche per correnti differenziali pulsanti e componenti continue, fornito e posto in opera. Sono compresi: la quota di cablaggio: gli accessori; il montaggio su quadro su profilato DIN. E’ inoltre compreso quanto altro occorre per dare il lavoro finito. E’ esclusa la quota di carpenteria. Tetrapolare da 63A con Id:0,03A per c.p. e c.c. tipo A		cad	€ 168,00
1584	IMPIANTI ELETTRICI - Quadri elettrici -	EL.02.009l	Interruttore differenziale puro sprovvisto di protezione ... etrapolare da 25A con Id:0,3 o 0,5A per c.p. e c.c. tipo A	Interruttore differenziale puro sprovvisto di protezione magnetotermica CEI EN 61008, anche per correnti differenziali pulsanti e componenti continue, fornito e posto in opera. Sono compresi: la quota di cablaggio: gli accessori; il montaggio su quadro su profilato DIN. E’ inoltre compreso quanto altro occorre per dare il lavoro finito. E’ esclusa la quota di carpenteria. Tetrapolare da 25A con Id:0,3 o 0,5A per c.p. e c.c. tipo A		cad	€ 88,56
1585	IMPIANTI ELETTRICI - Quadri elettrici -	EL.02.009m	Interruttore differenziale puro sprovvisto di protezione ... etrapolare da 40A con Id:0,3 o 0,5A per c.p. e c.c. tipo A	Interruttore differenziale puro sprovvisto di protezione magnetotermica CEI EN 61008, anche per correnti differenziali pulsanti e componenti continue, fornito e posto in opera. Sono compresi: la quota di cablaggio: gli accessori; il montaggio su quadro su profilato DIN. E’ inoltre compreso quanto altro occorre per dare il lavoro finito. E’ esclusa la quota di carpenteria. Tetrapolare da 40A con Id:0,3 o 0,5A per c.p. e c.c. tipo A		cad	€ 103,87
1586	IMPIANTI ELETTRICI - Quadri elettrici -	EL.02.009n	Interruttore differenziale puro sprovvisto di protezione ... etrapolare da 63A con Id:0,3 o 0,5A per c.p. e c.c. tipo A	Interruttore differenziale puro sprovvisto di protezione magnetotermica CEI EN 61008, anche per correnti differenziali pulsanti e componenti continue, fornito e posto in opera. Sono compresi: la quota di cablaggio: gli accessori; il montaggio su quadro su profilato DIN. E’ inoltre compreso quanto altro occorre per dare il lavoro finito. E’ esclusa la quota di carpenteria. Tetrapolare da 63A con Id:0,3 o 0,5A per c.p. e c.c. tipo A		cad	€ 116,39
1587	IMPIANTI ELETTRICI - Quadri elettrici -	EL.02.009o	Interruttore differenziale puro sprovvisto di protezione ... di carpenteria. Bipolare da 10 a 16A con Id:0,01A tipo AC	Interruttore differenziale puro sprovvisto di protezione magnetotermica CEI EN 61008, anche per correnti differenziali pulsanti e componenti continue, fornito e posto in opera. Sono compresi: la quota di cablaggio: gli accessori; il montaggio su quadro su profilato DIN. E’ inoltre compreso quanto altro occorre per dare il lavoro finito. E’ esclusa la quota di carpenteria. Bipolare da 10 a 16A con Id:0,01A tipo AC		cad	€ 61,89
1588	IMPIANTI ELETTRICI - Quadri elettrici -	EL.02.009p	Interruttore differenziale puro sprovvisto di protezione ... quota di carpenteria. Bipolare da 25A con Id:0,03A tipo AC	Interruttore differenziale puro sprovvisto di protezione magnetotermica CEI EN 61008, anche per correnti differenziali pulsanti e componenti continue, fornito e posto in opera. Sono compresi: la quota di cablaggio: gli accessori; il montaggio su quadro su profilato DIN. E’ inoltre compreso quanto altro occorre per dare il lavoro finito. E’ esclusa la quota di carpenteria. Bipolare da 25A con Id:0,03A tipo AC		cad	€ 41,78
1589	IMPIANTI ELETTRICI - Quadri elettrici -	EL.02.009q	Interruttore differenziale puro sprovvisto di protezione ... quota di carpenteria. Bipolare da 40A con Id:0,03A tipo AC	Interruttore differenziale puro sprovvisto di protezione magnetotermica CEI EN 61008, anche per correnti differenziali pulsanti e componenti continue, fornito e posto in opera. Sono compresi: la quota di cablaggio: gli accessori; il montaggio su quadro su profilato DIN. E’ inoltre compreso quanto altro occorre per dare il lavoro finito. E’ esclusa la quota di carpenteria. Bipolare da 40A con Id:0,03A tipo AC		cad	€ 58,60
1590	IMPIANTI ELETTRICI - Quadri elettrici -	EL.02.009r	Interruttore differenziale puro sprovvisto di protezione ... quota di carpenteria. Bipolare da 63A con Id:0,03A tipo AC	Interruttore differenziale puro sprovvisto di protezione magnetotermica CEI EN 61008, anche per correnti differenziali pulsanti e componenti continue, fornito e posto in opera. Sono compresi: la quota di cablaggio: gli accessori; il montaggio su quadro su profilato DIN. E’ inoltre compreso quanto altro occorre per dare il lavoro finito. E’ esclusa la quota di carpenteria. Bipolare da 63A con Id:0,03A tipo AC		cad	€ 77,07
1591	IMPIANTI ELETTRICI - Quadri elettrici -	EL.02.009s	Interruttore differenziale puro sprovvisto di protezione ... quota di carpenteria. Bipolare da 25A con Id:0,3A tipo AC	Interruttore differenziale puro sprovvisto di protezione magnetotermica CEI EN 61008, anche per correnti differenziali pulsanti e componenti continue, fornito e posto in opera. Sono compresi: la quota di cablaggio: gli accessori; il montaggio su quadro su profilato DIN. E’ inoltre compreso quanto altro occorre per dare il lavoro finito. E’ esclusa la quota di carpenteria. Bipolare da 25A con Id:0,3A tipo AC		cad	€ 50,76
1592	IMPIANTI ELETTRICI - Quadri elettrici -	EL.02.009t	Interruttore differenziale puro sprovvisto di protezione ... quota di carpenteria. Bipolare da 40A con Id:0,3A tipo AC	Interruttore differenziale puro sprovvisto di protezione magnetotermica CEI EN 61008, anche per correnti differenziali pulsanti e componenti continue, fornito e posto in opera. Sono compresi: la quota di cablaggio: gli accessori; il montaggio su quadro su profilato DIN. E’ inoltre compreso quanto altro occorre per dare il lavoro finito. E’ esclusa la quota di carpenteria. Bipolare da 40A con Id:0,3A tipo AC		cad	€ 58,22
1593	IMPIANTI ELETTRICI - Quadri elettrici -	EL.02.009u	Interruttore differenziale puro sprovvisto di protezione ... quota di carpenteria. Bipolare da 63A con Id:0,3A tipo AC	Interruttore differenziale puro sprovvisto di protezione magnetotermica CEI EN 61008, anche per correnti differenziali pulsanti e componenti continue, fornito e posto in opera. Sono compresi: la quota di cablaggio: gli accessori; il montaggio su quadro su profilato DIN. E’ inoltre compreso quanto altro occorre per dare il lavoro finito. E’ esclusa la quota di carpenteria. Bipolare da 63A con Id:0,3A tipo AC		cad	€ 76,56
1594	IMPIANTI ELETTRICI - Quadri elettrici -	EL.02.009v	Interruttore differenziale puro sprovvisto di protezione ... ta di carpenteria. Tetrapolare da 25A con Id:0,03A tipo AC	Interruttore differenziale puro sprovvisto di protezione magnetotermica CEI EN 61008, anche per correnti differenziali pulsanti e componenti continue, fornito e posto in opera. Sono compresi: la quota di cablaggio: gli accessori; il montaggio su quadro su profilato DIN. E’ inoltre compreso quanto altro occorre per dare il lavoro finito. E’ esclusa la quota di carpenteria. Tetrapolare da 25A con Id:0,03A tipo AC		cad	€ 88,31
1595	IMPIANTI ELETTRICI - Quadri elettrici -	EL.02.009w	Interruttore differenziale puro sprovvisto di protezione ... ta di carpenteria. Tetrapolare da 40A con Id:0,03A tipo AC	Interruttore differenziale puro sprovvisto di protezione magnetotermica CEI EN 61008, anche per correnti differenziali pulsanti e componenti continue, fornito e posto in opera. Sono compresi: la quota di cablaggio: gli accessori; il montaggio su quadro su profilato DIN. E’ inoltre compreso quanto altro occorre per dare il lavoro finito. E’ esclusa la quota di carpenteria. Tetrapolare da 40A con Id:0,03A tipo AC		cad	€ 90,58
1596	IMPIANTI ELETTRICI - Quadri elettrici -	EL.02.009x	Interruttore differenziale puro sprovvisto di protezione ... ta di carpenteria. Tetrapolare da 63A con Id:0,03A tipo AC	Interruttore differenziale puro sprovvisto di protezione magnetotermica CEI EN 61008, anche per correnti differenziali pulsanti e componenti continue, fornito e posto in opera. Sono compresi: la quota di cablaggio: gli accessori; il montaggio su quadro su profilato DIN. E’ inoltre compreso quanto altro occorre per dare il lavoro finito. E’ esclusa la quota di carpenteria. Tetrapolare da 63A con Id:0,03A tipo AC		cad	€ 137,64
1597	IMPIANTI ELETTRICI - Quadri elettrici -	EL.02.009y	Interruttore differenziale puro sprovvisto di protezione ... carpenteria. Tetrapolare da 25A con Id:0,3 o 0,5A tipo AC	Interruttore differenziale puro sprovvisto di protezione magnetotermica CEI EN 61008, anche per correnti differenziali pulsanti e componenti continue, fornito e posto in opera. Sono compresi: la quota di cablaggio: gli accessori; il montaggio su quadro su profilato DIN. E’ inoltre compreso quanto altro occorre per dare il lavoro finito. E’ esclusa la quota di carpenteria. Tetrapolare da 25A con Id:0,3 o 0,5A tipo AC		cad	€ 77,05
1598	IMPIANTI ELETTRICI - Quadri elettrici -	EL.02.009z.01	Interruttore differenziale puro sprovvisto di protezione ... carpenteria. Tetrapolare da 40A con Id:0,3 o 0,5A tipo AC	Interruttore differenziale puro sprovvisto di protezione magnetotermica CEI EN 61008, anche per correnti differenziali pulsanti e componenti continue, fornito e posto in opera. Sono compresi: la quota di cablaggio: gli accessori; il montaggio su quadro su profilato DIN. E’ inoltre compreso quanto altro occorre per dare il lavoro finito. E’ esclusa la quota di carpenteria. Tetrapolare da 40A con Id:0,3 o 0,5A tipo AC		cad	€ 85,27
1599	IMPIANTI ELETTRICI - Quadri elettrici -	EL.02.009z.02	Interruttore differenziale puro sprovvisto di protezione ... carpenteria. Tetrapolare da 63A con Id:0,3 o 0,5A tipo AC	Interruttore differenziale puro sprovvisto di protezione magnetotermica CEI EN 61008, anche per correnti differenziali pulsanti e componenti continue, fornito e posto in opera. Sono compresi: la quota di cablaggio: gli accessori; il montaggio su quadro su profilato DIN. E’ inoltre compreso quanto altro occorre per dare il lavoro finito. E’ esclusa la quota di carpenteria. Tetrapolare da 63A con Id:0,3 o 0,5A tipo AC		cad	€ 97,54
1600	IMPIANTI ELETTRICI - Quadri elettrici -	EL.02.009z.03	Interruttore differenziale puro sprovvisto di protezione ... i carpenteria. Bipolare da 40A con Id:0,3 o 0,5A selettivo	Interruttore differenziale puro sprovvisto di protezione magnetotermica CEI EN 61008, anche per correnti differenziali pulsanti e componenti continue, fornito e posto in opera. Sono compresi: la quota di cablaggio: gli accessori; il montaggio su quadro su profilato DIN. E’ inoltre compreso quanto altro occorre per dare il lavoro finito. E’ esclusa la quota di carpenteria. Bipolare da 40A con Id:0,3 o 0,5A selettivo		cad	€ 82,26
1601	IMPIANTI ELETTRICI - Quadri elettrici -	EL.02.009z.04	Interruttore differenziale puro sprovvisto di protezione ... i carpenteria. Bipolare da 63A con Id:0,3 o 0,5A selettivo	Interruttore differenziale puro sprovvisto di protezione magnetotermica CEI EN 61008, anche per correnti differenziali pulsanti e componenti continue, fornito e posto in opera. Sono compresi: la quota di cablaggio: gli accessori; il montaggio su quadro su profilato DIN. E’ inoltre compreso quanto altro occorre per dare il lavoro finito. E’ esclusa la quota di carpenteria. Bipolare da 63A con Id:0,3 o 0,5A selettivo		cad	€ 102,75
1602	IMPIANTI ELETTRICI - Quadri elettrici -	EL.02.009z.05	Interruttore differenziale puro sprovvisto di protezione ... arpenteria. Tetrapolare da 40A con Id:0,3 o 0,5A selettivo	Interruttore differenziale puro sprovvisto di protezione magnetotermica CEI EN 61008, anche per correnti differenziali pulsanti e componenti continue, fornito e posto in opera. Sono compresi: la quota di cablaggio: gli accessori; il montaggio su quadro su profilato DIN. E’ inoltre compreso quanto altro occorre per dare il lavoro finito. E’ esclusa la quota di carpenteria. Tetrapolare da 40A con Id:0,3 o 0,5A selettivo		cad	€ 117,15
1603	IMPIANTI ELETTRICI - Quadri elettrici -	EL.02.009z.06	Interruttore differenziale puro sprovvisto di protezione ... arpenteria. Tetrapolare da 63A con Id:0,3 o 0,5A selettivo	Interruttore differenziale puro sprovvisto di protezione magnetotermica CEI EN 61008, anche per correnti differenziali pulsanti e componenti continue, fornito e posto in opera. Sono compresi: la quota di cablaggio: gli accessori; il montaggio su quadro su profilato DIN. E’ inoltre compreso quanto altro occorre per dare il lavoro finito. E’ esclusa la quota di carpenteria. Tetrapolare da 63A con Id:0,3 o 0,5A selettivo		cad	€ 140,80
1604	IMPIANTI ELETTRICI - Quadri elettrici -	EL.02.009z.07	Interruttore differenziale puro sprovvisto di protezione ... carpenteria. Tetrapolare da 80A con Id:0,3 o 0,5A tipo AC	Interruttore differenziale puro sprovvisto di protezione magnetotermica CEI EN 61008, anche per correnti differenziali pulsanti e componenti continue, fornito e posto in opera. Sono compresi: la quota di cablaggio: gli accessori; il montaggio su quadro su profilato DIN. E’ inoltre compreso quanto altro occorre per dare il lavoro finito. E’ esclusa la quota di carpenteria. Tetrapolare da 80A con Id:0,3 o 0,5A tipo AC		cad	€ 114,49
1605	IMPIANTI ELETTRICI - Quadri elettrici -	EL.02.009z.08	Interruttore differenziale puro sprovvisto di protezione ... carpenteria. Bipolare da 80-100A con Id:0,3 o 0,5A tipo AC	Interruttore differenziale puro sprovvisto di protezione magnetotermica CEI EN 61008, anche per correnti differenziali pulsanti e componenti continue, fornito e posto in opera. Sono compresi: la quota di cablaggio: gli accessori; il montaggio su quadro su profilato DIN. E’ inoltre compreso quanto altro occorre per dare il lavoro finito. E’ esclusa la quota di carpenteria. Bipolare da 80-100A con Id:0,3 o 0,5A tipo AC		cad	€ 104,52
1606	IMPIANTI ELETTRICI - Quadri elettrici -	EL.02.009z.09	Interruttore differenziale puro sprovvisto di protezione ... carpenteria. Tetrapolare da 100A con Id:0,3 o 0,5A tipo AC	Interruttore differenziale puro sprovvisto di protezione magnetotermica CEI EN 61008, anche per correnti differenziali pulsanti e componenti continue, fornito e posto in opera. Sono compresi: la quota di cablaggio: gli accessori; il montaggio su quadro su profilato DIN. E’ inoltre compreso quanto altro occorre per dare il lavoro finito. E’ esclusa la quota di carpenteria. Tetrapolare da 100A con Id:0,3 o 0,5A tipo AC		cad	€ 139,41
1607	IMPIANTI ELETTRICI - Quadri elettrici -	EL.02.009z.10	Interruttore differenziale puro sprovvisto di protezione ... arpenteria. Tetrapolare da 80A con Id:0,3 o 0,5A selettivo	Interruttore differenziale puro sprovvisto di protezione magnetotermica CEI EN 61008, anche per correnti differenziali pulsanti e componenti continue, fornito e posto in opera. Sono compresi: la quota di cablaggio: gli accessori; il montaggio su quadro su profilato DIN. E’ inoltre compreso quanto altro occorre per dare il lavoro finito. E’ esclusa la quota di carpenteria. Tetrapolare da 80A con Id:0,3 o 0,5A selettivo		cad	€ 199,12
1608	IMPIANTI ELETTRICI - Quadri elettrici -	EL.02.009z.11	Interruttore differenziale puro sprovvisto di protezione ... rpenteria. Bipolare da 80-100A con Id:0,3 o 0,5A selettivo	Interruttore differenziale puro sprovvisto di protezione magnetotermica CEI EN 61008, anche per correnti differenziali pulsanti e componenti continue, fornito e posto in opera. Sono compresi: la quota di cablaggio: gli accessori; il montaggio su quadro su profilato DIN. E’ inoltre compreso quanto altro occorre per dare il lavoro finito. E’ esclusa la quota di carpenteria. Bipolare da 80-100A con Id:0,3 o 0,5A selettivo		cad	€ 155,63
1609	IMPIANTI ELETTRICI - Quadri elettrici -	EL.02.009z.12	Interruttore differenziale puro sprovvisto di protezione ... rpenteria. Tetrapolare da 100A con Id:0,3 o 0,5A selettivo	Interruttore differenziale puro sprovvisto di protezione magnetotermica CEI EN 61008, anche per correnti differenziali pulsanti e componenti continue, fornito e posto in opera. Sono compresi: la quota di cablaggio: gli accessori; il montaggio su quadro su profilato DIN. E’ inoltre compreso quanto altro occorre per dare il lavoro finito. E’ esclusa la quota di carpenteria. Tetrapolare da 100A con Id:0,3 o 0,5A selettivo		cad	€ 214,30
1610	IMPIANTI ELETTRICI - Quadri elettrici -	EL.02.009z.13	Interruttore differenziale puro sprovvisto di protezione ... di carpenteria. Tetrapolare da 63A con Id:0,03/0,3 tipo B	Interruttore differenziale puro sprovvisto di protezione magnetotermica CEI EN 61008, anche per correnti differenziali pulsanti e componenti continue, fornito e posto in opera. Sono compresi: la quota di cablaggio: gli accessori; il montaggio su quadro su profilato DIN. E’ inoltre compreso quanto altro occorre per dare il lavoro finito. E’ esclusa la quota di carpenteria. Tetrapolare da 63A con Id:0,03/0,3 tipo B		cad	€ 720,81
1611	IMPIANTI ELETTRICI - Quadri elettrici -	EL.02.009z.14	Interruttore differenziale puro sprovvisto di protezione ... Bipolare da 25A con Id:0,03A tipo AC con riarmo automatico	Interruttore differenziale puro sprovvisto di protezione magnetotermica CEI EN 61008, anche per correnti differenziali pulsanti e componenti continue, fornito e posto in opera. Sono compresi: la quota di cablaggio: gli accessori; il montaggio su quadro su profilato DIN. E’ inoltre compreso quanto altro occorre per dare il lavoro finito. E’ esclusa la quota di carpenteria. Bipolare da 25A con Id:0,03A tipo AC con riarmo automatico		cad	€ 285,92
1612	IMPIANTI ELETTRICI - Quadri elettrici -	EL.02.009z.15	Interruttore differenziale puro sprovvisto di protezione ... Bipolare da 40A con Id:0,03A tipo AC con riarmo automatico	Interruttore differenziale puro sprovvisto di protezione magnetotermica CEI EN 61008, anche per correnti differenziali pulsanti e componenti continue, fornito e posto in opera. Sono compresi: la quota di cablaggio: gli accessori; il montaggio su quadro su profilato DIN. E’ inoltre compreso quanto altro occorre per dare il lavoro finito. E’ esclusa la quota di carpenteria. Bipolare da 40A con Id:0,03A tipo AC con riarmo automatico		cad	€ 298,82
1613	IMPIANTI ELETTRICI - Quadri elettrici -	EL.02.009z.16	Interruttore differenziale puro sprovvisto di protezione ... apolare da 63A con Id:0,03A tipo AC con riarmo automatico	Interruttore differenziale puro sprovvisto di protezione magnetotermica CEI EN 61008, anche per correnti differenziali pulsanti e componenti continue, fornito e posto in opera. Sono compresi: la quota di cablaggio: gli accessori; il montaggio su quadro su profilato DIN. E’ inoltre compreso quanto altro occorre per dare il lavoro finito. E’ esclusa la quota di carpenteria. Tetrapolare da 63A con Id:0,03A tipo AC con riarmo automatico		cad	€ 333,34
1614	IMPIANTI ELETTRICI - Quadri elettrici -	EL.02.009z.17	Interruttore differenziale puro sprovvisto di protezione ... rapolare da 63A con Id:0,3A tipo AC con riarmo automatico	Interruttore differenziale puro sprovvisto di protezione magnetotermica CEI EN 61008, anche per correnti differenziali pulsanti e componenti continue, fornito e posto in opera. Sono compresi: la quota di cablaggio: gli accessori; il montaggio su quadro su profilato DIN. E’ inoltre compreso quanto altro occorre per dare il lavoro finito. E’ esclusa la quota di carpenteria. Tetrapolare da 63A con Id:0,3A tipo AC con riarmo automatico		cad	€ 324,99
1615	IMPIANTI ELETTRICI - Quadri elettrici -	EL.02.009z.18	Interruttore differenziale puro sprovvisto di protezione ... Bipolare da 25A con Id:0,03A tipo A con riarmo automatico	Interruttore differenziale puro sprovvisto di protezione magnetotermica CEI EN 61008, anche per correnti differenziali pulsanti e componenti continue, fornito e posto in opera. Sono compresi: la quota di cablaggio: gli accessori; il montaggio su quadro su profilato DIN. E’ inoltre compreso quanto altro occorre per dare il lavoro finito. E’ esclusa la quota di carpenteria. Bipolare da 25A con Id:0,03A tipo A con riarmo automatico		cad	€ 294,65
1616	IMPIANTI ELETTRICI - Quadri elettrici -	EL.02.009z.19	Interruttore differenziale puro sprovvisto di protezione ... Bipolare da 40A con Id:0,03A tipo A con riarmo automatico	Interruttore differenziale puro sprovvisto di protezione magnetotermica CEI EN 61008, anche per correnti differenziali pulsanti e componenti continue, fornito e posto in opera. Sono compresi: la quota di cablaggio: gli accessori; il montaggio su quadro su profilato DIN. E’ inoltre compreso quanto altro occorre per dare il lavoro finito. E’ esclusa la quota di carpenteria. Bipolare da 40A con Id:0,03A tipo A con riarmo automatico		cad	€ 316,16
1617	IMPIANTI ELETTRICI - Quadri elettrici -	EL.02.009z.20	Interruttore differenziale puro sprovvisto di protezione ... rapolare da 63A con Id:0,03A tipo A con riarmo automatico	Interruttore differenziale puro sprovvisto di protezione magnetotermica CEI EN 61008, anche per correnti differenziali pulsanti e componenti continue, fornito e posto in opera. Sono compresi: la quota di cablaggio: gli accessori; il montaggio su quadro su profilato DIN. E’ inoltre compreso quanto altro occorre per dare il lavoro finito. E’ esclusa la quota di carpenteria. Tetrapolare da 63A con Id:0,03A tipo A con riarmo automatico		cad	€ 335,11
1618	IMPIANTI ELETTRICI - Quadri elettrici -	EL.02.009z.21	Interruttore differenziale puro sprovvisto di protezione ... polare da 63A con Id:0,5A selettivo con riarmo automatico	Interruttore differenziale puro sprovvisto di protezione magnetotermica CEI EN 61008, anche per correnti differenziali pulsanti e componenti continue, fornito e posto in opera. Sono compresi: la quota di cablaggio: gli accessori; il montaggio su quadro su profilato DIN. E’ inoltre compreso quanto altro occorre per dare il lavoro finito. E’ esclusa la quota di carpenteria. Tetrapolare da 63A con Id:0,5A selettivo con riarmo automatico		cad	€ 360,53
1619	IMPIANTI ELETTRICI - Quadri elettrici -	EL.02.010a	Blocco differenziale da accoppiare ad interruttori automa ... quota di carpenteria. Bipolare fino a 25A Id:0,03A tipo A	Blocco differenziale da accoppiare ad interruttori automatici, potere di interruzione 4,5/6/10/15/25 kA secondo norme CEI EN 61009, Fornito e posto in opera su modulo DIN. Sono compresi: la quota di cablaggio, gli accessori, il montaggio su quadro. E’ inoltre compreso quanto altro occorre per dare il lavoro finito. E’ esclusa la quota di carpenteria. Bipolare fino a 25A Id:0,03A tipo A		cad	€ 69,48
1620	IMPIANTI ELETTRICI - Quadri elettrici -	EL.02.010b	Blocco differenziale da accoppiare ad interruttori automa ... quota di carpenteria. Bipolare da 40 a 63A Id:0,03A tipo A	Blocco differenziale da accoppiare ad interruttori automatici, potere di interruzione 4,5/6/10/15/25 kA secondo norme CEI EN 61009, Fornito e posto in opera su modulo DIN. Sono compresi: la quota di cablaggio, gli accessori, il montaggio su quadro. E’ inoltre compreso quanto altro occorre per dare il lavoro finito. E’ esclusa la quota di carpenteria. Bipolare da 40 a 63A Id:0,03A tipo A		cad	€ 82,51
1621	IMPIANTI ELETTRICI - Quadri elettrici -	EL.02.010c	Blocco differenziale da accoppiare ad interruttori automa ... quota di carpenteria. Tripolare fino a 63A Id:0,03A tipo A	Blocco differenziale da accoppiare ad interruttori automatici, potere di interruzione 4,5/6/10/15/25 kA secondo norme CEI EN 61009, Fornito e posto in opera su modulo DIN. Sono compresi: la quota di cablaggio, gli accessori, il montaggio su quadro. E’ inoltre compreso quanto altro occorre per dare il lavoro finito. E’ esclusa la quota di carpenteria. Tripolare fino a 63A Id:0,03A tipo A		cad	€ 89,12
1622	IMPIANTI ELETTRICI - Quadri elettrici -	EL.02.010d	Blocco differenziale da accoppiare ad interruttori automa ... ta di carpenteria. Quadripolare fino a 25A Id:0,03A tipo A	Blocco differenziale da accoppiare ad interruttori automatici, potere di interruzione 4,5/6/10/15/25 kA secondo norme CEI EN 61009, Fornito e posto in opera su modulo DIN. Sono compresi: la quota di cablaggio, gli accessori, il montaggio su quadro. E’ inoltre compreso quanto altro occorre per dare il lavoro finito. E’ esclusa la quota di carpenteria. Quadripolare fino a 25A Id:0,03A tipo A		cad	€ 77,68
1623	IMPIANTI ELETTRICI - Quadri elettrici -	EL.02.010e	Blocco differenziale da accoppiare ad interruttori automa ... a di carpenteria. Quadripolare da 40 a 63A Id:0,03A tipo A	Blocco differenziale da accoppiare ad interruttori automatici, potere di interruzione 4,5/6/10/15/25 kA secondo norme CEI EN 61009, Fornito e posto in opera su modulo DIN. Sono compresi: la quota di cablaggio, gli accessori, il montaggio su quadro. E’ inoltre compreso quanto altro occorre per dare il lavoro finito. E’ esclusa la quota di carpenteria. Quadripolare da 40 a 63A Id:0,03A tipo A		cad	€ 100,07
1624	IMPIANTI ELETTRICI - Quadri elettrici -	EL.02.010f	Blocco differenziale da accoppiare ad interruttori automa ... di carpenteria. Bipolare fino a 25A Id:0,1/0,3/0,5A tipo A	Blocco differenziale da accoppiare ad interruttori automatici, potere di interruzione 4,5/6/10/15/25 kA secondo norme CEI EN 61009, Fornito e posto in opera su modulo DIN. Sono compresi: la quota di cablaggio, gli accessori, il montaggio su quadro. E’ inoltre compreso quanto altro occorre per dare il lavoro finito. E’ esclusa la quota di carpenteria. Bipolare fino a 25A Id:0,1/0,3/0,5A tipo A		cad	€ 56,83
1625	IMPIANTI ELETTRICI - Quadri elettrici -	EL.02.010g	Blocco differenziale da accoppiare ad interruttori automa ... i carpenteria. Bipolare da 40 a 63A Id:0,1/0,3/0,5A tipo A	Blocco differenziale da accoppiare ad interruttori automatici, potere di interruzione 4,5/6/10/15/25 kA secondo norme CEI EN 61009, Fornito e posto in opera su modulo DIN. Sono compresi: la quota di cablaggio, gli accessori, il montaggio su quadro. E’ inoltre compreso quanto altro occorre per dare il lavoro finito. E’ esclusa la quota di carpenteria. Bipolare da 40 a 63A Id:0,1/0,3/0,5A tipo A		cad	€ 72,77
1626	IMPIANTI ELETTRICI - Quadri elettrici -	EL.02.010g	Blocco differenziale da accoppiare ad interruttori automa ... rpenteria. Quadripolare da 40 a 63A Id:0,1/0,3/0,5A tipo A	Blocco differenziale da accoppiare ad interruttori automatici, potere di interruzione 4,5/6/10/15/25 kA secondo norme CEI EN 61009, Fornito e posto in opera su modulo DIN. Sono compresi: la quota di cablaggio, gli accessori, il montaggio su quadro. E’ inoltre compreso quanto altro occorre per dare il lavoro finito. E’ esclusa la quota di carpenteria. Quadripolare da 40 a 63A Id:0,1/0,3/0,5A tipo A		cad	€ 87,42
1627	IMPIANTI ELETTRICI - Quadri elettrici -	EL.02.010h	Blocco differenziale da accoppiare ad interruttori automa ... i carpenteria. Tripolare fino a 63A Id:0,1/0,3/0,5A tipo A	Blocco differenziale da accoppiare ad interruttori automatici, potere di interruzione 4,5/6/10/15/25 kA secondo norme CEI EN 61009, Fornito e posto in opera su modulo DIN. Sono compresi: la quota di cablaggio, gli accessori, il montaggio su quadro. E’ inoltre compreso quanto altro occorre per dare il lavoro finito. E’ esclusa la quota di carpenteria. Tripolare fino a 63A Id:0,1/0,3/0,5A tipo A		cad	€ 76,60
1628	IMPIANTI ELETTRICI - Quadri elettrici -	EL.02.010i	Blocco differenziale da accoppiare ad interruttori automa ... quota di carpenteria. Bipolare fino a 25A Id:0,03A tipo AC	Blocco differenziale da accoppiare ad interruttori automatici, potere di interruzione 4,5/6/10/15/25 kA secondo norme CEI EN 61009, Fornito e posto in opera su modulo DIN. Sono compresi: la quota di cablaggio, gli accessori, il montaggio su quadro. E’ inoltre compreso quanto altro occorre per dare il lavoro finito. E’ esclusa la quota di carpenteria. Bipolare fino a 25A Id:0,03A tipo AC		cad	€ 42,03
1629	IMPIANTI ELETTRICI - Quadri elettrici -	EL.02.010l	Blocco differenziale da accoppiare ad interruttori automa ... uota di carpenteria. Bipolare da 40 a 63A Id:0,03A tipo AC	Blocco differenziale da accoppiare ad interruttori automatici, potere di interruzione 4,5/6/10/15/25 kA secondo norme CEI EN 61009, Fornito e posto in opera su modulo DIN. Sono compresi: la quota di cablaggio, gli accessori, il montaggio su quadro. E’ inoltre compreso quanto altro occorre per dare il lavoro finito. E’ esclusa la quota di carpenteria. Bipolare da 40 a 63A Id:0,03A tipo AC		cad	€ 48,35
1630	IMPIANTI ELETTRICI - Quadri elettrici -	EL.02.010m	Blocco differenziale da accoppiare ad interruttori automa ... uota di carpenteria. Tripolare fino a 63A Id:0,03A tipo AC	Blocco differenziale da accoppiare ad interruttori automatici, potere di interruzione 4,5/6/10/15/25 kA secondo norme CEI EN 61009, Fornito e posto in opera su modulo DIN. Sono compresi: la quota di cablaggio, gli accessori, il montaggio su quadro. E’ inoltre compreso quanto altro occorre per dare il lavoro finito. E’ esclusa la quota di carpenteria. Tripolare fino a 63A Id:0,03A tipo AC		cad	€ 86,97
1631	IMPIANTI ELETTRICI - Quadri elettrici -	EL.02.010n	Blocco differenziale da accoppiare ad interruttori automa ... a di carpenteria. Quadripolare fino a 32A Id:0,03A tipo AC	Blocco differenziale da accoppiare ad interruttori automatici, potere di interruzione 4,5/6/10/15/25 kA secondo norme CEI EN 61009, Fornito e posto in opera su modulo DIN. Sono compresi: la quota di cablaggio, gli accessori, il montaggio su quadro. E’ inoltre compreso quanto altro occorre per dare il lavoro finito. E’ esclusa la quota di carpenteria. Quadripolare fino a 32A Id:0,03A tipo AC		cad	€ 81,85
1632	IMPIANTI ELETTRICI - Quadri elettrici -	EL.02.010o	Blocco differenziale da accoppiare ad interruttori automa ... di carpenteria. Quadripolare da 40 a 63A Id:0,03A tipo AC	Blocco differenziale da accoppiare ad interruttori automatici, potere di interruzione 4,5/6/10/15/25 kA secondo norme CEI EN 61009, Fornito e posto in opera su modulo DIN. Sono compresi: la quota di cablaggio, gli accessori, il montaggio su quadro. E’ inoltre compreso quanto altro occorre per dare il lavoro finito. E’ esclusa la quota di carpenteria. Quadripolare da 40 a 63A Id:0,03A tipo AC		cad	€ 100,07
1633	IMPIANTI ELETTRICI - Quadri elettrici -	EL.02.010p	Blocco differenziale da accoppiare ad interruttori automa ... i carpenteria. Bipolare fino a 25A Id:0,1/0,3/0,5A tipo AC	Blocco differenziale da accoppiare ad interruttori automatici, potere di interruzione 4,5/6/10/15/25 kA secondo norme CEI EN 61009, Fornito e posto in opera su modulo DIN. Sono compresi: la quota di cablaggio, gli accessori, il montaggio su quadro. E’ inoltre compreso quanto altro occorre per dare il lavoro finito. E’ esclusa la quota di carpenteria. Bipolare fino a 25A Id:0,1/0,3/0,5A tipo AC		cad	€ 37,10
1634	IMPIANTI ELETTRICI - Quadri elettrici -	EL.02.010q	Blocco differenziale da accoppiare ad interruttori automa ... carpenteria. Bipolare da 40 a 63A Id:0,1/0,3/0,5A tipo AC	Blocco differenziale da accoppiare ad interruttori automatici, potere di interruzione 4,5/6/10/15/25 kA secondo norme CEI EN 61009, Fornito e posto in opera su modulo DIN. Sono compresi: la quota di cablaggio, gli accessori, il montaggio su quadro. E’ inoltre compreso quanto altro occorre per dare il lavoro finito. E’ esclusa la quota di carpenteria. Bipolare da 40 a 63A Id:0,1/0,3/0,5A tipo AC		cad	€ 45,32
1635	IMPIANTI ELETTRICI - Quadri elettrici -	EL.02.010r	Blocco differenziale da accoppiare ad interruttori automa ... carpenteria. Tripolare fino a 63A Id:0,1/0,3/0,5A tipo AC	Blocco differenziale da accoppiare ad interruttori automatici, potere di interruzione 4,5/6/10/15/25 kA secondo norme CEI EN 61009, Fornito e posto in opera su modulo DIN. Sono compresi: la quota di cablaggio, gli accessori, il montaggio su quadro. E’ inoltre compreso quanto altro occorre per dare il lavoro finito. E’ esclusa la quota di carpenteria. Tripolare fino a 63A Id:0,1/0,3/0,5A tipo AC		cad	€ 61,29
1636	IMPIANTI ELETTRICI - Quadri elettrici -	EL.02.010s	Blocco differenziale da accoppiare ad interruttori automa ... penteria. Quadripolare da 25 a 40A Id:0,1/0,3/0,5A tipo AC	Blocco differenziale da accoppiare ad interruttori automatici, potere di interruzione 4,5/6/10/15/25 kA secondo norme CEI EN 61009, Fornito e posto in opera su modulo DIN. Sono compresi: la quota di cablaggio, gli accessori, il montaggio su quadro. E’ inoltre compreso quanto altro occorre per dare il lavoro finito. E’ esclusa la quota di carpenteria. Quadripolare da 25 a 40A Id:0,1/0,3/0,5A tipo AC		cad	€ 57,44
1637	IMPIANTI ELETTRICI - Quadri elettrici -	EL.02.010t	Blocco differenziale da accoppiare ad interruttori automa ... penteria. Quadripolare da 40 a 63A Id:0,1/0,3/0,5A tipo AC	Blocco differenziale da accoppiare ad interruttori automatici, potere di interruzione 4,5/6/10/15/25 kA secondo norme CEI EN 61009, Fornito e posto in opera su modulo DIN. Sono compresi: la quota di cablaggio, gli accessori, il montaggio su quadro. E’ inoltre compreso quanto altro occorre per dare il lavoro finito. E’ esclusa la quota di carpenteria. Quadripolare da 40 a 63A Id:0,1/0,3/0,5A tipo AC		cad	€ 62,12
1638	IMPIANTI ELETTRICI - Quadri elettrici -	EL.02.010u	Blocco differenziale da accoppiare ad interruttori automa ... arpenteria. Bipolare fino a 63A con Id:0,1/0,3/0,5A tipo S	Blocco differenziale da accoppiare ad interruttori automatici, potere di interruzione 4,5/6/10/15/25 kA secondo norme CEI EN 61009, Fornito e posto in opera su modulo DIN. Sono compresi: la quota di cablaggio, gli accessori, il montaggio su quadro. E’ inoltre compreso quanto altro occorre per dare il lavoro finito. E’ esclusa la quota di carpenteria. Bipolare fino a 63A con Id:0,1/0,3/0,5A tipo S		cad	€ 102,75
1639	IMPIANTI ELETTRICI - Quadri elettrici -	EL.02.010v	Blocco differenziale da accoppiare ad interruttori automa ... eria. Bipolare da 80 a 100A con Id:0,1/0,3/0,5/1/2A tipo S	Blocco differenziale da accoppiare ad interruttori automatici, potere di interruzione 4,5/6/10/15/25 kA secondo norme CEI EN 61009, Fornito e posto in opera su modulo DIN. Sono compresi: la quota di cablaggio, gli accessori, il montaggio su quadro. E’ inoltre compreso quanto altro occorre per dare il lavoro finito. E’ esclusa la quota di carpenteria. Bipolare da 80 a 100A con Id:0,1/0,3/0,5/1/2A tipo S		cad	€ 241,90
1640	IMPIANTI ELETTRICI - Quadri elettrici -	EL.02.010w	Blocco differenziale da accoppiare ad interruttori automa ... teria. Tripolare fino a 63A con Id:0,1/0,3/0,5/1/2A tipo S	Blocco differenziale da accoppiare ad interruttori automatici, potere di interruzione 4,5/6/10/15/25 kA secondo norme CEI EN 61009, Fornito e posto in opera su modulo DIN. Sono compresi: la quota di cablaggio, gli accessori, il montaggio su quadro. E’ inoltre compreso quanto altro occorre per dare il lavoro finito. E’ esclusa la quota di carpenteria. Tripolare fino a 63A con Id:0,1/0,3/0,5/1/2A tipo S		cad	€ 113,16
1641	IMPIANTI ELETTRICI - Quadri elettrici -	EL.02.010x	Blocco differenziale da accoppiare ad interruttori automa ... ia. Quadripolare fino a 63A con Id:0,1/0,3/0,5/1/2A tipo S	Blocco differenziale da accoppiare ad interruttori automatici, potere di interruzione 4,5/6/10/15/25 kA secondo norme CEI EN 61009, Fornito e posto in opera su modulo DIN. Sono compresi: la quota di cablaggio, gli accessori, il montaggio su quadro. E’ inoltre compreso quanto altro occorre per dare il lavoro finito. E’ esclusa la quota di carpenteria. Quadripolare fino a 63A con Id:0,1/0,3/0,5/1/2A tipo S		cad	€ 119,05
1642	IMPIANTI ELETTRICI - Quadri elettrici -	EL.02.010y	Blocco differenziale da accoppiare ad interruttori automa ... . Quadripolare da 80 a 100A con Id:0,1/0,3/0,5/1/2A tipo S	Blocco differenziale da accoppiare ad interruttori automatici, potere di interruzione 4,5/6/10/15/25 kA secondo norme CEI EN 61009, Fornito e posto in opera su modulo DIN. Sono compresi: la quota di cablaggio, gli accessori, il montaggio su quadro. E’ inoltre compreso quanto altro occorre per dare il lavoro finito. E’ esclusa la quota di carpenteria. Quadripolare da 80 a 100A con Id:0,1/0,3/0,5/1/2A tipo S		cad	€ 271,22
1643	IMPIANTI ELETTRICI - Quadri elettrici -	EL.02.010z.01	Blocco differenziale da accoppiare ad interruttori automa ... uota di carpenteria. Bipolare 80-100A con Id:0,03A tipo AC	Blocco differenziale da accoppiare ad interruttori automatici, potere di interruzione 4,5/6/10/15/25 kA secondo norme CEI EN 61009, Fornito e posto in opera su modulo DIN. Sono compresi: la quota di cablaggio, gli accessori, il montaggio su quadro. E’ inoltre compreso quanto altro occorre per dare il lavoro finito. E’ esclusa la quota di carpenteria. Bipolare 80-100A con Id:0,03A tipo AC		cad	€ 84,15
1644	IMPIANTI ELETTRICI - Quadri elettrici -	EL.02.010z.02	Blocco differenziale da accoppiare ad interruttori automa ... arpenteria. Quadripolare da 80 a 100A con Id:0,03A tipo AC	Blocco differenziale da accoppiare ad interruttori automatici, potere di interruzione 4,5/6/10/15/25 kA secondo norme CEI EN 61009, Fornito e posto in opera su modulo DIN. Sono compresi: la quota di cablaggio, gli accessori, il montaggio su quadro. E’ inoltre compreso quanto altro occorre per dare il lavoro finito. E’ esclusa la quota di carpenteria. Quadripolare da 80 a 100A con Id:0,03A tipo AC		cad	€ 131,70
1645	IMPIANTI ELETTRICI - Quadri elettrici -	EL.02.010z.03	Blocco differenziale da accoppiare ad interruttori automa ... carpenteria. Quadripolare da 80 a 100A con Id:0,3A tipo AC	Blocco differenziale da accoppiare ad interruttori automatici, potere di interruzione 4,5/6/10/15/25 kA secondo norme CEI EN 61009, Fornito e posto in opera su modulo DIN. Sono compresi: la quota di cablaggio, gli accessori, il montaggio su quadro. E’ inoltre compreso quanto altro occorre per dare il lavoro finito. E’ esclusa la quota di carpenteria. Quadripolare da 80 a 100A con Id:0,3A tipo AC		cad	€ 100,96
1646	IMPIANTI ELETTRICI - Quadri elettrici -	EL.02.010z.04	Blocco differenziale da accoppiare ad interruttori automa ... quota di carpenteria. Bipolare 80-100A con Id:0,03A tipo A	Blocco differenziale da accoppiare ad interruttori automatici, potere di interruzione 4,5/6/10/15/25 kA secondo norme CEI EN 61009, Fornito e posto in opera su modulo DIN. Sono compresi: la quota di cablaggio, gli accessori, il montaggio su quadro. E’ inoltre compreso quanto altro occorre per dare il lavoro finito. E’ esclusa la quota di carpenteria. Bipolare 80-100A con Id:0,03A tipo A		cad	€ 118,82
1647	IMPIANTI ELETTRICI - Quadri elettrici -	EL.02.010z.05	Blocco differenziale da accoppiare ad interruttori automa ... quota di carpenteria. Bipolare 80-100A con Id:0,3A tipo A	Blocco differenziale da accoppiare ad interruttori automatici, potere di interruzione 4,5/6/10/15/25 kA secondo norme CEI EN 61009, Fornito e posto in opera su modulo DIN. Sono compresi: la quota di cablaggio, gli accessori, il montaggio su quadro. E’ inoltre compreso quanto altro occorre per dare il lavoro finito. E’ esclusa la quota di carpenteria. Bipolare 80-100A con Id:0,3A tipo A		cad	€ 114,39
1648	IMPIANTI ELETTRICI - Quadri elettrici -	EL.02.010z.06	Blocco differenziale da accoppiare ad interruttori automa ... carpenteria. Quadripolare da 80 a 100A con Id:0,03A tipo A	Blocco differenziale da accoppiare ad interruttori automatici, potere di interruzione 4,5/6/10/15/25 kA secondo norme CEI EN 61009, Fornito e posto in opera su modulo DIN. Sono compresi: la quota di cablaggio, gli accessori, il montaggio su quadro. E’ inoltre compreso quanto altro occorre per dare il lavoro finito. E’ esclusa la quota di carpenteria. Quadripolare da 80 a 100A con Id:0,03A tipo A		cad	€ 147,89
1649	IMPIANTI ELETTRICI - Quadri elettrici -	EL.02.010z.07	Blocco differenziale da accoppiare ad interruttori automa ... carpenteria. Quadripolare da 80 a 100A con Id:0,3A tipo A	Blocco differenziale da accoppiare ad interruttori automatici, potere di interruzione 4,5/6/10/15/25 kA secondo norme CEI EN 61009, Fornito e posto in opera su modulo DIN. Sono compresi: la quota di cablaggio, gli accessori, il montaggio su quadro. E’ inoltre compreso quanto altro occorre per dare il lavoro finito. E’ esclusa la quota di carpenteria. Quadripolare da 80 a 100A con Id:0,3A tipo A		cad	€ 124,11
1650	IMPIANTI ELETTRICI - Quadri elettrici -	EL.02.011a	Interruttore magnetotermico differenziale compatto , ... ria. Unipolare +N.A. 2 moduli fino a 32A, Id:0,03A tipo AC	Interruttore magnetotermico differenziale compatto , caratteristica C, potere di interruzione 6KA, norme CEI EN61009, fornito e posto in opera su modulo DIN. Sono compresi: la quota di cablaggio; gli accessori da inserire all'interno del quadro. E' inoltre compreso quanto altro occorre per dare il lavoro finito. E' esclusa la quota di carpenteria. Unipolare +N.A. 2 moduli fino a 32A, Id:0,03A tipo AC		cad	€ 91,39
1651	IMPIANTI ELETTRICI - Quadri elettrici -	EL.02.011b	Interruttore magnetotermico differenziale compatto , ... enteria. Unipolare +N.A. 2 moduli da 40A, Id:0,03A tipo AC	Interruttore magnetotermico differenziale compatto , caratteristica C, potere di interruzione 6KA, norme CEI EN61009, fornito e posto in opera su modulo DIN. Sono compresi: la quota di cablaggio; gli accessori da inserire all'interno del quadro. E' inoltre compreso quanto altro occorre per dare il lavoro finito. E' esclusa la quota di carpenteria. Unipolare +N.A. 2 moduli da 40A, Id:0,03A tipo AC		cad	€ 106,07
1652	IMPIANTI ELETTRICI - Quadri elettrici -	EL.02.011c	Interruttore magnetotermico differenziale compatto , ... eria. Unipolare +N.A. 2 moduli fino a 32A, Id:0,3A tipo AC	Interruttore magnetotermico differenziale compatto , caratteristica C, potere di interruzione 6KA, norme CEI EN61009, fornito e posto in opera su modulo DIN. Sono compresi: la quota di cablaggio; gli accessori da inserire all'interno del quadro. E' inoltre compreso quanto altro occorre per dare il lavoro finito. E' esclusa la quota di carpenteria. Unipolare +N.A. 2 moduli fino a 32A, Id:0,3A tipo AC		cad	€ 91,39
1653	IMPIANTI ELETTRICI - Quadri elettrici -	EL.02.011d	Interruttore magnetotermico differenziale compatto , ... penteria. Unipolare +N.A. 2 moduli da 40A, Id:0,3A tipo AC	Interruttore magnetotermico differenziale compatto , caratteristica C, potere di interruzione 6KA, norme CEI EN61009, fornito e posto in opera su modulo DIN. Sono compresi: la quota di cablaggio; gli accessori da inserire all'interno del quadro. E' inoltre compreso quanto altro occorre per dare il lavoro finito. E' esclusa la quota di carpenteria. Unipolare +N.A. 2 moduli da 40A, Id:0,3A tipo AC		cad	€ 100,88
1654	IMPIANTI ELETTRICI - Quadri elettrici -	EL.02.011e	Interruttore magnetotermico differenziale compatto , ... eria. Unipolare +N.A. 2 moduli fino a 32A, Id:0,03A tipo A	Interruttore magnetotermico differenziale compatto , caratteristica C, potere di interruzione 6KA, norme CEI EN61009, fornito e posto in opera su modulo DIN. Sono compresi: la quota di cablaggio; gli accessori da inserire all'interno del quadro. E' inoltre compreso quanto altro occorre per dare il lavoro finito. E' esclusa la quota di carpenteria. Unipolare +N.A. 2 moduli fino a 32A, Id:0,03A tipo A		cad	€ 113,91
1655	IMPIANTI ELETTRICI - Quadri elettrici -	EL.02.011f	Interruttore magnetotermico differenziale compatto , ... penteria. Unipolare +N.A. 2 moduli da 40A, Id:0,03A tipo A	Interruttore magnetotermico differenziale compatto , caratteristica C, potere di interruzione 6KA, norme CEI EN61009, fornito e posto in opera su modulo DIN. Sono compresi: la quota di cablaggio; gli accessori da inserire all'interno del quadro. E' inoltre compreso quanto altro occorre per dare il lavoro finito. E' esclusa la quota di carpenteria. Unipolare +N.A. 2 moduli da 40A, Id:0,03A tipo A		cad	€ 133,90
1656	IMPIANTI ELETTRICI - Quadri elettrici -	EL.02.011g	Interruttore magnetotermico differenziale compatto , ... teria. Unipolare +N.A. 2 moduli fino a 32A, Id:0,3A tipo A	Interruttore magnetotermico differenziale compatto , caratteristica C, potere di interruzione 6KA, norme CEI EN61009, fornito e posto in opera su modulo DIN. Sono compresi: la quota di cablaggio; gli accessori da inserire all'interno del quadro. E' inoltre compreso quanto altro occorre per dare il lavoro finito. E' esclusa la quota di carpenteria. Unipolare +N.A. 2 moduli fino a 32A, Id:0,3A tipo A		cad	€ 100,88
1657	IMPIANTI ELETTRICI - Quadri elettrici -	EL.02.011h	Interruttore magnetotermico differenziale compatto , ... rpenteria. Unipolare +N.A. 2 moduli da 40A, Id:0,3A tipo A	Interruttore magnetotermico differenziale compatto , caratteristica C, potere di interruzione 6KA, norme CEI EN61009, fornito e posto in opera su modulo DIN. Sono compresi: la quota di cablaggio; gli accessori da inserire all'interno del quadro. E' inoltre compreso quanto altro occorre per dare il lavoro finito. E' esclusa la quota di carpenteria. Unipolare +N.A. 2 moduli da 40A, Id:0,3A tipo A		cad	€ 124,03
1658	IMPIANTI ELETTRICI - Quadri elettrici -	EL.02.012a	Interruttore automatico magnetotermico in custodia ... ota di carpenteria. Tripolare, In:100A Icc: 35 kA standard	Interruttore automatico magnetotermico in custodia isolante, con sganciatori magnetotermici standard o con relè a microprocessore con funzione di sovraccarico e corto circuito regolabile (elettronico), in esecuzione fissa, con potere di interruzione a 380V da 35 a 70 kA, fornito e posto in opera. Sono compresi: gli accessori, il montaggio. E’ inoltre compreso quanto altro occorre per dare il lavoro finito. E’ esclusa la quota di carpenteria. Tripolare, In:100A Icc: 35 kA standard		cad	€ 288,49
1659	IMPIANTI ELETTRICI - Quadri elettrici -	EL.02.012b	Interruttore automatico magnetotermico in custodia ... a di carpenteria. Tetrapolare, In:100A Icc: 35 kA standard	Interruttore automatico magnetotermico in custodia isolante, con sganciatori magnetotermici standard o con relè a microprocessore con funzione di sovraccarico e corto circuito regolabile (elettronico), in esecuzione fissa, con potere di interruzione a 380V da 35 a 70 kA, fornito e posto in opera. Sono compresi: gli accessori, il montaggio. E’ inoltre compreso quanto altro occorre per dare il lavoro finito. E’ esclusa la quota di carpenteria. Tetrapolare, In:100A Icc: 35 kA standard		cad	€ 347,50
1660	IMPIANTI ELETTRICI - Quadri elettrici -	EL.02.012c	Interruttore automatico magnetotermico in custodia ... di carpenteria. Tripolare, In:100A Icc: 35 kA elettronico	Interruttore automatico magnetotermico in custodia isolante, con sganciatori magnetotermici standard o con relè a microprocessore con funzione di sovraccarico e corto circuito regolabile (elettronico), in esecuzione fissa, con potere di interruzione a 380V da 35 a 70 kA, fornito e posto in opera. Sono compresi: gli accessori, il montaggio. E’ inoltre compreso quanto altro occorre per dare il lavoro finito. E’ esclusa la quota di carpenteria. Tripolare, In:100A Icc: 35 kA elettronico		cad	€ 462,55
1661	IMPIANTI ELETTRICI - Quadri elettrici -	EL.02.012d	Interruttore automatico magnetotermico in custodia ... i carpenteria. Tetrapolare, In:100A Icc: 35 kA elettronico	Interruttore automatico magnetotermico in custodia isolante, con sganciatori magnetotermici standard o con relè a microprocessore con funzione di sovraccarico e corto circuito regolabile (elettronico), in esecuzione fissa, con potere di interruzione a 380V da 35 a 70 kA, fornito e posto in opera. Sono compresi: gli accessori, il montaggio. E’ inoltre compreso quanto altro occorre per dare il lavoro finito. E’ esclusa la quota di carpenteria. Tetrapolare, In:100A Icc: 35 kA elettronico		cad	€ 620,00
1662	IMPIANTI ELETTRICI - Quadri elettrici -	EL.02.012e	Interruttore automatico magnetotermico in custodia ... di carpenteria. Tripolare, In:100A Icc: 70 kA elettronico	Interruttore automatico magnetotermico in custodia isolante, con sganciatori magnetotermici standard o con relè a microprocessore con funzione di sovraccarico e corto circuito regolabile (elettronico), in esecuzione fissa, con potere di interruzione a 380V da 35 a 70 kA, fornito e posto in opera. Sono compresi: gli accessori, il montaggio. E’ inoltre compreso quanto altro occorre per dare il lavoro finito. E’ esclusa la quota di carpenteria. Tripolare, In:100A Icc: 70 kA elettronico		cad	€ 650,78
1663	IMPIANTI ELETTRICI - Quadri elettrici -	EL.02.012f	Interruttore automatico magnetotermico in custodia ... i carpenteria. Tetrapolare, In:100A Icc: 70 kA elettronico	Interruttore automatico magnetotermico in custodia isolante, con sganciatori magnetotermici standard o con relè a microprocessore con funzione di sovraccarico e corto circuito regolabile (elettronico), in esecuzione fissa, con potere di interruzione a 380V da 35 a 70 kA, fornito e posto in opera. Sono compresi: gli accessori, il montaggio. E’ inoltre compreso quanto altro occorre per dare il lavoro finito. E’ esclusa la quota di carpenteria. Tetrapolare, In:100A Icc: 70 kA elettronico		cad	€ 780,51
1664	IMPIANTI ELETTRICI - Quadri elettrici -	EL.02.012g	Interruttore automatico magnetotermico in custodia ... ota di carpenteria. Tripolare, In:160A Icc: 35 kA standard	Interruttore automatico magnetotermico in custodia isolante, con sganciatori magnetotermici standard o con relè a microprocessore con funzione di sovraccarico e corto circuito regolabile (elettronico), in esecuzione fissa, con potere di interruzione a 380V da 35 a 70 kA, fornito e posto in opera. Sono compresi: gli accessori, il montaggio. E’ inoltre compreso quanto altro occorre per dare il lavoro finito. E’ esclusa la quota di carpenteria. Tripolare, In:160A Icc: 35 kA standard		cad	€ 410,69
1665	IMPIANTI ELETTRICI - Quadri elettrici -	EL.02.012g	Interruttore automatico magnetotermico in custodia ... di carpenteria. Tripolare, In:160A Icc: 35 kA elettronico	Interruttore automatico magnetotermico in custodia isolante, con sganciatori magnetotermici standard o con relè a microprocessore con funzione di sovraccarico e corto circuito regolabile (elettronico), in esecuzione fissa, con potere di interruzione a 380V da 35 a 70 kA, fornito e posto in opera. Sono compresi: gli accessori, il montaggio. E’ inoltre compreso quanto altro occorre per dare il lavoro finito. E’ esclusa la quota di carpenteria. Tripolare, In:160A Icc: 35 kA elettronico		cad	€ 543,39
1666	IMPIANTI ELETTRICI - Quadri elettrici -	EL.02.012h	Interruttore automatico magnetotermico in custodia ... a di carpenteria. Tetrapolare, In:160A Icc: 35 kA standard	Interruttore automatico magnetotermico in custodia isolante, con sganciatori magnetotermici standard o con relè a microprocessore con funzione di sovraccarico e corto circuito regolabile (elettronico), in esecuzione fissa, con potere di interruzione a 380V da 35 a 70 kA, fornito e posto in opera. Sono compresi: gli accessori, il montaggio. E’ inoltre compreso quanto altro occorre per dare il lavoro finito. E’ esclusa la quota di carpenteria. Tetrapolare, In:160A Icc: 35 kA standard		cad	€ 513,35
1667	IMPIANTI ELETTRICI - Quadri elettrici -	EL.02.012i	Interruttore automatico magnetotermico in custodia ... i carpenteria. Tetrapolare, In:160A Icc: 35 kA elettronico	Interruttore automatico magnetotermico in custodia isolante, con sganciatori magnetotermici standard o con relè a microprocessore con funzione di sovraccarico e corto circuito regolabile (elettronico), in esecuzione fissa, con potere di interruzione a 380V da 35 a 70 kA, fornito e posto in opera. Sono compresi: gli accessori, il montaggio. E’ inoltre compreso quanto altro occorre per dare il lavoro finito. E’ esclusa la quota di carpenteria. Tetrapolare, In:160A Icc: 35 kA elettronico		cad	€ 648,95
1668	IMPIANTI ELETTRICI - Quadri elettrici -	EL.02.012l	Interruttore automatico magnetotermico in custodia ... di carpenteria. Tripolare, In:160A Icc: 70 kA elettronico	Interruttore automatico magnetotermico in custodia isolante, con sganciatori magnetotermici standard o con relè a microprocessore con funzione di sovraccarico e corto circuito regolabile (elettronico), in esecuzione fissa, con potere di interruzione a 380V da 35 a 70 kA, fornito e posto in opera. Sono compresi: gli accessori, il montaggio. E’ inoltre compreso quanto altro occorre per dare il lavoro finito. E’ esclusa la quota di carpenteria. Tripolare, In:160A Icc: 70 kA elettronico		cad	€ 693,42
1669	IMPIANTI ELETTRICI - Quadri elettrici -	EL.02.012m	Interruttore automatico magnetotermico in custodia ... i carpenteria. Tetrapolare, In:160A Icc: 70 kA elettronico	Interruttore automatico magnetotermico in custodia isolante, con sganciatori magnetotermici standard o con relè a microprocessore con funzione di sovraccarico e corto circuito regolabile (elettronico), in esecuzione fissa, con potere di interruzione a 380V da 35 a 70 kA, fornito e posto in opera. Sono compresi: gli accessori, il montaggio. E’ inoltre compreso quanto altro occorre per dare il lavoro finito. E’ esclusa la quota di carpenteria. Tetrapolare, In:160A Icc: 70 kA elettronico		cad	€ 877,29
1670	IMPIANTI ELETTRICI - Quadri elettrici -	EL.02.012n	Interruttore automatico magnetotermico in custodia ... ota di carpenteria. Tripolare, In:250A Icc: 35 kA standard	Interruttore automatico magnetotermico in custodia isolante, con sganciatori magnetotermici standard o con relè a microprocessore con funzione di sovraccarico e corto circuito regolabile (elettronico), in esecuzione fissa, con potere di interruzione a 380V da 35 a 70 kA, fornito e posto in opera. Sono compresi: gli accessori, il montaggio. E’ inoltre compreso quanto altro occorre per dare il lavoro finito. E’ esclusa la quota di carpenteria. Tripolare, In:250A Icc: 35 kA standard		cad	€ 531,87
1671	IMPIANTI ELETTRICI - Quadri elettrici -	EL.02.012o	Interruttore automatico magnetotermico in custodia ... i carpenteria. Tetrapolare, In:250A Icc: 35 kA elettronico	Interruttore automatico magnetotermico in custodia isolante, con sganciatori magnetotermici standard o con relè a microprocessore con funzione di sovraccarico e corto circuito regolabile (elettronico), in esecuzione fissa, con potere di interruzione a 380V da 35 a 70 kA, fornito e posto in opera. Sono compresi: gli accessori, il montaggio. E’ inoltre compreso quanto altro occorre per dare il lavoro finito. E’ esclusa la quota di carpenteria. Tetrapolare, In:250A Icc: 35 kA elettronico		cad	€ 670,21
1672	IMPIANTI ELETTRICI - Quadri elettrici -	EL.02.012p	Interruttore automatico magnetotermico in custodia ... di carpenteria. Tripolare, In:250A Icc: 35 kA elettronico	Interruttore automatico magnetotermico in custodia isolante, con sganciatori magnetotermici standard o con relè a microprocessore con funzione di sovraccarico e corto circuito regolabile (elettronico), in esecuzione fissa, con potere di interruzione a 380V da 35 a 70 kA, fornito e posto in opera. Sono compresi: gli accessori, il montaggio. E’ inoltre compreso quanto altro occorre per dare il lavoro finito. E’ esclusa la quota di carpenteria. Tripolare, In:250A Icc: 35 kA elettronico		cad	€ 630,42
1673	IMPIANTI ELETTRICI - Quadri elettrici -	EL.02.012q	Interruttore automatico magnetotermico in custodia ... i carpenteria. Tetrapolare, In:250A Icc: 35 kA elettronico	Interruttore automatico magnetotermico in custodia isolante, con sganciatori magnetotermici standard o con relè a microprocessore con funzione di sovraccarico e corto circuito regolabile (elettronico), in esecuzione fissa, con potere di interruzione a 380V da 35 a 70 kA, fornito e posto in opera. Sono compresi: gli accessori, il montaggio. E’ inoltre compreso quanto altro occorre per dare il lavoro finito. E’ esclusa la quota di carpenteria. Tetrapolare, In:250A Icc: 35 kA elettronico		cad	€ 774,69
1674	IMPIANTI ELETTRICI - Quadri elettrici -	EL.02.012r	Interruttore automatico magnetotermico in custodia ... di carpenteria. Tripolare, In:250A Icc: 70 kA elettronico	Interruttore automatico magnetotermico in custodia isolante, con sganciatori magnetotermici standard o con relè a microprocessore con funzione di sovraccarico e corto circuito regolabile (elettronico), in esecuzione fissa, con potere di interruzione a 380V da 35 a 70 kA, fornito e posto in opera. Sono compresi: gli accessori, il montaggio. E’ inoltre compreso quanto altro occorre per dare il lavoro finito. E’ esclusa la quota di carpenteria. Tripolare, In:250A Icc: 70 kA elettronico		cad	€ 782,98
1675	IMPIANTI ELETTRICI - Quadri elettrici -	EL.02.012s	Interruttore automatico magnetotermico in custodia ... i carpenteria. Tetrapolare, In:250A Icc: 70 kA elettronico	Interruttore automatico magnetotermico in custodia isolante, con sganciatori magnetotermici standard o con relè a microprocessore con funzione di sovraccarico e corto circuito regolabile (elettronico), in esecuzione fissa, con potere di interruzione a 380V da 35 a 70 kA, fornito e posto in opera. Sono compresi: gli accessori, il montaggio. E’ inoltre compreso quanto altro occorre per dare il lavoro finito. E’ esclusa la quota di carpenteria. Tetrapolare, In:250A Icc: 70 kA elettronico		cad	€ 977,60
1676	IMPIANTI ELETTRICI - Quadri elettrici -	EL.02.012t	Interruttore automatico magnetotermico in custodia ... i carpenteria. Tetrapolare, In:400A Icc: 35 kA elettronico	Interruttore automatico magnetotermico in custodia isolante, con sganciatori magnetotermici standard o con relè a microprocessore con funzione di sovraccarico e corto circuito regolabile (elettronico), in esecuzione fissa, con potere di interruzione a 380V da 35 a 70 kA, fornito e posto in opera. Sono compresi: gli accessori, il montaggio. E’ inoltre compreso quanto altro occorre per dare il lavoro finito. E’ esclusa la quota di carpenteria. Tetrapolare, In:400A Icc: 35 kA elettronico		cad	€ 1.340,66
1677	IMPIANTI ELETTRICI - Quadri elettrici -	EL.02.012u	Interruttore automatico magnetotermico in custodia ... i carpenteria. Tetrapolare, In:400A Icc: 70 kA elettronico	Interruttore automatico magnetotermico in custodia isolante, con sganciatori magnetotermici standard o con relè a microprocessore con funzione di sovraccarico e corto circuito regolabile (elettronico), in esecuzione fissa, con potere di interruzione a 380V da 35 a 70 kA, fornito e posto in opera. Sono compresi: gli accessori, il montaggio. E’ inoltre compreso quanto altro occorre per dare il lavoro finito. E’ esclusa la quota di carpenteria. Tetrapolare, In:400A Icc: 70 kA elettronico		cad	€ 1.644,00
1678	IMPIANTI ELETTRICI - Quadri elettrici -	EL.02.012v	Interruttore automatico magnetotermico in custodia ... i carpenteria. Tetrapolare, In:630A Icc: 35 kA elettronico	Interruttore automatico magnetotermico in custodia isolante, con sganciatori magnetotermici standard o con relè a microprocessore con funzione di sovraccarico e corto circuito regolabile (elettronico), in esecuzione fissa, con potere di interruzione a 380V da 35 a 70 kA, fornito e posto in opera. Sono compresi: gli accessori, il montaggio. E’ inoltre compreso quanto altro occorre per dare il lavoro finito. E’ esclusa la quota di carpenteria. Tetrapolare, In:630A Icc: 35 kA elettronico		cad	€ 1.955,47
1679	IMPIANTI ELETTRICI - Quadri elettrici -	EL.02.012w	Interruttore automatico magnetotermico in custodia ... i carpenteria. Tetrapolare, In:630A Icc: 70 kA elettronico	Interruttore automatico magnetotermico in custodia isolante, con sganciatori magnetotermici standard o con relè a microprocessore con funzione di sovraccarico e corto circuito regolabile (elettronico), in esecuzione fissa, con potere di interruzione a 380V da 35 a 70 kA, fornito e posto in opera. Sono compresi: gli accessori, il montaggio. E’ inoltre compreso quanto altro occorre per dare il lavoro finito. E’ esclusa la quota di carpenteria. Tetrapolare, In:630A Icc: 70 kA elettronico		cad	€ 2.422,10
1680	IMPIANTI ELETTRICI - Quadri elettrici -	EL.02.012x	Interruttore automatico magnetotermico in custodia ... i carpenteria. Tetrapolare, In:800A Icc: 35 kA elettronico	Interruttore automatico magnetotermico in custodia isolante, con sganciatori magnetotermici standard o con relè a microprocessore con funzione di sovraccarico e corto circuito regolabile (elettronico), in esecuzione fissa, con potere di interruzione a 380V da 35 a 70 kA, fornito e posto in opera. Sono compresi: gli accessori, il montaggio. E’ inoltre compreso quanto altro occorre per dare il lavoro finito. E’ esclusa la quota di carpenteria. Tetrapolare, In:800A Icc: 35 kA elettronico		cad	€ 2.475,49
1681	IMPIANTI ELETTRICI - Quadri elettrici -	EL.02.012y	Interruttore automatico magnetotermico in custodia ... i carpenteria. Tetrapolare, In:800A Icc: 70 kA elettronico	Interruttore automatico magnetotermico in custodia isolante, con sganciatori magnetotermici standard o con relè a microprocessore con funzione di sovraccarico e corto circuito regolabile (elettronico), in esecuzione fissa, con potere di interruzione a 380V da 35 a 70 kA, fornito e posto in opera. Sono compresi: gli accessori, il montaggio. E’ inoltre compreso quanto altro occorre per dare il lavoro finito. E’ esclusa la quota di carpenteria. Tetrapolare, In:800A Icc: 70 kA elettronico		cad	€ 2.784,15
1682	IMPIANTI ELETTRICI - Quadri elettrici -	EL.02.012z.01	Interruttore automatico magnetotermico in custodia ... carpenteria. Tetrapolare, In:1250A Icc: 50 kA elettronico	Interruttore automatico magnetotermico in custodia isolante, con sganciatori magnetotermici standard o con relè a microprocessore con funzione di sovraccarico e corto circuito regolabile (elettronico), in esecuzione fissa, con potere di interruzione a 380V da 35 a 70 kA, fornito e posto in opera. Sono compresi: gli accessori, il montaggio. E’ inoltre compreso quanto altro occorre per dare il lavoro finito. E’ esclusa la quota di carpenteria. Tetrapolare, In:1250A Icc: 50 kA elettronico		cad	€ 3.041,20
1683	IMPIANTI ELETTRICI - Quadri elettrici -	EL.02.012z.02	Interruttore automatico magnetotermico in custodia ... carpenteria. Tetrapolare, In:1600A Icc: 50 kA elettronico	Interruttore automatico magnetotermico in custodia isolante, con sganciatori magnetotermici standard o con relè a microprocessore con funzione di sovraccarico e corto circuito regolabile (elettronico), in esecuzione fissa, con potere di interruzione a 380V da 35 a 70 kA, fornito e posto in opera. Sono compresi: gli accessori, il montaggio. E’ inoltre compreso quanto altro occorre per dare il lavoro finito. E’ esclusa la quota di carpenteria. Tetrapolare, In:1600A Icc: 50 kA elettronico		cad	€ 3.250,55
1684	IMPIANTI ELETTRICI - Quadri elettrici -	EL.02.013a	Accessori per interruttori automatici in scatola isolante ... occorre per dare il lavoro finito. Sganciatore di apertura	Accessori per interruttori automatici in scatola isolante ad esecuzione fissa, forniti e posti in opera funzionanti. Sono compresi il cablaggio, gli accessori di montaggio anche incorporati nel magnetotermico. E’ inoltre compreso quanto altro occorre per dare il lavoro finito. Sganciatore di apertura		cad	€ 74,06
1685	IMPIANTI ELETTRICI - Quadri elettrici -	EL.02.013b	Accessori per interruttori automatici in scatola isolante ... per dare il lavoro finito. Sganciatore di minima tensione	Accessori per interruttori automatici in scatola isolante ad esecuzione fissa, forniti e posti in opera funzionanti. Sono compresi il cablaggio, gli accessori di montaggio anche incorporati nel magnetotermico. E’ inoltre compreso quanto altro occorre per dare il lavoro finito. Sganciatore di minima tensione		cad	€ 88,23
1686	IMPIANTI ELETTRICI - Quadri elettrici -	EL.02.013c	Accessori per interruttori automatici in scatola isolante ... e per dare il lavoro finito. Comando a motore fino a 160 A	Accessori per interruttori automatici in scatola isolante ad esecuzione fissa, forniti e posti in opera funzionanti. Sono compresi il cablaggio, gli accessori di montaggio anche incorporati nel magnetotermico. E’ inoltre compreso quanto altro occorre per dare il lavoro finito. Comando a motore fino a 160 A		cad	€ 350,29
1687	IMPIANTI ELETTRICI - Quadri elettrici -	EL.02.013d	Accessori per interruttori automatici in scatola isolante ... per dare il lavoro finito. Comando a motore da 400 a 630 A	Accessori per interruttori automatici in scatola isolante ad esecuzione fissa, forniti e posti in opera funzionanti. Sono compresi il cablaggio, gli accessori di montaggio anche incorporati nel magnetotermico. E’ inoltre compreso quanto altro occorre per dare il lavoro finito. Comando a motore da 400 a 630 A		cad	€ 490,96
1688	IMPIANTI ELETTRICI - Quadri elettrici -	EL.02.013e	Accessori per interruttori automatici in scatola isolante ... to. Sganciatore differ. Ritardato Id: tar, In: fino a 250A	Accessori per interruttori automatici in scatola isolante ad esecuzione fissa, forniti e posti in opera funzionanti. Sono compresi il cablaggio, gli accessori di montaggio anche incorporati nel magnetotermico. E’ inoltre compreso quanto altro occorre per dare il lavoro finito. Sganciatore differ. Ritardato Id: tar, In: fino a 250A		cad	€ 372,80
1689	IMPIANTI ELETTRICI - Quadri elettrici -	EL.02.013f	Accessori per interruttori automatici in scatola isolante ... Sganciatore differ. Ritardato Id: tar, In: da 400 a 1600A	Accessori per interruttori automatici in scatola isolante ad esecuzione fissa, forniti e posti in opera funzionanti. Sono compresi il cablaggio, gli accessori di montaggio anche incorporati nel magnetotermico. E’ inoltre compreso quanto altro occorre per dare il lavoro finito. Sganciatore differ. Ritardato Id: tar, In: da 400 a 1600A		cad	€ 720,81
1690	IMPIANTI ELETTRICI - Quadri elettrici -	EL.02.013g	Accessori per interruttori automatici in scatola isolante ... Attacchi posteriori (tripolare e tetrapolare) fino a 800A	Accessori per interruttori automatici in scatola isolante ad esecuzione fissa, forniti e posti in opera funzionanti. Sono compresi il cablaggio, gli accessori di montaggio anche incorporati nel magnetotermico. E’ inoltre compreso quanto altro occorre per dare il lavoro finito. Attacchi posteriori (tripolare e tetrapolare) fino a 800A		cad	€ 165,85
1691	IMPIANTI ELETTRICI - Quadri elettrici -	EL.02.013g	Accessori per interruttori automatici in scatola isolante ... Attacchi posteriori (tripolare e tetrapolare) fino a 250A	Accessori per interruttori automatici in scatola isolante ad esecuzione fissa, forniti e posti in opera funzionanti. Sono compresi il cablaggio, gli accessori di montaggio anche incorporati nel magnetotermico. E’ inoltre compreso quanto altro occorre per dare il lavoro finito. Attacchi posteriori (tripolare e tetrapolare) fino a 250A		cad	€ 68,07
1692	IMPIANTI ELETTRICI - Quadri elettrici -	EL.02.013h	Accessori per interruttori automatici in scatola isolante ... Attacchi posteriori (tripolare e tetrapolare) fino a 400A	Accessori per interruttori automatici in scatola isolante ad esecuzione fissa, forniti e posti in opera funzionanti. Sono compresi il cablaggio, gli accessori di montaggio anche incorporati nel magnetotermico. E’ inoltre compreso quanto altro occorre per dare il lavoro finito. Attacchi posteriori (tripolare e tetrapolare) fino a 400A		cad	€ 108,93
1693	IMPIANTI ELETTRICI - Quadri elettrici -	EL.02.013i	Accessori per interruttori automatici in scatola isolante ... Attacchi posteriori (tripolare e tetrapolare) fino a 1600A	Accessori per interruttori automatici in scatola isolante ad esecuzione fissa, forniti e posti in opera funzionanti. Sono compresi il cablaggio, gli accessori di montaggio anche incorporati nel magnetotermico. E’ inoltre compreso quanto altro occorre per dare il lavoro finito. Attacchi posteriori (tripolare e tetrapolare) fino a 1600A		cad	€ 247,82
1694	IMPIANTI ELETTRICI - Quadri elettrici -	EL.02.013l	Accessori per interruttori automatici in scatola isolante ... l lavoro finito. Comando a maniglia rotativa per portella.	Accessori per interruttori automatici in scatola isolante ad esecuzione fissa, forniti e posti in opera funzionanti. Sono compresi il cablaggio, gli accessori di montaggio anche incorporati nel magnetotermico. E’ inoltre compreso quanto altro occorre per dare il lavoro finito. Comando a maniglia rotativa per portella.		cad	€ 77,81
1695	IMPIANTI ELETTRICI - Quadri elettrici -	EL.02.013m	Accessori per interruttori automatici in scatola isolante ... tro occorre per dare il lavoro finito. Contatti ausiliari.	Accessori per interruttori automatici in scatola isolante ad esecuzione fissa, forniti e posti in opera funzionanti. Sono compresi il cablaggio, gli accessori di montaggio anche incorporati nel magnetotermico. E’ inoltre compreso quanto altro occorre per dare il lavoro finito. Contatti ausiliari.		cad	€ 36,24
1696	IMPIANTI ELETTRICI - Quadri elettrici -	EL.02.013n	Accessori per interruttori automatici in scatola isolante ... corre per dare il lavoro finito. Contatto di scattato relè	Accessori per interruttori automatici in scatola isolante ad esecuzione fissa, forniti e posti in opera funzionanti. Sono compresi il cablaggio, gli accessori di montaggio anche incorporati nel magnetotermico. E’ inoltre compreso quanto altro occorre per dare il lavoro finito. Contatto di scattato relè		cad	€ 56,61
1697	IMPIANTI ELETTRICI - Quadri elettrici -	EL.02.013o	Accessori per interruttori automatici in scatola isolante ... e per dare il lavoro finito. Comando a motore fino a 1600A	Accessori per interruttori automatici in scatola isolante ad esecuzione fissa, forniti e posti in opera funzionanti. Sono compresi il cablaggio, gli accessori di montaggio anche incorporati nel magnetotermico. E’ inoltre compreso quanto altro occorre per dare il lavoro finito. Comando a motore fino a 1600A		cad	€ 663,63
1698	IMPIANTI ELETTRICI - Quadri elettrici -	EL.02.013p	Accessori per interruttori automatici in scatola isolante ... o altro occorre per dare il lavoro finito. Blocco a chiave	Accessori per interruttori automatici in scatola isolante ad esecuzione fissa, forniti e posti in opera funzionanti. Sono compresi il cablaggio, gli accessori di montaggio anche incorporati nel magnetotermico. E’ inoltre compreso quanto altro occorre per dare il lavoro finito. Blocco a chiave		cad	€ 42,77
1699	IMPIANTI ELETTRICI - Quadri elettrici -	EL.02.013q	Accessori per interruttori automatici in scatola isolante ... ttronico a microprocessore con funzionalità di selettività	Accessori per interruttori automatici in scatola isolante ad esecuzione fissa, forniti e posti in opera funzionanti. Sono compresi il cablaggio, gli accessori di montaggio anche incorporati nel magnetotermico. E’ inoltre compreso quanto altro occorre per dare il lavoro finito. Sganciatore elettronico a microprocessore con funzionalità di selettività		cad	€ 1.025,67
1700	IMPIANTI ELETTRICI - Quadri elettrici -	EL.02.013r	Accessori per interruttori automatici in scatola isolante ... rocessore con funzionalità di selettività e guasto a terra	Accessori per interruttori automatici in scatola isolante ad esecuzione fissa, forniti e posti in opera funzionanti. Sono compresi il cablaggio, gli accessori di montaggio anche incorporati nel magnetotermico. E’ inoltre compreso quanto altro occorre per dare il lavoro finito. Sganciatore elettronico a microprocessore con funzionalità di selettività e guasto a terra		cad	€ 1.953,93
1701	IMPIANTI ELETTRICI - Quadri elettrici -	EL.02.014a	Interruttore automatico magnetotermico modulare ad elevat ... la quota di carpenteria. Tripolare da 16 ÷ 63 A, Icc:16kA	Interruttore automatico magnetotermico modulare ad elevato potere di interruzione min. 16kA, max. 25kA, a norme CEI EN 60947-2, provvisto di morsetti per cavo fino a mmq 35, fornito e posto in opera. Sono compresi: l’eventuale accessorio per il montaggio su barra DIN, lo sganciatore termico da 16 a 125A; la quota di cablaggio e montaggio. E’ inoltre compreso quanto altro occorre per dare il lavoro finito. E’ esclusa la quota di carpenteria. Tripolare da 16 ÷ 63 A, Icc:16kA		cad	€ 98,36
1702	IMPIANTI ELETTRICI - Quadri elettrici -	EL.02.014b	Interruttore automatico magnetotermico modulare ad elevat ... la quota di carpenteria. Tripolare da 16 ÷ 63 A, Icc:25kA	Interruttore automatico magnetotermico modulare ad elevato potere di interruzione min. 16kA, max. 25kA, a norme CEI EN 60947-2, provvisto di morsetti per cavo fino a mmq 35, fornito e posto in opera. Sono compresi: l’eventuale accessorio per il montaggio su barra DIN, lo sganciatore termico da 16 a 125A; la quota di cablaggio e montaggio. E’ inoltre compreso quanto altro occorre per dare il lavoro finito. E’ esclusa la quota di carpenteria. Tripolare da 16 ÷ 63 A, Icc:25kA		cad	€ 181,46
1703	IMPIANTI ELETTRICI - Quadri elettrici -	EL.02.014c	Interruttore automatico magnetotermico modulare ad elevat ... a quota di carpenteria. Tetrapolare da 16 ÷ 63 A, Icc:16kA	Interruttore automatico magnetotermico modulare ad elevato potere di interruzione min. 16kA, max. 25kA, a norme CEI EN 60947-2, provvisto di morsetti per cavo fino a mmq 35, fornito e posto in opera. Sono compresi: l’eventuale accessorio per il montaggio su barra DIN, lo sganciatore termico da 16 a 125A; la quota di cablaggio e montaggio. E’ inoltre compreso quanto altro occorre per dare il lavoro finito. E’ esclusa la quota di carpenteria. Tetrapolare da 16 ÷ 63 A, Icc:16kA		cad	€ 131,19
1704	IMPIANTI ELETTRICI - Quadri elettrici -	EL.02.014d	Interruttore automatico magnetotermico modulare ad elevat ... a quota di carpenteria. Tetrapolare da 16 ÷ 63 A, Icc:25kA	Interruttore automatico magnetotermico modulare ad elevato potere di interruzione min. 16kA, max. 25kA, a norme CEI EN 60947-2, provvisto di morsetti per cavo fino a mmq 35, fornito e posto in opera. Sono compresi: l’eventuale accessorio per il montaggio su barra DIN, lo sganciatore termico da 16 a 125A; la quota di cablaggio e montaggio. E’ inoltre compreso quanto altro occorre per dare il lavoro finito. E’ esclusa la quota di carpenteria. Tetrapolare da 16 ÷ 63 A, Icc:25kA		cad	€ 240,74
1705	IMPIANTI ELETTRICI - Quadri elettrici -	EL.02.014e	Interruttore automatico magnetotermico modulare ad elevat ... la quota di carpenteria. Tripolare da 80 ÷ 100 A, Icc:16kA	Interruttore automatico magnetotermico modulare ad elevato potere di interruzione min. 16kA, max. 25kA, a norme CEI EN 60947-2, provvisto di morsetti per cavo fino a mmq 35, fornito e posto in opera. Sono compresi: l’eventuale accessorio per il montaggio su barra DIN, lo sganciatore termico da 16 a 125A; la quota di cablaggio e montaggio. E’ inoltre compreso quanto altro occorre per dare il lavoro finito. E’ esclusa la quota di carpenteria. Tripolare da 80 ÷ 100 A, Icc:16kA		cad	€ 119,36
1706	IMPIANTI ELETTRICI - Quadri elettrici -	EL.02.014f	Interruttore automatico magnetotermico modulare ad elevat ... la quota di carpenteria. Tripolare da 80 ÷ 100 A, Icc:25kA	Interruttore automatico magnetotermico modulare ad elevato potere di interruzione min. 16kA, max. 25kA, a norme CEI EN 60947-2, provvisto di morsetti per cavo fino a mmq 35, fornito e posto in opera. Sono compresi: l’eventuale accessorio per il montaggio su barra DIN, lo sganciatore termico da 16 a 125A; la quota di cablaggio e montaggio. E’ inoltre compreso quanto altro occorre per dare il lavoro finito. E’ esclusa la quota di carpenteria. Tripolare da 80 ÷ 100 A, Icc:25kA		cad	€ 213,09
1707	IMPIANTI ELETTRICI - Quadri elettrici -	EL.02.014g	Interruttore automatico magnetotermico modulare ad elevat ... quota di carpenteria. Tetrapolare da 80 ÷ 100 A, Icc:16kA	Interruttore automatico magnetotermico modulare ad elevato potere di interruzione min. 16kA, max. 25kA, a norme CEI EN 60947-2, provvisto di morsetti per cavo fino a mmq 35, fornito e posto in opera. Sono compresi: l’eventuale accessorio per il montaggio su barra DIN, lo sganciatore termico da 16 a 125A; la quota di cablaggio e montaggio. E’ inoltre compreso quanto altro occorre per dare il lavoro finito. E’ esclusa la quota di carpenteria. Tetrapolare da 80 ÷ 100 A, Icc:16kA		cad	€ 145,10
1708	IMPIANTI ELETTRICI - Quadri elettrici -	EL.02.014h	Interruttore automatico magnetotermico modulare ad elevat ... quota di carpenteria. Tetrapolare da 80 ÷ 100 A, Icc:25kA	Interruttore automatico magnetotermico modulare ad elevato potere di interruzione min. 16kA, max. 25kA, a norme CEI EN 60947-2, provvisto di morsetti per cavo fino a mmq 35, fornito e posto in opera. Sono compresi: l’eventuale accessorio per il montaggio su barra DIN, lo sganciatore termico da 16 a 125A; la quota di cablaggio e montaggio. E’ inoltre compreso quanto altro occorre per dare il lavoro finito. E’ esclusa la quota di carpenteria. Tetrapolare da 80 ÷ 100 A, Icc:25kA		cad	€ 276,79
1709	IMPIANTI ELETTRICI - Quadri elettrici -	EL.02.014i	Interruttore automatico magnetotermico modulare ad elevat ... lusa la quota di carpenteria. Tripolare da 125 A, Icc:16kA	Interruttore automatico magnetotermico modulare ad elevato potere di interruzione min. 16kA, max. 25kA, a norme CEI EN 60947-2, provvisto di morsetti per cavo fino a mmq 35, fornito e posto in opera. Sono compresi: l’eventuale accessorio per il montaggio su barra DIN, lo sganciatore termico da 16 a 125A; la quota di cablaggio e montaggio. E’ inoltre compreso quanto altro occorre per dare il lavoro finito. E’ esclusa la quota di carpenteria. Tripolare da 125 A, Icc:16kA		cad	€ 216,89
1710	IMPIANTI ELETTRICI - Quadri elettrici -	EL.02.014l	Interruttore automatico magnetotermico modulare ad elevat ... lusa la quota di carpenteria. Tripolare da 125 A, Icc:25kA	Interruttore automatico magnetotermico modulare ad elevato potere di interruzione min. 16kA, max. 25kA, a norme CEI EN 60947-2, provvisto di morsetti per cavo fino a mmq 35, fornito e posto in opera. Sono compresi: l’eventuale accessorio per il montaggio su barra DIN, lo sganciatore termico da 16 a 125A; la quota di cablaggio e montaggio. E’ inoltre compreso quanto altro occorre per dare il lavoro finito. E’ esclusa la quota di carpenteria. Tripolare da 125 A, Icc:25kA		cad	€ 316,70
1711	IMPIANTI ELETTRICI - Quadri elettrici -	EL.02.014m	Interruttore automatico magnetotermico modulare ad elevat ... sa la quota di carpenteria. Tetrapolare da 125 A, Icc:16kA	Interruttore automatico magnetotermico modulare ad elevato potere di interruzione min. 16kA, max. 25kA, a norme CEI EN 60947-2, provvisto di morsetti per cavo fino a mmq 35, fornito e posto in opera. Sono compresi: l’eventuale accessorio per il montaggio su barra DIN, lo sganciatore termico da 16 a 125A; la quota di cablaggio e montaggio. E’ inoltre compreso quanto altro occorre per dare il lavoro finito. E’ esclusa la quota di carpenteria. Tetrapolare da 125 A, Icc:16kA		cad	€ 291,84
1712	IMPIANTI ELETTRICI - Quadri elettrici -	EL.02.014n	Interruttore automatico magnetotermico modulare ad elevat ... sa la quota di carpenteria. Tetrapolare da 125 A, Icc:25kA	Interruttore automatico magnetotermico modulare ad elevato potere di interruzione min. 16kA, max. 25kA, a norme CEI EN 60947-2, provvisto di morsetti per cavo fino a mmq 35, fornito e posto in opera. Sono compresi: l’eventuale accessorio per il montaggio su barra DIN, lo sganciatore termico da 16 a 125A; la quota di cablaggio e montaggio. E’ inoltre compreso quanto altro occorre per dare il lavoro finito. E’ esclusa la quota di carpenteria. Tetrapolare da 125 A, Icc:25kA		cad	€ 405,31
1713	IMPIANTI ELETTRICI - Quadri elettrici -	EL.02.014o	Interruttore automatico magnetotermico modulare ad elevat ... rpenteria. Incremento per blocco chiave sull’interruttore.	Interruttore automatico magnetotermico modulare ad elevato potere di interruzione min. 16kA, max. 25kA, a norme CEI EN 60947-2, provvisto di morsetti per cavo fino a mmq 35, fornito e posto in opera. Sono compresi: l’eventuale accessorio per il montaggio su barra DIN, lo sganciatore termico da 16 a 125A; la quota di cablaggio e montaggio. E’ inoltre compreso quanto altro occorre per dare il lavoro finito. E’ esclusa la quota di carpenteria. Incremento per blocco chiave sull’interruttore.		cad	€ 43,90
1714	IMPIANTI ELETTRICI - Quadri elettrici -	EL.02.014p	Interruttore automatico magnetotermico modulare ad elevat ... nteria. Incremento per comando a maniglia rotante diretta.	Interruttore automatico magnetotermico modulare ad elevato potere di interruzione min. 16kA, max. 25kA, a norme CEI EN 60947-2, provvisto di morsetti per cavo fino a mmq 35, fornito e posto in opera. Sono compresi: l’eventuale accessorio per il montaggio su barra DIN, lo sganciatore termico da 16 a 125A; la quota di cablaggio e montaggio. E’ inoltre compreso quanto altro occorre per dare il lavoro finito. E’ esclusa la quota di carpenteria. Incremento per comando a maniglia rotante diretta.		cad	€ 32,77
1715	IMPIANTI ELETTRICI - Quadri elettrici -	EL.02.014q	Interruttore automatico magnetotermico modulare ad elevat ... quota di carpenteria. Incremento per comando a solenoide.	Interruttore automatico magnetotermico modulare ad elevato potere di interruzione min. 16kA, max. 25kA, a norme CEI EN 60947-2, provvisto di morsetti per cavo fino a mmq 35, fornito e posto in opera. Sono compresi: l’eventuale accessorio per il montaggio su barra DIN, lo sganciatore termico da 16 a 125A; la quota di cablaggio e montaggio. E’ inoltre compreso quanto altro occorre per dare il lavoro finito. E’ esclusa la quota di carpenteria. Incremento per comando a solenoide.		cad	€ 213,67
1716	IMPIANTI ELETTRICI - Quadri elettrici -	EL.02.014r	Interruttore automatico magnetotermico modulare ad elevat ... arpenteria. Incremento per sganciatore di minima tensione.	Interruttore automatico magnetotermico modulare ad elevato potere di interruzione min. 16kA, max. 25kA, a norme CEI EN 60947-2, provvisto di morsetti per cavo fino a mmq 35, fornito e posto in opera. Sono compresi: l’eventuale accessorio per il montaggio su barra DIN, lo sganciatore termico da 16 a 125A; la quota di cablaggio e montaggio. E’ inoltre compreso quanto altro occorre per dare il lavoro finito. E’ esclusa la quota di carpenteria. Incremento per sganciatore di minima tensione.		cad	€ 67,94
1717	IMPIANTI ELETTRICI - Quadri elettrici -	EL.02.014s	Interruttore automatico magnetotermico modulare ad elevat ... ta di carpenteria. Incremento per sganciatore di apertura.	Interruttore automatico magnetotermico modulare ad elevato potere di interruzione min. 16kA, max. 25kA, a norme CEI EN 60947-2, provvisto di morsetti per cavo fino a mmq 35, fornito e posto in opera. Sono compresi: l’eventuale accessorio per il montaggio su barra DIN, lo sganciatore termico da 16 a 125A; la quota di cablaggio e montaggio. E’ inoltre compreso quanto altro occorre per dare il lavoro finito. E’ esclusa la quota di carpenteria. Incremento per sganciatore di apertura.		cad	€ 47,70
1718	IMPIANTI ELETTRICI - Quadri elettrici -	EL.02.014t	Interruttore automatico magnetotermico modulare ad elevat ... usiliari e di segnalazione d’intervento dello sganciatore.	Interruttore automatico magnetotermico modulare ad elevato potere di interruzione min. 16kA, max. 25kA, a norme CEI EN 60947-2, provvisto di morsetti per cavo fino a mmq 35, fornito e posto in opera. Sono compresi: l’eventuale accessorio per il montaggio su barra DIN, lo sganciatore termico da 16 a 125A; la quota di cablaggio e montaggio. E’ inoltre compreso quanto altro occorre per dare il lavoro finito. E’ esclusa la quota di carpenteria. Incremento per contatti ausiliari e di segnalazione d’intervento dello sganciatore.		cad	€ 50,86
1719	IMPIANTI ELETTRICI - Quadri elettrici -	EL.02.014u	Interruttore automatico magnetotermico modulare ad elevat ... r sganciatore diff. tripolare Id:0,03 ÷ 3,0 A istantaneo.	Interruttore automatico magnetotermico modulare ad elevato potere di interruzione min. 16kA, max. 25kA, a norme CEI EN 60947-2, provvisto di morsetti per cavo fino a mmq 35, fornito e posto in opera. Sono compresi: l’eventuale accessorio per il montaggio su barra DIN, lo sganciatore termico da 16 a 125A; la quota di cablaggio e montaggio. E’ inoltre compreso quanto altro occorre per dare il lavoro finito. E’ esclusa la quota di carpenteria. Incremento per sganciatore diff. tripolare Id:0,03 ÷ 3,0 A istantaneo.		cad	€ 183,05
1720	IMPIANTI ELETTRICI - Quadri elettrici -	EL.02.014v	Interruttore automatico magnetotermico modulare ad elevat ... ganciatore diff. quadripolare Id:0,03 ÷ 3,0 A istantaneo.	Interruttore automatico magnetotermico modulare ad elevato potere di interruzione min. 16kA, max. 25kA, a norme CEI EN 60947-2, provvisto di morsetti per cavo fino a mmq 35, fornito e posto in opera. Sono compresi: l’eventuale accessorio per il montaggio su barra DIN, lo sganciatore termico da 16 a 125A; la quota di cablaggio e montaggio. E’ inoltre compreso quanto altro occorre per dare il lavoro finito. E’ esclusa la quota di carpenteria. Incremento per sganciatore diff. quadripolare Id:0,03 ÷ 3,0 A istantaneo.		cad	€ 200,89
1721	IMPIANTI ELETTRICI - Quadri elettrici -	EL.02.014w	Interruttore automatico magnetotermico modulare ad elevat ... re Id:0,03 ÷ 3,0 A istantaneo e regolabile 0,1 ÷ 3,0 sec.	Interruttore automatico magnetotermico modulare ad elevato potere di interruzione min. 16kA, max. 25kA, a norme CEI EN 60947-2, provvisto di morsetti per cavo fino a mmq 35, fornito e posto in opera. Sono compresi: l’eventuale accessorio per il montaggio su barra DIN, lo sganciatore termico da 16 a 125A; la quota di cablaggio e montaggio. E’ inoltre compreso quanto altro occorre per dare il lavoro finito. E’ esclusa la quota di carpenteria. Incremento per sganciatore diff. quadripolare Id:0,03 ÷ 3,0 A istantaneo e regolabile 0,1 ÷ 3,0 sec.		cad	€ 297,41
1722	IMPIANTI ELETTRICI - Quadri elettrici -	EL.02.014z	Interruttore automatico magnetotermico modulare ad elevat ... re Id:0,03 ÷ 3,0 A istantaneo e regolabile 0,1 ÷ 3,0 sec.	Interruttore automatico magnetotermico modulare ad elevato potere di interruzione min. 16kA, max. 25kA, a norme CEI EN 60947-2, provvisto di morsetti per cavo fino a mmq 35, fornito e posto in opera. Sono compresi: l’eventuale accessorio per il montaggio su barra DIN, lo sganciatore termico da 16 a 125A; la quota di cablaggio e montaggio. E’ inoltre compreso quanto altro occorre per dare il lavoro finito. E’ esclusa la quota di carpenteria. Incremento per sganciatore diff. tripolare Id:0,03 ÷ 3,0 A istantaneo e regolabile 0,1 ÷ 3,0 sec.		cad	€ 271,48
1723	IMPIANTI ELETTRICI - Quadri elettrici -	EL.02.015a	Contattore in corrente alternata a 220/380V con bobina di ... are il lavoro finito. Tripolare fino a 4 kW (su profilato)	Contattore in corrente alternata a 220/380V con bobina di eccitazione comandabile a 24V o 48V o 220V, fornito e posto in opera su profilato DIN, o con fissaggio a vite. Per categoria di impiego AC3 380V. Sono comprese le quote relative al montaggio ed al cablaggio. E’ inoltre compresa quant’altro necessario per dare il lavoro finito. Tripolare fino a 4 kW (su profilato)		cad	€ 30,81
1724	IMPIANTI ELETTRICI - Quadri elettrici -	EL.02.015b	Contattore in corrente alternata a 220/380V con bobina di ... e il lavoro finito. Tripolare fino a 7,5 kW (su profilato)	Contattore in corrente alternata a 220/380V con bobina di eccitazione comandabile a 24V o 48V o 220V, fornito e posto in opera su profilato DIN, o con fissaggio a vite. Per categoria di impiego AC3 380V. Sono comprese le quote relative al montaggio ed al cablaggio. E’ inoltre compresa quant’altro necessario per dare il lavoro finito. Tripolare fino a 7,5 kW (su profilato)		cad	€ 39,92
1725	IMPIANTI ELETTRICI - Quadri elettrici -	EL.02.015c	Contattore in corrente alternata a 220/380V con bobina di ... re il lavoro finito. Tripolare fino a 15 kW (su profilato)	Contattore in corrente alternata a 220/380V con bobina di eccitazione comandabile a 24V o 48V o 220V, fornito e posto in opera su profilato DIN, o con fissaggio a vite. Per categoria di impiego AC3 380V. Sono comprese le quote relative al montaggio ed al cablaggio. E’ inoltre compresa quant’altro necessario per dare il lavoro finito. Tripolare fino a 15 kW (su profilato)		cad	€ 75,21
1726	IMPIANTI ELETTRICI - Quadri elettrici -	EL.02.015d	Contattore in corrente alternata a 220/380V con bobina di ... re il lavoro finito. Tripolare fino a 30 kW (su profilato)	Contattore in corrente alternata a 220/380V con bobina di eccitazione comandabile a 24V o 48V o 220V, fornito e posto in opera su profilato DIN, o con fissaggio a vite. Per categoria di impiego AC3 380V. Sono comprese le quote relative al montaggio ed al cablaggio. E’ inoltre compresa quant’altro necessario per dare il lavoro finito. Tripolare fino a 30 kW (su profilato)		cad	€ 128,59
1727	IMPIANTI ELETTRICI - Quadri elettrici -	EL.02.015e	Contattore in corrente alternata a 220/380V con bobina di ... r dare il lavoro finito. Tripolare fino a 45 kW (con viti)	Contattore in corrente alternata a 220/380V con bobina di eccitazione comandabile a 24V o 48V o 220V, fornito e posto in opera su profilato DIN, o con fissaggio a vite. Per categoria di impiego AC3 380V. Sono comprese le quote relative al montaggio ed al cablaggio. E’ inoltre compresa quant’altro necessario per dare il lavoro finito. Tripolare fino a 45 kW (con viti)		cad	€ 181,50
1728	IMPIANTI ELETTRICI - Quadri elettrici -	EL.02.015f	Contattore in corrente alternata a 220/380V con bobina di ... r dare il lavoro finito. Tripolare fino a 55 kW (con viti)	Contattore in corrente alternata a 220/380V con bobina di eccitazione comandabile a 24V o 48V o 220V, fornito e posto in opera su profilato DIN, o con fissaggio a vite. Per categoria di impiego AC3 380V. Sono comprese le quote relative al montaggio ed al cablaggio. E’ inoltre compresa quant’altro necessario per dare il lavoro finito. Tripolare fino a 55 kW (con viti)		cad	€ 204,31
1729	IMPIANTI ELETTRICI - Quadri elettrici -	EL.02.015g	Contattore in corrente alternata a 220/380V con bobina di ... r dare il lavoro finito. Tripolare fino a 90 kW (con viti)	Contattore in corrente alternata a 220/380V con bobina di eccitazione comandabile a 24V o 48V o 220V, fornito e posto in opera su profilato DIN, o con fissaggio a vite. Per categoria di impiego AC3 380V. Sono comprese le quote relative al montaggio ed al cablaggio. E’ inoltre compresa quant’altro necessario per dare il lavoro finito. Tripolare fino a 90 kW (con viti)		cad	€ 299,44
1730	IMPIANTI ELETTRICI - Quadri elettrici -	EL.02.015h	Contattore in corrente alternata a 220/380V con bobina di ... dare il lavoro finito. Tripolare fino a 132 kW (con viti)	Contattore in corrente alternata a 220/380V con bobina di eccitazione comandabile a 24V o 48V o 220V, fornito e posto in opera su profilato DIN, o con fissaggio a vite. Per categoria di impiego AC3 380V. Sono comprese le quote relative al montaggio ed al cablaggio. E’ inoltre compresa quant’altro necessario per dare il lavoro finito. Tripolare fino a 132 kW (con viti)		cad	€ 464,65
1731	IMPIANTI ELETTRICI - Quadri elettrici -	EL.02.015i	Contattore in corrente alternata a 220/380V con bobina di ... ssario per dare il lavoro finito. Relè termico da 1A a 15A	Contattore in corrente alternata a 220/380V con bobina di eccitazione comandabile a 24V o 48V o 220V, fornito e posto in opera su profilato DIN, o con fissaggio a vite. Per categoria di impiego AC3 380V. Sono comprese le quote relative al montaggio ed al cablaggio. E’ inoltre compresa quant’altro necessario per dare il lavoro finito. Relè termico da 1A a 15A		cad	€ 26,13
1732	IMPIANTI ELETTRICI - Quadri elettrici -	EL.02.015l	Contattore in corrente alternata a 220/380V con bobina di ... sario per dare il lavoro finito. Relè termico da 16A a 32A	Contattore in corrente alternata a 220/380V con bobina di eccitazione comandabile a 24V o 48V o 220V, fornito e posto in opera su profilato DIN, o con fissaggio a vite. Per categoria di impiego AC3 380V. Sono comprese le quote relative al montaggio ed al cablaggio. E’ inoltre compresa quant’altro necessario per dare il lavoro finito. Relè termico da 16A a 32A		cad	€ 30,43
1733	IMPIANTI ELETTRICI - Quadri elettrici -	EL.02.015m	Contattore in corrente alternata a 220/380V con bobina di ... essario per dare il lavoro finito. Relè termico fino a 40A	Contattore in corrente alternata a 220/380V con bobina di eccitazione comandabile a 24V o 48V o 220V, fornito e posto in opera su profilato DIN, o con fissaggio a vite. Per categoria di impiego AC3 380V. Sono comprese le quote relative al montaggio ed al cablaggio. E’ inoltre compresa quant’altro necessario per dare il lavoro finito. Relè termico fino a 40A		cad	€ 45,10
1734	IMPIANTI ELETTRICI - Quadri elettrici -	EL.02.015n	Contattore in corrente alternata a 220/380V con bobina di ... essario per dare il lavoro finito. Relè termico fino a 70A	Contattore in corrente alternata a 220/380V con bobina di eccitazione comandabile a 24V o 48V o 220V, fornito e posto in opera su profilato DIN, o con fissaggio a vite. Per categoria di impiego AC3 380V. Sono comprese le quote relative al montaggio ed al cablaggio. E’ inoltre compresa quant’altro necessario per dare il lavoro finito. Relè termico fino a 70A		cad	€ 65,47
1735	IMPIANTI ELETTRICI - Quadri elettrici -	EL.02.015o	Contattore in corrente alternata a 220/380V con bobina di ... ssario per dare il lavoro finito. Relè termico fino a 100A	Contattore in corrente alternata a 220/380V con bobina di eccitazione comandabile a 24V o 48V o 220V, fornito e posto in opera su profilato DIN, o con fissaggio a vite. Per categoria di impiego AC3 380V. Sono comprese le quote relative al montaggio ed al cablaggio. E’ inoltre compresa quant’altro necessario per dare il lavoro finito. Relè termico fino a 100A		cad	€ 76,35
1736	IMPIANTI ELETTRICI - Quadri elettrici -	EL.02.015p	Contattore in corrente alternata a 220/380V con bobina di ... ssario per dare il lavoro finito. Relè termico fino a 160A	Contattore in corrente alternata a 220/380V con bobina di eccitazione comandabile a 24V o 48V o 220V, fornito e posto in opera su profilato DIN, o con fissaggio a vite. Per categoria di impiego AC3 380V. Sono comprese le quote relative al montaggio ed al cablaggio. E’ inoltre compresa quant’altro necessario per dare il lavoro finito. Relè termico fino a 160A		cad	€ 118,03
1737	IMPIANTI ELETTRICI - Quadri elettrici -	EL.02.015q	Contattore in corrente alternata a 220/380V con bobina di ... ssario per dare il lavoro finito. Relè termico fino a 200A	Contattore in corrente alternata a 220/380V con bobina di eccitazione comandabile a 24V o 48V o 220V, fornito e posto in opera su profilato DIN, o con fissaggio a vite. Per categoria di impiego AC3 380V. Sono comprese le quote relative al montaggio ed al cablaggio. E’ inoltre compresa quant’altro necessario per dare il lavoro finito. Relè termico fino a 200A		cad	€ 127,77
1738	IMPIANTI ELETTRICI - Quadri elettrici -	EL.02.015r	Contattore in corrente alternata a 220/380V con bobina di ... ssario per dare il lavoro finito. Quarto polo fino a 45 kW	Contattore in corrente alternata a 220/380V con bobina di eccitazione comandabile a 24V o 48V o 220V, fornito e posto in opera su profilato DIN, o con fissaggio a vite. Per categoria di impiego AC3 380V. Sono comprese le quote relative al montaggio ed al cablaggio. E’ inoltre compresa quant’altro necessario per dare il lavoro finito. Quarto polo fino a 45 kW		cad	€ 27,77
1739	IMPIANTI ELETTRICI - Quadri elettrici -	EL.02.015s	Contattore in corrente alternata a 220/380V con bobina di ... ssario per dare il lavoro finito. Quarto polo fino a 90 kW	Contattore in corrente alternata a 220/380V con bobina di eccitazione comandabile a 24V o 48V o 220V, fornito e posto in opera su profilato DIN, o con fissaggio a vite. Per categoria di impiego AC3 380V. Sono comprese le quote relative al montaggio ed al cablaggio. E’ inoltre compresa quant’altro necessario per dare il lavoro finito. Quarto polo fino a 90 kW		cad	€ 52,31
1740	IMPIANTI ELETTRICI - Quadri elettrici -	EL.02.015t	Contattore in corrente alternata a 220/380V con bobina di ... sario per dare il lavoro finito. Quarto polo fino a 132 kW	Contattore in corrente alternata a 220/380V con bobina di eccitazione comandabile a 24V o 48V o 220V, fornito e posto in opera su profilato DIN, o con fissaggio a vite. Per categoria di impiego AC3 380V. Sono comprese le quote relative al montaggio ed al cablaggio. E’ inoltre compresa quant’altro necessario per dare il lavoro finito. Quarto polo fino a 132 kW		cad	€ 141,74
1741	IMPIANTI ELETTRICI - Quadri elettrici -	EL.02.015u	Contattore in corrente alternata a 220/380V con bobina di ... dare il lavoro finito. Interblocco meccanico fino a 132 kW	Contattore in corrente alternata a 220/380V con bobina di eccitazione comandabile a 24V o 48V o 220V, fornito e posto in opera su profilato DIN, o con fissaggio a vite. Per categoria di impiego AC3 380V. Sono comprese le quote relative al montaggio ed al cablaggio. E’ inoltre compresa quant’altro necessario per dare il lavoro finito. Interblocco meccanico fino a 132 kW		cad	€ 23,97
1742	IMPIANTI ELETTRICI - Quadri elettrici -	EL.02.015v	Contattore in corrente alternata a 220/380V con bobina di ... necessario per dare il lavoro finito. Contatto ausiliario	Contattore in corrente alternata a 220/380V con bobina di eccitazione comandabile a 24V o 48V o 220V, fornito e posto in opera su profilato DIN, o con fissaggio a vite. Per categoria di impiego AC3 380V. Sono comprese le quote relative al montaggio ed al cablaggio. E’ inoltre compresa quant’altro necessario per dare il lavoro finito. Contatto ausiliario		cad	€ 15,24
1743	IMPIANTI ELETTRICI - Quadri elettrici -	EL.02.015z	Contattore in corrente alternata a 220/380V con bobina di ... ltro necessario per dare il lavoro finito. Temporizzatore	Contattore in corrente alternata a 220/380V con bobina di eccitazione comandabile a 24V o 48V o 220V, fornito e posto in opera su profilato DIN, o con fissaggio a vite. Per categoria di impiego AC3 380V. Sono comprese le quote relative al montaggio ed al cablaggio. E’ inoltre compresa quant’altro necessario per dare il lavoro finito. Temporizzatore		cad	€ 25,24
1744	IMPIANTI ELETTRICI - Quadri elettrici -	EL.02.016a	Strumenti di misura da quadro elettrico con scala a 90 gr ... o a dare il lavoro finito. Amperometro diretto fino a 60A	Strumenti di misura da quadro elettrico con scala a 90 gradi, misure max. lato m 96, per correnti alternate, forniti e posti in opera, sono compresi: gli accessori, le quote di cablaggio, il fissaggio ed il montaggio. E’ inoltre compreso quant’altro necessario a dare il lavoro finito. Amperometro diretto fino a 60A		cad	€ 35,77
1745	IMPIANTI ELETTRICI - Quadri elettrici -	EL.02.016b	Strumenti di misura da quadro elettrico con scala a 90 gr ... dare il lavoro finito. Amperometro su T.A. f.s. max 3000A	Strumenti di misura da quadro elettrico con scala a 90 gradi, misure max. lato m 96, per correnti alternate, forniti e posti in opera, sono compresi: gli accessori, le quote di cablaggio, il fissaggio ed il montaggio. E’ inoltre compreso quant’altro necessario a dare il lavoro finito. Amperometro su T.A. f.s. max 3000A		cad	€ 36,78
1746	IMPIANTI ELETTRICI - Quadri elettrici -	EL.02.016c	Strumenti di misura da quadro elettrico con scala a 90 gr ... ssario a dare il lavoro finito. Voltmetro fino a 600V max	Strumenti di misura da quadro elettrico con scala a 90 gradi, misure max. lato m 96, per correnti alternate, forniti e posti in opera, sono compresi: gli accessori, le quote di cablaggio, il fissaggio ed il montaggio. E’ inoltre compreso quant’altro necessario a dare il lavoro finito. Voltmetro fino a 600V max		cad	€ 46,78
1747	IMPIANTI ELETTRICI - Quadri elettrici -	EL.02.016d	Strumenti di misura da quadro elettrico con scala a 90 gr ... il lavoro finito. Commutatore voltmetrico ( V concatenata)	Strumenti di misura da quadro elettrico con scala a 90 gradi, misure max. lato m 96, per correnti alternate, forniti e posti in opera, sono compresi: gli accessori, le quote di cablaggio, il fissaggio ed il montaggio. E’ inoltre compreso quant’altro necessario a dare il lavoro finito. Commutatore voltmetrico ( V concatenata)		cad	€ 32,73
1748	IMPIANTI ELETTRICI - Quadri elettrici -	EL.02.016e	Strumenti di misura da quadro elettrico con scala a 90 gr ... inito. Commutatore voltmetrico (V concatenata + V di fase	Strumenti di misura da quadro elettrico con scala a 90 gradi, misure max. lato m 96, per correnti alternate, forniti e posti in opera, sono compresi: gli accessori, le quote di cablaggio, il fissaggio ed il montaggio. E’ inoltre compreso quant’altro necessario a dare il lavoro finito. Commutatore voltmetrico (V concatenata + V di fase		cad	€ 34,62
1749	IMPIANTI ELETTRICI - Quadri elettrici -	EL.02.016f	Strumenti di misura da quadro elettrico con scala a 90 gr ... essario a dare il lavoro finito. Commutatore amperometrico	Strumenti di misura da quadro elettrico con scala a 90 gradi, misure max. lato m 96, per correnti alternate, forniti e posti in opera, sono compresi: gli accessori, le quote di cablaggio, il fissaggio ed il montaggio. E’ inoltre compreso quant’altro necessario a dare il lavoro finito. Commutatore amperometrico		cad	€ 31,08
1750	IMPIANTI ELETTRICI - Quadri elettrici -	EL.02.016g	Strumenti di misura da quadro elettrico con scala a 90 gr ... avoro finito. TA a primario avvolto max 60A – cl.0,5 – 6VA	Strumenti di misura da quadro elettrico con scala a 90 gradi, misure max. lato m 96, per correnti alternate, forniti e posti in opera, sono compresi: gli accessori, le quote di cablaggio, il fissaggio ed il montaggio. E’ inoltre compreso quant’altro necessario a dare il lavoro finito. TA a primario avvolto max 60A – cl.0,5 – 6VA		cad	€ 28,10
1751	IMPIANTI ELETTRICI - Quadri elettrici -	EL.02.016h	Strumenti di misura da quadro elettrico con scala a 90 gr ... oro finito. TA a primario passante max 500A – cl.0,5 – 6VA	Strumenti di misura da quadro elettrico con scala a 90 gradi, misure max. lato m 96, per correnti alternate, forniti e posti in opera, sono compresi: gli accessori, le quote di cablaggio, il fissaggio ed il montaggio. E’ inoltre compreso quant’altro necessario a dare il lavoro finito. TA a primario passante max 500A – cl.0,5 – 6VA		cad	€ 42,27
1752	IMPIANTI ELETTRICI - Quadri elettrici -	EL.02.017a	Interruttore di manovra-sezionatore di tipo fisso con com ... e per dare il lavoro finito. Tripolare o tetrapolare 125A	Interruttore di manovra-sezionatore di tipo fisso con comando a maniglia regolabile per blocco portello, senza e con portafusibili e fusibili, fornito e posto in opera. E’ compreso il cablaggio e quanto altro occorre per dare il lavoro finito. Tripolare o tetrapolare 125A		cad	€ 99,41
1753	IMPIANTI ELETTRICI - Quadri elettrici -	EL.02.017b	Interruttore di manovra-sezionatore di tipo fisso con com ... re per dare il lavoro finito. Tripolare o tetrapolare 160A	Interruttore di manovra-sezionatore di tipo fisso con comando a maniglia regolabile per blocco portello, senza e con portafusibili e fusibili, fornito e posto in opera. E’ compreso il cablaggio e quanto altro occorre per dare il lavoro finito. Tripolare o tetrapolare 160A		cad	€ 112,56
1754	IMPIANTI ELETTRICI - Quadri elettrici -	EL.02.017c	Interruttore di manovra-sezionatore di tipo fisso con com ... o altro occorre per dare il lavoro finito. Tripolare 250A	Interruttore di manovra-sezionatore di tipo fisso con comando a maniglia regolabile per blocco portello, senza e con portafusibili e fusibili, fornito e posto in opera. E’ compreso il cablaggio e quanto altro occorre per dare il lavoro finito. Tripolare 250A		cad	€ 122,05
1755	IMPIANTI ELETTRICI - Quadri elettrici -	EL.02.017d	Interruttore di manovra-sezionatore di tipo fisso con com ... altro occorre per dare il lavoro finito. Tetrapolare 250A	Interruttore di manovra-sezionatore di tipo fisso con comando a maniglia regolabile per blocco portello, senza e con portafusibili e fusibili, fornito e posto in opera. E’ compreso il cablaggio e quanto altro occorre per dare il lavoro finito. Tetrapolare 250A		cad	€ 147,35
1756	IMPIANTI ELETTRICI - Quadri elettrici -	EL.02.017e	Interruttore di manovra-sezionatore di tipo fisso con com ... o altro occorre per dare il lavoro finito. Tripolare 400A	Interruttore di manovra-sezionatore di tipo fisso con comando a maniglia regolabile per blocco portello, senza e con portafusibili e fusibili, fornito e posto in opera. E’ compreso il cablaggio e quanto altro occorre per dare il lavoro finito. Tripolare 400A		cad	€ 184,37
1757	IMPIANTI ELETTRICI - Quadri elettrici -	EL.02.017f	Interruttore di manovra-sezionatore di tipo fisso con com ... altro occorre per dare il lavoro finito. Tetrapolare 400A	Interruttore di manovra-sezionatore di tipo fisso con comando a maniglia regolabile per blocco portello, senza e con portafusibili e fusibili, fornito e posto in opera. E’ compreso il cablaggio e quanto altro occorre per dare il lavoro finito. Tetrapolare 400A		cad	€ 217,01
1758	IMPIANTI ELETTRICI - Quadri elettrici -	EL.02.017g	Interruttore di manovra-sezionatore di tipo fisso con com ... are il lavoro finito. Tetrapolare fino a 160A con fusibili	Interruttore di manovra-sezionatore di tipo fisso con comando a maniglia regolabile per blocco portello, senza e con portafusibili e fusibili, fornito e posto in opera. E’ compreso il cablaggio e quanto altro occorre per dare il lavoro finito. Tetrapolare fino a 160A con fusibili		cad	€ 256,85
1759	IMPIANTI ELETTRICI - Quadri elettrici -	EL.02.017g	Interruttore di manovra-sezionatore di tipo fisso con com ... altro occorre per dare il lavoro finito. Tetrapolare 630A	Interruttore di manovra-sezionatore di tipo fisso con comando a maniglia regolabile per blocco portello, senza e con portafusibili e fusibili, fornito e posto in opera. E’ compreso il cablaggio e quanto altro occorre per dare il lavoro finito. Tetrapolare 630A		cad	€ 301,38
1760	IMPIANTI ELETTRICI - Quadri elettrici -	EL.02.017h	Interruttore di manovra-sezionatore di tipo fisso con com ... dare il lavoro finito. Tetrapolare fino a 63A con fusibili	Interruttore di manovra-sezionatore di tipo fisso con comando a maniglia regolabile per blocco portello, senza e con portafusibili e fusibili, fornito e posto in opera. E’ compreso il cablaggio e quanto altro occorre per dare il lavoro finito. Tetrapolare fino a 63A con fusibili		cad	€ 180,89
1761	IMPIANTI ELETTRICI - Quadri elettrici -	EL.02.017i	Interruttore di manovra-sezionatore di tipo fisso con com ... are il lavoro finito. Tetrapolare fino a 250A con fusibili	Interruttore di manovra-sezionatore di tipo fisso con comando a maniglia regolabile per blocco portello, senza e con portafusibili e fusibili, fornito e posto in opera. E’ compreso il cablaggio e quanto altro occorre per dare il lavoro finito. Tetrapolare fino a 250A con fusibili		cad	€ 505,00
1762	IMPIANTI ELETTRICI - Quadri elettrici -	EL.02.017l	Interruttore di manovra-sezionatore di tipo fisso con com ... are il lavoro finito. Tetrapolare fino a 400A con fusibili	Interruttore di manovra-sezionatore di tipo fisso con comando a maniglia regolabile per blocco portello, senza e con portafusibili e fusibili, fornito e posto in opera. E’ compreso il cablaggio e quanto altro occorre per dare il lavoro finito. Tetrapolare fino a 400A con fusibili		cad	€ 647,82
1763	IMPIANTI ELETTRICI - Quadri elettrici -	EL.02.017m	Interruttore di manovra-sezionatore di tipo fisso con com ... re per dare il lavoro finito. Coppia di contatti ausiliari	Interruttore di manovra-sezionatore di tipo fisso con comando a maniglia regolabile per blocco portello, senza e con portafusibili e fusibili, fornito e posto in opera. E’ compreso il cablaggio e quanto altro occorre per dare il lavoro finito. Coppia di contatti ausiliari		cad	€ 25,06
1764	IMPIANTI ELETTRICI - Quadri elettrici -	EL.02.017n	Interruttore di manovra-sezionatore di tipo fisso con com ... o occorre per dare il lavoro finito. Schermi coprimorsetti	Interruttore di manovra-sezionatore di tipo fisso con comando a maniglia regolabile per blocco portello, senza e con portafusibili e fusibili, fornito e posto in opera. E’ compreso il cablaggio e quanto altro occorre per dare il lavoro finito. Schermi coprimorsetti		cad	€ 23,42
1765	IMPIANTI ELETTRICI - Quadri elettrici -	EL.02.017o	Interruttore di manovra-sezionatore di tipo fisso con com ... r dare il lavoro finito. Schermi coprifusibili fino a 160A	Interruttore di manovra-sezionatore di tipo fisso con comando a maniglia regolabile per blocco portello, senza e con portafusibili e fusibili, fornito e posto in opera. E’ compreso il cablaggio e quanto altro occorre per dare il lavoro finito. Schermi coprifusibili fino a 160A		cad	€ 35,56
1766	IMPIANTI ELETTRICI - Quadri elettrici -	EL.02.017p	Interruttore di manovra-sezionatore di tipo fisso con com ... r dare il lavoro finito. Schermi coprifusibili fino a 400A	Interruttore di manovra-sezionatore di tipo fisso con comando a maniglia regolabile per blocco portello, senza e con portafusibili e fusibili, fornito e posto in opera. E’ compreso il cablaggio e quanto altro occorre per dare il lavoro finito. Schermi coprifusibili fino a 400A		cad	€ 54,54
1767	IMPIANTI ELETTRICI - Quadri elettrici -	EL.02.017q	Interruttore di manovra-sezionatore di tipo fisso con com ... o altro occorre per dare il lavoro finito. Blocco a chiave	Interruttore di manovra-sezionatore di tipo fisso con comando a maniglia regolabile per blocco portello, senza e con portafusibili e fusibili, fornito e posto in opera. E’ compreso il cablaggio e quanto altro occorre per dare il lavoro finito. Blocco a chiave		cad	€ 38,09
1768	IMPIANTI ELETTRICI - Quadri elettrici -	EL.02.017r	Interruttore di manovra-sezionatore di tipo fisso con com ... per dare il lavoro finito. Kit per commutatori fino a 160A	Interruttore di manovra-sezionatore di tipo fisso con comando a maniglia regolabile per blocco portello, senza e con portafusibili e fusibili, fornito e posto in opera. E’ compreso il cablaggio e quanto altro occorre per dare il lavoro finito. Kit per commutatori fino a 160A		cad	€ 96,79
1769	IMPIANTI ELETTRICI - Quadri elettrici -	EL.02.017s	Interruttore di manovra-sezionatore di tipo fisso con com ... per dare il lavoro finito. Kit per commutatori fino a 400A	Interruttore di manovra-sezionatore di tipo fisso con comando a maniglia regolabile per blocco portello, senza e con portafusibili e fusibili, fornito e posto in opera. E’ compreso il cablaggio e quanto altro occorre per dare il lavoro finito. Kit per commutatori fino a 400A		cad	€ 113,61
1770	IMPIANTI ELETTRICI - Quadri elettrici -	EL.02.018a	Apparecchi modulari da inserire su quadro elettrico con a ... clusa la quota di carpenteria. Deviatore o commutatore 16A	Apparecchi modulari da inserire su quadro elettrico con attacco DIN, forniti e posti in opera. Sono compresi: il cablaggio, gli accessori, il montaggio, E’ compreso quanto altro occorre per dare il lavoro finito. E’ esclusa la quota di carpenteria. Deviatore o commutatore 16A		cad	€ 19,43
1771	IMPIANTI ELETTRICI - Quadri elettrici -	EL.02.018b	Apparecchi modulari da inserire su quadro elettrico con a ... quota di carpenteria. Deviatore o commutatore bipolare 16A	Apparecchi modulari da inserire su quadro elettrico con attacco DIN, forniti e posti in opera. Sono compresi: il cablaggio, gli accessori, il montaggio, E’ compreso quanto altro occorre per dare il lavoro finito. E’ esclusa la quota di carpenteria. Deviatore o commutatore bipolare 16A		cad	€ 35,34
1772	IMPIANTI ELETTRICI - Quadri elettrici -	EL.02.018c	Apparecchi modulari da inserire su quadro elettrico con a ... arpenteria. Sezionatore portafusibili unipolare fino a 32A	Apparecchi modulari da inserire su quadro elettrico con attacco DIN, forniti e posti in opera. Sono compresi: il cablaggio, gli accessori, il montaggio, E’ compreso quanto altro occorre per dare il lavoro finito. E’ esclusa la quota di carpenteria. Sezionatore portafusibili unipolare fino a 32A		cad	€ 11,46
1773	IMPIANTI ELETTRICI - Quadri elettrici -	EL.02.018d	Apparecchi modulari da inserire su quadro elettrico con a ... carpenteria. Sezionatore portafusibili bipolare fino a 32A	Apparecchi modulari da inserire su quadro elettrico con attacco DIN, forniti e posti in opera. Sono compresi: il cablaggio, gli accessori, il montaggio, E’ compreso quanto altro occorre per dare il lavoro finito. E’ esclusa la quota di carpenteria. Sezionatore portafusibili bipolare fino a 32A		cad	€ 20,67
1774	IMPIANTI ELETTRICI - Quadri elettrici -	EL.02.018e	Apparecchi modulari da inserire su quadro elettrico con a ... arpenteria. Sezionatore portafusibili tripolare fino a 32A	Apparecchi modulari da inserire su quadro elettrico con attacco DIN, forniti e posti in opera. Sono compresi: il cablaggio, gli accessori, il montaggio, E’ compreso quanto altro occorre per dare il lavoro finito. E’ esclusa la quota di carpenteria. Sezionatore portafusibili tripolare fino a 32A		cad	€ 30,82
1775	IMPIANTI ELETTRICI - Quadri elettrici -	EL.02.018f	Apparecchi modulari da inserire su quadro elettrico con a ... a. Sezionatore portafusibili tetrapolare (3P+N) fino a 32A	Apparecchi modulari da inserire su quadro elettrico con attacco DIN, forniti e posti in opera. Sono compresi: il cablaggio, gli accessori, il montaggio, E’ compreso quanto altro occorre per dare il lavoro finito. E’ esclusa la quota di carpenteria. Sezionatore portafusibili tetrapolare (3P+N) fino a 32A		cad	€ 41,01
1776	IMPIANTI ELETTRICI - Quadri elettrici -	EL.02.018g	Apparecchi modulari da inserire su quadro elettrico con a ... arpenteria. Sezionatore portafusibili unipolare fino a 50A	Apparecchi modulari da inserire su quadro elettrico con attacco DIN, forniti e posti in opera. Sono compresi: il cablaggio, gli accessori, il montaggio, E’ compreso quanto altro occorre per dare il lavoro finito. E’ esclusa la quota di carpenteria. Sezionatore portafusibili unipolare fino a 50A		cad	€ 13,61
1777	IMPIANTI ELETTRICI - Quadri elettrici -	EL.02.018h	Apparecchi modulari da inserire su quadro elettrico con a ... carpenteria. Sezionatore portafusibili bipolare fino a 50A	Apparecchi modulari da inserire su quadro elettrico con attacco DIN, forniti e posti in opera. Sono compresi: il cablaggio, gli accessori, il montaggio, E’ compreso quanto altro occorre per dare il lavoro finito. E’ esclusa la quota di carpenteria. Sezionatore portafusibili bipolare fino a 50A		cad	€ 27,63
1778	IMPIANTI ELETTRICI - Quadri elettrici -	EL.02.018i	Apparecchi modulari da inserire su quadro elettrico con a ... arpenteria. Sezionatore portafusibili tripolare fino a 50A	Apparecchi modulari da inserire su quadro elettrico con attacco DIN, forniti e posti in opera. Sono compresi: il cablaggio, gli accessori, il montaggio, E’ compreso quanto altro occorre per dare il lavoro finito. E’ esclusa la quota di carpenteria. Sezionatore portafusibili tripolare fino a 50A		cad	€ 39,68
1779	IMPIANTI ELETTRICI - Quadri elettrici -	EL.02.018l	Apparecchi modulari da inserire su quadro elettrico con a ... a. Sezionatore portafusibili tetrapolare (3P+N) fino a 50A	Apparecchi modulari da inserire su quadro elettrico con attacco DIN, forniti e posti in opera. Sono compresi: il cablaggio, gli accessori, il montaggio, E’ compreso quanto altro occorre per dare il lavoro finito. E’ esclusa la quota di carpenteria. Sezionatore portafusibili tetrapolare (3P+N) fino a 50A		cad	€ 51,13
1780	IMPIANTI ELETTRICI - Quadri elettrici -	EL.02.018m	Apparecchi modulari da inserire su quadro elettrico con a ... esclusa la quota di carpenteria. Pulsante non luminoso 16A	Apparecchi modulari da inserire su quadro elettrico con attacco DIN, forniti e posti in opera. Sono compresi: il cablaggio, gli accessori, il montaggio, E’ compreso quanto altro occorre per dare il lavoro finito. E’ esclusa la quota di carpenteria. Pulsante non luminoso 16A		cad	€ 14,75
1781	IMPIANTI ELETTRICI - Quadri elettrici -	EL.02.018n	Apparecchi modulari da inserire su quadro elettrico con a ... carpenteria. Pulsante luminoso 16A (NA o NC) con lampadina	Apparecchi modulari da inserire su quadro elettrico con attacco DIN, forniti e posti in opera. Sono compresi: il cablaggio, gli accessori, il montaggio, E’ compreso quanto altro occorre per dare il lavoro finito. E’ esclusa la quota di carpenteria. Pulsante luminoso 16A (NA o NC) con lampadina		cad	€ 16,02
1782	IMPIANTI ELETTRICI - Quadri elettrici -	EL.02.018o	Apparecchi modulari da inserire su quadro elettrico con a ... lusa la quota di carpenteria. Gemma luminosa con lampadina	Apparecchi modulari da inserire su quadro elettrico con attacco DIN, forniti e posti in opera. Sono compresi: il cablaggio, gli accessori, il montaggio, E’ compreso quanto altro occorre per dare il lavoro finito. E’ esclusa la quota di carpenteria. Gemma luminosa con lampadina		cad	€ 14,37
1783	IMPIANTI ELETTRICI - Quadri elettrici -	EL.02.018p	Apparecchi modulari da inserire su quadro elettrico con a ... clusa la quota di carpenteria. Presa UNEL bipolare 2x16A+T	Apparecchi modulari da inserire su quadro elettrico con attacco DIN, forniti e posti in opera. Sono compresi: il cablaggio, gli accessori, il montaggio, E’ compreso quanto altro occorre per dare il lavoro finito. E’ esclusa la quota di carpenteria. Presa UNEL bipolare 2x16A+T		cad	€ 13,84
1784	IMPIANTI ELETTRICI - Quadri elettrici -	EL.02.018q	Apparecchi modulari da inserire su quadro elettrico con a ... a la quota di carpenteria. Relè monostabile 1 contatto 16A	Apparecchi modulari da inserire su quadro elettrico con attacco DIN, forniti e posti in opera. Sono compresi: il cablaggio, gli accessori, il montaggio, E’ compreso quanto altro occorre per dare il lavoro finito. E’ esclusa la quota di carpenteria. Relè monostabile 1 contatto 16A		cad	€ 24,61
1785	IMPIANTI ELETTRICI - Quadri elettrici -	EL.02.018r	Apparecchi modulari da inserire su quadro elettrico con a ... a la quota di carpenteria. Relè monostabile 2 contatti 16A	Apparecchi modulari da inserire su quadro elettrico con attacco DIN, forniti e posti in opera. Sono compresi: il cablaggio, gli accessori, il montaggio, E’ compreso quanto altro occorre per dare il lavoro finito. E’ esclusa la quota di carpenteria. Relè monostabile 2 contatti 16A		cad	€ 32,77
1786	IMPIANTI ELETTRICI - Quadri elettrici -	EL.02.018s	Apparecchi modulari da inserire su quadro elettrico con a ... a la quota di carpenteria. Relè monostabile 4 contatti 16A	Apparecchi modulari da inserire su quadro elettrico con attacco DIN, forniti e posti in opera. Sono compresi: il cablaggio, gli accessori, il montaggio, E’ compreso quanto altro occorre per dare il lavoro finito. E’ esclusa la quota di carpenteria. Relè monostabile 4 contatti 16A		cad	€ 41,83
1787	IMPIANTI ELETTRICI - Quadri elettrici -	EL.02.018t	Apparecchi modulari da inserire su quadro elettrico con a ... a la quota di carpenteria. Relè passo-passo 1 contatto 16A	Apparecchi modulari da inserire su quadro elettrico con attacco DIN, forniti e posti in opera. Sono compresi: il cablaggio, gli accessori, il montaggio, E’ compreso quanto altro occorre per dare il lavoro finito. E’ esclusa la quota di carpenteria. Relè passo-passo 1 contatto 16A		cad	€ 23,34
1788	IMPIANTI ELETTRICI - Quadri elettrici -	EL.02.018u	Apparecchi modulari da inserire su quadro elettrico con a ... a la quota di carpenteria. Relè passo-passo 2 contatti 16A	Apparecchi modulari da inserire su quadro elettrico con attacco DIN, forniti e posti in opera. Sono compresi: il cablaggio, gli accessori, il montaggio, E’ compreso quanto altro occorre per dare il lavoro finito. E’ esclusa la quota di carpenteria. Relè passo-passo 2 contatti 16A		cad	€ 31,51
1789	IMPIANTI ELETTRICI - Quadri elettrici -	EL.02.018v	Apparecchi modulari da inserire su quadro elettrico con a ... a la quota di carpenteria. Relè passo-passo 4 contatti 16A	Apparecchi modulari da inserire su quadro elettrico con attacco DIN, forniti e posti in opera. Sono compresi: il cablaggio, gli accessori, il montaggio, E’ compreso quanto altro occorre per dare il lavoro finito. E’ esclusa la quota di carpenteria. Relè passo-passo 4 contatti 16A		cad	€ 57,32
1790	IMPIANTI ELETTRICI - Quadri elettrici -	EL.02.018z	Apparecchi modulari da inserire su quadro elettrico con a ... Interruttore temporizzatore per luce scale 16A max. 5 min.	Apparecchi modulari da inserire su quadro elettrico con attacco DIN, forniti e posti in opera. Sono compresi: il cablaggio, gli accessori, il montaggio, E’ compreso quanto altro occorre per dare il lavoro finito. E’ esclusa la quota di carpenteria. Interruttore temporizzatore per luce scale 16A max. 5 min.		cad	€ 38,60
1791	IMPIANTI ELETTRICI - Quadri elettrici -	EL.02.018z.01	Apparecchi modulari da inserire su quadro elettrico con a ... . Temporizzatore elettronico ritardato all’eccitazione 10A	Apparecchi modulari da inserire su quadro elettrico con attacco DIN, forniti e posti in opera. Sono compresi: il cablaggio, gli accessori, il montaggio, E’ compreso quanto altro occorre per dare il lavoro finito. E’ esclusa la quota di carpenteria. Temporizzatore elettronico ritardato all’eccitazione 10A		cad	€ 55,42
1792	IMPIANTI ELETTRICI - Quadri elettrici -	EL.02.018z.02	Apparecchi modulari da inserire su quadro elettrico con a ... mporizzatore elettronico ritardato alla diseccitazione 10A	Apparecchi modulari da inserire su quadro elettrico con attacco DIN, forniti e posti in opera. Sono compresi: il cablaggio, gli accessori, il montaggio, E’ compreso quanto altro occorre per dare il lavoro finito. E’ esclusa la quota di carpenteria. Temporizzatore elettronico ritardato alla diseccitazione 10A		cad	€ 55,42
1793	IMPIANTI ELETTRICI - Quadri elettrici -	EL.02.018z.03	Apparecchi modulari da inserire su quadro elettrico con a ... deviatore orario giornaliero (ris. Carica 24h) analogico.	Apparecchi modulari da inserire su quadro elettrico con attacco DIN, forniti e posti in opera. Sono compresi: il cablaggio, gli accessori, il montaggio, E’ compreso quanto altro occorre per dare il lavoro finito. E’ esclusa la quota di carpenteria. Interruttore deviatore orario giornaliero (ris. Carica 24h) analogico.		cad	€ 49,48
1794	IMPIANTI ELETTRICI - Quadri elettrici -	EL.02.018z.04	Apparecchi modulari da inserire su quadro elettrico con a ... rio giornaliero e settimanale (ris. Carica 24h) analogico.	Apparecchi modulari da inserire su quadro elettrico con attacco DIN, forniti e posti in opera. Sono compresi: il cablaggio, gli accessori, il montaggio, E’ compreso quanto altro occorre per dare il lavoro finito. E’ esclusa la quota di carpenteria. Interruttore deviatore orario giornaliero e settimanale (ris. Carica 24h) analogico.		cad	€ 65,16
1795	IMPIANTI ELETTRICI - Quadri elettrici -	EL.02.018z.05	Apparecchi modulari da inserire su quadro elettrico con a ... ero e settimanale (ris. Carica 100h) digitale ad 1 uscita.	Apparecchi modulari da inserire su quadro elettrico con attacco DIN, forniti e posti in opera. Sono compresi: il cablaggio, gli accessori, il montaggio, E’ compreso quanto altro occorre per dare il lavoro finito. E’ esclusa la quota di carpenteria. Interruttore deviatore orario giornaliero e settimanale (ris. Carica 100h) digitale ad 1 uscita.		cad	€ 87,61
1796	IMPIANTI ELETTRICI - Quadri elettrici -	EL.02.018z.06	Apparecchi modulari da inserire su quadro elettrico con a ... iero e settimanale (ris. Carica 100h) digitale a 2 uscite.	Apparecchi modulari da inserire su quadro elettrico con attacco DIN, forniti e posti in opera. Sono compresi: il cablaggio, gli accessori, il montaggio, E’ compreso quanto altro occorre per dare il lavoro finito. E’ esclusa la quota di carpenteria. Interruttore deviatore orario giornaliero e settimanale (ris. Carica 100h) digitale a 2 uscite.		cad	€ 151,18
1797	IMPIANTI ELETTRICI - Quadri elettrici -	EL.02.018z.07	Apparecchi modulari da inserire su quadro elettrico con a ... o e settimanale (ris. Carica 100h) digitale a 3- 4 uscite.	Apparecchi modulari da inserire su quadro elettrico con attacco DIN, forniti e posti in opera. Sono compresi: il cablaggio, gli accessori, il montaggio, E’ compreso quanto altro occorre per dare il lavoro finito. E’ esclusa la quota di carpenteria. Interruttore deviatore orario giornaliero e settimanale (ris. Carica 100h) digitale a 3- 4 uscite.		cad	€ 305,46
1798	IMPIANTI ELETTRICI - Cavi e conduttori -	EL.03.001a	Linea elettrica in cavo unipolare isolato in gomma G7M1 s ... quanto altro occorre per dare il lavoro finito. 1x240 mm2	Linea elettrica in cavo unipolare isolato in gomma G7M1 sotto guaina in materiale termoplastico speciale (norme CEI 20-13, CEI 20-22III, CEI 20-37, 20-38) non propagante l'incendio ed a ridotta emissione di fumi, gas tossici e corrosivi. Sigla di designazione FG7M1 0.6/1kV AFUMEX, fornita e posta in opera. Sono compresi: l'installazione su tubazione a vista, o incassata, o su canale o passerella o graffettata; le giunzioni ed i terminali. E' inoltre compreso quanto altro occorre per dare il lavoro finito. 1x240 mm2		m	€ 20,93
1799	IMPIANTI ELETTRICI - Cavi e conduttori -	EL.03.001b	Linea elettrica in cavo unipolare isolato in gomma G7M1 s ... quanto altro occorre per dare il lavoro finito. 1x185 mm2	Linea elettrica in cavo unipolare isolato in gomma G7M1 sotto guaina in materiale termoplastico speciale (norme CEI 20-13, CEI 20-22III, CEI 20-37, 20-38) non propagante l'incendio ed a ridotta emissione di fumi, gas tossici e corrosivi. Sigla di designazione FG7M1 0.6/1kV AFUMEX, fornita e posta in opera. Sono compresi: l'installazione su tubazione a vista, o incassata, o su canale o passerella o graffettata; le giunzioni ed i terminali. E' inoltre compreso quanto altro occorre per dare il lavoro finito. 1x185 mm2		m	€ 16,90
1800	IMPIANTI ELETTRICI - Cavi e conduttori -	EL.03.001c	Linea elettrica in cavo unipolare isolato in gomma G7M1 s ... quanto altro occorre per dare il lavoro finito. 1x150 mm2	Linea elettrica in cavo unipolare isolato in gomma G7M1 sotto guaina in materiale termoplastico speciale (norme CEI 20-13, CEI 20-22III, CEI 20-37, 20-38) non propagante l'incendio ed a ridotta emissione di fumi, gas tossici e corrosivi. Sigla di designazione FG7M1 0.6/1kV AFUMEX, fornita e posta in opera. Sono compresi: l'installazione su tubazione a vista, o incassata, o su canale o passerella o graffettata; le giunzioni ed i terminali. E' inoltre compreso quanto altro occorre per dare il lavoro finito. 1x150 mm2		m	€ 14,14
1801	IMPIANTI ELETTRICI - Cavi e conduttori -	EL.03.001d	Linea elettrica in cavo unipolare isolato in gomma G7M1 s ... quanto altro occorre per dare il lavoro finito. 1x120 mm2	Linea elettrica in cavo unipolare isolato in gomma G7M1 sotto guaina in materiale termoplastico speciale (norme CEI 20-13, CEI 20-22III, CEI 20-37, 20-38) non propagante l'incendio ed a ridotta emissione di fumi, gas tossici e corrosivi. Sigla di designazione FG7M1 0.6/1kV AFUMEX, fornita e posta in opera. Sono compresi: l'installazione su tubazione a vista, o incassata, o su canale o passerella o graffettata; le giunzioni ed i terminali. E' inoltre compreso quanto altro occorre per dare il lavoro finito. 1x120 mm2		m	€ 12,26
1802	IMPIANTI ELETTRICI - Cavi e conduttori -	EL.03.001e	Linea elettrica in cavo unipolare isolato in gomma G7M1 s ... o quanto altro occorre per dare il lavoro finito. 1x95 mm2	Linea elettrica in cavo unipolare isolato in gomma G7M1 sotto guaina in materiale termoplastico speciale (norme CEI 20-13, CEI 20-22III, CEI 20-37, 20-38) non propagante l'incendio ed a ridotta emissione di fumi, gas tossici e corrosivi. Sigla di designazione FG7M1 0.6/1kV AFUMEX, fornita e posta in opera. Sono compresi: l'installazione su tubazione a vista, o incassata, o su canale o passerella o graffettata; le giunzioni ed i terminali. E' inoltre compreso quanto altro occorre per dare il lavoro finito. 1x95 mm2		m	€ 9,87
1803	IMPIANTI ELETTRICI - Cavi e conduttori -	EL.03.001f	Linea elettrica in cavo unipolare isolato in gomma G7M1 s ... o quanto altro occorre per dare il lavoro finito. 1x70 mm2	Linea elettrica in cavo unipolare isolato in gomma G7M1 sotto guaina in materiale termoplastico speciale (norme CEI 20-13, CEI 20-22III, CEI 20-37, 20-38) non propagante l'incendio ed a ridotta emissione di fumi, gas tossici e corrosivi. Sigla di designazione FG7M1 0.6/1kV AFUMEX, fornita e posta in opera. Sono compresi: l'installazione su tubazione a vista, o incassata, o su canale o passerella o graffettata; le giunzioni ed i terminali. E' inoltre compreso quanto altro occorre per dare il lavoro finito. 1x70 mm2		m	€ 8,18
1804	IMPIANTI ELETTRICI - Cavi e conduttori -	EL.03.001g	Linea elettrica in cavo unipolare isolato in gomma G7M1 s ... o quanto altro occorre per dare il lavoro finito. 1x50 mm2	Linea elettrica in cavo unipolare isolato in gomma G7M1 sotto guaina in materiale termoplastico speciale (norme CEI 20-13, CEI 20-22III, CEI 20-37, 20-38) non propagante l'incendio ed a ridotta emissione di fumi, gas tossici e corrosivi. Sigla di designazione FG7M1 0.6/1kV AFUMEX, fornita e posta in opera. Sono compresi: l'installazione su tubazione a vista, o incassata, o su canale o passerella o graffettata; le giunzioni ed i terminali. E' inoltre compreso quanto altro occorre per dare il lavoro finito. 1x50 mm2		m	€ 6,49
1805	IMPIANTI ELETTRICI - Cavi e conduttori -	EL.03.001h	Linea elettrica in cavo unipolare isolato in gomma G7M1 s ... o quanto altro occorre per dare il lavoro finito. 1x35 mm2	Linea elettrica in cavo unipolare isolato in gomma G7M1 sotto guaina in materiale termoplastico speciale (norme CEI 20-13, CEI 20-22III, CEI 20-37, 20-38) non propagante l'incendio ed a ridotta emissione di fumi, gas tossici e corrosivi. Sigla di designazione FG7M1 0.6/1kV AFUMEX, fornita e posta in opera. Sono compresi: l'installazione su tubazione a vista, o incassata, o su canale o passerella o graffettata; le giunzioni ed i terminali. E' inoltre compreso quanto altro occorre per dare il lavoro finito. 1x35 mm2		m	€ 5,26
1806	IMPIANTI ELETTRICI - Cavi e conduttori -	EL.03.001i	Linea elettrica in cavo unipolare isolato in gomma G7M1 s ... o quanto altro occorre per dare il lavoro finito. 1x25 mm2	Linea elettrica in cavo unipolare isolato in gomma G7M1 sotto guaina in materiale termoplastico speciale (norme CEI 20-13, CEI 20-22III, CEI 20-37, 20-38) non propagante l'incendio ed a ridotta emissione di fumi, gas tossici e corrosivi. Sigla di designazione FG7M1 0.6/1kV AFUMEX, fornita e posta in opera. Sono compresi: l'installazione su tubazione a vista, o incassata, o su canale o passerella o graffettata; le giunzioni ed i terminali. E' inoltre compreso quanto altro occorre per dare il lavoro finito. 1x25 mm2		m	€ 4,20
1807	IMPIANTI ELETTRICI - Cavi e conduttori -	EL.03.001l	Linea elettrica in cavo unipolare isolato in gomma G7M1 s ... o quanto altro occorre per dare il lavoro finito. 1x16 mm2	Linea elettrica in cavo unipolare isolato in gomma G7M1 sotto guaina in materiale termoplastico speciale (norme CEI 20-13, CEI 20-22III, CEI 20-37, 20-38) non propagante l'incendio ed a ridotta emissione di fumi, gas tossici e corrosivi. Sigla di designazione FG7M1 0.6/1kV AFUMEX, fornita e posta in opera. Sono compresi: l'installazione su tubazione a vista, o incassata, o su canale o passerella o graffettata; le giunzioni ed i terminali. E' inoltre compreso quanto altro occorre per dare il lavoro finito. 1x16 mm2		m	€ 3,39
1808	IMPIANTI ELETTRICI - Cavi e conduttori -	EL.03.001m	Linea elettrica in cavo unipolare isolato in gomma G7M1 s ... o quanto altro occorre per dare il lavoro finito. 1x10 mm2	Linea elettrica in cavo unipolare isolato in gomma G7M1 sotto guaina in materiale termoplastico speciale (norme CEI 20-13, CEI 20-22III, CEI 20-37, 20-38) non propagante l'incendio ed a ridotta emissione di fumi, gas tossici e corrosivi. Sigla di designazione FG7M1 0.6/1kV AFUMEX, fornita e posta in opera. Sono compresi: l'installazione su tubazione a vista, o incassata, o su canale o passerella o graffettata; le giunzioni ed i terminali. E' inoltre compreso quanto altro occorre per dare il lavoro finito. 1x10 mm2		m	€ 2,82
1809	IMPIANTI ELETTRICI - Cavi e conduttori -	EL.03.002a	Linea elettrica in cavo multipolare isolato in gomma G7M1 ... oni; le scatole di derivazione; le opere murarie. 5x25 mm2	Linea elettrica in cavo multipolare isolato in gomma G7M1 sotto guaina in materiale termoplastico speciale (norme CEI 20-13, CEI 20-22III, CEI 20-37, 20-38) non propagante l'incendio ed a ridotta emissione di fumi, gas tossici e corrosivi. Sigla di designazione FG7OM1 0.6/1kV AFUMEX, fornita e posta in opera. Sono compresi: l'installazione su tubazione a vista, o incassata, o su canale o passerella o graffettata; le giunzioni ed i terminali. E' inoltre compreso quanto altro occorre per dare il lavoro finito. Sono escluse: le canalizzazioni; le scatole di derivazione; le opere murarie. 5x25 mm2		m	€ 15,88
1810	IMPIANTI ELETTRICI - Cavi e conduttori -	EL.03.002b	Linea elettrica in cavo multipolare isolato in gomma G7M1 ... oni; le scatole di derivazione; le opere murarie. 5x16 mm2	Linea elettrica in cavo multipolare isolato in gomma G7M1 sotto guaina in materiale termoplastico speciale (norme CEI 20-13, CEI 20-22III, CEI 20-37, 20-38) non propagante l'incendio ed a ridotta emissione di fumi, gas tossici e corrosivi. Sigla di designazione FG7OM1 0.6/1kV AFUMEX, fornita e posta in opera. Sono compresi: l'installazione su tubazione a vista, o incassata, o su canale o passerella o graffettata; le giunzioni ed i terminali. E' inoltre compreso quanto altro occorre per dare il lavoro finito. Sono escluse: le canalizzazioni; le scatole di derivazione; le opere murarie. 5x16 mm2		m	€ 11,66
1811	IMPIANTI ELETTRICI - Cavi e conduttori -	EL.03.002c	Linea elettrica in cavo multipolare isolato in gomma G7M1 ... oni; le scatole di derivazione; le opere murarie. 5x10 mm2	Linea elettrica in cavo multipolare isolato in gomma G7M1 sotto guaina in materiale termoplastico speciale (norme CEI 20-13, CEI 20-22III, CEI 20-37, 20-38) non propagante l'incendio ed a ridotta emissione di fumi, gas tossici e corrosivi. Sigla di designazione FG7OM1 0.6/1kV AFUMEX, fornita e posta in opera. Sono compresi: l'installazione su tubazione a vista, o incassata, o su canale o passerella o graffettata; le giunzioni ed i terminali. E' inoltre compreso quanto altro occorre per dare il lavoro finito. Sono escluse: le canalizzazioni; le scatole di derivazione; le opere murarie. 5x10 mm2		m	€ 8,88
1812	IMPIANTI ELETTRICI - Cavi e conduttori -	EL.03.002d	Linea elettrica in cavo multipolare isolato in gomma G7M1 ... ioni; le scatole di derivazione; le opere murarie. 5x6 mm2	Linea elettrica in cavo multipolare isolato in gomma G7M1 sotto guaina in materiale termoplastico speciale (norme CEI 20-13, CEI 20-22III, CEI 20-37, 20-38) non propagante l'incendio ed a ridotta emissione di fumi, gas tossici e corrosivi. Sigla di designazione FG7OM1 0.6/1kV AFUMEX, fornita e posta in opera. Sono compresi: l'installazione su tubazione a vista, o incassata, o su canale o passerella o graffettata; le giunzioni ed i terminali. E' inoltre compreso quanto altro occorre per dare il lavoro finito. Sono escluse: le canalizzazioni; le scatole di derivazione; le opere murarie. 5x6 mm2		m	€ 6,02
1813	IMPIANTI ELETTRICI - Cavi e conduttori -	EL.03.002e	Linea elettrica in cavo multipolare isolato in gomma G7M1 ... ioni; le scatole di derivazione; le opere murarie. 5x4 mm2	Linea elettrica in cavo multipolare isolato in gomma G7M1 sotto guaina in materiale termoplastico speciale (norme CEI 20-13, CEI 20-22III, CEI 20-37, 20-38) non propagante l'incendio ed a ridotta emissione di fumi, gas tossici e corrosivi. Sigla di designazione FG7OM1 0.6/1kV AFUMEX, fornita e posta in opera. Sono compresi: l'installazione su tubazione a vista, o incassata, o su canale o passerella o graffettata; le giunzioni ed i terminali. E' inoltre compreso quanto altro occorre per dare il lavoro finito. Sono escluse: le canalizzazioni; le scatole di derivazione; le opere murarie. 5x4 mm2		m	€ 4,84
1814	IMPIANTI ELETTRICI - Cavi e conduttori -	EL.03.002f	Linea elettrica in cavo multipolare isolato in gomma G7M1 ... ni; le scatole di derivazione; le opere murarie. 5x2,5 mm2	Linea elettrica in cavo multipolare isolato in gomma G7M1 sotto guaina in materiale termoplastico speciale (norme CEI 20-13, CEI 20-22III, CEI 20-37, 20-38) non propagante l'incendio ed a ridotta emissione di fumi, gas tossici e corrosivi. Sigla di designazione FG7OM1 0.6/1kV AFUMEX, fornita e posta in opera. Sono compresi: l'installazione su tubazione a vista, o incassata, o su canale o passerella o graffettata; le giunzioni ed i terminali. E' inoltre compreso quanto altro occorre per dare il lavoro finito. Sono escluse: le canalizzazioni; le scatole di derivazione; le opere murarie. 5x2,5 mm2		m	€ 3,78
1815	IMPIANTI ELETTRICI - Cavi e conduttori -	EL.03.002g	Linea elettrica in cavo multipolare isolato in gomma G7M1 ... ni; le scatole di derivazione; le opere murarie. 5x1,5 mm2	Linea elettrica in cavo multipolare isolato in gomma G7M1 sotto guaina in materiale termoplastico speciale (norme CEI 20-13, CEI 20-22III, CEI 20-37, 20-38) non propagante l'incendio ed a ridotta emissione di fumi, gas tossici e corrosivi. Sigla di designazione FG7OM1 0.6/1kV AFUMEX, fornita e posta in opera. Sono compresi: l'installazione su tubazione a vista, o incassata, o su canale o passerella o graffettata; le giunzioni ed i terminali. E' inoltre compreso quanto altro occorre per dare il lavoro finito. Sono escluse: le canalizzazioni; le scatole di derivazione; le opere murarie. 5x1,5 mm2		m	€ 3,22
1816	IMPIANTI ELETTRICI - Cavi e conduttori -	EL.03.002h	Linea elettrica in cavo multipolare isolato in gomma G7M1 ... oni; le scatole di derivazione; le opere murarie. 4x95 mm2	Linea elettrica in cavo multipolare isolato in gomma G7M1 sotto guaina in materiale termoplastico speciale (norme CEI 20-13, CEI 20-22III, CEI 20-37, 20-38) non propagante l'incendio ed a ridotta emissione di fumi, gas tossici e corrosivi. Sigla di designazione FG7OM1 0.6/1kV AFUMEX, fornita e posta in opera. Sono compresi: l'installazione su tubazione a vista, o incassata, o su canale o passerella o graffettata; le giunzioni ed i terminali. E' inoltre compreso quanto altro occorre per dare il lavoro finito. Sono escluse: le canalizzazioni; le scatole di derivazione; le opere murarie. 4x95 mm2		m	€ 33,41
1817	IMPIANTI ELETTRICI - Cavi e conduttori -	EL.03.002i	Linea elettrica in cavo multipolare isolato in gomma G7M1 ... oni; le scatole di derivazione; le opere murarie. 4x70 mm2	Linea elettrica in cavo multipolare isolato in gomma G7M1 sotto guaina in materiale termoplastico speciale (norme CEI 20-13, CEI 20-22III, CEI 20-37, 20-38) non propagante l'incendio ed a ridotta emissione di fumi, gas tossici e corrosivi. Sigla di designazione FG7OM1 0.6/1kV AFUMEX, fornita e posta in opera. Sono compresi: l'installazione su tubazione a vista, o incassata, o su canale o passerella o graffettata; le giunzioni ed i terminali. E' inoltre compreso quanto altro occorre per dare il lavoro finito. Sono escluse: le canalizzazioni; le scatole di derivazione; le opere murarie. 4x70 mm2		m	€ 26,51
1818	IMPIANTI ELETTRICI - Cavi e conduttori -	EL.03.002l	Linea elettrica in cavo multipolare isolato in gomma G7M1 ... ioni; le scatole di derivazione; le opere murarie. 450 mm2	Linea elettrica in cavo multipolare isolato in gomma G7M1 sotto guaina in materiale termoplastico speciale (norme CEI 20-13, CEI 20-22III, CEI 20-37, 20-38) non propagante l'incendio ed a ridotta emissione di fumi, gas tossici e corrosivi. Sigla di designazione FG7OM1 0.6/1kV AFUMEX, fornita e posta in opera. Sono compresi: l'installazione su tubazione a vista, o incassata, o su canale o passerella o graffettata; le giunzioni ed i terminali. E' inoltre compreso quanto altro occorre per dare il lavoro finito. Sono escluse: le canalizzazioni; le scatole di derivazione; le opere murarie. 450 mm2		m	€ 20,17
1819	IMPIANTI ELETTRICI - Cavi e conduttori -	EL.03.002m	Linea elettrica in cavo multipolare isolato in gomma G7M1 ... oni; le scatole di derivazione; le opere murarie. 4x35 mm2	Linea elettrica in cavo multipolare isolato in gomma G7M1 sotto guaina in materiale termoplastico speciale (norme CEI 20-13, CEI 20-22III, CEI 20-37, 20-38) non propagante l'incendio ed a ridotta emissione di fumi, gas tossici e corrosivi. Sigla di designazione FG7OM1 0.6/1kV AFUMEX, fornita e posta in opera. Sono compresi: l'installazione su tubazione a vista, o incassata, o su canale o passerella o graffettata; le giunzioni ed i terminali. E' inoltre compreso quanto altro occorre per dare il lavoro finito. Sono escluse: le canalizzazioni; le scatole di derivazione; le opere murarie. 4x35 mm2		m	€ 15,90
1820	IMPIANTI ELETTRICI - Cavi e conduttori -	EL.03.002n	Linea elettrica in cavo multipolare isolato in gomma G7M1 ... oni; le scatole di derivazione; le opere murarie. 4x25 mm2	Linea elettrica in cavo multipolare isolato in gomma G7M1 sotto guaina in materiale termoplastico speciale (norme CEI 20-13, CEI 20-22III, CEI 20-37, 20-38) non propagante l'incendio ed a ridotta emissione di fumi, gas tossici e corrosivi. Sigla di designazione FG7OM1 0.6/1kV AFUMEX, fornita e posta in opera. Sono compresi: l'installazione su tubazione a vista, o incassata, o su canale o passerella o graffettata; le giunzioni ed i terminali. E' inoltre compreso quanto altro occorre per dare il lavoro finito. Sono escluse: le canalizzazioni; le scatole di derivazione; le opere murarie. 4x25 mm2		m	€ 12,94
1821	IMPIANTI ELETTRICI - Cavi e conduttori -	EL.03.002o	Linea elettrica in cavo multipolare isolato in gomma G7M1 ... oni; le scatole di derivazione; le opere murarie. 4x16 mm2	Linea elettrica in cavo multipolare isolato in gomma G7M1 sotto guaina in materiale termoplastico speciale (norme CEI 20-13, CEI 20-22III, CEI 20-37, 20-38) non propagante l'incendio ed a ridotta emissione di fumi, gas tossici e corrosivi. Sigla di designazione FG7OM1 0.6/1kV AFUMEX, fornita e posta in opera. Sono compresi: l'installazione su tubazione a vista, o incassata, o su canale o passerella o graffettata; le giunzioni ed i terminali. E' inoltre compreso quanto altro occorre per dare il lavoro finito. Sono escluse: le canalizzazioni; le scatole di derivazione; le opere murarie. 4x16 mm2		m	€ 9,34
1822	IMPIANTI ELETTRICI - Cavi e conduttori -	EL.03.002p	Linea elettrica in cavo multipolare isolato in gomma G7M1 ... oni; le scatole di derivazione; le opere murarie. 4x10 mm2	Linea elettrica in cavo multipolare isolato in gomma G7M1 sotto guaina in materiale termoplastico speciale (norme CEI 20-13, CEI 20-22III, CEI 20-37, 20-38) non propagante l'incendio ed a ridotta emissione di fumi, gas tossici e corrosivi. Sigla di designazione FG7OM1 0.6/1kV AFUMEX, fornita e posta in opera. Sono compresi: l'installazione su tubazione a vista, o incassata, o su canale o passerella o graffettata; le giunzioni ed i terminali. E' inoltre compreso quanto altro occorre per dare il lavoro finito. Sono escluse: le canalizzazioni; le scatole di derivazione; le opere murarie. 4x10 mm2		m	€ 7,26
1823	IMPIANTI ELETTRICI - Cavi e conduttori -	EL.03.002q	Linea elettrica in cavo multipolare isolato in gomma G7M1 ... ioni; le scatole di derivazione; le opere murarie. 4x6 mm2	Linea elettrica in cavo multipolare isolato in gomma G7M1 sotto guaina in materiale termoplastico speciale (norme CEI 20-13, CEI 20-22III, CEI 20-37, 20-38) non propagante l'incendio ed a ridotta emissione di fumi, gas tossici e corrosivi. Sigla di designazione FG7OM1 0.6/1kV AFUMEX, fornita e posta in opera. Sono compresi: l'installazione su tubazione a vista, o incassata, o su canale o passerella o graffettata; le giunzioni ed i terminali. E' inoltre compreso quanto altro occorre per dare il lavoro finito. Sono escluse: le canalizzazioni; le scatole di derivazione; le opere murarie. 4x6 mm2		m	€ 4,97
1824	IMPIANTI ELETTRICI - Cavi e conduttori -	EL.03.002r	Linea elettrica in cavo multipolare isolato in gomma G7M1 ... ioni; le scatole di derivazione; le opere murarie. 4x4 mm2	Linea elettrica in cavo multipolare isolato in gomma G7M1 sotto guaina in materiale termoplastico speciale (norme CEI 20-13, CEI 20-22III, CEI 20-37, 20-38) non propagante l'incendio ed a ridotta emissione di fumi, gas tossici e corrosivi. Sigla di designazione FG7OM1 0.6/1kV AFUMEX, fornita e posta in opera. Sono compresi: l'installazione su tubazione a vista, o incassata, o su canale o passerella o graffettata; le giunzioni ed i terminali. E' inoltre compreso quanto altro occorre per dare il lavoro finito. Sono escluse: le canalizzazioni; le scatole di derivazione; le opere murarie. 4x4 mm2		m	€ 4,03
1825	IMPIANTI ELETTRICI - Cavi e conduttori -	EL.03.002s	Linea elettrica in cavo multipolare isolato in gomma G7M1 ... ni; le scatole di derivazione; le opere murarie. 4x2,5 mm2	Linea elettrica in cavo multipolare isolato in gomma G7M1 sotto guaina in materiale termoplastico speciale (norme CEI 20-13, CEI 20-22III, CEI 20-37, 20-38) non propagante l'incendio ed a ridotta emissione di fumi, gas tossici e corrosivi. Sigla di designazione FG7OM1 0.6/1kV AFUMEX, fornita e posta in opera. Sono compresi: l'installazione su tubazione a vista, o incassata, o su canale o passerella o graffettata; le giunzioni ed i terminali. E' inoltre compreso quanto altro occorre per dare il lavoro finito. Sono escluse: le canalizzazioni; le scatole di derivazione; le opere murarie. 4x2,5 mm2		m	€ 3,35
1826	IMPIANTI ELETTRICI - Cavi e conduttori -	EL.03.002t	Linea elettrica in cavo multipolare isolato in gomma G7M1 ... ni; le scatole di derivazione; le opere murarie. 4x1,5 mm2	Linea elettrica in cavo multipolare isolato in gomma G7M1 sotto guaina in materiale termoplastico speciale (norme CEI 20-13, CEI 20-22III, CEI 20-37, 20-38) non propagante l'incendio ed a ridotta emissione di fumi, gas tossici e corrosivi. Sigla di designazione FG7OM1 0.6/1kV AFUMEX, fornita e posta in opera. Sono compresi: l'installazione su tubazione a vista, o incassata, o su canale o passerella o graffettata; le giunzioni ed i terminali. E' inoltre compreso quanto altro occorre per dare il lavoro finito. Sono escluse: le canalizzazioni; le scatole di derivazione; le opere murarie. 4x1,5 mm2		m	€ 2,80
1827	IMPIANTI ELETTRICI - Cavi e conduttori -	EL.03.002u	Linea elettrica in cavo multipolare isolato in gomma G7M1 ... oni; le scatole di derivazione; le opere murarie. 3x95 mm2	Linea elettrica in cavo multipolare isolato in gomma G7M1 sotto guaina in materiale termoplastico speciale (norme CEI 20-13, CEI 20-22III, CEI 20-37, 20-38) non propagante l'incendio ed a ridotta emissione di fumi, gas tossici e corrosivi. Sigla di designazione FG7OM1 0.6/1kV AFUMEX, fornita e posta in opera. Sono compresi: l'installazione su tubazione a vista, o incassata, o su canale o passerella o graffettata; le giunzioni ed i terminali. E' inoltre compreso quanto altro occorre per dare il lavoro finito. Sono escluse: le canalizzazioni; le scatole di derivazione; le opere murarie. 3x95 mm2		m	€ 29,39
1828	IMPIANTI ELETTRICI - Cavi e conduttori -	EL.03.002v	Linea elettrica in cavo multipolare isolato in gomma G7M1 ... oni; le scatole di derivazione; le opere murarie. 3x70 mm2	Linea elettrica in cavo multipolare isolato in gomma G7M1 sotto guaina in materiale termoplastico speciale (norme CEI 20-13, CEI 20-22III, CEI 20-37, 20-38) non propagante l'incendio ed a ridotta emissione di fumi, gas tossici e corrosivi. Sigla di designazione FG7OM1 0.6/1kV AFUMEX, fornita e posta in opera. Sono compresi: l'installazione su tubazione a vista, o incassata, o su canale o passerella o graffettata; le giunzioni ed i terminali. E' inoltre compreso quanto altro occorre per dare il lavoro finito. Sono escluse: le canalizzazioni; le scatole di derivazione; le opere murarie. 3x70 mm2		m	€ 23,77
1829	IMPIANTI ELETTRICI - Cavi e conduttori -	EL.03.002w	Linea elettrica in cavo multipolare isolato in gomma G7M1 ... oni; le scatole di derivazione; le opere murarie. 3x50 mm2	Linea elettrica in cavo multipolare isolato in gomma G7M1 sotto guaina in materiale termoplastico speciale (norme CEI 20-13, CEI 20-22III, CEI 20-37, 20-38) non propagante l'incendio ed a ridotta emissione di fumi, gas tossici e corrosivi. Sigla di designazione FG7OM1 0.6/1kV AFUMEX, fornita e posta in opera. Sono compresi: l'installazione su tubazione a vista, o incassata, o su canale o passerella o graffettata; le giunzioni ed i terminali. E' inoltre compreso quanto altro occorre per dare il lavoro finito. Sono escluse: le canalizzazioni; le scatole di derivazione; le opere murarie. 3x50 mm2		m	€ 18,14
1830	IMPIANTI ELETTRICI - Cavi e conduttori -	EL.03.002x	Linea elettrica in cavo multipolare isolato in gomma G7M1 ... oni; le scatole di derivazione; le opere murarie. 3x35 mm2	Linea elettrica in cavo multipolare isolato in gomma G7M1 sotto guaina in materiale termoplastico speciale (norme CEI 20-13, CEI 20-22III, CEI 20-37, 20-38) non propagante l'incendio ed a ridotta emissione di fumi, gas tossici e corrosivi. Sigla di designazione FG7OM1 0.6/1kV AFUMEX, fornita e posta in opera. Sono compresi: l'installazione su tubazione a vista, o incassata, o su canale o passerella o graffettata; le giunzioni ed i terminali. E' inoltre compreso quanto altro occorre per dare il lavoro finito. Sono escluse: le canalizzazioni; le scatole di derivazione; le opere murarie. 3x35 mm2		m	€ 13,79
1831	IMPIANTI ELETTRICI - Cavi e conduttori -	EL.03.002y	Linea elettrica in cavo multipolare isolato in gomma G7M1 ... oni; le scatole di derivazione; le opere murarie. 3x25 mm2	Linea elettrica in cavo multipolare isolato in gomma G7M1 sotto guaina in materiale termoplastico speciale (norme CEI 20-13, CEI 20-22III, CEI 20-37, 20-38) non propagante l'incendio ed a ridotta emissione di fumi, gas tossici e corrosivi. Sigla di designazione FG7OM1 0.6/1kV AFUMEX, fornita e posta in opera. Sono compresi: l'installazione su tubazione a vista, o incassata, o su canale o passerella o graffettata; le giunzioni ed i terminali. E' inoltre compreso quanto altro occorre per dare il lavoro finito. Sono escluse: le canalizzazioni; le scatole di derivazione; le opere murarie. 3x25 mm2		m	€ 10,98
1832	IMPIANTI ELETTRICI - Cavi e conduttori -	EL.03.002z.01	Linea elettrica in cavo multipolare isolato in gomma G7M1 ... oni; le scatole di derivazione; le opere murarie. 3x16 mm2	Linea elettrica in cavo multipolare isolato in gomma G7M1 sotto guaina in materiale termoplastico speciale (norme CEI 20-13, CEI 20-22III, CEI 20-37, 20-38) non propagante l'incendio ed a ridotta emissione di fumi, gas tossici e corrosivi. Sigla di designazione FG7OM1 0.6/1kV AFUMEX, fornita e posta in opera. Sono compresi: l'installazione su tubazione a vista, o incassata, o su canale o passerella o graffettata; le giunzioni ed i terminali. E' inoltre compreso quanto altro occorre per dare il lavoro finito. Sono escluse: le canalizzazioni; le scatole di derivazione; le opere murarie. 3x16 mm2		m	€ 7,86
1833	IMPIANTI ELETTRICI - Cavi e conduttori -	EL.03.002z.02	Linea elettrica in cavo multipolare isolato in gomma G7M1 ... oni; le scatole di derivazione; le opere murarie. 3x10 mm2	Linea elettrica in cavo multipolare isolato in gomma G7M1 sotto guaina in materiale termoplastico speciale (norme CEI 20-13, CEI 20-22III, CEI 20-37, 20-38) non propagante l'incendio ed a ridotta emissione di fumi, gas tossici e corrosivi. Sigla di designazione FG7OM1 0.6/1kV AFUMEX, fornita e posta in opera. Sono compresi: l'installazione su tubazione a vista, o incassata, o su canale o passerella o graffettata; le giunzioni ed i terminali. E' inoltre compreso quanto altro occorre per dare il lavoro finito. Sono escluse: le canalizzazioni; le scatole di derivazione; le opere murarie. 3x10 mm2		m	€ 6,17
1834	IMPIANTI ELETTRICI - Cavi e conduttori -	EL.03.002z.03	Linea elettrica in cavo multipolare isolato in gomma G7M1 ... ioni; le scatole di derivazione; le opere murarie. 3x6 mm2	Linea elettrica in cavo multipolare isolato in gomma G7M1 sotto guaina in materiale termoplastico speciale (norme CEI 20-13, CEI 20-22III, CEI 20-37, 20-38) non propagante l'incendio ed a ridotta emissione di fumi, gas tossici e corrosivi. Sigla di designazione FG7OM1 0.6/1kV AFUMEX, fornita e posta in opera. Sono compresi: l'installazione su tubazione a vista, o incassata, o su canale o passerella o graffettata; le giunzioni ed i terminali. E' inoltre compreso quanto altro occorre per dare il lavoro finito. Sono escluse: le canalizzazioni; le scatole di derivazione; le opere murarie. 3x6 mm2		m	€ 4,16
1835	IMPIANTI ELETTRICI - Cavi e conduttori -	EL.03.002z.04	Linea elettrica in cavo multipolare isolato in gomma G7M1 ... ioni; le scatole di derivazione; le opere murarie. 3x4 mm2	Linea elettrica in cavo multipolare isolato in gomma G7M1 sotto guaina in materiale termoplastico speciale (norme CEI 20-13, CEI 20-22III, CEI 20-37, 20-38) non propagante l'incendio ed a ridotta emissione di fumi, gas tossici e corrosivi. Sigla di designazione FG7OM1 0.6/1kV AFUMEX, fornita e posta in opera. Sono compresi: l'installazione su tubazione a vista, o incassata, o su canale o passerella o graffettata; le giunzioni ed i terminali. E' inoltre compreso quanto altro occorre per dare il lavoro finito. Sono escluse: le canalizzazioni; le scatole di derivazione; le opere murarie. 3x4 mm2		m	€ 3,48
1836	IMPIANTI ELETTRICI - Cavi e conduttori -	EL.03.002z.05	Linea elettrica in cavo multipolare isolato in gomma G7M1 ... ni; le scatole di derivazione; le opere murarie. 3x2,5 mm2	Linea elettrica in cavo multipolare isolato in gomma G7M1 sotto guaina in materiale termoplastico speciale (norme CEI 20-13, CEI 20-22III, CEI 20-37, 20-38) non propagante l'incendio ed a ridotta emissione di fumi, gas tossici e corrosivi. Sigla di designazione FG7OM1 0.6/1kV AFUMEX, fornita e posta in opera. Sono compresi: l'installazione su tubazione a vista, o incassata, o su canale o passerella o graffettata; le giunzioni ed i terminali. E' inoltre compreso quanto altro occorre per dare il lavoro finito. Sono escluse: le canalizzazioni; le scatole di derivazione; le opere murarie. 3x2,5 mm2		m	€ 2,84
1837	IMPIANTI ELETTRICI - Cavi e conduttori -	EL.03.002z.06	Linea elettrica in cavo multipolare isolato in gomma G7M1 ... ni; le scatole di derivazione; le opere murarie. 3x1,5 mm2	Linea elettrica in cavo multipolare isolato in gomma G7M1 sotto guaina in materiale termoplastico speciale (norme CEI 20-13, CEI 20-22III, CEI 20-37, 20-38) non propagante l'incendio ed a ridotta emissione di fumi, gas tossici e corrosivi. Sigla di designazione FG7OM1 0.6/1kV AFUMEX, fornita e posta in opera. Sono compresi: l'installazione su tubazione a vista, o incassata, o su canale o passerella o graffettata; le giunzioni ed i terminali. E' inoltre compreso quanto altro occorre per dare il lavoro finito. Sono escluse: le canalizzazioni; le scatole di derivazione; le opere murarie. 3x1,5 mm2		m	€ 2,35
1838	IMPIANTI ELETTRICI - Cavi e conduttori -	EL.03.002z.07	Linea elettrica in cavo multipolare isolato in gomma G7M1 ... oni; le scatole di derivazione; le opere murarie. 2x16 mm2	Linea elettrica in cavo multipolare isolato in gomma G7M1 sotto guaina in materiale termoplastico speciale (norme CEI 20-13, CEI 20-22III, CEI 20-37, 20-38) non propagante l'incendio ed a ridotta emissione di fumi, gas tossici e corrosivi. Sigla di designazione FG7OM1 0.6/1kV AFUMEX, fornita e posta in opera. Sono compresi: l'installazione su tubazione a vista, o incassata, o su canale o passerella o graffettata; le giunzioni ed i terminali. E' inoltre compreso quanto altro occorre per dare il lavoro finito. Sono escluse: le canalizzazioni; le scatole di derivazione; le opere murarie. 2x16 mm2		m	€ 6,54
1839	IMPIANTI ELETTRICI - Cavi e conduttori -	EL.03.002z.08	Linea elettrica in cavo multipolare isolato in gomma G7M1 ... oni; le scatole di derivazione; le opere murarie. 2x10 mm2	Linea elettrica in cavo multipolare isolato in gomma G7M1 sotto guaina in materiale termoplastico speciale (norme CEI 20-13, CEI 20-22III, CEI 20-37, 20-38) non propagante l'incendio ed a ridotta emissione di fumi, gas tossici e corrosivi. Sigla di designazione FG7OM1 0.6/1kV AFUMEX, fornita e posta in opera. Sono compresi: l'installazione su tubazione a vista, o incassata, o su canale o passerella o graffettata; le giunzioni ed i terminali. E' inoltre compreso quanto altro occorre per dare il lavoro finito. Sono escluse: le canalizzazioni; le scatole di derivazione; le opere murarie. 2x10 mm2		m	€ 5,01
1840	IMPIANTI ELETTRICI - Cavi e conduttori -	EL.03.002z.09	Linea elettrica in cavo multipolare isolato in gomma G7M1 ... ioni; le scatole di derivazione; le opere murarie. 2x6 mm2	Linea elettrica in cavo multipolare isolato in gomma G7M1 sotto guaina in materiale termoplastico speciale (norme CEI 20-13, CEI 20-22III, CEI 20-37, 20-38) non propagante l'incendio ed a ridotta emissione di fumi, gas tossici e corrosivi. Sigla di designazione FG7OM1 0.6/1kV AFUMEX, fornita e posta in opera. Sono compresi: l'installazione su tubazione a vista, o incassata, o su canale o passerella o graffettata; le giunzioni ed i terminali. E' inoltre compreso quanto altro occorre per dare il lavoro finito. Sono escluse: le canalizzazioni; le scatole di derivazione; le opere murarie. 2x6 mm2		m	€ 3,52
1841	IMPIANTI ELETTRICI - Cavi e conduttori -	EL.03.002z.10	Linea elettrica in cavo multipolare isolato in gomma G7M1 ... ioni; le scatole di derivazione; le opere murarie. 2x4 mm2	Linea elettrica in cavo multipolare isolato in gomma G7M1 sotto guaina in materiale termoplastico speciale (norme CEI 20-13, CEI 20-22III, CEI 20-37, 20-38) non propagante l'incendio ed a ridotta emissione di fumi, gas tossici e corrosivi. Sigla di designazione FG7OM1 0.6/1kV AFUMEX, fornita e posta in opera. Sono compresi: l'installazione su tubazione a vista, o incassata, o su canale o passerella o graffettata; le giunzioni ed i terminali. E' inoltre compreso quanto altro occorre per dare il lavoro finito. Sono escluse: le canalizzazioni; le scatole di derivazione; le opere murarie. 2x4 mm2		m	€ 2,97
1842	IMPIANTI ELETTRICI - Cavi e conduttori -	EL.03.002z.11	Linea elettrica in cavo multipolare isolato in gomma G7M1 ... ni; le scatole di derivazione; le opere murarie. 2x2,5 mm2	Linea elettrica in cavo multipolare isolato in gomma G7M1 sotto guaina in materiale termoplastico speciale (norme CEI 20-13, CEI 20-22III, CEI 20-37, 20-38) non propagante l'incendio ed a ridotta emissione di fumi, gas tossici e corrosivi. Sigla di designazione FG7OM1 0.6/1kV AFUMEX, fornita e posta in opera. Sono compresi: l'installazione su tubazione a vista, o incassata, o su canale o passerella o graffettata; le giunzioni ed i terminali. E' inoltre compreso quanto altro occorre per dare il lavoro finito. Sono escluse: le canalizzazioni; le scatole di derivazione; le opere murarie. 2x2,5 mm2		m	€ 2,46
1843	IMPIANTI ELETTRICI - Cavi e conduttori -	EL.03.002z.12	Linea elettrica in cavo multipolare isolato in gomma G7M1 ... ni; le scatole di derivazione; le opere murarie. 2x1,5 mm2	Linea elettrica in cavo multipolare isolato in gomma G7M1 sotto guaina in materiale termoplastico speciale (norme CEI 20-13, CEI 20-22III, CEI 20-37, 20-38) non propagante l'incendio ed a ridotta emissione di fumi, gas tossici e corrosivi. Sigla di designazione FG7OM1 0.6/1kV AFUMEX, fornita e posta in opera. Sono compresi: l'installazione su tubazione a vista, o incassata, o su canale o passerella o graffettata; le giunzioni ed i terminali. E' inoltre compreso quanto altro occorre per dare il lavoro finito. Sono escluse: le canalizzazioni; le scatole di derivazione; le opere murarie. 2x1,5 mm2		m	€ 2,05
1844	IMPIANTI ELETTRICI - Cavi e conduttori -	EL.03.003a	Linea elettrica in cavo resistente al fuoco RF31 ed a rid ... ni; le scatole di derivazione; le opere murarie. 4x2,5 mm2	Linea elettrica in cavo resistente al fuoco RF31 ed a ridotta emissione di fumi e di gas tossici corrosivi, con conduttori flessibili isolati con materiale reticolato speciale sotto guaina termoplastica speciale (CEI CEI 20-22III, CEI 20-36, CEI 20-35, CEI 20-38, CEI 20-37, CEI 20-45) sigla di designazione FG10(O)M1 0.6/1kV, fornita e posta in opera su tubazione o su canale o su passerella o graffettata. Sono compresi i morsetti. E' inoltre compreso quanto altro occorre per dare il lavoro finito. Sono esclusi: le canalizzazioni; le scatole di derivazione; le opere murarie. 4x2,5 mm2		m	€ 5,38
1845	IMPIANTI ELETTRICI - Cavi e conduttori -	EL.03.003b	Linea elettrica in cavo resistente al fuoco RF31 ed a rid ... ni; le scatole di derivazione; le opere murarie. 4x1,5 mm2	Linea elettrica in cavo resistente al fuoco RF31 ed a ridotta emissione di fumi e di gas tossici corrosivi, con conduttori flessibili isolati con materiale reticolato speciale sotto guaina termoplastica speciale (CEI CEI 20-22III, CEI 20-36, CEI 20-35, CEI 20-38, CEI 20-37, CEI 20-45) sigla di designazione FG10(O)M1 0.6/1kV, fornita e posta in opera su tubazione o su canale o su passerella o graffettata. Sono compresi i morsetti. E' inoltre compreso quanto altro occorre per dare il lavoro finito. Sono esclusi: le canalizzazioni; le scatole di derivazione; le opere murarie. 4x1,5 mm2		m	€ 4,82
1846	IMPIANTI ELETTRICI - Cavi e conduttori -	EL.03.003c	Linea elettrica in cavo resistente al fuoco RF31 ed a rid ... ni; le scatole di derivazione; le opere murarie. 3x2,5 mm2	Linea elettrica in cavo resistente al fuoco RF31 ed a ridotta emissione di fumi e di gas tossici corrosivi, con conduttori flessibili isolati con materiale reticolato speciale sotto guaina termoplastica speciale (CEI CEI 20-22III, CEI 20-36, CEI 20-35, CEI 20-38, CEI 20-37, CEI 20-45) sigla di designazione FG10(O)M1 0.6/1kV, fornita e posta in opera su tubazione o su canale o su passerella o graffettata. Sono compresi i morsetti. E' inoltre compreso quanto altro occorre per dare il lavoro finito. Sono esclusi: le canalizzazioni; le scatole di derivazione; le opere murarie. 3x2,5 mm2		m	€ 4,49
1847	IMPIANTI ELETTRICI - Cavi e conduttori -	EL.03.003d	Linea elettrica in cavo resistente al fuoco RF31 ed a rid ... ni; le scatole di derivazione; le opere murarie. 3x1,5 mm2	Linea elettrica in cavo resistente al fuoco RF31 ed a ridotta emissione di fumi e di gas tossici corrosivi, con conduttori flessibili isolati con materiale reticolato speciale sotto guaina termoplastica speciale (CEI CEI 20-22III, CEI 20-36, CEI 20-35, CEI 20-38, CEI 20-37, CEI 20-45) sigla di designazione FG10(O)M1 0.6/1kV, fornita e posta in opera su tubazione o su canale o su passerella o graffettata. Sono compresi i morsetti. E' inoltre compreso quanto altro occorre per dare il lavoro finito. Sono esclusi: le canalizzazioni; le scatole di derivazione; le opere murarie. 3x1,5 mm2		m	€ 3,78
1848	IMPIANTI ELETTRICI - Cavi e conduttori -	EL.03.003e	Linea elettrica in cavo resistente al fuoco RF31 ed a rid ... ioni; le scatole di derivazione; le opere murarie. 4x6 mm2	Linea elettrica in cavo resistente al fuoco RF31 ed a ridotta emissione di fumi e di gas tossici corrosivi, con conduttori flessibili isolati con materiale reticolato speciale sotto guaina termoplastica speciale (CEI CEI 20-22III, CEI 20-36, CEI 20-35, CEI 20-38, CEI 20-37, CEI 20-45) sigla di designazione FG10(O)M1 0.6/1kV, fornita e posta in opera su tubazione o su canale o su passerella o graffettata. Sono compresi i morsetti. E' inoltre compreso quanto altro occorre per dare il lavoro finito. Sono esclusi: le canalizzazioni; le scatole di derivazione; le opere murarie. 4x6 mm2		m	€ 7,75
1849	IMPIANTI ELETTRICI - Cavi e conduttori -	EL.03.003f	Linea elettrica in cavo resistente al fuoco RF31 ed a rid ... ioni; le scatole di derivazione; le opere murarie. 4x4 mm2	Linea elettrica in cavo resistente al fuoco RF31 ed a ridotta emissione di fumi e di gas tossici corrosivi, con conduttori flessibili isolati con materiale reticolato speciale sotto guaina termoplastica speciale (CEI CEI 20-22III, CEI 20-36, CEI 20-35, CEI 20-38, CEI 20-37, CEI 20-45) sigla di designazione FG10(O)M1 0.6/1kV, fornita e posta in opera su tubazione o su canale o su passerella o graffettata. Sono compresi i morsetti. E' inoltre compreso quanto altro occorre per dare il lavoro finito. Sono esclusi: le canalizzazioni; le scatole di derivazione; le opere murarie. 4x4 mm2		m	€ 6,75
1850	IMPIANTI ELETTRICI - Cavi e conduttori -	EL.03.003g	Linea elettrica in cavo resistente al fuoco RF31 ed a rid ... ioni; le scatole di derivazione; le opere murarie. 3x6 mm2	Linea elettrica in cavo resistente al fuoco RF31 ed a ridotta emissione di fumi e di gas tossici corrosivi, con conduttori flessibili isolati con materiale reticolato speciale sotto guaina termoplastica speciale (CEI CEI 20-22III, CEI 20-36, CEI 20-35, CEI 20-38, CEI 20-37, CEI 20-45) sigla di designazione FG10(O)M1 0.6/1kV, fornita e posta in opera su tubazione o su canale o su passerella o graffettata. Sono compresi i morsetti. E' inoltre compreso quanto altro occorre per dare il lavoro finito. Sono esclusi: le canalizzazioni; le scatole di derivazione; le opere murarie. 3x6 mm2		m	€ 6,04
1851	IMPIANTI ELETTRICI - Cavi e conduttori -	EL.03.003h	Linea elettrica in cavo resistente al fuoco RF31 ed a rid ... ioni; le scatole di derivazione; le opere murarie. 3x4 mm2	Linea elettrica in cavo resistente al fuoco RF31 ed a ridotta emissione di fumi e di gas tossici corrosivi, con conduttori flessibili isolati con materiale reticolato speciale sotto guaina termoplastica speciale (CEI CEI 20-22III, CEI 20-36, CEI 20-35, CEI 20-38, CEI 20-37, CEI 20-45) sigla di designazione FG10(O)M1 0.6/1kV, fornita e posta in opera su tubazione o su canale o su passerella o graffettata. Sono compresi i morsetti. E' inoltre compreso quanto altro occorre per dare il lavoro finito. Sono esclusi: le canalizzazioni; le scatole di derivazione; le opere murarie. 3x4 mm2		m	€ 5,50
1852	IMPIANTI ELETTRICI - Cavi e conduttori -	EL.03.003i	Linea elettrica in cavo resistente al fuoco RF31 ed a rid ... ioni; le scatole di derivazione; le opere murarie. 2x6 mm2	Linea elettrica in cavo resistente al fuoco RF31 ed a ridotta emissione di fumi e di gas tossici corrosivi, con conduttori flessibili isolati con materiale reticolato speciale sotto guaina termoplastica speciale (CEI CEI 20-22III, CEI 20-36, CEI 20-35, CEI 20-38, CEI 20-37, CEI 20-45) sigla di designazione FG10(O)M1 0.6/1kV, fornita e posta in opera su tubazione o su canale o su passerella o graffettata. Sono compresi i morsetti. E' inoltre compreso quanto altro occorre per dare il lavoro finito. Sono esclusi: le canalizzazioni; le scatole di derivazione; le opere murarie. 2x6 mm2		m	€ 4,85
1853	IMPIANTI ELETTRICI - Cavi e conduttori -	EL.03.003l	Linea elettrica in cavo resistente al fuoco RF31 ed a rid ... ioni; le scatole di derivazione; le opere murarie. 2x4 mm2	Linea elettrica in cavo resistente al fuoco RF31 ed a ridotta emissione di fumi e di gas tossici corrosivi, con conduttori flessibili isolati con materiale reticolato speciale sotto guaina termoplastica speciale (CEI CEI 20-22III, CEI 20-36, CEI 20-35, CEI 20-38, CEI 20-37, CEI 20-45) sigla di designazione FG10(O)M1 0.6/1kV, fornita e posta in opera su tubazione o su canale o su passerella o graffettata. Sono compresi i morsetti. E' inoltre compreso quanto altro occorre per dare il lavoro finito. Sono esclusi: le canalizzazioni; le scatole di derivazione; le opere murarie. 2x4 mm2		m	€ 4,42
1854	IMPIANTI ELETTRICI - Cavi e conduttori -	EL.03.003m	Linea elettrica in cavo resistente al fuoco RF31 ed a rid ... ni; le scatole di derivazione; le opere murarie. 2x2,5 mm2	Linea elettrica in cavo resistente al fuoco RF31 ed a ridotta emissione di fumi e di gas tossici corrosivi, con conduttori flessibili isolati con materiale reticolato speciale sotto guaina termoplastica speciale (CEI CEI 20-22III, CEI 20-36, CEI 20-35, CEI 20-38, CEI 20-37, CEI 20-45) sigla di designazione FG10(O)M1 0.6/1kV, fornita e posta in opera su tubazione o su canale o su passerella o graffettata. Sono compresi i morsetti. E' inoltre compreso quanto altro occorre per dare il lavoro finito. Sono esclusi: le canalizzazioni; le scatole di derivazione; le opere murarie. 2x2,5 mm2		m	€ 3,53
1855	IMPIANTI ELETTRICI - Cavi e conduttori -	EL.03.003n	Linea elettrica in cavo resistente al fuoco RF31 ed a rid ... ni; le scatole di derivazione; le opere murarie. 2x1,5 mm2	Linea elettrica in cavo resistente al fuoco RF31 ed a ridotta emissione di fumi e di gas tossici corrosivi, con conduttori flessibili isolati con materiale reticolato speciale sotto guaina termoplastica speciale (CEI CEI 20-22III, CEI 20-36, CEI 20-35, CEI 20-38, CEI 20-37, CEI 20-45) sigla di designazione FG10(O)M1 0.6/1kV, fornita e posta in opera su tubazione o su canale o su passerella o graffettata. Sono compresi i morsetti. E' inoltre compreso quanto altro occorre per dare il lavoro finito. Sono esclusi: le canalizzazioni; le scatole di derivazione; le opere murarie. 2x1,5 mm2		m	€ 3,17
1856	IMPIANTI ELETTRICI - Cavi e conduttori -	EL.03.003o	Linea elettrica in cavo resistente al fuoco RF31 ed a rid ... ni; le scatole di derivazione; le opere murarie. 5x1,5 mm2	Linea elettrica in cavo resistente al fuoco RF31 ed a ridotta emissione di fumi e di gas tossici corrosivi, con conduttori flessibili isolati con materiale reticolato speciale sotto guaina termoplastica speciale (CEI CEI 20-22III, CEI 20-36, CEI 20-35, CEI 20-38, CEI 20-37, CEI 20-45) sigla di designazione FG10(O)M1 0.6/1kV, fornita e posta in opera su tubazione o su canale o su passerella o graffettata. Sono compresi i morsetti. E' inoltre compreso quanto altro occorre per dare il lavoro finito. Sono esclusi: le canalizzazioni; le scatole di derivazione; le opere murarie. 5x1,5 mm2		m	€ 5,50
1857	IMPIANTI ELETTRICI - Cavi e conduttori -	EL.03.003p	Linea elettrica in cavo resistente al fuoco RF31 ed a rid ... ni; le scatole di derivazione; le opere murarie. 5x2,5 mm2	Linea elettrica in cavo resistente al fuoco RF31 ed a ridotta emissione di fumi e di gas tossici corrosivi, con conduttori flessibili isolati con materiale reticolato speciale sotto guaina termoplastica speciale (CEI CEI 20-22III, CEI 20-36, CEI 20-35, CEI 20-38, CEI 20-37, CEI 20-45) sigla di designazione FG10(O)M1 0.6/1kV, fornita e posta in opera su tubazione o su canale o su passerella o graffettata. Sono compresi i morsetti. E' inoltre compreso quanto altro occorre per dare il lavoro finito. Sono esclusi: le canalizzazioni; le scatole di derivazione; le opere murarie. 5x2,5 mm2		m	€ 6,37
1858	IMPIANTI ELETTRICI - Cavi e conduttori -	EL.03.003q	Linea elettrica in cavo resistente al fuoco RF31 ed a rid ... ioni; le scatole di derivazione; le opere murarie. 5x4 mm2	Linea elettrica in cavo resistente al fuoco RF31 ed a ridotta emissione di fumi e di gas tossici corrosivi, con conduttori flessibili isolati con materiale reticolato speciale sotto guaina termoplastica speciale (CEI CEI 20-22III, CEI 20-36, CEI 20-35, CEI 20-38, CEI 20-37, CEI 20-45) sigla di designazione FG10(O)M1 0.6/1kV, fornita e posta in opera su tubazione o su canale o su passerella o graffettata. Sono compresi i morsetti. E' inoltre compreso quanto altro occorre per dare il lavoro finito. Sono esclusi: le canalizzazioni; le scatole di derivazione; le opere murarie. 5x4 mm2		m	€ 8,38
1859	IMPIANTI ELETTRICI - Cavi e conduttori -	EL.03.003r	Linea elettrica in cavo resistente al fuoco RF31 ed a rid ... ioni; le scatole di derivazione; le opere murarie. 5x6 mm2	Linea elettrica in cavo resistente al fuoco RF31 ed a ridotta emissione di fumi e di gas tossici corrosivi, con conduttori flessibili isolati con materiale reticolato speciale sotto guaina termoplastica speciale (CEI CEI 20-22III, CEI 20-36, CEI 20-35, CEI 20-38, CEI 20-37, CEI 20-45) sigla di designazione FG10(O)M1 0.6/1kV, fornita e posta in opera su tubazione o su canale o su passerella o graffettata. Sono compresi i morsetti. E' inoltre compreso quanto altro occorre per dare il lavoro finito. Sono esclusi: le canalizzazioni; le scatole di derivazione; le opere murarie. 5x6 mm2		m	€ 9,75
1860	IMPIANTI ELETTRICI - Cavi e conduttori -	EL.03.003s	Linea elettrica in cavo resistente al fuoco RF31 ed a rid ... oni; le scatole di derivazione; le opere murarie. 5x10 mm2	Linea elettrica in cavo resistente al fuoco RF31 ed a ridotta emissione di fumi e di gas tossici corrosivi, con conduttori flessibili isolati con materiale reticolato speciale sotto guaina termoplastica speciale (CEI CEI 20-22III, CEI 20-36, CEI 20-35, CEI 20-38, CEI 20-37, CEI 20-45) sigla di designazione FG10(O)M1 0.6/1kV, fornita e posta in opera su tubazione o su canale o su passerella o graffettata. Sono compresi i morsetti. E' inoltre compreso quanto altro occorre per dare il lavoro finito. Sono esclusi: le canalizzazioni; le scatole di derivazione; le opere murarie. 5x10 mm2		m	€ 13,50
1861	IMPIANTI ELETTRICI - Cavi e conduttori -	EL.03.003t	Linea elettrica in cavo resistente al fuoco RF31 ed a rid ... oni; le scatole di derivazione; le opere murarie. 4x10 mm2	Linea elettrica in cavo resistente al fuoco RF31 ed a ridotta emissione di fumi e di gas tossici corrosivi, con conduttori flessibili isolati con materiale reticolato speciale sotto guaina termoplastica speciale (CEI CEI 20-22III, CEI 20-36, CEI 20-35, CEI 20-38, CEI 20-37, CEI 20-45) sigla di designazione FG10(O)M1 0.6/1kV, fornita e posta in opera su tubazione o su canale o su passerella o graffettata. Sono compresi i morsetti. E' inoltre compreso quanto altro occorre per dare il lavoro finito. Sono esclusi: le canalizzazioni; le scatole di derivazione; le opere murarie. 4x10 mm2		m	€ 11,37
1862	IMPIANTI ELETTRICI - Cavi e conduttori -	EL.03.003u	Linea elettrica in cavo resistente al fuoco RF31 ed a rid ... oni; le scatole di derivazione; le opere murarie. 3x10 mm2	Linea elettrica in cavo resistente al fuoco RF31 ed a ridotta emissione di fumi e di gas tossici corrosivi, con conduttori flessibili isolati con materiale reticolato speciale sotto guaina termoplastica speciale (CEI CEI 20-22III, CEI 20-36, CEI 20-35, CEI 20-38, CEI 20-37, CEI 20-45) sigla di designazione FG10(O)M1 0.6/1kV, fornita e posta in opera su tubazione o su canale o su passerella o graffettata. Sono compresi i morsetti. E' inoltre compreso quanto altro occorre per dare il lavoro finito. Sono esclusi: le canalizzazioni; le scatole di derivazione; le opere murarie. 3x10 mm2		m	€ 9,27
1863	IMPIANTI ELETTRICI - Cavi e conduttori -	EL.03.003v	Linea elettrica in cavo resistente al fuoco RF31 ed a rid ... oni; le scatole di derivazione; le opere murarie. 2x10 mm2	Linea elettrica in cavo resistente al fuoco RF31 ed a ridotta emissione di fumi e di gas tossici corrosivi, con conduttori flessibili isolati con materiale reticolato speciale sotto guaina termoplastica speciale (CEI CEI 20-22III, CEI 20-36, CEI 20-35, CEI 20-38, CEI 20-37, CEI 20-45) sigla di designazione FG10(O)M1 0.6/1kV, fornita e posta in opera su tubazione o su canale o su passerella o graffettata. Sono compresi i morsetti. E' inoltre compreso quanto altro occorre per dare il lavoro finito. Sono esclusi: le canalizzazioni; le scatole di derivazione; le opere murarie. 2x10 mm2		m	€ 7,16
1864	IMPIANTI ELETTRICI - Cavi e conduttori -	EL.03.003w	Linea elettrica in cavo resistente al fuoco RF31 ed a rid ... ni; le scatole di derivazione; le opere murarie. 1x1,5 mm2	Linea elettrica in cavo resistente al fuoco RF31 ed a ridotta emissione di fumi e di gas tossici corrosivi, con conduttori flessibili isolati con materiale reticolato speciale sotto guaina termoplastica speciale (CEI CEI 20-22III, CEI 20-36, CEI 20-35, CEI 20-38, CEI 20-37, CEI 20-45) sigla di designazione FG10(O)M1 0.6/1kV, fornita e posta in opera su tubazione o su canale o su passerella o graffettata. Sono compresi i morsetti. E' inoltre compreso quanto altro occorre per dare il lavoro finito. Sono esclusi: le canalizzazioni; le scatole di derivazione; le opere murarie. 1x1,5 mm2		m	€ 1,56
1865	IMPIANTI ELETTRICI - Cavi e conduttori -	EL.03.003x	Linea elettrica in cavo resistente al fuoco RF31 ed a rid ... ni; le scatole di derivazione; le opere murarie. 1x2,5 mm2	Linea elettrica in cavo resistente al fuoco RF31 ed a ridotta emissione di fumi e di gas tossici corrosivi, con conduttori flessibili isolati con materiale reticolato speciale sotto guaina termoplastica speciale (CEI CEI 20-22III, CEI 20-36, CEI 20-35, CEI 20-38, CEI 20-37, CEI 20-45) sigla di designazione FG10(O)M1 0.6/1kV, fornita e posta in opera su tubazione o su canale o su passerella o graffettata. Sono compresi i morsetti. E' inoltre compreso quanto altro occorre per dare il lavoro finito. Sono esclusi: le canalizzazioni; le scatole di derivazione; le opere murarie. 1x2,5 mm2		m	€ 1,85
1866	IMPIANTI ELETTRICI - Cavi e conduttori -	EL.03.003y	Linea elettrica in cavo resistente al fuoco RF31 ed a rid ... ioni; le scatole di derivazione; le opere murarie. 1x4 mm2	Linea elettrica in cavo resistente al fuoco RF31 ed a ridotta emissione di fumi e di gas tossici corrosivi, con conduttori flessibili isolati con materiale reticolato speciale sotto guaina termoplastica speciale (CEI CEI 20-22III, CEI 20-36, CEI 20-35, CEI 20-38, CEI 20-37, CEI 20-45) sigla di designazione FG10(O)M1 0.6/1kV, fornita e posta in opera su tubazione o su canale o su passerella o graffettata. Sono compresi i morsetti. E' inoltre compreso quanto altro occorre per dare il lavoro finito. Sono esclusi: le canalizzazioni; le scatole di derivazione; le opere murarie. 1x4 mm2		m	€ 2,47
1867	IMPIANTI ELETTRICI - Cavi e conduttori -	EL.03.003z.01	Linea elettrica in cavo resistente al fuoco RF31 ed a rid ... ioni; le scatole di derivazione; le opere murarie. 1x6 mm2	Linea elettrica in cavo resistente al fuoco RF31 ed a ridotta emissione di fumi e di gas tossici corrosivi, con conduttori flessibili isolati con materiale reticolato speciale sotto guaina termoplastica speciale (CEI CEI 20-22III, CEI 20-36, CEI 20-35, CEI 20-38, CEI 20-37, CEI 20-45) sigla di designazione FG10(O)M1 0.6/1kV, fornita e posta in opera su tubazione o su canale o su passerella o graffettata. Sono compresi i morsetti. E' inoltre compreso quanto altro occorre per dare il lavoro finito. Sono esclusi: le canalizzazioni; le scatole di derivazione; le opere murarie. 1x6 mm2		m	€ 2,77
1868	IMPIANTI ELETTRICI - Cavi e conduttori -	EL.03.003z.02	Linea elettrica in cavo resistente al fuoco RF31 ed a rid ... oni; le scatole di derivazione; le opere murarie. 1x10 mm2	Linea elettrica in cavo resistente al fuoco RF31 ed a ridotta emissione di fumi e di gas tossici corrosivi, con conduttori flessibili isolati con materiale reticolato speciale sotto guaina termoplastica speciale (CEI CEI 20-22III, CEI 20-36, CEI 20-35, CEI 20-38, CEI 20-37, CEI 20-45) sigla di designazione FG10(O)M1 0.6/1kV, fornita e posta in opera su tubazione o su canale o su passerella o graffettata. Sono compresi i morsetti. E' inoltre compreso quanto altro occorre per dare il lavoro finito. Sono esclusi: le canalizzazioni; le scatole di derivazione; le opere murarie. 1x10 mm2		m	€ 3,64
1869	IMPIANTI ELETTRICI - Cavi e conduttori -	EL.03.003z.03	Linea elettrica in cavo resistente al fuoco RF31 ed a rid ... oni; le scatole di derivazione; le opere murarie. 1x16 mm2	Linea elettrica in cavo resistente al fuoco RF31 ed a ridotta emissione di fumi e di gas tossici corrosivi, con conduttori flessibili isolati con materiale reticolato speciale sotto guaina termoplastica speciale (CEI CEI 20-22III, CEI 20-36, CEI 20-35, CEI 20-38, CEI 20-37, CEI 20-45) sigla di designazione FG10(O)M1 0.6/1kV, fornita e posta in opera su tubazione o su canale o su passerella o graffettata. Sono compresi i morsetti. E' inoltre compreso quanto altro occorre per dare il lavoro finito. Sono esclusi: le canalizzazioni; le scatole di derivazione; le opere murarie. 1x16 mm2		m	€ 4,65
1870	IMPIANTI ELETTRICI - Cavi e conduttori -	EL.03.003z.04	Linea elettrica in cavo resistente al fuoco RF31 ed a rid ... oni; le scatole di derivazione; le opere murarie. 1x25 mm2	Linea elettrica in cavo resistente al fuoco RF31 ed a ridotta emissione di fumi e di gas tossici corrosivi, con conduttori flessibili isolati con materiale reticolato speciale sotto guaina termoplastica speciale (CEI CEI 20-22III, CEI 20-36, CEI 20-35, CEI 20-38, CEI 20-37, CEI 20-45) sigla di designazione FG10(O)M1 0.6/1kV, fornita e posta in opera su tubazione o su canale o su passerella o graffettata. Sono compresi i morsetti. E' inoltre compreso quanto altro occorre per dare il lavoro finito. Sono esclusi: le canalizzazioni; le scatole di derivazione; le opere murarie. 1x25 mm2		m	€ 6,09
1871	IMPIANTI ELETTRICI - Cavi e conduttori -	EL.03.003z.05	Linea elettrica in cavo resistente al fuoco RF31 ed a rid ... oni; le scatole di derivazione; le opere murarie. 1x35 mm2	Linea elettrica in cavo resistente al fuoco RF31 ed a ridotta emissione di fumi e di gas tossici corrosivi, con conduttori flessibili isolati con materiale reticolato speciale sotto guaina termoplastica speciale (CEI CEI 20-22III, CEI 20-36, CEI 20-35, CEI 20-38, CEI 20-37, CEI 20-45) sigla di designazione FG10(O)M1 0.6/1kV, fornita e posta in opera su tubazione o su canale o su passerella o graffettata. Sono compresi i morsetti. E' inoltre compreso quanto altro occorre per dare il lavoro finito. Sono esclusi: le canalizzazioni; le scatole di derivazione; le opere murarie. 1x35 mm2		m	€ 7,79
1872	IMPIANTI ELETTRICI - Cavi e conduttori -	EL.03.003z.06	Linea elettrica in cavo resistente al fuoco RF31 ed a rid ... oni; le scatole di derivazione; le opere murarie. 1x50 mm2	Linea elettrica in cavo resistente al fuoco RF31 ed a ridotta emissione di fumi e di gas tossici corrosivi, con conduttori flessibili isolati con materiale reticolato speciale sotto guaina termoplastica speciale (CEI CEI 20-22III, CEI 20-36, CEI 20-35, CEI 20-38, CEI 20-37, CEI 20-45) sigla di designazione FG10(O)M1 0.6/1kV, fornita e posta in opera su tubazione o su canale o su passerella o graffettata. Sono compresi i morsetti. E' inoltre compreso quanto altro occorre per dare il lavoro finito. Sono esclusi: le canalizzazioni; le scatole di derivazione; le opere murarie. 1x50 mm2		m	€ 9,34
1873	IMPIANTI ELETTRICI - Cavi e conduttori -	EL.03.003z.07	Linea elettrica in cavo resistente al fuoco RF31 ed a rid ... oni; le scatole di derivazione; le opere murarie. 1x70 mm2	Linea elettrica in cavo resistente al fuoco RF31 ed a ridotta emissione di fumi e di gas tossici corrosivi, con conduttori flessibili isolati con materiale reticolato speciale sotto guaina termoplastica speciale (CEI CEI 20-22III, CEI 20-36, CEI 20-35, CEI 20-38, CEI 20-37, CEI 20-45) sigla di designazione FG10(O)M1 0.6/1kV, fornita e posta in opera su tubazione o su canale o su passerella o graffettata. Sono compresi i morsetti. E' inoltre compreso quanto altro occorre per dare il lavoro finito. Sono esclusi: le canalizzazioni; le scatole di derivazione; le opere murarie. 1x70 mm2		m	€ 11,85
1874	IMPIANTI ELETTRICI - Cavi e conduttori -	EL.03.003z.08	Linea elettrica in cavo resistente al fuoco RF31 ed a rid ... oni; le scatole di derivazione; le opere murarie. 1x95 mm2	Linea elettrica in cavo resistente al fuoco RF31 ed a ridotta emissione di fumi e di gas tossici corrosivi, con conduttori flessibili isolati con materiale reticolato speciale sotto guaina termoplastica speciale (CEI CEI 20-22III, CEI 20-36, CEI 20-35, CEI 20-38, CEI 20-37, CEI 20-45) sigla di designazione FG10(O)M1 0.6/1kV, fornita e posta in opera su tubazione o su canale o su passerella o graffettata. Sono compresi i morsetti. E' inoltre compreso quanto altro occorre per dare il lavoro finito. Sono esclusi: le canalizzazioni; le scatole di derivazione; le opere murarie. 1x95 mm2		m	€ 14,81
1875	IMPIANTI ELETTRICI - Cavi e conduttori -	EL.03.003z.09	Linea elettrica in cavo resistente al fuoco RF31 ed a rid ... ni; le scatole di derivazione; le opere murarie. 1x120 mm2	Linea elettrica in cavo resistente al fuoco RF31 ed a ridotta emissione di fumi e di gas tossici corrosivi, con conduttori flessibili isolati con materiale reticolato speciale sotto guaina termoplastica speciale (CEI CEI 20-22III, CEI 20-36, CEI 20-35, CEI 20-38, CEI 20-37, CEI 20-45) sigla di designazione FG10(O)M1 0.6/1kV, fornita e posta in opera su tubazione o su canale o su passerella o graffettata. Sono compresi i morsetti. E' inoltre compreso quanto altro occorre per dare il lavoro finito. Sono esclusi: le canalizzazioni; le scatole di derivazione; le opere murarie. 1x120 mm2		m	€ 19,03
1876	IMPIANTI ELETTRICI - Cavi e conduttori -	EL.03.003z.10	Linea elettrica in cavo resistente al fuoco RF31 ed a rid ... ni; le scatole di derivazione; le opere murarie. 1x150 mm2	Linea elettrica in cavo resistente al fuoco RF31 ed a ridotta emissione di fumi e di gas tossici corrosivi, con conduttori flessibili isolati con materiale reticolato speciale sotto guaina termoplastica speciale (CEI CEI 20-22III, CEI 20-36, CEI 20-35, CEI 20-38, CEI 20-37, CEI 20-45) sigla di designazione FG10(O)M1 0.6/1kV, fornita e posta in opera su tubazione o su canale o su passerella o graffettata. Sono compresi i morsetti. E' inoltre compreso quanto altro occorre per dare il lavoro finito. Sono esclusi: le canalizzazioni; le scatole di derivazione; le opere murarie. 1x150 mm2		m	€ 21,23
1877	IMPIANTI ELETTRICI - Cavi e conduttori -	EL.03.004a	Linea elettrica in cavo resistente al fuoco RF31 ed a rid ... i; le scatole di derivazione; le opere murarie. 24x2,5 mm2	Linea elettrica in cavo resistente al fuoco RF31 ed a ridotta emissione di fumi e di gas tossici e corrosivi, con conduttori flessibili isolati con materiale reticolato speciale sotto guaina termoplastica speciale (CEI CEI 20-22III, CEI 20-36, CEI 20- 35, CEI 20-38, CEI 20-37, CEI 20-45) sigla di designazione FG10(O)M1 0.6/1kV per segnalamento, fornita e posta in opera su tubazione o su canale o su passerella o graffettata. Sono compresi i morsetti. E' inoltre compreso quanto altro occorre per dare il lavoro finito. Sono esclusi: le canalizzazioni; le scatole di derivazione; le opere murarie. 24x2,5 mm2		m	€ 25,75
1878	IMPIANTI ELETTRICI - Cavi e conduttori -	EL.03.004b	Linea elettrica in cavo resistente al fuoco RF31 ed a rid ... i; le scatole di derivazione; le opere murarie. 24x1,5 mm2	Linea elettrica in cavo resistente al fuoco RF31 ed a ridotta emissione di fumi e di gas tossici e corrosivi, con conduttori flessibili isolati con materiale reticolato speciale sotto guaina termoplastica speciale (CEI CEI 20-22III, CEI 20-36, CEI 20- 35, CEI 20-38, CEI 20-37, CEI 20-45) sigla di designazione FG10(O)M1 0.6/1kV per segnalamento, fornita e posta in opera su tubazione o su canale o su passerella o graffettata. Sono compresi i morsetti. E' inoltre compreso quanto altro occorre per dare il lavoro finito. Sono esclusi: le canalizzazioni; le scatole di derivazione; le opere murarie. 24x1,5 mm2		m	€ 22,58
1879	IMPIANTI ELETTRICI - Cavi e conduttori -	EL.03.004c	Linea elettrica in cavo resistente al fuoco RF31 ed a rid ... i; le scatole di derivazione; le opere murarie. 19x2,5 mm2	Linea elettrica in cavo resistente al fuoco RF31 ed a ridotta emissione di fumi e di gas tossici e corrosivi, con conduttori flessibili isolati con materiale reticolato speciale sotto guaina termoplastica speciale (CEI CEI 20-22III, CEI 20-36, CEI 20- 35, CEI 20-38, CEI 20-37, CEI 20-45) sigla di designazione FG10(O)M1 0.6/1kV per segnalamento, fornita e posta in opera su tubazione o su canale o su passerella o graffettata. Sono compresi i morsetti. E' inoltre compreso quanto altro occorre per dare il lavoro finito. Sono esclusi: le canalizzazioni; le scatole di derivazione; le opere murarie. 19x2,5 mm2		m	€ 21,10
1880	IMPIANTI ELETTRICI - Cavi e conduttori -	EL.03.004d	Linea elettrica in cavo resistente al fuoco RF31 ed a rid ... i; le scatole di derivazione; le opere murarie. 19x1,5 mm2	Linea elettrica in cavo resistente al fuoco RF31 ed a ridotta emissione di fumi e di gas tossici e corrosivi, con conduttori flessibili isolati con materiale reticolato speciale sotto guaina termoplastica speciale (CEI CEI 20-22III, CEI 20-36, CEI 20- 35, CEI 20-38, CEI 20-37, CEI 20-45) sigla di designazione FG10(O)M1 0.6/1kV per segnalamento, fornita e posta in opera su tubazione o su canale o su passerella o graffettata. Sono compresi i morsetti. E' inoltre compreso quanto altro occorre per dare il lavoro finito. Sono esclusi: le canalizzazioni; le scatole di derivazione; le opere murarie. 19x1,5 mm2		m	€ 18,00
1881	IMPIANTI ELETTRICI - Cavi e conduttori -	EL.03.004e	Linea elettrica in cavo resistente al fuoco RF31 ed a rid ... i; le scatole di derivazione; le opere murarie. 12x2,5 mm2	Linea elettrica in cavo resistente al fuoco RF31 ed a ridotta emissione di fumi e di gas tossici e corrosivi, con conduttori flessibili isolati con materiale reticolato speciale sotto guaina termoplastica speciale (CEI CEI 20-22III, CEI 20-36, CEI 20- 35, CEI 20-38, CEI 20-37, CEI 20-45) sigla di designazione FG10(O)M1 0.6/1kV per segnalamento, fornita e posta in opera su tubazione o su canale o su passerella o graffettata. Sono compresi i morsetti. E' inoltre compreso quanto altro occorre per dare il lavoro finito. Sono esclusi: le canalizzazioni; le scatole di derivazione; le opere murarie. 12x2,5 mm2		m	€ 13,91
1882	IMPIANTI ELETTRICI - Cavi e conduttori -	EL.03.004f	Linea elettrica in cavo resistente al fuoco RF31 ed a rid ... i; le scatole di derivazione; le opere murarie. 12x1,5 mm2	Linea elettrica in cavo resistente al fuoco RF31 ed a ridotta emissione di fumi e di gas tossici e corrosivi, con conduttori flessibili isolati con materiale reticolato speciale sotto guaina termoplastica speciale (CEI CEI 20-22III, CEI 20-36, CEI 20- 35, CEI 20-38, CEI 20-37, CEI 20-45) sigla di designazione FG10(O)M1 0.6/1kV per segnalamento, fornita e posta in opera su tubazione o su canale o su passerella o graffettata. Sono compresi i morsetti. E' inoltre compreso quanto altro occorre per dare il lavoro finito. Sono esclusi: le canalizzazioni; le scatole di derivazione; le opere murarie. 12x1,5 mm2		m	€ 12,80
1883	IMPIANTI ELETTRICI - Cavi e conduttori -	EL.03.004g	Linea elettrica in cavo resistente al fuoco RF31 ed a rid ... i; le scatole di derivazione; le opere murarie. 10x2,5 mm2	Linea elettrica in cavo resistente al fuoco RF31 ed a ridotta emissione di fumi e di gas tossici e corrosivi, con conduttori flessibili isolati con materiale reticolato speciale sotto guaina termoplastica speciale (CEI CEI 20-22III, CEI 20-36, CEI 20- 35, CEI 20-38, CEI 20-37, CEI 20-45) sigla di designazione FG10(O)M1 0.6/1kV per segnalamento, fornita e posta in opera su tubazione o su canale o su passerella o graffettata. Sono compresi i morsetti. E' inoltre compreso quanto altro occorre per dare il lavoro finito. Sono esclusi: le canalizzazioni; le scatole di derivazione; le opere murarie. 10x2,5 mm2		m	€ 12,15
1884	IMPIANTI ELETTRICI - Cavi e conduttori -	EL.03.004h	Linea elettrica in cavo resistente al fuoco RF31 ed a rid ... i; le scatole di derivazione; le opere murarie. 10x1,5 mm2	Linea elettrica in cavo resistente al fuoco RF31 ed a ridotta emissione di fumi e di gas tossici e corrosivi, con conduttori flessibili isolati con materiale reticolato speciale sotto guaina termoplastica speciale (CEI CEI 20-22III, CEI 20-36, CEI 20- 35, CEI 20-38, CEI 20-37, CEI 20-45) sigla di designazione FG10(O)M1 0.6/1kV per segnalamento, fornita e posta in opera su tubazione o su canale o su passerella o graffettata. Sono compresi i morsetti. E' inoltre compreso quanto altro occorre per dare il lavoro finito. Sono esclusi: le canalizzazioni; le scatole di derivazione; le opere murarie. 10x1,5 mm2		m	€ 9,93
1885	IMPIANTI ELETTRICI - Cavi e conduttori -	EL.03.004i	Linea elettrica in cavo resistente al fuoco RF31 ed a rid ... ni; le scatole di derivazione; le opere murarie. 7x2,5 mm2	Linea elettrica in cavo resistente al fuoco RF31 ed a ridotta emissione di fumi e di gas tossici e corrosivi, con conduttori flessibili isolati con materiale reticolato speciale sotto guaina termoplastica speciale (CEI CEI 20-22III, CEI 20-36, CEI 20- 35, CEI 20-38, CEI 20-37, CEI 20-45) sigla di designazione FG10(O)M1 0.6/1kV per segnalamento, fornita e posta in opera su tubazione o su canale o su passerella o graffettata. Sono compresi i morsetti. E' inoltre compreso quanto altro occorre per dare il lavoro finito. Sono esclusi: le canalizzazioni; le scatole di derivazione; le opere murarie. 7x2,5 mm2		m	€ 9,13
1886	IMPIANTI ELETTRICI - Cavi e conduttori -	EL.03.004l	Linea elettrica in cavo resistente al fuoco RF31 ed a rid ... ni; le scatole di derivazione; le opere murarie. 7x1,5 mm2	Linea elettrica in cavo resistente al fuoco RF31 ed a ridotta emissione di fumi e di gas tossici e corrosivi, con conduttori flessibili isolati con materiale reticolato speciale sotto guaina termoplastica speciale (CEI CEI 20-22III, CEI 20-36, CEI 20- 35, CEI 20-38, CEI 20-37, CEI 20-45) sigla di designazione FG10(O)M1 0.6/1kV per segnalamento, fornita e posta in opera su tubazione o su canale o su passerella o graffettata. Sono compresi i morsetti. E' inoltre compreso quanto altro occorre per dare il lavoro finito. Sono esclusi: le canalizzazioni; le scatole di derivazione; le opere murarie. 7x1,5 mm2		m	€ 7,85
1887	IMPIANTI ELETTRICI - Cavi e conduttori -	EL.03.005a	Linea elettrica in cavo unipolare flessibile isol ... ni; le scatole di derivazione; le opere murarie. 1x240 mm2	Linea elettrica in cavo unipolare flessibile isolato con gomma speciale non propagante l'incendio ed a ridotta emissione di fumi, gas tossici e corrosivi, sigla di designazione N07G9-K AFUMEX (norme CEI 20-35, CEI 20-38, CEI 20.22II) fornita e posta in opera. Sono compresi: l'installazione su tubazione o canale incassati o in vista; le giunzioni ed i terminali. E' inoltre compreso quanto altro occorre per dare il lavoro finito. Sono esclusi: le canalizzazioni; le scatole di derivazione; le opere murarie. 1x240 mm2		m	€ 24,73
1888	IMPIANTI ELETTRICI - Cavi e conduttori -	EL.03.005b	Linea elettrica in cavo unipolare flessibile isol ... ni; le scatole di derivazione; le opere murarie. 1x185 mm2	Linea elettrica in cavo unipolare flessibile isolato con gomma speciale non propagante l'incendio ed a ridotta emissione di fumi, gas tossici e corrosivi, sigla di designazione N07G9-K AFUMEX (norme CEI 20-35, CEI 20-38, CEI 20.22II) fornita e posta in opera. Sono compresi: l'installazione su tubazione o canale incassati o in vista; le giunzioni ed i terminali. E' inoltre compreso quanto altro occorre per dare il lavoro finito. Sono esclusi: le canalizzazioni; le scatole di derivazione; le opere murarie. 1x185 mm2		m	€ 19,81
1889	IMPIANTI ELETTRICI - Cavi e conduttori -	EL.03.005c	Linea elettrica in cavo unipolare flessibile isol ... ni; le scatole di derivazione; le opere murarie. 1x150 mm2	Linea elettrica in cavo unipolare flessibile isolato con gomma speciale non propagante l'incendio ed a ridotta emissione di fumi, gas tossici e corrosivi, sigla di designazione N07G9-K AFUMEX (norme CEI 20-35, CEI 20-38, CEI 20.22II) fornita e posta in opera. Sono compresi: l'installazione su tubazione o canale incassati o in vista; le giunzioni ed i terminali. E' inoltre compreso quanto altro occorre per dare il lavoro finito. Sono esclusi: le canalizzazioni; le scatole di derivazione; le opere murarie. 1x150 mm2		m	€ 16,67
1890	IMPIANTI ELETTRICI - Cavi e conduttori -	EL.03.005d	Linea elettrica in cavo unipolare flessibile isol ... ni; le scatole di derivazione; le opere murarie. 1x120 mm2	Linea elettrica in cavo unipolare flessibile isolato con gomma speciale non propagante l'incendio ed a ridotta emissione di fumi, gas tossici e corrosivi, sigla di designazione N07G9-K AFUMEX (norme CEI 20-35, CEI 20-38, CEI 20.22II) fornita e posta in opera. Sono compresi: l'installazione su tubazione o canale incassati o in vista; le giunzioni ed i terminali. E' inoltre compreso quanto altro occorre per dare il lavoro finito. Sono esclusi: le canalizzazioni; le scatole di derivazione; le opere murarie. 1x120 mm2		m	€ 14,60
1891	IMPIANTI ELETTRICI - Cavi e conduttori -	EL.03.005e	Linea elettrica in cavo unipolare flessibile isol ... oni; le scatole di derivazione; le opere murarie. 1x95 mm2	Linea elettrica in cavo unipolare flessibile isolato con gomma speciale non propagante l'incendio ed a ridotta emissione di fumi, gas tossici e corrosivi, sigla di designazione N07G9-K AFUMEX (norme CEI 20-35, CEI 20-38, CEI 20.22II) fornita e posta in opera. Sono compresi: l'installazione su tubazione o canale incassati o in vista; le giunzioni ed i terminali. E' inoltre compreso quanto altro occorre per dare il lavoro finito. Sono esclusi: le canalizzazioni; le scatole di derivazione; le opere murarie. 1x95 mm2		m	€ 12,28
1892	IMPIANTI ELETTRICI - Cavi e conduttori -	EL.03.005f	Linea elettrica in cavo unipolare flessibile isol ... oni; le scatole di derivazione; le opere murarie. 1x70 mm2	Linea elettrica in cavo unipolare flessibile isolato con gomma speciale non propagante l'incendio ed a ridotta emissione di fumi, gas tossici e corrosivi, sigla di designazione N07G9-K AFUMEX (norme CEI 20-35, CEI 20-38, CEI 20.22II) fornita e posta in opera. Sono compresi: l'installazione su tubazione o canale incassati o in vista; le giunzioni ed i terminali. E' inoltre compreso quanto altro occorre per dare il lavoro finito. Sono esclusi: le canalizzazioni; le scatole di derivazione; le opere murarie. 1x70 mm2		m	€ 9,38
1893	IMPIANTI ELETTRICI - Cavi e conduttori -	EL.03.005g	Linea elettrica in cavo unipolare flessibile isol ... oni; le scatole di derivazione; le opere murarie. 1x50 mm2	Linea elettrica in cavo unipolare flessibile isolato con gomma speciale non propagante l'incendio ed a ridotta emissione di fumi, gas tossici e corrosivi, sigla di designazione N07G9-K AFUMEX (norme CEI 20-35, CEI 20-38, CEI 20.22II) fornita e posta in opera. Sono compresi: l'installazione su tubazione o canale incassati o in vista; le giunzioni ed i terminali. E' inoltre compreso quanto altro occorre per dare il lavoro finito. Sono esclusi: le canalizzazioni; le scatole di derivazione; le opere murarie. 1x50 mm2		m	€ 7,18
1894	IMPIANTI ELETTRICI - Cavi e conduttori -	EL.03.005h	Linea elettrica in cavo unipolare flessibile isol ... oni; le scatole di derivazione; le opere murarie. 1x35 mm2	Linea elettrica in cavo unipolare flessibile isolato con gomma speciale non propagante l'incendio ed a ridotta emissione di fumi, gas tossici e corrosivi, sigla di designazione N07G9-K AFUMEX (norme CEI 20-35, CEI 20-38, CEI 20.22II) fornita e posta in opera. Sono compresi: l'installazione su tubazione o canale incassati o in vista; le giunzioni ed i terminali. E' inoltre compreso quanto altro occorre per dare il lavoro finito. Sono esclusi: le canalizzazioni; le scatole di derivazione; le opere murarie. 1x35 mm2		m	€ 5,38
1895	IMPIANTI ELETTRICI - Cavi e conduttori -	EL.03.005i	Linea elettrica in cavo unipolare flessibile isol ... oni; le scatole di derivazione; le opere murarie. 1x25 mm2	Linea elettrica in cavo unipolare flessibile isolato con gomma speciale non propagante l'incendio ed a ridotta emissione di fumi, gas tossici e corrosivi, sigla di designazione N07G9-K AFUMEX (norme CEI 20-35, CEI 20-38, CEI 20.22II) fornita e posta in opera. Sono compresi: l'installazione su tubazione o canale incassati o in vista; le giunzioni ed i terminali. E' inoltre compreso quanto altro occorre per dare il lavoro finito. Sono esclusi: le canalizzazioni; le scatole di derivazione; le opere murarie. 1x25 mm2		m	€ 4,45
1896	IMPIANTI ELETTRICI - Cavi e conduttori -	EL.03.005l	Linea elettrica in cavo unipolare flessibile isol ... oni; le scatole di derivazione; le opere murarie. 1x16 mm2	Linea elettrica in cavo unipolare flessibile isolato con gomma speciale non propagante l'incendio ed a ridotta emissione di fumi, gas tossici e corrosivi, sigla di designazione N07G9-K AFUMEX (norme CEI 20-35, CEI 20-38, CEI 20.22II) fornita e posta in opera. Sono compresi: l'installazione su tubazione o canale incassati o in vista; le giunzioni ed i terminali. E' inoltre compreso quanto altro occorre per dare il lavoro finito. Sono esclusi: le canalizzazioni; le scatole di derivazione; le opere murarie. 1x16 mm2		m	€ 3,26
1897	IMPIANTI ELETTRICI - Cavi e conduttori -	EL.03.005m	Linea elettrica in cavo unipolare flessibile isol ... oni; le scatole di derivazione; le opere murarie. 1x10 mm2	Linea elettrica in cavo unipolare flessibile isolato con gomma speciale non propagante l'incendio ed a ridotta emissione di fumi, gas tossici e corrosivi, sigla di designazione N07G9-K AFUMEX (norme CEI 20-35, CEI 20-38, CEI 20.22II) fornita e posta in opera. Sono compresi: l'installazione su tubazione o canale incassati o in vista; le giunzioni ed i terminali. E' inoltre compreso quanto altro occorre per dare il lavoro finito. Sono esclusi: le canalizzazioni; le scatole di derivazione; le opere murarie. 1x10 mm2		m	€ 2,63
1898	IMPIANTI ELETTRICI - Cavi e conduttori -	EL.03.005n	Linea elettrica in cavo unipolare flessibile isol ... ioni; le scatole di derivazione; le opere murarie. 1x6 mm2	Linea elettrica in cavo unipolare flessibile isolato con gomma speciale non propagante l'incendio ed a ridotta emissione di fumi, gas tossici e corrosivi, sigla di designazione N07G9-K AFUMEX (norme CEI 20-35, CEI 20-38, CEI 20.22II) fornita e posta in opera. Sono compresi: l'installazione su tubazione o canale incassati o in vista; le giunzioni ed i terminali. E' inoltre compreso quanto altro occorre per dare il lavoro finito. Sono esclusi: le canalizzazioni; le scatole di derivazione; le opere murarie. 1x6 mm2		m	€ 2,08
1899	IMPIANTI ELETTRICI - Cavi e conduttori -	EL.03.005o	Linea elettrica in cavo unipolare flessibile isol ... ioni; le scatole di derivazione; le opere murarie. 1x4 mm2	Linea elettrica in cavo unipolare flessibile isolato con gomma speciale non propagante l'incendio ed a ridotta emissione di fumi, gas tossici e corrosivi, sigla di designazione N07G9-K AFUMEX (norme CEI 20-35, CEI 20-38, CEI 20.22II) fornita e posta in opera. Sono compresi: l'installazione su tubazione o canale incassati o in vista; le giunzioni ed i terminali. E' inoltre compreso quanto altro occorre per dare il lavoro finito. Sono esclusi: le canalizzazioni; le scatole di derivazione; le opere murarie. 1x4 mm2		m	€ 1,52
1900	IMPIANTI ELETTRICI - Cavi e conduttori -	EL.03.005p	Linea elettrica in cavo unipolare flessibile isol ... ni; le scatole di derivazione; le opere murarie. 1x2,5 mm2	Linea elettrica in cavo unipolare flessibile isolato con gomma speciale non propagante l'incendio ed a ridotta emissione di fumi, gas tossici e corrosivi, sigla di designazione N07G9-K AFUMEX (norme CEI 20-35, CEI 20-38, CEI 20.22II) fornita e posta in opera. Sono compresi: l'installazione su tubazione o canale incassati o in vista; le giunzioni ed i terminali. E' inoltre compreso quanto altro occorre per dare il lavoro finito. Sono esclusi: le canalizzazioni; le scatole di derivazione; le opere murarie. 1x2,5 mm2		m	€ 1,16
1901	IMPIANTI ELETTRICI - Cavi e conduttori -	EL.03.005q	Linea elettrica in cavo unipolare flessibile isol ... ni; le scatole di derivazione; le opere murarie. 1x1,5 mm2	Linea elettrica in cavo unipolare flessibile isolato con gomma speciale non propagante l'incendio ed a ridotta emissione di fumi, gas tossici e corrosivi, sigla di designazione N07G9-K AFUMEX (norme CEI 20-35, CEI 20-38, CEI 20.22II) fornita e posta in opera. Sono compresi: l'installazione su tubazione o canale incassati o in vista; le giunzioni ed i terminali. E' inoltre compreso quanto altro occorre per dare il lavoro finito. Sono esclusi: le canalizzazioni; le scatole di derivazione; le opere murarie. 1x1,5 mm2		m	€ 0,86
1902	IMPIANTI ELETTRICI - Cavi e conduttori -	EL.03.006a	Linea elettrica in cavo multipolare con cavi per servizio ... oni; le scatole di derivazione; le opere murarie. 5x25 mm2	Linea elettrica in cavo multipolare con cavi per servizio pesante e cantiere H07 RN- F (CEI 20-19, CEI 20-35, AG4, AD8) fornita e posta in opera. Sono compresi: l’installazione su canalizzazione predisposta, le giunzioni, i terminali e quanto altro occorra per dare l’opera finita a perfetta regola d’arte. Sono escluse: le canalizzazioni; le scatole di derivazione; le opere murarie. 5x25 mm2		m	€ 19,36
1903	IMPIANTI ELETTRICI - Cavi e conduttori -	EL.03.006b	Linea elettrica in cavo multipolare con cavi per servizio ... oni; le scatole di derivazione; le opere murarie. 5x16 mm2	Linea elettrica in cavo multipolare con cavi per servizio pesante e cantiere H07 RN- F (CEI 20-19, CEI 20-35, AG4, AD8) fornita e posta in opera. Sono compresi: l’installazione su canalizzazione predisposta, le giunzioni, i terminali e quanto altro occorra per dare l’opera finita a perfetta regola d’arte. Sono escluse: le canalizzazioni; le scatole di derivazione; le opere murarie. 5x16 mm2		m	€ 14,19
1904	IMPIANTI ELETTRICI - Cavi e conduttori -	EL.03.006c	Linea elettrica in cavo multipolare con cavi per servizio ... oni; le scatole di derivazione; le opere murarie. 5x10 mm2	Linea elettrica in cavo multipolare con cavi per servizio pesante e cantiere H07 RN- F (CEI 20-19, CEI 20-35, AG4, AD8) fornita e posta in opera. Sono compresi: l’installazione su canalizzazione predisposta, le giunzioni, i terminali e quanto altro occorra per dare l’opera finita a perfetta regola d’arte. Sono escluse: le canalizzazioni; le scatole di derivazione; le opere murarie. 5x10 mm2		m	€ 10,84
1905	IMPIANTI ELETTRICI - Cavi e conduttori -	EL.03.006d	Linea elettrica in cavo multipolare con cavi per servizio ... ioni; le scatole di derivazione; le opere murarie. 5x6 mm2	Linea elettrica in cavo multipolare con cavi per servizio pesante e cantiere H07 RN- F (CEI 20-19, CEI 20-35, AG4, AD8) fornita e posta in opera. Sono compresi: l’installazione su canalizzazione predisposta, le giunzioni, i terminali e quanto altro occorra per dare l’opera finita a perfetta regola d’arte. Sono escluse: le canalizzazioni; le scatole di derivazione; le opere murarie. 5x6 mm2		m	€ 6,78
1906	IMPIANTI ELETTRICI - Cavi e conduttori -	EL.03.006e	Linea elettrica in cavo multipolare con cavi per servizio ... ioni; le scatole di derivazione; le opere murarie. 5x4 mm2	Linea elettrica in cavo multipolare con cavi per servizio pesante e cantiere H07 RN- F (CEI 20-19, CEI 20-35, AG4, AD8) fornita e posta in opera. Sono compresi: l’installazione su canalizzazione predisposta, le giunzioni, i terminali e quanto altro occorra per dare l’opera finita a perfetta regola d’arte. Sono escluse: le canalizzazioni; le scatole di derivazione; le opere murarie. 5x4 mm2		m	€ 5,47
1907	IMPIANTI ELETTRICI - Cavi e conduttori -	EL.03.006f	Linea elettrica in cavo multipolare con cavi per servizio ... ni; le scatole di derivazione; le opere murarie. 5x2,5 mm2	Linea elettrica in cavo multipolare con cavi per servizio pesante e cantiere H07 RN- F (CEI 20-19, CEI 20-35, AG4, AD8) fornita e posta in opera. Sono compresi: l’installazione su canalizzazione predisposta, le giunzioni, i terminali e quanto altro occorra per dare l’opera finita a perfetta regola d’arte. Sono escluse: le canalizzazioni; le scatole di derivazione; le opere murarie. 5x2,5 mm2		m	€ 4,28
1908	IMPIANTI ELETTRICI - Cavi e conduttori -	EL.03.006g	Linea elettrica in cavo multipolare con cavi per servizio ... ni; le scatole di derivazione; le opere murarie. 5x1,5 mm2	Linea elettrica in cavo multipolare con cavi per servizio pesante e cantiere H07 RN- F (CEI 20-19, CEI 20-35, AG4, AD8) fornita e posta in opera. Sono compresi: l’installazione su canalizzazione predisposta, le giunzioni, i terminali e quanto altro occorra per dare l’opera finita a perfetta regola d’arte. Sono escluse: le canalizzazioni; le scatole di derivazione; le opere murarie. 5x1,5 mm2		m	€ 3,35
1909	IMPIANTI ELETTRICI - Cavi e conduttori -	EL.03.006h	Linea elettrica in cavo multipolare con cavi per servizio ... oni; le scatole di derivazione; le opere murarie. 4x25 mm2	Linea elettrica in cavo multipolare con cavi per servizio pesante e cantiere H07 RN- F (CEI 20-19, CEI 20-35, AG4, AD8) fornita e posta in opera. Sono compresi: l’installazione su canalizzazione predisposta, le giunzioni, i terminali e quanto altro occorra per dare l’opera finita a perfetta regola d’arte. Sono escluse: le canalizzazioni; le scatole di derivazione; le opere murarie. 4x25 mm2		m	€ 15,40
1910	IMPIANTI ELETTRICI - Cavi e conduttori -	EL.03.006i	Linea elettrica in cavo multipolare con cavi per servizio ... oni; le scatole di derivazione; le opere murarie. 4x16 mm2	Linea elettrica in cavo multipolare con cavi per servizio pesante e cantiere H07 RN- F (CEI 20-19, CEI 20-35, AG4, AD8) fornita e posta in opera. Sono compresi: l’installazione su canalizzazione predisposta, le giunzioni, i terminali e quanto altro occorra per dare l’opera finita a perfetta regola d’arte. Sono escluse: le canalizzazioni; le scatole di derivazione; le opere murarie. 4x16 mm2		m	€ 11,23
1911	IMPIANTI ELETTRICI - Cavi e conduttori -	EL.03.006l	Linea elettrica in cavo multipolare con cavi per servizio ... oni; le scatole di derivazione; le opere murarie. 4x10 mm2	Linea elettrica in cavo multipolare con cavi per servizio pesante e cantiere H07 RN- F (CEI 20-19, CEI 20-35, AG4, AD8) fornita e posta in opera. Sono compresi: l’installazione su canalizzazione predisposta, le giunzioni, i terminali e quanto altro occorra per dare l’opera finita a perfetta regola d’arte. Sono escluse: le canalizzazioni; le scatole di derivazione; le opere murarie. 4x10 mm2		m	€ 8,77
1912	IMPIANTI ELETTRICI - Cavi e conduttori -	EL.03.006m	Linea elettrica in cavo multipolare con cavi per servizio ... ioni; le scatole di derivazione; le opere murarie. 4x6 mm2	Linea elettrica in cavo multipolare con cavi per servizio pesante e cantiere H07 RN- F (CEI 20-19, CEI 20-35, AG4, AD8) fornita e posta in opera. Sono compresi: l’installazione su canalizzazione predisposta, le giunzioni, i terminali e quanto altro occorra per dare l’opera finita a perfetta regola d’arte. Sono escluse: le canalizzazioni; le scatole di derivazione; le opere murarie. 4x6 mm2		m	€ 5,73
1913	IMPIANTI ELETTRICI - Cavi e conduttori -	EL.03.006n	Linea elettrica in cavo multipolare con cavi per servizio ... ioni; le scatole di derivazione; le opere murarie. 4x4 mm2	Linea elettrica in cavo multipolare con cavi per servizio pesante e cantiere H07 RN- F (CEI 20-19, CEI 20-35, AG4, AD8) fornita e posta in opera. Sono compresi: l’installazione su canalizzazione predisposta, le giunzioni, i terminali e quanto altro occorra per dare l’opera finita a perfetta regola d’arte. Sono escluse: le canalizzazioni; le scatole di derivazione; le opere murarie. 4x4 mm2		m	€ 4,41
1914	IMPIANTI ELETTRICI - Cavi e conduttori -	EL.03.006o	Linea elettrica in cavo multipolare con cavi per servizio ... ni; le scatole di derivazione; le opere murarie. 4x2,5 mm2	Linea elettrica in cavo multipolare con cavi per servizio pesante e cantiere H07 RN- F (CEI 20-19, CEI 20-35, AG4, AD8) fornita e posta in opera. Sono compresi: l’installazione su canalizzazione predisposta, le giunzioni, i terminali e quanto altro occorra per dare l’opera finita a perfetta regola d’arte. Sono escluse: le canalizzazioni; le scatole di derivazione; le opere murarie. 4x2,5 mm2		m	€ 3,54
1915	IMPIANTI ELETTRICI - Cavi e conduttori -	EL.03.006p	Linea elettrica in cavo multipolare con cavi per servizio ... ni; le scatole di derivazione; le opere murarie. 4x1,5 mm2	Linea elettrica in cavo multipolare con cavi per servizio pesante e cantiere H07 RN- F (CEI 20-19, CEI 20-35, AG4, AD8) fornita e posta in opera. Sono compresi: l’installazione su canalizzazione predisposta, le giunzioni, i terminali e quanto altro occorra per dare l’opera finita a perfetta regola d’arte. Sono escluse: le canalizzazioni; le scatole di derivazione; le opere murarie. 4x1,5 mm2		m	€ 2,80
1916	IMPIANTI ELETTRICI - Cavi e conduttori -	EL.03.006q	Linea elettrica in cavo multipolare con cavi per servizio ... oni; le scatole di derivazione; le opere murarie. 3x25 mm2	Linea elettrica in cavo multipolare con cavi per servizio pesante e cantiere H07 RN- F (CEI 20-19, CEI 20-35, AG4, AD8) fornita e posta in opera. Sono compresi: l’installazione su canalizzazione predisposta, le giunzioni, i terminali e quanto altro occorra per dare l’opera finita a perfetta regola d’arte. Sono escluse: le canalizzazioni; le scatole di derivazione; le opere murarie. 3x25 mm2		m	€ 12,37
1917	IMPIANTI ELETTRICI - Cavi e conduttori -	EL.03.006r	Linea elettrica in cavo multipolare con cavi per servizio ... oni; le scatole di derivazione; le opere murarie. 3x16 mm2	Linea elettrica in cavo multipolare con cavi per servizio pesante e cantiere H07 RN- F (CEI 20-19, CEI 20-35, AG4, AD8) fornita e posta in opera. Sono compresi: l’installazione su canalizzazione predisposta, le giunzioni, i terminali e quanto altro occorra per dare l’opera finita a perfetta regola d’arte. Sono escluse: le canalizzazioni; le scatole di derivazione; le opere murarie. 3x16 mm2		m	€ 9,06
1918	IMPIANTI ELETTRICI - Cavi e conduttori -	EL.03.006s	Linea elettrica in cavo multipolare con cavi per servizio ... oni; le scatole di derivazione; le opere murarie. 3x10 mm2	Linea elettrica in cavo multipolare con cavi per servizio pesante e cantiere H07 RN- F (CEI 20-19, CEI 20-35, AG4, AD8) fornita e posta in opera. Sono compresi: l’installazione su canalizzazione predisposta, le giunzioni, i terminali e quanto altro occorra per dare l’opera finita a perfetta regola d’arte. Sono escluse: le canalizzazioni; le scatole di derivazione; le opere murarie. 3x10 mm2		m	€ 7,37
1919	IMPIANTI ELETTRICI - Cavi e conduttori -	EL.03.006t	Linea elettrica in cavo multipolare con cavi per servizio ... ioni; le scatole di derivazione; le opere murarie. 3x6 mm2	Linea elettrica in cavo multipolare con cavi per servizio pesante e cantiere H07 RN- F (CEI 20-19, CEI 20-35, AG4, AD8) fornita e posta in opera. Sono compresi: l’installazione su canalizzazione predisposta, le giunzioni, i terminali e quanto altro occorra per dare l’opera finita a perfetta regola d’arte. Sono escluse: le canalizzazioni; le scatole di derivazione; le opere murarie. 3x6 mm2		m	€ 4,92
1920	IMPIANTI ELETTRICI - Cavi e conduttori -	EL.03.006u	Linea elettrica in cavo multipolare con cavi per servizio ... ioni; le scatole di derivazione; le opere murarie. 3x4 mm2	Linea elettrica in cavo multipolare con cavi per servizio pesante e cantiere H07 RN- F (CEI 20-19, CEI 20-35, AG4, AD8) fornita e posta in opera. Sono compresi: l’installazione su canalizzazione predisposta, le giunzioni, i terminali e quanto altro occorra per dare l’opera finita a perfetta regola d’arte. Sono escluse: le canalizzazioni; le scatole di derivazione; le opere murarie. 3x4 mm2		m	€ 3,73
1921	IMPIANTI ELETTRICI - Cavi e conduttori -	EL.03.006v	Linea elettrica in cavo multipolare con cavi per servizio ... ni; le scatole di derivazione; le opere murarie. 3x2,5 mm2	Linea elettrica in cavo multipolare con cavi per servizio pesante e cantiere H07 RN- F (CEI 20-19, CEI 20-35, AG4, AD8) fornita e posta in opera. Sono compresi: l’installazione su canalizzazione predisposta, le giunzioni, i terminali e quanto altro occorra per dare l’opera finita a perfetta regola d’arte. Sono escluse: le canalizzazioni; le scatole di derivazione; le opere murarie. 3x2,5 mm2		m	€ 3,10
1922	IMPIANTI ELETTRICI - Cavi e conduttori -	EL.03.006w	Linea elettrica in cavo multipolare con cavi per servizio ... ni; le scatole di derivazione; le opere murarie. 3x1,5 mm2	Linea elettrica in cavo multipolare con cavi per servizio pesante e cantiere H07 RN- F (CEI 20-19, CEI 20-35, AG4, AD8) fornita e posta in opera. Sono compresi: l’installazione su canalizzazione predisposta, le giunzioni, i terminali e quanto altro occorra per dare l’opera finita a perfetta regola d’arte. Sono escluse: le canalizzazioni; le scatole di derivazione; le opere murarie. 3x1,5 mm2		m	€ 2,46
1923	IMPIANTI ELETTRICI - Cavi e conduttori -	EL.03.006x	Linea elettrica in cavo multipolare con cavi per servizio ... oni; le scatole di derivazione; le opere murarie. 2x25 mm2	Linea elettrica in cavo multipolare con cavi per servizio pesante e cantiere H07 RN- F (CEI 20-19, CEI 20-35, AG4, AD8) fornita e posta in opera. Sono compresi: l’installazione su canalizzazione predisposta, le giunzioni, i terminali e quanto altro occorra per dare l’opera finita a perfetta regola d’arte. Sono escluse: le canalizzazioni; le scatole di derivazione; le opere murarie. 2x25 mm2		m	€ 10,04
1924	IMPIANTI ELETTRICI - Cavi e conduttori -	EL.03.006y	Linea elettrica in cavo multipolare con cavi per servizio ... oni; le scatole di derivazione; le opere murarie. 2x16 mm2	Linea elettrica in cavo multipolare con cavi per servizio pesante e cantiere H07 RN- F (CEI 20-19, CEI 20-35, AG4, AD8) fornita e posta in opera. Sono compresi: l’installazione su canalizzazione predisposta, le giunzioni, i terminali e quanto altro occorra per dare l’opera finita a perfetta regola d’arte. Sono escluse: le canalizzazioni; le scatole di derivazione; le opere murarie. 2x16 mm2		m	€ 7,55
1925	IMPIANTI ELETTRICI - Cavi e conduttori -	EL.03.006z.01	Linea elettrica in cavo multipolare con cavi per servizio ... oni; le scatole di derivazione; le opere murarie. 2x10 mm2	Linea elettrica in cavo multipolare con cavi per servizio pesante e cantiere H07 RN- F (CEI 20-19, CEI 20-35, AG4, AD8) fornita e posta in opera. Sono compresi: l’installazione su canalizzazione predisposta, le giunzioni, i terminali e quanto altro occorra per dare l’opera finita a perfetta regola d’arte. Sono escluse: le canalizzazioni; le scatole di derivazione; le opere murarie. 2x10 mm2		m	€ 5,96
1926	IMPIANTI ELETTRICI - Cavi e conduttori -	EL.03.006z.02	Linea elettrica in cavo multipolare con cavi per servizio ... ioni; le scatole di derivazione; le opere murarie. 2x6 mm2	Linea elettrica in cavo multipolare con cavi per servizio pesante e cantiere H07 RN- F (CEI 20-19, CEI 20-35, AG4, AD8) fornita e posta in opera. Sono compresi: l’installazione su canalizzazione predisposta, le giunzioni, i terminali e quanto altro occorra per dare l’opera finita a perfetta regola d’arte. Sono escluse: le canalizzazioni; le scatole di derivazione; le opere murarie. 2x6 mm2		m	€ 3,78
1927	IMPIANTI ELETTRICI - Cavi e conduttori -	EL.03.006z.03	Linea elettrica in cavo multipolare con cavi per servizio ... ioni; le scatole di derivazione; le opere murarie. 2x4 mm2	Linea elettrica in cavo multipolare con cavi per servizio pesante e cantiere H07 RN- F (CEI 20-19, CEI 20-35, AG4, AD8) fornita e posta in opera. Sono compresi: l’installazione su canalizzazione predisposta, le giunzioni, i terminali e quanto altro occorra per dare l’opera finita a perfetta regola d’arte. Sono escluse: le canalizzazioni; le scatole di derivazione; le opere murarie. 2x4 mm2		m	€ 3,22
1928	IMPIANTI ELETTRICI - Cavi e conduttori -	EL.03.006z.04	Linea elettrica in cavo multipolare con cavi per servizio ... ni; le scatole di derivazione; le opere murarie. 2x2,5 mm2	Linea elettrica in cavo multipolare con cavi per servizio pesante e cantiere H07 RN- F (CEI 20-19, CEI 20-35, AG4, AD8) fornita e posta in opera. Sono compresi: l’installazione su canalizzazione predisposta, le giunzioni, i terminali e quanto altro occorra per dare l’opera finita a perfetta regola d’arte. Sono escluse: le canalizzazioni; le scatole di derivazione; le opere murarie. 2x2,5 mm2		m	€ 2,58
1929	IMPIANTI ELETTRICI - Cavi e conduttori -	EL.03.006z.05	Linea elettrica in cavo multipolare con cavi per servizio ... ni; le scatole di derivazione; le opere murarie. 2x1,5 mm2	Linea elettrica in cavo multipolare con cavi per servizio pesante e cantiere H07 RN- F (CEI 20-19, CEI 20-35, AG4, AD8) fornita e posta in opera. Sono compresi: l’installazione su canalizzazione predisposta, le giunzioni, i terminali e quanto altro occorra per dare l’opera finita a perfetta regola d’arte. Sono escluse: le canalizzazioni; le scatole di derivazione; le opere murarie. 2x1,5 mm2		m	€ 2,09
1930	IMPIANTI ELETTRICI - Cavi e conduttori -	EL.03.007a	Fornitura e posa in opera di condotto sbarra pref ... corre per dare il lavoro finito. Elemento rettilineo IP55	Fornitura e posa in opera di condotto sbarra prefabbricato 25A con grado di protezione IP55, adatto per la distribuzione dei circuiti di illuminazione, costruito in conformità alle norme CEI 17.13 e le CEI EN 60 439-1, CEI EN 60 439-2, con derivazioni distanziate max 75 cm, con n. 4 conduttori attivi in rame di portate nominali non inferiori a 25A con resistenze ohmiche al metro massime misurate a 20° C, dell'ordine di 7 m ohm/m, completo di ogni accessorio per il fissaggio ed il collegamento elettrico, inclusi gli oneri eventuali per gli otturatori e le giunzioni atti a garantire il grado IP55. E' inoltre compreso quanto altro occorre per dare il lavoro finito. Elemento rettilineo IP55		m	€ 23,93
1931	IMPIANTI ELETTRICI - Cavi e conduttori -	EL.03.007b	Fornitura e posa in opera di condotto sbarra pref ... e per dare il lavoro finito. Testata di alimentazione IP55	Fornitura e posa in opera di condotto sbarra prefabbricato 25A con grado di protezione IP55, adatto per la distribuzione dei circuiti di illuminazione, costruito in conformità alle norme CEI 17.13 e le CEI EN 60 439-1, CEI EN 60 439-2, con derivazioni distanziate max 75 cm, con n. 4 conduttori attivi in rame di portate nominali non inferiori a 25A con resistenze ohmiche al metro massime misurate a 20° C, dell'ordine di 7 m ohm/m, completo di ogni accessorio per il fissaggio ed il collegamento elettrico, inclusi gli oneri eventuali per gli otturatori e le giunzioni atti a garantire il grado IP55. E' inoltre compreso quanto altro occorre per dare il lavoro finito. Testata di alimentazione IP55		cad	€ 30,98
1932	IMPIANTI ELETTRICI - Cavi e conduttori -	EL.03.007c	Fornitura e posa in opera di condotto sbarra pref ... orre per dare il lavoro finito. Spina di derivazione IP55	Fornitura e posa in opera di condotto sbarra prefabbricato 25A con grado di protezione IP55, adatto per la distribuzione dei circuiti di illuminazione, costruito in conformità alle norme CEI 17.13 e le CEI EN 60 439-1, CEI EN 60 439-2, con derivazioni distanziate max 75 cm, con n. 4 conduttori attivi in rame di portate nominali non inferiori a 25A con resistenze ohmiche al metro massime misurate a 20° C, dell'ordine di 7 m ohm/m, completo di ogni accessorio per il fissaggio ed il collegamento elettrico, inclusi gli oneri eventuali per gli otturatori e le giunzioni atti a garantire il grado IP55. E' inoltre compreso quanto altro occorre per dare il lavoro finito. Spina di derivazione IP55		cad	€ 12,67
1933	IMPIANTI ELETTRICI - Cavi e conduttori -	EL.03.007d	Fornitura e posa in opera di condotto sbarra pref ... are il lavoro finito. Spina di derivazione e fusibile IP55	Fornitura e posa in opera di condotto sbarra prefabbricato 25A con grado di protezione IP55, adatto per la distribuzione dei circuiti di illuminazione, costruito in conformità alle norme CEI 17.13 e le CEI EN 60 439-1, CEI EN 60 439-2, con derivazioni distanziate max 75 cm, con n. 4 conduttori attivi in rame di portate nominali non inferiori a 25A con resistenze ohmiche al metro massime misurate a 20° C, dell'ordine di 7 m ohm/m, completo di ogni accessorio per il fissaggio ed il collegamento elettrico, inclusi gli oneri eventuali per gli otturatori e le giunzioni atti a garantire il grado IP55. E' inoltre compreso quanto altro occorre per dare il lavoro finito. Spina di derivazione e fusibile IP55		cad	€ 17,44
1934	IMPIANTI ELETTRICI - Cavi e conduttori -	EL.03.007e	Fornitura e posa in opera di condotto sbarra pref ... o finito. Staffa di fissaggio a soffitto con porta staffe	Fornitura e posa in opera di condotto sbarra prefabbricato 25A con grado di protezione IP55, adatto per la distribuzione dei circuiti di illuminazione, costruito in conformità alle norme CEI 17.13 e le CEI EN 60 439-1, CEI EN 60 439-2, con derivazioni distanziate max 75 cm, con n. 4 conduttori attivi in rame di portate nominali non inferiori a 25A con resistenze ohmiche al metro massime misurate a 20° C, dell'ordine di 7 m ohm/m, completo di ogni accessorio per il fissaggio ed il collegamento elettrico, inclusi gli oneri eventuali per gli otturatori e le giunzioni atti a garantire il grado IP55. E' inoltre compreso quanto altro occorre per dare il lavoro finito. Staffa di fissaggio a soffitto con porta staffe		cad	€ 15,17
1935	IMPIANTI ELETTRICI - Cavi e conduttori -	EL.03.007f	Fornitura e posa in opera di condotto sbarra pref ... re per dare il lavoro finito. Staffa di fissaggio a parete	Fornitura e posa in opera di condotto sbarra prefabbricato 25A con grado di protezione IP55, adatto per la distribuzione dei circuiti di illuminazione, costruito in conformità alle norme CEI 17.13 e le CEI EN 60 439-1, CEI EN 60 439-2, con derivazioni distanziate max 75 cm, con n. 4 conduttori attivi in rame di portate nominali non inferiori a 25A con resistenze ohmiche al metro massime misurate a 20° C, dell'ordine di 7 m ohm/m, completo di ogni accessorio per il fissaggio ed il collegamento elettrico, inclusi gli oneri eventuali per gli otturatori e le giunzioni atti a garantire il grado IP55. E' inoltre compreso quanto altro occorre per dare il lavoro finito. Staffa di fissaggio a parete		cad	€ 7,35
1936	IMPIANTI ELETTRICI - Cavi e conduttori -	EL.03.007g	Fornitura e posa in opera di condotto sbarra pref ... ccorre per dare il lavoro finito. Testata di chiusura IP55	Fornitura e posa in opera di condotto sbarra prefabbricato 25A con grado di protezione IP55, adatto per la distribuzione dei circuiti di illuminazione, costruito in conformità alle norme CEI 17.13 e le CEI EN 60 439-1, CEI EN 60 439-2, con derivazioni distanziate max 75 cm, con n. 4 conduttori attivi in rame di portate nominali non inferiori a 25A con resistenze ohmiche al metro massime misurate a 20° C, dell'ordine di 7 m ohm/m, completo di ogni accessorio per il fissaggio ed il collegamento elettrico, inclusi gli oneri eventuali per gli otturatori e le giunzioni atti a garantire il grado IP55. E' inoltre compreso quanto altro occorre per dare il lavoro finito. Testata di chiusura IP55		cad	€ 13,72
1937	IMPIANTI ELETTRICI - Cavi e conduttori -	EL.03.008a	Fornitura e posa in opera di condotto sbarra prefabbricat ... il lavoro finito. Elemento rettilineo a 6 conduttori IP55	Fornitura e posa in opera di condotto sbarra prefabbricato 25A con grado di protezione IP55, adatto per la distribuzione dei circuiti di illuminazione, costruito in conformità alle norme CEI 17.13 e le CEI EN 60 439-1, CEI EN 60 439-2, con derivazioni distanziate max 75 cm, con n. 6 o 8 conduttori attivi in rame di portate nominali non inferiori a 25A con resistenze ohmiche al metro massime misurate a 20° C, dell'ordine di 7 m ohm/m, completo di ogni accessorio per il fissaggio ed il collegamento elettrico, inclusi gli oneri eventuali per gli otturatori e le giunzioni atti a garantire il grado IP55. E' inoltre compreso quanto altro occorre per dare il lavoro finito. Elemento rettilineo a 6 conduttori IP55		m	€ 45,00
1938	IMPIANTI ELETTRICI - Cavi e conduttori -	EL.03.008b	Fornitura e posa in opera di condotto sbarra prefabbricat ... il lavoro finito. Elemento rettilineo a 8 conduttori IP55	Fornitura e posa in opera di condotto sbarra prefabbricato 25A con grado di protezione IP55, adatto per la distribuzione dei circuiti di illuminazione, costruito in conformità alle norme CEI 17.13 e le CEI EN 60 439-1, CEI EN 60 439-2, con derivazioni distanziate max 75 cm, con n. 6 o 8 conduttori attivi in rame di portate nominali non inferiori a 25A con resistenze ohmiche al metro massime misurate a 20° C, dell'ordine di 7 m ohm/m, completo di ogni accessorio per il fissaggio ed il collegamento elettrico, inclusi gli oneri eventuali per gli otturatori e le giunzioni atti a garantire il grado IP55. E' inoltre compreso quanto altro occorre per dare il lavoro finito. Elemento rettilineo a 8 conduttori IP55		m	€ 51,21
1939	IMPIANTI ELETTRICI - Cavi e conduttori -	EL.03.008c	Fornitura e posa in opera di condotto sbarra prefabbricat ... e per dare il lavoro finito. Testata di alimentazione IP55	Fornitura e posa in opera di condotto sbarra prefabbricato 25A con grado di protezione IP55, adatto per la distribuzione dei circuiti di illuminazione, costruito in conformità alle norme CEI 17.13 e le CEI EN 60 439-1, CEI EN 60 439-2, con derivazioni distanziate max 75 cm, con n. 6 o 8 conduttori attivi in rame di portate nominali non inferiori a 25A con resistenze ohmiche al metro massime misurate a 20° C, dell'ordine di 7 m ohm/m, completo di ogni accessorio per il fissaggio ed il collegamento elettrico, inclusi gli oneri eventuali per gli otturatori e le giunzioni atti a garantire il grado IP55. E' inoltre compreso quanto altro occorre per dare il lavoro finito. Testata di alimentazione IP55		cad	€ 49,04
1940	IMPIANTI ELETTRICI - Cavi e conduttori -	EL.03.008d	Fornitura e posa in opera di condotto sbarra prefabbricat ... corre per dare il lavoro finito. Spina di derivazione IP55	Fornitura e posa in opera di condotto sbarra prefabbricato 25A con grado di protezione IP55, adatto per la distribuzione dei circuiti di illuminazione, costruito in conformità alle norme CEI 17.13 e le CEI EN 60 439-1, CEI EN 60 439-2, con derivazioni distanziate max 75 cm, con n. 6 o 8 conduttori attivi in rame di portate nominali non inferiori a 25A con resistenze ohmiche al metro massime misurate a 20° C, dell'ordine di 7 m ohm/m, completo di ogni accessorio per il fissaggio ed il collegamento elettrico, inclusi gli oneri eventuali per gli otturatori e le giunzioni atti a garantire il grado IP55. E' inoltre compreso quanto altro occorre per dare il lavoro finito. Spina di derivazione IP55		cad	€ 12,67
1941	IMPIANTI ELETTRICI - Cavi e conduttori -	EL.03.008e	Fornitura e posa in opera di condotto sbarra prefabbricat ... are il lavoro finito. Spina di derivazione e fusibile IP55	Fornitura e posa in opera di condotto sbarra prefabbricato 25A con grado di protezione IP55, adatto per la distribuzione dei circuiti di illuminazione, costruito in conformità alle norme CEI 17.13 e le CEI EN 60 439-1, CEI EN 60 439-2, con derivazioni distanziate max 75 cm, con n. 6 o 8 conduttori attivi in rame di portate nominali non inferiori a 25A con resistenze ohmiche al metro massime misurate a 20° C, dell'ordine di 7 m ohm/m, completo di ogni accessorio per il fissaggio ed il collegamento elettrico, inclusi gli oneri eventuali per gli otturatori e le giunzioni atti a garantire il grado IP55. E' inoltre compreso quanto altro occorre per dare il lavoro finito. Spina di derivazione e fusibile IP55		cad	€ 17,44
1942	IMPIANTI ELETTRICI - Cavi e conduttori -	EL.03.008f	Fornitura e posa in opera di condotto sbarra prefabbricat ... ro finito. Staffa di fissaggio a soffitto con porta staffe	Fornitura e posa in opera di condotto sbarra prefabbricato 25A con grado di protezione IP55, adatto per la distribuzione dei circuiti di illuminazione, costruito in conformità alle norme CEI 17.13 e le CEI EN 60 439-1, CEI EN 60 439-2, con derivazioni distanziate max 75 cm, con n. 6 o 8 conduttori attivi in rame di portate nominali non inferiori a 25A con resistenze ohmiche al metro massime misurate a 20° C, dell'ordine di 7 m ohm/m, completo di ogni accessorio per il fissaggio ed il collegamento elettrico, inclusi gli oneri eventuali per gli otturatori e le giunzioni atti a garantire il grado IP55. E' inoltre compreso quanto altro occorre per dare il lavoro finito. Staffa di fissaggio a soffitto con porta staffe		cad	€ 15,17
1943	IMPIANTI ELETTRICI - Cavi e conduttori -	EL.03.008g	Fornitura e posa in opera di condotto sbarra prefabbricat ... re per dare il lavoro finito. Staffa di fissaggio a parete	Fornitura e posa in opera di condotto sbarra prefabbricato 25A con grado di protezione IP55, adatto per la distribuzione dei circuiti di illuminazione, costruito in conformità alle norme CEI 17.13 e le CEI EN 60 439-1, CEI EN 60 439-2, con derivazioni distanziate max 75 cm, con n. 6 o 8 conduttori attivi in rame di portate nominali non inferiori a 25A con resistenze ohmiche al metro massime misurate a 20° C, dell'ordine di 7 m ohm/m, completo di ogni accessorio per il fissaggio ed il collegamento elettrico, inclusi gli oneri eventuali per gli otturatori e le giunzioni atti a garantire il grado IP55. E' inoltre compreso quanto altro occorre per dare il lavoro finito. Staffa di fissaggio a parete		cad	€ 7,35
1944	IMPIANTI ELETTRICI - Cavi e conduttori -	EL.03.008h	Fornitura e posa in opera di condotto sbarra prefabbricat ... corre per dare il lavoro finito. Testata di chiusura IP 55	Fornitura e posa in opera di condotto sbarra prefabbricato 25A con grado di protezione IP55, adatto per la distribuzione dei circuiti di illuminazione, costruito in conformità alle norme CEI 17.13 e le CEI EN 60 439-1, CEI EN 60 439-2, con derivazioni distanziate max 75 cm, con n. 6 o 8 conduttori attivi in rame di portate nominali non inferiori a 25A con resistenze ohmiche al metro massime misurate a 20° C, dell'ordine di 7 m ohm/m, completo di ogni accessorio per il fissaggio ed il collegamento elettrico, inclusi gli oneri eventuali per gli otturatori e le giunzioni atti a garantire il grado IP55. E' inoltre compreso quanto altro occorre per dare il lavoro finito. Testata di chiusura IP 55		cad	€ 17,82
1945	IMPIANTI ELETTRICI - Cavi e conduttori -	EL.03.009a	Fornitura e posa in opera di condotto sbarra pref ... corre per dare il lavoro finito. Elemento rettilineo IP55	Fornitura e posa in opera di condotto sbarra prefabbricato 40A con grado di protezione IP55, adatto per la distribuzione dei circuiti di illuminazione, costruito in conformità alle norme CEI 17.13 e le CEI EN 60 439-1, CEI EN 60 439-2, con derivazioni distanziate max 75 cm, con n. 4 conduttori attivi in rame di portate nominali non inferiori a 40A con resistenze ohmiche al metro massime misurate a 20° C, dell'ordine di 4m ohm/mt, completo di ogni accessorio per il fissaggio ed il collegamento elettrico, inclusi gli oneri eventuali per gli otturatori e le giunzioni atti a garantire il grado IP55. E' inoltre compreso quanto altro occorre per dare il lavoro finito. Elemento rettilineo IP55		m	€ 27,18
1946	IMPIANTI ELETTRICI - Cavi e conduttori -	EL.03.009b	Fornitura e posa in opera di condotto sbarra pref ... e per dare il lavoro finito. Testata di alimentazione IP55	Fornitura e posa in opera di condotto sbarra prefabbricato 40A con grado di protezione IP55, adatto per la distribuzione dei circuiti di illuminazione, costruito in conformità alle norme CEI 17.13 e le CEI EN 60 439-1, CEI EN 60 439-2, con derivazioni distanziate max 75 cm, con n. 4 conduttori attivi in rame di portate nominali non inferiori a 40A con resistenze ohmiche al metro massime misurate a 20° C, dell'ordine di 4m ohm/mt, completo di ogni accessorio per il fissaggio ed il collegamento elettrico, inclusi gli oneri eventuali per gli otturatori e le giunzioni atti a garantire il grado IP55. E' inoltre compreso quanto altro occorre per dare il lavoro finito. Testata di alimentazione IP55		cad	€ 35,97
1947	IMPIANTI ELETTRICI - Cavi e conduttori -	EL.03.009c	Fornitura e posa in opera di condotto sbarra pref ... orre per dare il lavoro finito. Spina di derivazione IP55	Fornitura e posa in opera di condotto sbarra prefabbricato 40A con grado di protezione IP55, adatto per la distribuzione dei circuiti di illuminazione, costruito in conformità alle norme CEI 17.13 e le CEI EN 60 439-1, CEI EN 60 439-2, con derivazioni distanziate max 75 cm, con n. 4 conduttori attivi in rame di portate nominali non inferiori a 40A con resistenze ohmiche al metro massime misurate a 20° C, dell'ordine di 4m ohm/mt, completo di ogni accessorio per il fissaggio ed il collegamento elettrico, inclusi gli oneri eventuali per gli otturatori e le giunzioni atti a garantire il grado IP55. E' inoltre compreso quanto altro occorre per dare il lavoro finito. Spina di derivazione IP55		cad	€ 15,55
1948	IMPIANTI ELETTRICI - Cavi e conduttori -	EL.03.009d	Fornitura e posa in opera di condotto sbarra pref ... are il lavoro finito. Spina di derivazione e fusibile IP55	Fornitura e posa in opera di condotto sbarra prefabbricato 40A con grado di protezione IP55, adatto per la distribuzione dei circuiti di illuminazione, costruito in conformità alle norme CEI 17.13 e le CEI EN 60 439-1, CEI EN 60 439-2, con derivazioni distanziate max 75 cm, con n. 4 conduttori attivi in rame di portate nominali non inferiori a 40A con resistenze ohmiche al metro massime misurate a 20° C, dell'ordine di 4m ohm/mt, completo di ogni accessorio per il fissaggio ed il collegamento elettrico, inclusi gli oneri eventuali per gli otturatori e le giunzioni atti a garantire il grado IP55. E' inoltre compreso quanto altro occorre per dare il lavoro finito. Spina di derivazione e fusibile IP55		cad	€ 17,90
1949	IMPIANTI ELETTRICI - Cavi e conduttori -	EL.03.009e	Fornitura e posa in opera di condotto sbarra pref ... o finito. Staffa di fissaggio a soffitto con porta staffe	Fornitura e posa in opera di condotto sbarra prefabbricato 40A con grado di protezione IP55, adatto per la distribuzione dei circuiti di illuminazione, costruito in conformità alle norme CEI 17.13 e le CEI EN 60 439-1, CEI EN 60 439-2, con derivazioni distanziate max 75 cm, con n. 4 conduttori attivi in rame di portate nominali non inferiori a 40A con resistenze ohmiche al metro massime misurate a 20° C, dell'ordine di 4m ohm/mt, completo di ogni accessorio per il fissaggio ed il collegamento elettrico, inclusi gli oneri eventuali per gli otturatori e le giunzioni atti a garantire il grado IP55. E' inoltre compreso quanto altro occorre per dare il lavoro finito. Staffa di fissaggio a soffitto con porta staffe		cad	€ 15,17
1950	IMPIANTI ELETTRICI - Cavi e conduttori -	EL.03.009f	Fornitura e posa in opera di condotto sbarra pref ... re per dare il lavoro finito. Staffa di fissaggio a parete	Fornitura e posa in opera di condotto sbarra prefabbricato 40A con grado di protezione IP55, adatto per la distribuzione dei circuiti di illuminazione, costruito in conformità alle norme CEI 17.13 e le CEI EN 60 439-1, CEI EN 60 439-2, con derivazioni distanziate max 75 cm, con n. 4 conduttori attivi in rame di portate nominali non inferiori a 40A con resistenze ohmiche al metro massime misurate a 20° C, dell'ordine di 4m ohm/mt, completo di ogni accessorio per il fissaggio ed il collegamento elettrico, inclusi gli oneri eventuali per gli otturatori e le giunzioni atti a garantire il grado IP55. E' inoltre compreso quanto altro occorre per dare il lavoro finito. Staffa di fissaggio a parete		cad	€ 7,35
1951	IMPIANTI ELETTRICI - Cavi e conduttori -	EL.03.009g	Fornitura e posa in opera di condotto sbarra pref ... ccorre per dare il lavoro finito. Testata di chiusura IP55	Fornitura e posa in opera di condotto sbarra prefabbricato 40A con grado di protezione IP55, adatto per la distribuzione dei circuiti di illuminazione, costruito in conformità alle norme CEI 17.13 e le CEI EN 60 439-1, CEI EN 60 439-2, con derivazioni distanziate max 75 cm, con n. 4 conduttori attivi in rame di portate nominali non inferiori a 40A con resistenze ohmiche al metro massime misurate a 20° C, dell'ordine di 4m ohm/mt, completo di ogni accessorio per il fissaggio ed il collegamento elettrico, inclusi gli oneri eventuali per gli otturatori e le giunzioni atti a garantire il grado IP55. E' inoltre compreso quanto altro occorre per dare il lavoro finito. Testata di chiusura IP55		cad	€ 15,72
1952	IMPIANTI ELETTRICI - Cavi e conduttori -	EL.03.010a	Fornitura e posa in opera di condotto sbarra pref ... il lavoro finito. Elemento rettilineo a 6 conduttori IP55	Fornitura e posa in opera di condotto sbarra prefabbricato 40A con grado di protezione IP55, adatto per la distribuzione dei circuiti di illuminazione, costruito in conformità alle norme CEI 17.13 e le CEI EN 60 439-1, CEI EN 60 439-2, con derivazioni distanziate max 75 cm, con n. 6 o 8 conduttori attivi in rame di portate nominali non inferiori a 25A con resistenze ohmiche al metro massime misurate a 20° C, dell'ordine di 7 m ohm/m, completo di ogni accessorio per il fissaggio ed il collegamento elettrico, inclusi gli oneri eventuali per gli otturatori e le giunzioni atti a garantire il grado IP55. E' inoltre compreso quanto altro occorre per dare il lavoro finito. Elemento rettilineo a 6 conduttori IP55		m	€ 43,90
1953	IMPIANTI ELETTRICI - Cavi e conduttori -	EL.03.010b	Fornitura e posa in opera di condotto sbarra pref ... il lavoro finito. Elemento rettilineo a 8 conduttori IP55	Fornitura e posa in opera di condotto sbarra prefabbricato 40A con grado di protezione IP55, adatto per la distribuzione dei circuiti di illuminazione, costruito in conformità alle norme CEI 17.13 e le CEI EN 60 439-1, CEI EN 60 439-2, con derivazioni distanziate max 75 cm, con n. 6 o 8 conduttori attivi in rame di portate nominali non inferiori a 25A con resistenze ohmiche al metro massime misurate a 20° C, dell'ordine di 7 m ohm/m, completo di ogni accessorio per il fissaggio ed il collegamento elettrico, inclusi gli oneri eventuali per gli otturatori e le giunzioni atti a garantire il grado IP55. E' inoltre compreso quanto altro occorre per dare il lavoro finito. Elemento rettilineo a 8 conduttori IP55		m	€ 48,61
1954	IMPIANTI ELETTRICI - Cavi e conduttori -	EL.03.010c	Fornitura e posa in opera di condotto sbarra pref ... per dare il lavoro finito. Testata di alimentazione IP55	Fornitura e posa in opera di condotto sbarra prefabbricato 40A con grado di protezione IP55, adatto per la distribuzione dei circuiti di illuminazione, costruito in conformità alle norme CEI 17.13 e le CEI EN 60 439-1, CEI EN 60 439-2, con derivazioni distanziate max 75 cm, con n. 6 o 8 conduttori attivi in rame di portate nominali non inferiori a 25A con resistenze ohmiche al metro massime misurate a 20° C, dell'ordine di 7 m ohm/m, completo di ogni accessorio per il fissaggio ed il collegamento elettrico, inclusi gli oneri eventuali per gli otturatori e le giunzioni atti a garantire il grado IP55. E' inoltre compreso quanto altro occorre per dare il lavoro finito. Testata di alimentazione IP55		cad	€ 71,52
1955	IMPIANTI ELETTRICI - Cavi e conduttori -	EL.03.010d	Fornitura e posa in opera di condotto sbarra pref ... corre per dare il lavoro finito. Spina di derivazione IP55	Fornitura e posa in opera di condotto sbarra prefabbricato 40A con grado di protezione IP55, adatto per la distribuzione dei circuiti di illuminazione, costruito in conformità alle norme CEI 17.13 e le CEI EN 60 439-1, CEI EN 60 439-2, con derivazioni distanziate max 75 cm, con n. 6 o 8 conduttori attivi in rame di portate nominali non inferiori a 25A con resistenze ohmiche al metro massime misurate a 20° C, dell'ordine di 7 m ohm/m, completo di ogni accessorio per il fissaggio ed il collegamento elettrico, inclusi gli oneri eventuali per gli otturatori e le giunzioni atti a garantire il grado IP55. E' inoltre compreso quanto altro occorre per dare il lavoro finito. Spina di derivazione IP55		cad	€ 12,67
1956	IMPIANTI ELETTRICI - Cavi e conduttori -	EL.03.010e	Fornitura e posa in opera di condotto sbarra pref ... re il lavoro finito. Spina di derivazione e fusibile IP55	Fornitura e posa in opera di condotto sbarra prefabbricato 40A con grado di protezione IP55, adatto per la distribuzione dei circuiti di illuminazione, costruito in conformità alle norme CEI 17.13 e le CEI EN 60 439-1, CEI EN 60 439-2, con derivazioni distanziate max 75 cm, con n. 6 o 8 conduttori attivi in rame di portate nominali non inferiori a 25A con resistenze ohmiche al metro massime misurate a 20° C, dell'ordine di 7 m ohm/m, completo di ogni accessorio per il fissaggio ed il collegamento elettrico, inclusi gli oneri eventuali per gli otturatori e le giunzioni atti a garantire il grado IP55. E' inoltre compreso quanto altro occorre per dare il lavoro finito. Spina di derivazione e fusibile IP55		cad	€ 17,44
1957	IMPIANTI ELETTRICI - Cavi e conduttori -	EL.03.010f	Fornitura e posa in opera di condotto sbarra pref ... ro finito. Staffa di fissaggio a soffitto con porta staffe	Fornitura e posa in opera di condotto sbarra prefabbricato 40A con grado di protezione IP55, adatto per la distribuzione dei circuiti di illuminazione, costruito in conformità alle norme CEI 17.13 e le CEI EN 60 439-1, CEI EN 60 439-2, con derivazioni distanziate max 75 cm, con n. 6 o 8 conduttori attivi in rame di portate nominali non inferiori a 25A con resistenze ohmiche al metro massime misurate a 20° C, dell'ordine di 7 m ohm/m, completo di ogni accessorio per il fissaggio ed il collegamento elettrico, inclusi gli oneri eventuali per gli otturatori e le giunzioni atti a garantire il grado IP55. E' inoltre compreso quanto altro occorre per dare il lavoro finito. Staffa di fissaggio a soffitto con porta staffe		cad	€ 15,17
1958	IMPIANTI ELETTRICI - Cavi e conduttori -	EL.03.010g	Fornitura e posa in opera di condotto sbarra pref ... re per dare il lavoro finito. Staffa di fissaggio a parete	Fornitura e posa in opera di condotto sbarra prefabbricato 40A con grado di protezione IP55, adatto per la distribuzione dei circuiti di illuminazione, costruito in conformità alle norme CEI 17.13 e le CEI EN 60 439-1, CEI EN 60 439-2, con derivazioni distanziate max 75 cm, con n. 6 o 8 conduttori attivi in rame di portate nominali non inferiori a 25A con resistenze ohmiche al metro massime misurate a 20° C, dell'ordine di 7 m ohm/m, completo di ogni accessorio per il fissaggio ed il collegamento elettrico, inclusi gli oneri eventuali per gli otturatori e le giunzioni atti a garantire il grado IP55. E' inoltre compreso quanto altro occorre per dare il lavoro finito. Staffa di fissaggio a parete		cad	€ 7,35
1959	IMPIANTI ELETTRICI - Cavi e conduttori -	EL.03.010h	Fornitura e posa in opera di condotto sbarra pref ... corre per dare il lavoro finito. Testata di chiusura IP 55	Fornitura e posa in opera di condotto sbarra prefabbricato 40A con grado di protezione IP55, adatto per la distribuzione dei circuiti di illuminazione, costruito in conformità alle norme CEI 17.13 e le CEI EN 60 439-1, CEI EN 60 439-2, con derivazioni distanziate max 75 cm, con n. 6 o 8 conduttori attivi in rame di portate nominali non inferiori a 25A con resistenze ohmiche al metro massime misurate a 20° C, dell'ordine di 7 m ohm/m, completo di ogni accessorio per il fissaggio ed il collegamento elettrico, inclusi gli oneri eventuali per gli otturatori e le giunzioni atti a garantire il grado IP55. E' inoltre compreso quanto altro occorre per dare il lavoro finito. Testata di chiusura IP 55		cad	€ 17,82
1960	IMPIANTI ELETTRICI - Cavi e conduttori -	EL.03.011a	Compenso aggiuntivo per la posa in opera di condotto sbar ... re il lavoro finito. Per ogni elemento rettilineo da 1 m.	Compenso aggiuntivo per la posa in opera di condotto sbarra di portata fino a 40 A ad altezza superiore ai 4 m. E’ compreso quanto occorre per dare il lavoro finito. Per ogni elemento rettilineo da 1 m.		cad	€ 1,34
1961	IMPIANTI ELETTRICI - Cavi e conduttori -	EL.03.011b	Compenso aggiuntivo per la posa in opera di condotto sbar ... voro finito. Per ogni testata di alimentazione o chiusura.	Compenso aggiuntivo per la posa in opera di condotto sbarra di portata fino a 40 A ad altezza superiore ai 4 m. E’ compreso quanto occorre per dare il lavoro finito. Per ogni testata di alimentazione o chiusura.		cad	€ 2,68
1962	IMPIANTI ELETTRICI - Cavi e conduttori -	EL.03.011c	Compenso aggiuntivo per la posa in opera di condotto sbar ... uanto occorre per dare il lavoro finito. Per ogni staffa.	Compenso aggiuntivo per la posa in opera di condotto sbarra di portata fino a 40 A ad altezza superiore ai 4 m. E’ compreso quanto occorre per dare il lavoro finito. Per ogni staffa.		cad	€ 1,56
1963	IMPIANTI ELETTRICI - Cavi e conduttori -	EL.03.012a	Compenso per l'installazione di punto luce derivato da co ... corre per dare il lavoro finito. Per ogni punto luce IP55	Compenso per l'installazione di punto luce derivato da condotto sbarra prefabbricato, consistente nel cavo a doppio isolamento fino ad un max di 2 m di sezione di fase e di terra pari a 1,5 mm2 dalla spina di derivazione al corpo illuminante, posto in opera. E' inoltre compreso quanto altro occorre per dare il lavoro finito. Per ogni punto luce IP55		cad	€ 9,12
1964	IMPIANTI ELETTRICI - Cavi e conduttori -	EL.03.012b	Compenso per l'installazione di punto luce derivato da co ... lavoro finito. Maggiorazione per altezza superiore a 4 m.	Compenso per l'installazione di punto luce derivato da condotto sbarra prefabbricato, consistente nel cavo a doppio isolamento fino ad un max di 2 m di sezione di fase e di terra pari a 1,5 mm2 dalla spina di derivazione al corpo illuminante, posto in opera. E' inoltre compreso quanto altro occorre per dare il lavoro finito. Maggiorazione per altezza superiore a 4 m.		cad	€ 13,39
1965	IMPIANTI ELETTRICI - Cavi e conduttori -	EL.03.013a	Fornitura e posa in opera di condotto sbarra pref ... ro finito. Elemento rettilineo IP4X (lunghezza 1.000 mm).	Fornitura e posa in opera di condotto sbarra prefabbricato 100A con grado di protezione IP4X, trasformabile in IP54, adatto per la distribuzione dei circuiti F.M. di piccola potenza, costruito in conformità alle norme CEI 17.13 e le CEI EN 60 439-1, CEI EN 60 439-2, con derivazioni distanziate max 100 cm, con n.4 conduttori in rame con portata nominale non inferiore a 100A con resistenze ohmiche al metro massime misurate a 20° C, dell'ordine di 0,86m ohm/m, ad altezza massima di 10 m e comprensivo di accessori, fissaggi, collegamenti elettrici, otturatori, giunzioni atti a garantire il grado IP55. E' inoltre compreso quanto altro occorre per dare il lavoro finito. Elemento rettilineo IP4X (lunghezza 1.000 mm).		m	€ 39,87
1966	IMPIANTI ELETTRICI - Cavi e conduttori -	EL.03.013b	Fornitura e posa in opera di condotto sbarra pref ... ccorre per dare il lavoro finito. Elemento rettilineo IP54	Fornitura e posa in opera di condotto sbarra prefabbricato 100A con grado di protezione IP4X, trasformabile in IP54, adatto per la distribuzione dei circuiti F.M. di piccola potenza, costruito in conformità alle norme CEI 17.13 e le CEI EN 60 439-1, CEI EN 60 439-2, con derivazioni distanziate max 100 cm, con n.4 conduttori in rame con portata nominale non inferiore a 100A con resistenze ohmiche al metro massime misurate a 20° C, dell'ordine di 0,86m ohm/m, ad altezza massima di 10 m e comprensivo di accessori, fissaggi, collegamenti elettrici, otturatori, giunzioni atti a garantire il grado IP55. E' inoltre compreso quanto altro occorre per dare il lavoro finito. Elemento rettilineo IP54		m	€ 47,44
1967	IMPIANTI ELETTRICI - Cavi e conduttori -	EL.03.013c	Fornitura e posa in opera di condotto sbarra pref ... per dare il lavoro finito. Testata di alimentazione IP4X.	Fornitura e posa in opera di condotto sbarra prefabbricato 100A con grado di protezione IP4X, trasformabile in IP54, adatto per la distribuzione dei circuiti F.M. di piccola potenza, costruito in conformità alle norme CEI 17.13 e le CEI EN 60 439-1, CEI EN 60 439-2, con derivazioni distanziate max 100 cm, con n.4 conduttori in rame con portata nominale non inferiore a 100A con resistenze ohmiche al metro massime misurate a 20° C, dell'ordine di 0,86m ohm/m, ad altezza massima di 10 m e comprensivo di accessori, fissaggi, collegamenti elettrici, otturatori, giunzioni atti a garantire il grado IP55. E' inoltre compreso quanto altro occorre per dare il lavoro finito. Testata di alimentazione IP4X.		cad	€ 68,27
1968	IMPIANTI ELETTRICI - Cavi e conduttori -	EL.03.013d	Fornitura e posa in opera di condotto sbarra pref ... e per dare il lavoro finito. Testata di alimentazione IP54	Fornitura e posa in opera di condotto sbarra prefabbricato 100A con grado di protezione IP4X, trasformabile in IP54, adatto per la distribuzione dei circuiti F.M. di piccola potenza, costruito in conformità alle norme CEI 17.13 e le CEI EN 60 439-1, CEI EN 60 439-2, con derivazioni distanziate max 100 cm, con n.4 conduttori in rame con portata nominale non inferiore a 100A con resistenze ohmiche al metro massime misurate a 20° C, dell'ordine di 0,86m ohm/m, ad altezza massima di 10 m e comprensivo di accessori, fissaggi, collegamenti elettrici, otturatori, giunzioni atti a garantire il grado IP55. E' inoltre compreso quanto altro occorre per dare il lavoro finito. Testata di alimentazione IP54		cad	€ 80,54
1969	IMPIANTI ELETTRICI - Cavi e conduttori -	EL.03.013e	Fornitura e posa in opera di condotto sbarra pref ... voro finito. Cassetta di derivazione IP4X e fusibili 25A.	Fornitura e posa in opera di condotto sbarra prefabbricato 100A con grado di protezione IP4X, trasformabile in IP54, adatto per la distribuzione dei circuiti F.M. di piccola potenza, costruito in conformità alle norme CEI 17.13 e le CEI EN 60 439-1, CEI EN 60 439-2, con derivazioni distanziate max 100 cm, con n.4 conduttori in rame con portata nominale non inferiore a 100A con resistenze ohmiche al metro massime misurate a 20° C, dell'ordine di 0,86m ohm/m, ad altezza massima di 10 m e comprensivo di accessori, fissaggi, collegamenti elettrici, otturatori, giunzioni atti a garantire il grado IP55. E' inoltre compreso quanto altro occorre per dare il lavoro finito. Cassetta di derivazione IP4X e fusibili 25A.		cad	€ 42,78
1970	IMPIANTI ELETTRICI - Cavi e conduttori -	EL.03.013f	Fornitura e posa in opera di condotto sbarra pref ... avoro finito. Cassetta di derivazione IP54 e fusibili 25A.	Fornitura e posa in opera di condotto sbarra prefabbricato 100A con grado di protezione IP4X, trasformabile in IP54, adatto per la distribuzione dei circuiti F.M. di piccola potenza, costruito in conformità alle norme CEI 17.13 e le CEI EN 60 439-1, CEI EN 60 439-2, con derivazioni distanziate max 100 cm, con n.4 conduttori in rame con portata nominale non inferiore a 100A con resistenze ohmiche al metro massime misurate a 20° C, dell'ordine di 0,86m ohm/m, ad altezza massima di 10 m e comprensivo di accessori, fissaggi, collegamenti elettrici, otturatori, giunzioni atti a garantire il grado IP55. E' inoltre compreso quanto altro occorre per dare il lavoro finito. Cassetta di derivazione IP54 e fusibili 25A.		cad	€ 45,30
1971	IMPIANTI ELETTRICI - Cavi e conduttori -	EL.03.013g	Fornitura e posa in opera di condotto sbarra pref ... ffa di fissaggio (da 2.000mm) a soffitto con porta staffe.	Fornitura e posa in opera di condotto sbarra prefabbricato 100A con grado di protezione IP4X, trasformabile in IP54, adatto per la distribuzione dei circuiti F.M. di piccola potenza, costruito in conformità alle norme CEI 17.13 e le CEI EN 60 439-1, CEI EN 60 439-2, con derivazioni distanziate max 100 cm, con n.4 conduttori in rame con portata nominale non inferiore a 100A con resistenze ohmiche al metro massime misurate a 20° C, dell'ordine di 0,86m ohm/m, ad altezza massima di 10 m e comprensivo di accessori, fissaggi, collegamenti elettrici, otturatori, giunzioni atti a garantire il grado IP55. E' inoltre compreso quanto altro occorre per dare il lavoro finito. Staffa di fissaggio (da 2.000mm) a soffitto con porta staffe.		cad	€ 38,20
1972	IMPIANTI ELETTRICI - Cavi e conduttori -	EL.03.013h	Fornitura e posa in opera di condotto sbarra pref ... e per dare il lavoro finito. Staffa di fissaggio a parete.	Fornitura e posa in opera di condotto sbarra prefabbricato 100A con grado di protezione IP4X, trasformabile in IP54, adatto per la distribuzione dei circuiti F.M. di piccola potenza, costruito in conformità alle norme CEI 17.13 e le CEI EN 60 439-1, CEI EN 60 439-2, con derivazioni distanziate max 100 cm, con n.4 conduttori in rame con portata nominale non inferiore a 100A con resistenze ohmiche al metro massime misurate a 20° C, dell'ordine di 0,86m ohm/m, ad altezza massima di 10 m e comprensivo di accessori, fissaggi, collegamenti elettrici, otturatori, giunzioni atti a garantire il grado IP55. E' inoltre compreso quanto altro occorre per dare il lavoro finito. Staffa di fissaggio a parete.		cad	€ 8,57
1973	IMPIANTI ELETTRICI - Cavi e conduttori -	EL.03.013i	Fornitura e posa in opera di condotto sbarra pref ... ro occorre per dare il lavoro finito. Testata di chiusura.	Fornitura e posa in opera di condotto sbarra prefabbricato 100A con grado di protezione IP4X, trasformabile in IP54, adatto per la distribuzione dei circuiti F.M. di piccola potenza, costruito in conformità alle norme CEI 17.13 e le CEI EN 60 439-1, CEI EN 60 439-2, con derivazioni distanziate max 100 cm, con n.4 conduttori in rame con portata nominale non inferiore a 100A con resistenze ohmiche al metro massime misurate a 20° C, dell'ordine di 0,86m ohm/m, ad altezza massima di 10 m e comprensivo di accessori, fissaggi, collegamenti elettrici, otturatori, giunzioni atti a garantire il grado IP55. E' inoltre compreso quanto altro occorre per dare il lavoro finito. Testata di chiusura.		cad	€ 21,73
1974	IMPIANTI ELETTRICI - Cavi e conduttori -	EL.03.014a	Fornitura e posa in opera di condotto sbarra prefabbricat ... per dare il lavoro finito. Elemento rettilineo 160A IP54.	Fornitura e posa in opera di condotto sbarra prefabbricato da 160A a 630A con grado IP54, adatto per la distribuzione dei circuiti F.M. di piccola potenza, costruito in conformità alle norme CEI 17.13 e le CEI EN 60 439-1, CEI EN 60 439-2, con derivazioni distanziate max 100 cm, con n. 4 conduttori attivi in alluminio per le seguenti portate nominali con le resistenze ohmiche max dell'ordine dei valori a lato indicati misurati a 20° C. 150 - 160A : 0,5 m ohm/m 225 - 250A : 0,22m ohm/m 400A : 0,14m ohm/m 630A : 0,09m ohm/m ad altezza massima di 10 m e comprensivo gli accessori; i fissaggi; i collegamenti elettrici, gli eventuali otturatori; le giunzioni atti a garantire il grado IP54. E' inoltre compreso quanto altro occorre per dare il lavoro finito. Elemento rettilineo 160A IP54.		m	€ 175,87
1975	IMPIANTI ELETTRICI - Cavi e conduttori -	EL.03.014b	Fornitura e posa in opera di condotto sbarra prefabbricat ... per dare il lavoro finito. Elemento rettilineo 250A IP54.	Fornitura e posa in opera di condotto sbarra prefabbricato da 160A a 630A con grado IP54, adatto per la distribuzione dei circuiti F.M. di piccola potenza, costruito in conformità alle norme CEI 17.13 e le CEI EN 60 439-1, CEI EN 60 439-2, con derivazioni distanziate max 100 cm, con n. 4 conduttori attivi in alluminio per le seguenti portate nominali con le resistenze ohmiche max dell'ordine dei valori a lato indicati misurati a 20° C. 150 - 160A : 0,5 m ohm/m 225 - 250A : 0,22m ohm/m 400A : 0,14m ohm/m 630A : 0,09m ohm/m ad altezza massima di 10 m e comprensivo gli accessori; i fissaggi; i collegamenti elettrici, gli eventuali otturatori; le giunzioni atti a garantire il grado IP54. E' inoltre compreso quanto altro occorre per dare il lavoro finito. Elemento rettilineo 250A IP54.		m	€ 213,57
1976	IMPIANTI ELETTRICI - Cavi e conduttori -	EL.03.014c	Fornitura e posa in opera di condotto sbarra prefabbricat ... per dare il lavoro finito. Elemento rettilineo 400A IP54.	Fornitura e posa in opera di condotto sbarra prefabbricato da 160A a 630A con grado IP54, adatto per la distribuzione dei circuiti F.M. di piccola potenza, costruito in conformità alle norme CEI 17.13 e le CEI EN 60 439-1, CEI EN 60 439-2, con derivazioni distanziate max 100 cm, con n. 4 conduttori attivi in alluminio per le seguenti portate nominali con le resistenze ohmiche max dell'ordine dei valori a lato indicati misurati a 20° C. 150 - 160A : 0,5 m ohm/m 225 - 250A : 0,22m ohm/m 400A : 0,14m ohm/m 630A : 0,09m ohm/m ad altezza massima di 10 m e comprensivo gli accessori; i fissaggi; i collegamenti elettrici, gli eventuali otturatori; le giunzioni atti a garantire il grado IP54. E' inoltre compreso quanto altro occorre per dare il lavoro finito. Elemento rettilineo 400A IP54.		m	€ 390,62
1977	IMPIANTI ELETTRICI - Cavi e conduttori -	EL.03.014d	Fornitura e posa in opera di condotto sbarra prefabbricat ... per dare il lavoro finito. Elemento rettilineo 630A IP54.	Fornitura e posa in opera di condotto sbarra prefabbricato da 160A a 630A con grado IP54, adatto per la distribuzione dei circuiti F.M. di piccola potenza, costruito in conformità alle norme CEI 17.13 e le CEI EN 60 439-1, CEI EN 60 439-2, con derivazioni distanziate max 100 cm, con n. 4 conduttori attivi in alluminio per le seguenti portate nominali con le resistenze ohmiche max dell'ordine dei valori a lato indicati misurati a 20° C. 150 - 160A : 0,5 m ohm/m 225 - 250A : 0,22m ohm/m 400A : 0,14m ohm/m 630A : 0,09m ohm/m ad altezza massima di 10 m e comprensivo gli accessori; i fissaggi; i collegamenti elettrici, gli eventuali otturatori; le giunzioni atti a garantire il grado IP54. E' inoltre compreso quanto altro occorre per dare il lavoro finito. Elemento rettilineo 630A IP54.		m	€ 467,79
1978	IMPIANTI ELETTRICI - Cavi e conduttori -	EL.03.014e	Fornitura e posa in opera di condotto sbarra prefabbricat ... are il lavoro finito. Cassetta di alimentazione 160A IP54.	Fornitura e posa in opera di condotto sbarra prefabbricato da 160A a 630A con grado IP54, adatto per la distribuzione dei circuiti F.M. di piccola potenza, costruito in conformità alle norme CEI 17.13 e le CEI EN 60 439-1, CEI EN 60 439-2, con derivazioni distanziate max 100 cm, con n. 4 conduttori attivi in alluminio per le seguenti portate nominali con le resistenze ohmiche max dell'ordine dei valori a lato indicati misurati a 20° C. 150 - 160A : 0,5 m ohm/m 225 - 250A : 0,22m ohm/m 400A : 0,14m ohm/m 630A : 0,09m ohm/m ad altezza massima di 10 m e comprensivo gli accessori; i fissaggi; i collegamenti elettrici, gli eventuali otturatori; le giunzioni atti a garantire il grado IP54. E' inoltre compreso quanto altro occorre per dare il lavoro finito. Cassetta di alimentazione 160A IP54.		cad	€ 178,40
1979	IMPIANTI ELETTRICI - Cavi e conduttori -	EL.03.014f	Fornitura e posa in opera di condotto sbarra prefabbricat ... dare il lavoro finito. Cassetta di alimentazione 250A IP54	Fornitura e posa in opera di condotto sbarra prefabbricato da 160A a 630A con grado IP54, adatto per la distribuzione dei circuiti F.M. di piccola potenza, costruito in conformità alle norme CEI 17.13 e le CEI EN 60 439-1, CEI EN 60 439-2, con derivazioni distanziate max 100 cm, con n. 4 conduttori attivi in alluminio per le seguenti portate nominali con le resistenze ohmiche max dell'ordine dei valori a lato indicati misurati a 20° C. 150 - 160A : 0,5 m ohm/m 225 - 250A : 0,22m ohm/m 400A : 0,14m ohm/m 630A : 0,09m ohm/m ad altezza massima di 10 m e comprensivo gli accessori; i fissaggi; i collegamenti elettrici, gli eventuali otturatori; le giunzioni atti a garantire il grado IP54. E' inoltre compreso quanto altro occorre per dare il lavoro finito. Cassetta di alimentazione 250A IP54		cad	€ 188,52
1980	IMPIANTI ELETTRICI - Cavi e conduttori -	EL.03.014g	Fornitura e posa in opera di condotto sbarra prefabbricat ... are il lavoro finito. Cassetta di alimentazione 400A IP54.	Fornitura e posa in opera di condotto sbarra prefabbricato da 160A a 630A con grado IP54, adatto per la distribuzione dei circuiti F.M. di piccola potenza, costruito in conformità alle norme CEI 17.13 e le CEI EN 60 439-1, CEI EN 60 439-2, con derivazioni distanziate max 100 cm, con n. 4 conduttori attivi in alluminio per le seguenti portate nominali con le resistenze ohmiche max dell'ordine dei valori a lato indicati misurati a 20° C. 150 - 160A : 0,5 m ohm/m 225 - 250A : 0,22m ohm/m 400A : 0,14m ohm/m 630A : 0,09m ohm/m ad altezza massima di 10 m e comprensivo gli accessori; i fissaggi; i collegamenti elettrici, gli eventuali otturatori; le giunzioni atti a garantire il grado IP54. E' inoltre compreso quanto altro occorre per dare il lavoro finito. Cassetta di alimentazione 400A IP54.		cad	€ 288,53
1981	IMPIANTI ELETTRICI - Cavi e conduttori -	EL.03.014h	Fornitura e posa in opera di condotto sbarra prefabbricat ... are il lavoro finito. Cassetta di alimentazione 630A IP54.	Fornitura e posa in opera di condotto sbarra prefabbricato da 160A a 630A con grado IP54, adatto per la distribuzione dei circuiti F.M. di piccola potenza, costruito in conformità alle norme CEI 17.13 e le CEI EN 60 439-1, CEI EN 60 439-2, con derivazioni distanziate max 100 cm, con n. 4 conduttori attivi in alluminio per le seguenti portate nominali con le resistenze ohmiche max dell'ordine dei valori a lato indicati misurati a 20° C. 150 - 160A : 0,5 m ohm/m 225 - 250A : 0,22m ohm/m 400A : 0,14m ohm/m 630A : 0,09m ohm/m ad altezza massima di 10 m e comprensivo gli accessori; i fissaggi; i collegamenti elettrici, gli eventuali otturatori; le giunzioni atti a garantire il grado IP54. E' inoltre compreso quanto altro occorre per dare il lavoro finito. Cassetta di alimentazione 630A IP54.		cad	€ 368,22
1982	IMPIANTI ELETTRICI - Cavi e conduttori -	EL.03.014i	Fornitura e posa in opera di condotto sbarra prefabbricat ... to. Cassetta di derivazione 3P+N+PE IP54 con fus. max 63A.	Fornitura e posa in opera di condotto sbarra prefabbricato da 160A a 630A con grado IP54, adatto per la distribuzione dei circuiti F.M. di piccola potenza, costruito in conformità alle norme CEI 17.13 e le CEI EN 60 439-1, CEI EN 60 439-2, con derivazioni distanziate max 100 cm, con n. 4 conduttori attivi in alluminio per le seguenti portate nominali con le resistenze ohmiche max dell'ordine dei valori a lato indicati misurati a 20° C. 150 - 160A : 0,5 m ohm/m 225 - 250A : 0,22m ohm/m 400A : 0,14m ohm/m 630A : 0,09m ohm/m ad altezza massima di 10 m e comprensivo gli accessori; i fissaggi; i collegamenti elettrici, gli eventuali otturatori; le giunzioni atti a garantire il grado IP54. E' inoltre compreso quanto altro occorre per dare il lavoro finito. Cassetta di derivazione 3P+N+PE IP54 con fus. max 63A.		cad	€ 80,77
1983	IMPIANTI ELETTRICI - Cavi e conduttori -	EL.03.014l	Fornitura e posa in opera di condotto sbarra prefabbricat ... o. Cassetta di derivazione 3P+N+PE IP54 con fus. max 125A.	Fornitura e posa in opera di condotto sbarra prefabbricato da 160A a 630A con grado IP54, adatto per la distribuzione dei circuiti F.M. di piccola potenza, costruito in conformità alle norme CEI 17.13 e le CEI EN 60 439-1, CEI EN 60 439-2, con derivazioni distanziate max 100 cm, con n. 4 conduttori attivi in alluminio per le seguenti portate nominali con le resistenze ohmiche max dell'ordine dei valori a lato indicati misurati a 20° C. 150 - 160A : 0,5 m ohm/m 225 - 250A : 0,22m ohm/m 400A : 0,14m ohm/m 630A : 0,09m ohm/m ad altezza massima di 10 m e comprensivo gli accessori; i fissaggi; i collegamenti elettrici, gli eventuali otturatori; le giunzioni atti a garantire il grado IP54. E' inoltre compreso quanto altro occorre per dare il lavoro finito. Cassetta di derivazione 3P+N+PE IP54 con fus. max 125A.		cad	€ 118,87
1984	IMPIANTI ELETTRICI - Cavi e conduttori -	EL.03.014m	Fornitura e posa in opera di condotto sbarra prefabbricat ... o. Cassetta di derivazione 3P+N+PE IP54 con fus. max 250A.	Fornitura e posa in opera di condotto sbarra prefabbricato da 160A a 630A con grado IP54, adatto per la distribuzione dei circuiti F.M. di piccola potenza, costruito in conformità alle norme CEI 17.13 e le CEI EN 60 439-1, CEI EN 60 439-2, con derivazioni distanziate max 100 cm, con n. 4 conduttori attivi in alluminio per le seguenti portate nominali con le resistenze ohmiche max dell'ordine dei valori a lato indicati misurati a 20° C. 150 - 160A : 0,5 m ohm/m 225 - 250A : 0,22m ohm/m 400A : 0,14m ohm/m 630A : 0,09m ohm/m ad altezza massima di 10 m e comprensivo gli accessori; i fissaggi; i collegamenti elettrici, gli eventuali otturatori; le giunzioni atti a garantire il grado IP54. E' inoltre compreso quanto altro occorre per dare il lavoro finito. Cassetta di derivazione 3P+N+PE IP54 con fus. max 250A.		cad	€ 383,03
1985	IMPIANTI ELETTRICI - Cavi e conduttori -	EL.03.014n	Fornitura e posa in opera di condotto sbarra prefabbricat ... o. Cassetta di derivazione 3P+N+PE IP54 con fus. max 400A.	Fornitura e posa in opera di condotto sbarra prefabbricato da 160A a 630A con grado IP54, adatto per la distribuzione dei circuiti F.M. di piccola potenza, costruito in conformità alle norme CEI 17.13 e le CEI EN 60 439-1, CEI EN 60 439-2, con derivazioni distanziate max 100 cm, con n. 4 conduttori attivi in alluminio per le seguenti portate nominali con le resistenze ohmiche max dell'ordine dei valori a lato indicati misurati a 20° C. 150 - 160A : 0,5 m ohm/m 225 - 250A : 0,22m ohm/m 400A : 0,14m ohm/m 630A : 0,09m ohm/m ad altezza massima di 10 m e comprensivo gli accessori; i fissaggi; i collegamenti elettrici, gli eventuali otturatori; le giunzioni atti a garantire il grado IP54. E' inoltre compreso quanto altro occorre per dare il lavoro finito. Cassetta di derivazione 3P+N+PE IP54 con fus. max 400A.		cad	€ 486,76
1986	IMPIANTI ELETTRICI - Cavi e conduttori -	EL.03.014o	Fornitura e posa in opera di condotto sbarra prefabbricat ... dare il lavoro finito. Cassetta di chiusura IP54 160-250A.	Fornitura e posa in opera di condotto sbarra prefabbricato da 160A a 630A con grado IP54, adatto per la distribuzione dei circuiti F.M. di piccola potenza, costruito in conformità alle norme CEI 17.13 e le CEI EN 60 439-1, CEI EN 60 439-2, con derivazioni distanziate max 100 cm, con n. 4 conduttori attivi in alluminio per le seguenti portate nominali con le resistenze ohmiche max dell'ordine dei valori a lato indicati misurati a 20° C. 150 - 160A : 0,5 m ohm/m 225 - 250A : 0,22m ohm/m 400A : 0,14m ohm/m 630A : 0,09m ohm/m ad altezza massima di 10 m e comprensivo gli accessori; i fissaggi; i collegamenti elettrici, gli eventuali otturatori; le giunzioni atti a garantire il grado IP54. E' inoltre compreso quanto altro occorre per dare il lavoro finito. Cassetta di chiusura IP54 160-250A.		cad	€ 52,70
1987	IMPIANTI ELETTRICI - Cavi e conduttori -	EL.03.014p	Fornitura e posa in opera di condotto sbarra prefabbricat ... per dare il lavoro finito. Cassetta di chiusura IP54 400A.	Fornitura e posa in opera di condotto sbarra prefabbricato da 160A a 630A con grado IP54, adatto per la distribuzione dei circuiti F.M. di piccola potenza, costruito in conformità alle norme CEI 17.13 e le CEI EN 60 439-1, CEI EN 60 439-2, con derivazioni distanziate max 100 cm, con n. 4 conduttori attivi in alluminio per le seguenti portate nominali con le resistenze ohmiche max dell'ordine dei valori a lato indicati misurati a 20° C. 150 - 160A : 0,5 m ohm/m 225 - 250A : 0,22m ohm/m 400A : 0,14m ohm/m 630A : 0,09m ohm/m ad altezza massima di 10 m e comprensivo gli accessori; i fissaggi; i collegamenti elettrici, gli eventuali otturatori; le giunzioni atti a garantire il grado IP54. E' inoltre compreso quanto altro occorre per dare il lavoro finito. Cassetta di chiusura IP54 400A.		cad	€ 72,99
1988	IMPIANTI ELETTRICI - Cavi e conduttori -	EL.03.014q	Fornitura e posa in opera di condotto sbarra prefabbricat ... per dare il lavoro finito. Cassetta di chiusura IP54 630A.	Fornitura e posa in opera di condotto sbarra prefabbricato da 160A a 630A con grado IP54, adatto per la distribuzione dei circuiti F.M. di piccola potenza, costruito in conformità alle norme CEI 17.13 e le CEI EN 60 439-1, CEI EN 60 439-2, con derivazioni distanziate max 100 cm, con n. 4 conduttori attivi in alluminio per le seguenti portate nominali con le resistenze ohmiche max dell'ordine dei valori a lato indicati misurati a 20° C. 150 - 160A : 0,5 m ohm/m 225 - 250A : 0,22m ohm/m 400A : 0,14m ohm/m 630A : 0,09m ohm/m ad altezza massima di 10 m e comprensivo gli accessori; i fissaggi; i collegamenti elettrici, gli eventuali otturatori; le giunzioni atti a garantire il grado IP54. E' inoltre compreso quanto altro occorre per dare il lavoro finito. Cassetta di chiusura IP54 630A.		cad	€ 74,16
1989	IMPIANTI ELETTRICI - Cavi e conduttori -	EL.03.015a	Fornitura e posa in opera di cavo unipolare MT, sigla di ... o quanto altro occorre per dare il lavoro finito. 1x95 mm2	Fornitura e posa in opera di cavo unipolare MT, sigla di designazione RG7H1OR/12- 20kV, da utilizzare esclusivamente per collegamenti interni (CEI 20-13, CEI 20-35). Sono compresi: l’installazione su canalizzazione predisposta, le giunzioni, i terminali. E' inoltre compreso quanto altro occorre per dare il lavoro finito. 1x95 mm2		m	€ 27,33
1990	IMPIANTI ELETTRICI - Cavi e conduttori -	EL.03.015b	Fornitura e posa in opera di cavo unipolare MT, sigla di ... o quanto altro occorre per dare il lavoro finito. 1x70 mm2	Fornitura e posa in opera di cavo unipolare MT, sigla di designazione RG7H1OR/12- 20kV, da utilizzare esclusivamente per collegamenti interni (CEI 20-13, CEI 20-35). Sono compresi: l’installazione su canalizzazione predisposta, le giunzioni, i terminali. E' inoltre compreso quanto altro occorre per dare il lavoro finito. 1x70 mm2		m	€ 25,52
1991	IMPIANTI ELETTRICI - Cavi e conduttori -	EL.03.015c	Fornitura e posa in opera di cavo unipolare MT, sigla di ... quanto altro occorre per dare il lavoro finito. 1x50 mm2	Fornitura e posa in opera di cavo unipolare MT, sigla di designazione RG7H1OR/12- 20kV, da utilizzare esclusivamente per collegamenti interni (CEI 20-13, CEI 20-35). Sono compresi: l’installazione su canalizzazione predisposta, le giunzioni, i terminali. E' inoltre compreso quanto altro occorre per dare il lavoro finito. 1x50 mm2		m	€ 21,26
1992	IMPIANTI ELETTRICI - Cavi e conduttori -	EL.03.015d	Fornitura e posa in opera di cavo unipolare MT, sigla di ... o quanto altro occorre per dare il lavoro finito. 1x35 mm2	Fornitura e posa in opera di cavo unipolare MT, sigla di designazione RG7H1OR/12- 20kV, da utilizzare esclusivamente per collegamenti interni (CEI 20-13, CEI 20-35). Sono compresi: l’installazione su canalizzazione predisposta, le giunzioni, i terminali. E' inoltre compreso quanto altro occorre per dare il lavoro finito. 1x35 mm2		m	€ 19,62
1993	IMPIANTI ELETTRICI - Cavi e conduttori -	EL.03.015e	Fornitura e posa in opera di cavo unipolare MT, sigla di ... quanto altro occorre per dare il lavoro finito. 1x25 mm2	Fornitura e posa in opera di cavo unipolare MT, sigla di designazione RG7H1OR/12- 20kV, da utilizzare esclusivamente per collegamenti interni (CEI 20-13, CEI 20-35). Sono compresi: l’installazione su canalizzazione predisposta, le giunzioni, i terminali. E' inoltre compreso quanto altro occorre per dare il lavoro finito. 1x25 mm2		m	€ 18,83
1994	IMPIANTI ELETTRICI - Cavi e conduttori -	EL.03.016a	Fornitura e posa in opera di cavo unipolare MT, sigla di ... quanto altro occorre per dare il lavoro finito. 1x240 mm2	Fornitura e posa in opera di cavo unipolare MT, sigla di designazione RG7H1OR/12- 20kV, (CEI 20-13, CEI 20-35), in cavidotto già predisposto. Sono compresi: l’installazione su canalizzazione predisposta, le giunzioni, i terminali. E' inoltre compreso quanto altro occorre per dare il lavoro finito. 1x240 mm2		m	€ 29,99
1995	IMPIANTI ELETTRICI - Cavi e conduttori -	EL.03.016b	Fornitura e posa in opera di cavo unipolare MT, sigla di ... quanto altro occorre per dare il lavoro finito. 1x185 mm2	Fornitura e posa in opera di cavo unipolare MT, sigla di designazione RG7H1OR/12- 20kV, (CEI 20-13, CEI 20-35), in cavidotto già predisposto. Sono compresi: l’installazione su canalizzazione predisposta, le giunzioni, i terminali. E' inoltre compreso quanto altro occorre per dare il lavoro finito. 1x185 mm2		m	€ 27,05
1996	IMPIANTI ELETTRICI - Cavi e conduttori -	EL.03.016c	Fornitura e posa in opera di cavo unipolare MT, sigla di ... quanto altro occorre per dare il lavoro finito. 1x150 mm2	Fornitura e posa in opera di cavo unipolare MT, sigla di designazione RG7H1OR/12- 20kV, (CEI 20-13, CEI 20-35), in cavidotto già predisposto. Sono compresi: l’installazione su canalizzazione predisposta, le giunzioni, i terminali. E' inoltre compreso quanto altro occorre per dare il lavoro finito. 1x150 mm2		m	€ 23,26
1997	IMPIANTI ELETTRICI - Cavi e conduttori -	EL.03.016d	Fornitura e posa in opera di cavo unipolare MT, sigla di ... o quanto altro occorre per dare il lavoro finito. 1x95 mm2	Fornitura e posa in opera di cavo unipolare MT, sigla di designazione RG7H1OR/12- 20kV, (CEI 20-13, CEI 20-35), in cavidotto già predisposto. Sono compresi: l’installazione su canalizzazione predisposta, le giunzioni, i terminali. E' inoltre compreso quanto altro occorre per dare il lavoro finito. 1x95 mm2		m	€ 17,28
1998	IMPIANTI ELETTRICI - Cavi e conduttori -	EL.03.016e	Fornitura e posa in opera di cavo unipolare MT, sigla di ... quanto altro occorre per dare il lavoro finito. 1x70 mm2	Fornitura e posa in opera di cavo unipolare MT, sigla di designazione RG7H1OR/12- 20kV, (CEI 20-13, CEI 20-35), in cavidotto già predisposto. Sono compresi: l’installazione su canalizzazione predisposta, le giunzioni, i terminali. E' inoltre compreso quanto altro occorre per dare il lavoro finito. 1x70 mm2		m	€ 14,97
1999	IMPIANTI ELETTRICI - Cavi e conduttori -	EL.03.016f	Fornitura e posa in opera di cavo unipolare MT, sigla di ... o quanto altro occorre per dare il lavoro finito. 1x50 mm2	Fornitura e posa in opera di cavo unipolare MT, sigla di designazione RG7H1OR/12- 20kV, (CEI 20-13, CEI 20-35), in cavidotto già predisposto. Sono compresi: l’installazione su canalizzazione predisposta, le giunzioni, i terminali. E' inoltre compreso quanto altro occorre per dare il lavoro finito. 1x50 mm2		m	€ 13,29
2000	IMPIANTI ELETTRICI - Cavi e conduttori -	EL.03.016g	Fornitura e posa in opera di cavo unipolare MT, sigla di ... o quanto altro occorre per dare il lavoro finito. 1x35 mm2	Fornitura e posa in opera di cavo unipolare MT, sigla di designazione RG7H1OR/12- 20kV, (CEI 20-13, CEI 20-35), in cavidotto già predisposto. Sono compresi: l’installazione su canalizzazione predisposta, le giunzioni, i terminali. E' inoltre compreso quanto altro occorre per dare il lavoro finito. 1x35 mm2		m	€ 12,00
2001	IMPIANTI ELETTRICI - Cavi e conduttori -	EL.03.016h	Fornitura e posa in opera di cavo unipolare MT, sigla di ... o quanto altro occorre per dare il lavoro finito. 1x25 mm2	Fornitura e posa in opera di cavo unipolare MT, sigla di designazione RG7H1OR/12- 20kV, (CEI 20-13, CEI 20-35), in cavidotto già predisposto. Sono compresi: l’installazione su canalizzazione predisposta, le giunzioni, i terminali. E' inoltre compreso quanto altro occorre per dare il lavoro finito. 1x25 mm2		m	€ 11,45
2002	IMPIANTI ELETTRICI - Cavi e conduttori -	EL.03.017a	Fornitura e posa in opera di linea elettrica in cavo trip ... quanto altro occorre per dare il lavoro finito. 3x95 mm2	Fornitura e posa in opera di linea elettrica in cavo tripolare MT, sigla di designazione RG7HOR/12-20kV (CEI 20-13, CEI 20-35). Sono compresi: l’installazione su canalizzazione predisposta, le giunzioni, i terminali. E' inoltre compreso quanto altro occorre per dare il lavoro finito. 3x95 mm2		m	€ 44,86
2003	IMPIANTI ELETTRICI - Cavi e conduttori -	EL.03.017b	Fornitura e posa in opera di linea elettrica in cavo trip ... quanto altro occorre per dare il lavoro finito. 3x70 mm2	Fornitura e posa in opera di linea elettrica in cavo tripolare MT, sigla di designazione RG7HOR/12-20kV (CEI 20-13, CEI 20-35). Sono compresi: l’installazione su canalizzazione predisposta, le giunzioni, i terminali. E' inoltre compreso quanto altro occorre per dare il lavoro finito. 3x70 mm2		m	€ 39,18
2004	IMPIANTI ELETTRICI - Cavi e conduttori -	EL.03.017c	Fornitura e posa in opera di linea elettrica in cavo trip ... quanto altro occorre per dare il lavoro finito. 3x50 mm2	Fornitura e posa in opera di linea elettrica in cavo tripolare MT, sigla di designazione RG7HOR/12-20kV (CEI 20-13, CEI 20-35). Sono compresi: l’installazione su canalizzazione predisposta, le giunzioni, i terminali. E' inoltre compreso quanto altro occorre per dare il lavoro finito. 3x50 mm2		m	€ 33,74
2005	IMPIANTI ELETTRICI - Cavi e conduttori -	EL.03.017d	Fornitura e posa in opera di linea elettrica in cavo trip ... quanto altro occorre per dare il lavoro finito. 3x35 mm2	Fornitura e posa in opera di linea elettrica in cavo tripolare MT, sigla di designazione RG7HOR/12-20kV (CEI 20-13, CEI 20-35). Sono compresi: l’installazione su canalizzazione predisposta, le giunzioni, i terminali. E' inoltre compreso quanto altro occorre per dare il lavoro finito. 3x35 mm2		m	€ 30,71
2006	IMPIANTI ELETTRICI - Cavi e conduttori -	EL.03.017e	Fornitura e posa in opera di linea elettrica in cavo trip ... quanto altro occorre per dare il lavoro finito. 3x25 mm2	Fornitura e posa in opera di linea elettrica in cavo tripolare MT, sigla di designazione RG7HOR/12-20kV (CEI 20-13, CEI 20-35). Sono compresi: l’installazione su canalizzazione predisposta, le giunzioni, i terminali. E' inoltre compreso quanto altro occorre per dare il lavoro finito. 3x25 mm2		m	€ 28,68
2007	IMPIANTI ELETTRICI - Cavi e conduttori -	EL.03.017f	Fornitura e posa in opera di linea elettrica in cavo trip ... quanto altro occorre per dare il lavoro finito. 3x150 mm2	Fornitura e posa in opera di linea elettrica in cavo tripolare MT, sigla di designazione RG7HOR/12-20kV (CEI 20-13, CEI 20-35). Sono compresi: l’installazione su canalizzazione predisposta, le giunzioni, i terminali. E' inoltre compreso quanto altro occorre per dare il lavoro finito. 3x150 mm2		m	€ 64,05
2008	IMPIANTI ELETTRICI - Cavi e conduttori -	EL.03.018	Fornitura e posa in opera di cavo coassiale per discesa i ... e compreso quanto altro occorre per dare il lavoro finito.	Fornitura e posa in opera di cavo coassiale per discesa impianti di antenna TV con impedenza pari a 75 ± 3 ohm, e basse perdite: (30÷860 MHz < 35 dB; 860÷2150 MHz < 30 dB), con conduttore in rame stagnato forni ø = 1 mm. Conforme alle norme: CEI 12-15, CEI 46-1, CEI 20-11, IEC 96-1. Sono comprese l’installazione in tubazioni in vista o incassata, su canale, su passerella o graffettata, incluse le giunzioni ed i terminali. Sono escluse le canalizzazioni, le cassette di derivazione e le opere murarie. E’ inoltre compreso quanto altro occorre per dare il lavoro finito.		m	€ 2,90
2009	IMPIANTI ELETTRICI - Cavi e conduttori -	EL.03.019a	Fornitura e posa in opera di cavo videocitofonico conform ... . Cavo coassiale Rg59 + 2x1 mm2 + 6x0,50 mm2 + 6x0,35 mm2	Fornitura e posa in opera di cavo videocitofonico conforme alle norme CEI 20-11, IEC 332-3, IEC 332.1, CEI 20-22 II, CEI 20-35, CEI 20-37 I costituito: da cavi di alimentazione, da cavi di segnale e da un cavo coassiale di controllo di impedenza pari a 75 ± 3 ohm e basse perdite (30÷470 MHz < 35 dB; 470÷1000 MHz < 30 dB). Sono comprese l’installazione in tubazioni in vista o incassata, su canale, su passerella,, incluse le giunzioni ed i terminali. Sono escluse le canalizzazioni, le cassette di derivazione e le opere murarie. E’ inoltre compreso quanto altro occorre per dare il lavoro finito. Cavo coassiale Rg59 + 2x1 mm2 + 6x0,50 mm2 + 6x0,35 mm2		m	€ 5,45
2010	IMPIANTI ELETTRICI - Cavi e conduttori -	EL.03.019b	Fornitura e posa in opera di cavo videocitofonico conform ... r dare il lavoro finito. Cavo coassiale Rg59 + 2x0,75 mm2	Fornitura e posa in opera di cavo videocitofonico conforme alle norme CEI 20-11, IEC 332-3, IEC 332.1, CEI 20-22 II, CEI 20-35, CEI 20-37 I costituito: da cavi di alimentazione, da cavi di segnale e da un cavo coassiale di controllo di impedenza pari a 75 ± 3 ohm e basse perdite (30÷470 MHz < 35 dB; 470÷1000 MHz < 30 dB). Sono comprese l’installazione in tubazioni in vista o incassata, su canale, su passerella,, incluse le giunzioni ed i terminali. Sono escluse le canalizzazioni, le cassette di derivazione e le opere murarie. E’ inoltre compreso quanto altro occorre per dare il lavoro finito. Cavo coassiale Rg59 + 2x0,75 mm2		m	€ 3,01
2011	IMPIANTI ELETTRICI - Cavi e conduttori -	EL.03.019c	Fornitura e posa in opera di cavo videocitofonico conform ... oro finito. Cavo coassiale Rg59 + 2x0,50 mm2 + 8x0,22 mm2	Fornitura e posa in opera di cavo videocitofonico conforme alle norme CEI 20-11, IEC 332-3, IEC 332.1, CEI 20-22 II, CEI 20-35, CEI 20-37 I costituito: da cavi di alimentazione, da cavi di segnale e da un cavo coassiale di controllo di impedenza pari a 75 ± 3 ohm e basse perdite (30÷470 MHz < 35 dB; 470÷1000 MHz < 30 dB). Sono comprese l’installazione in tubazioni in vista o incassata, su canale, su passerella,, incluse le giunzioni ed i terminali. Sono escluse le canalizzazioni, le cassette di derivazione e le opere murarie. E’ inoltre compreso quanto altro occorre per dare il lavoro finito. Cavo coassiale Rg59 + 2x0,50 mm2 + 8x0,22 mm2		m	€ 4,34
2012	IMPIANTI ELETTRICI - Cavi e conduttori -	EL.03.020a	Fornitura e posa in opera di linea in cavo piatto a due c ... uanto altro occorre per dare il lavoro finito. 2x0,50 mm2	Fornitura e posa in opera di linea in cavo piatto a due conduttori per impianti HI-FI con colorazione della guaina Rosso/Nero per collegamento casse acustiche. Sono comprese l’installazione in tubazioni in vista o incassata, su canale, su passerella, incluse le giunzioni ed i terminali. Sono escluse le canalizzazioni, le cassette di derivazione e le opere murarie. E’ inoltre compreso quanto altro occorre per dare il lavoro finito. 2x0,50 mm2		m	€ 1,75
2013	IMPIANTI ELETTRICI - Cavi e conduttori -	EL.03.020b	Fornitura e posa in opera di linea in cavo piatto a due c ... quanto altro occorre per dare il lavoro finito. 2x0,75 mm2	Fornitura e posa in opera di linea in cavo piatto a due conduttori per impianti HI-FI con colorazione della guaina Rosso/Nero per collegamento casse acustiche. Sono comprese l’installazione in tubazioni in vista o incassata, su canale, su passerella, incluse le giunzioni ed i terminali. Sono escluse le canalizzazioni, le cassette di derivazione e le opere murarie. E’ inoltre compreso quanto altro occorre per dare il lavoro finito. 2x0,75 mm2		m	€ 1,85
2014	IMPIANTI ELETTRICI - Cavi e conduttori -	EL.03.020c	Fornitura e posa in opera di linea in cavo piatto a due c ... uanto altro occorre per dare il lavoro finito. 2x1,00 mm2	Fornitura e posa in opera di linea in cavo piatto a due conduttori per impianti HI-FI con colorazione della guaina Rosso/Nero per collegamento casse acustiche. Sono comprese l’installazione in tubazioni in vista o incassata, su canale, su passerella, incluse le giunzioni ed i terminali. Sono escluse le canalizzazioni, le cassette di derivazione e le opere murarie. E’ inoltre compreso quanto altro occorre per dare il lavoro finito. 2x1,00 mm2		m	€ 1,98
2015	IMPIANTI ELETTRICI - Cavi e conduttori -	EL.03.020d	Fornitura e posa in opera di linea in cavo piatto a due c ... quanto altro occorre per dare il lavoro finito. 2x1,50 mm2	Fornitura e posa in opera di linea in cavo piatto a due conduttori per impianti HI-FI con colorazione della guaina Rosso/Nero per collegamento casse acustiche. Sono comprese l’installazione in tubazioni in vista o incassata, su canale, su passerella, incluse le giunzioni ed i terminali. Sono escluse le canalizzazioni, le cassette di derivazione e le opere murarie. E’ inoltre compreso quanto altro occorre per dare il lavoro finito. 2x1,50 mm2		m	€ 2,54
2016	IMPIANTI ELETTRICI - Cavi e conduttori -	EL.03.020e	Fornitura e posa in opera di linea in cavo piatto a due c ... uanto altro occorre per dare il lavoro finito. 2x2,50 mm2	Fornitura e posa in opera di linea in cavo piatto a due conduttori per impianti HI-FI con colorazione della guaina Rosso/Nero per collegamento casse acustiche. Sono comprese l’installazione in tubazioni in vista o incassata, su canale, su passerella, incluse le giunzioni ed i terminali. Sono escluse le canalizzazioni, le cassette di derivazione e le opere murarie. E’ inoltre compreso quanto altro occorre per dare il lavoro finito. 2x2,50 mm2		m	€ 2,73
2017	IMPIANTI ELETTRICI - Cavi e conduttori -	EL.03.021a	Fornitura e posa in opera di linea in cavo citof ... uanto altro occorre per dare il lavoro finito. 2x0,50 mm2	Fornitura e posa in opera di linea in cavo citofonico per trasmissioni audio in interconnessione all’interno ed all’esterno di edifici, designazione FROR. Rispondente alle norme: CEI 20-29, CEI 20-22 II, CEI 20-35, CEI 20-37 I, CEI 20-11, IEC 228, IEC 332.3, IEC 332.1. Sono comprese l’installazione in tubazioni in vista o incassata, su canale, su passerella, incluse le giunzioni ed i terminali. Sono escluse le canalizzazioni, le cassette di derivazione e le opere murarie. E’ inoltre compreso quanto altro occorre per dare il lavoro finito. 2x0,50 mm2		m	€ 1,36
2018	IMPIANTI ELETTRICI - Cavi e conduttori -	EL.03.021b	Fornitura e posa in opera di linea in cavo citof ... quanto altro occorre per dare il lavoro finito. 4x0,50 mm2	Fornitura e posa in opera di linea in cavo citofonico per trasmissioni audio in interconnessione all’interno ed all’esterno di edifici, designazione FROR. Rispondente alle norme: CEI 20-29, CEI 20-22 II, CEI 20-35, CEI 20-37 I, CEI 20-11, IEC 228, IEC 332.3, IEC 332.1. Sono comprese l’installazione in tubazioni in vista o incassata, su canale, su passerella, incluse le giunzioni ed i terminali. Sono escluse le canalizzazioni, le cassette di derivazione e le opere murarie. E’ inoltre compreso quanto altro occorre per dare il lavoro finito. 4x0,50 mm2		m	€ 1,56
2019	IMPIANTI ELETTRICI - Cavi e conduttori -	EL.03.021c	Fornitura e posa in opera di linea in cavo citof ... uanto altro occorre per dare il lavoro finito. 6x0,50 mm2	Fornitura e posa in opera di linea in cavo citofonico per trasmissioni audio in interconnessione all’interno ed all’esterno di edifici, designazione FROR. Rispondente alle norme: CEI 20-29, CEI 20-22 II, CEI 20-35, CEI 20-37 I, CEI 20-11, IEC 228, IEC 332.3, IEC 332.1. Sono comprese l’installazione in tubazioni in vista o incassata, su canale, su passerella, incluse le giunzioni ed i terminali. Sono escluse le canalizzazioni, le cassette di derivazione e le opere murarie. E’ inoltre compreso quanto altro occorre per dare il lavoro finito. 6x0,50 mm2		m	€ 1,93
2020	IMPIANTI ELETTRICI - Cavi e conduttori -	EL.03.021d	Fornitura e posa in opera di linea in cavo citof ... quanto altro occorre per dare il lavoro finito. 8x0,50 mm2	Fornitura e posa in opera di linea in cavo citofonico per trasmissioni audio in interconnessione all’interno ed all’esterno di edifici, designazione FROR. Rispondente alle norme: CEI 20-29, CEI 20-22 II, CEI 20-35, CEI 20-37 I, CEI 20-11, IEC 228, IEC 332.3, IEC 332.1. Sono comprese l’installazione in tubazioni in vista o incassata, su canale, su passerella, incluse le giunzioni ed i terminali. Sono escluse le canalizzazioni, le cassette di derivazione e le opere murarie. E’ inoltre compreso quanto altro occorre per dare il lavoro finito. 8x0,50 mm2		m	€ 2,30
2021	IMPIANTI ELETTRICI - Cavi e conduttori -	EL.03.021e	Fornitura e posa in opera di linea in cavo citof ... anto altro occorre per dare il lavoro finito. 10x0,50 mm2	Fornitura e posa in opera di linea in cavo citofonico per trasmissioni audio in interconnessione all’interno ed all’esterno di edifici, designazione FROR. Rispondente alle norme: CEI 20-29, CEI 20-22 II, CEI 20-35, CEI 20-37 I, CEI 20-11, IEC 228, IEC 332.3, IEC 332.1. Sono comprese l’installazione in tubazioni in vista o incassata, su canale, su passerella, incluse le giunzioni ed i terminali. Sono escluse le canalizzazioni, le cassette di derivazione e le opere murarie. E’ inoltre compreso quanto altro occorre per dare il lavoro finito. 10x0,50 mm2		m	€ 2,91
2022	IMPIANTI ELETTRICI - Cavi e conduttori -	EL.03.021f	Fornitura e posa in opera di linea in cavo citof ... uanto altro occorre per dare il lavoro finito. 12x0,50 mm2	Fornitura e posa in opera di linea in cavo citofonico per trasmissioni audio in interconnessione all’interno ed all’esterno di edifici, designazione FROR. Rispondente alle norme: CEI 20-29, CEI 20-22 II, CEI 20-35, CEI 20-37 I, CEI 20-11, IEC 228, IEC 332.3, IEC 332.1. Sono comprese l’installazione in tubazioni in vista o incassata, su canale, su passerella, incluse le giunzioni ed i terminali. Sono escluse le canalizzazioni, le cassette di derivazione e le opere murarie. E’ inoltre compreso quanto altro occorre per dare il lavoro finito. 12x0,50 mm2		m	€ 3,20
2023	IMPIANTI ELETTRICI - Cavi e conduttori -	EL.03.021g	Fornitura e posa in opera di linea in cavo citof ... uanto altro occorre per dare il lavoro finito. 14x0,50 mm2	Fornitura e posa in opera di linea in cavo citofonico per trasmissioni audio in interconnessione all’interno ed all’esterno di edifici, designazione FROR. Rispondente alle norme: CEI 20-29, CEI 20-22 II, CEI 20-35, CEI 20-37 I, CEI 20-11, IEC 228, IEC 332.3, IEC 332.1. Sono comprese l’installazione in tubazioni in vista o incassata, su canale, su passerella, incluse le giunzioni ed i terminali. Sono escluse le canalizzazioni, le cassette di derivazione e le opere murarie. E’ inoltre compreso quanto altro occorre per dare il lavoro finito. 14x0,50 mm2		m	€ 3,58
2024	IMPIANTI ELETTRICI - Cavi e conduttori -	EL.03.021h	Fornitura e posa in opera di linea in cavo citof ... uanto altro occorre per dare il lavoro finito. 16x0,50 mm2	Fornitura e posa in opera di linea in cavo citofonico per trasmissioni audio in interconnessione all’interno ed all’esterno di edifici, designazione FROR. Rispondente alle norme: CEI 20-29, CEI 20-22 II, CEI 20-35, CEI 20-37 I, CEI 20-11, IEC 228, IEC 332.3, IEC 332.1. Sono comprese l’installazione in tubazioni in vista o incassata, su canale, su passerella, incluse le giunzioni ed i terminali. Sono escluse le canalizzazioni, le cassette di derivazione e le opere murarie. E’ inoltre compreso quanto altro occorre per dare il lavoro finito. 16x0,50 mm2		m	€ 3,97
2025	IMPIANTI ELETTRICI - Cavi e conduttori -	EL.03.021i	Fornitura e posa in opera di linea in cavo citof ... uanto altro occorre per dare il lavoro finito. 18x0,50 mm2	Fornitura e posa in opera di linea in cavo citofonico per trasmissioni audio in interconnessione all’interno ed all’esterno di edifici, designazione FROR. Rispondente alle norme: CEI 20-29, CEI 20-22 II, CEI 20-35, CEI 20-37 I, CEI 20-11, IEC 228, IEC 332.3, IEC 332.1. Sono comprese l’installazione in tubazioni in vista o incassata, su canale, su passerella, incluse le giunzioni ed i terminali. Sono escluse le canalizzazioni, le cassette di derivazione e le opere murarie. E’ inoltre compreso quanto altro occorre per dare il lavoro finito. 18x0,50 mm2		m	€ 4,36
2026	IMPIANTI ELETTRICI - Cavi e conduttori -	EL.03.021l	Fornitura e posa in opera di linea in cavo citof ... uanto altro occorre per dare il lavoro finito. 20x0,50 mm2	Fornitura e posa in opera di linea in cavo citofonico per trasmissioni audio in interconnessione all’interno ed all’esterno di edifici, designazione FROR. Rispondente alle norme: CEI 20-29, CEI 20-22 II, CEI 20-35, CEI 20-37 I, CEI 20-11, IEC 228, IEC 332.3, IEC 332.1. Sono comprese l’installazione in tubazioni in vista o incassata, su canale, su passerella, incluse le giunzioni ed i terminali. Sono escluse le canalizzazioni, le cassette di derivazione e le opere murarie. E’ inoltre compreso quanto altro occorre per dare il lavoro finito. 20x0,50 mm2		m	€ 4,90
2027	IMPIANTI ELETTRICI - Cavi e conduttori -	EL.03.021m	Fornitura e posa in opera di linea in cavo citof ... uanto altro occorre per dare il lavoro finito. 22x0,50 mm2	Fornitura e posa in opera di linea in cavo citofonico per trasmissioni audio in interconnessione all’interno ed all’esterno di edifici, designazione FROR. Rispondente alle norme: CEI 20-29, CEI 20-22 II, CEI 20-35, CEI 20-37 I, CEI 20-11, IEC 228, IEC 332.3, IEC 332.1. Sono comprese l’installazione in tubazioni in vista o incassata, su canale, su passerella, incluse le giunzioni ed i terminali. Sono escluse le canalizzazioni, le cassette di derivazione e le opere murarie. E’ inoltre compreso quanto altro occorre per dare il lavoro finito. 22x0,50 mm2		m	€ 5,42
2028	IMPIANTI ELETTRICI - Cavi e conduttori -	EL.03.022a	Fornitura e posa in opera di linea in cavo schermato per ... uanto altro occorre per dare il lavoro finito. 2x0,22 mm2	Fornitura e posa in opera di linea in cavo schermato per comando e rilevamento di segnali di antifurto e allarme trasmessi a bassa frequenza. Normativa di riferimento: CEI 20-11, CEI 20-22 II, CEI 20-35, CEI 20-37 I, CEI 64-8, IEC 332.1, IEC 332.3. Tensione di esercizio: ? 50 V cc (sezione 0,22 mm2), ? 75 V ca (sezione 0,75 mm2), isolamento 450/750 V in grado da consentire la posa nelle stesse condutture dove siano presenti cavi elettrici alimentati con tensione 220/380V. Sono comprese l’installazione in tubazioni in vista o incassata, su canale, su passerella. Sono escluse le canalizzazioni, le cassette di derivazione e le opere murarie. E’ inoltre compreso quanto altro occorre per dare il lavoro finito. 2x0,22 mm2		m	€ 0,95
2029	IMPIANTI ELETTRICI - Cavi e conduttori -	EL.03.022b	Fornitura e posa in opera di linea in cavo schermato per ... quanto altro occorre per dare il lavoro finito. 4x0,22 mm2	Fornitura e posa in opera di linea in cavo schermato per comando e rilevamento di segnali di antifurto e allarme trasmessi a bassa frequenza. Normativa di riferimento: CEI 20-11, CEI 20-22 II, CEI 20-35, CEI 20-37 I, CEI 64-8, IEC 332.1, IEC 332.3. Tensione di esercizio: ? 50 V cc (sezione 0,22 mm2), ? 75 V ca (sezione 0,75 mm2), isolamento 450/750 V in grado da consentire la posa nelle stesse condutture dove siano presenti cavi elettrici alimentati con tensione 220/380V. Sono comprese l’installazione in tubazioni in vista o incassata, su canale, su passerella. Sono escluse le canalizzazioni, le cassette di derivazione e le opere murarie. E’ inoltre compreso quanto altro occorre per dare il lavoro finito. 4x0,22 mm2		m	€ 1,21
2030	IMPIANTI ELETTRICI - Cavi e conduttori -	EL.03.022c	Fornitura e posa in opera di linea in cavo schermato per ... uanto altro occorre per dare il lavoro finito. 6x0,22 mm2	Fornitura e posa in opera di linea in cavo schermato per comando e rilevamento di segnali di antifurto e allarme trasmessi a bassa frequenza. Normativa di riferimento: CEI 20-11, CEI 20-22 II, CEI 20-35, CEI 20-37 I, CEI 64-8, IEC 332.1, IEC 332.3. Tensione di esercizio: ? 50 V cc (sezione 0,22 mm2), ? 75 V ca (sezione 0,75 mm2), isolamento 450/750 V in grado da consentire la posa nelle stesse condutture dove siano presenti cavi elettrici alimentati con tensione 220/380V. Sono comprese l’installazione in tubazioni in vista o incassata, su canale, su passerella. Sono escluse le canalizzazioni, le cassette di derivazione e le opere murarie. E’ inoltre compreso quanto altro occorre per dare il lavoro finito. 6x0,22 mm2		m	€ 1,41
2031	IMPIANTI ELETTRICI - Cavi e conduttori -	EL.03.022d	Fornitura e posa in opera di linea in cavo schermato per ... quanto altro occorre per dare il lavoro finito. 8x0,22 mm2	Fornitura e posa in opera di linea in cavo schermato per comando e rilevamento di segnali di antifurto e allarme trasmessi a bassa frequenza. Normativa di riferimento: CEI 20-11, CEI 20-22 II, CEI 20-35, CEI 20-37 I, CEI 64-8, IEC 332.1, IEC 332.3. Tensione di esercizio: ? 50 V cc (sezione 0,22 mm2), ? 75 V ca (sezione 0,75 mm2), isolamento 450/750 V in grado da consentire la posa nelle stesse condutture dove siano presenti cavi elettrici alimentati con tensione 220/380V. Sono comprese l’installazione in tubazioni in vista o incassata, su canale, su passerella. Sono escluse le canalizzazioni, le cassette di derivazione e le opere murarie. E’ inoltre compreso quanto altro occorre per dare il lavoro finito. 8x0,22 mm2		m	€ 1,91
2032	IMPIANTI ELETTRICI - Cavi e conduttori -	EL.03.022e	Fornitura e posa in opera di linea in cavo schermato per ... anto altro occorre per dare il lavoro finito. 10x0,22 mm2	Fornitura e posa in opera di linea in cavo schermato per comando e rilevamento di segnali di antifurto e allarme trasmessi a bassa frequenza. Normativa di riferimento: CEI 20-11, CEI 20-22 II, CEI 20-35, CEI 20-37 I, CEI 64-8, IEC 332.1, IEC 332.3. Tensione di esercizio: ? 50 V cc (sezione 0,22 mm2), ? 75 V ca (sezione 0,75 mm2), isolamento 450/750 V in grado da consentire la posa nelle stesse condutture dove siano presenti cavi elettrici alimentati con tensione 220/380V. Sono comprese l’installazione in tubazioni in vista o incassata, su canale, su passerella. Sono escluse le canalizzazioni, le cassette di derivazione e le opere murarie. E’ inoltre compreso quanto altro occorre per dare il lavoro finito. 10x0,22 mm2		m	€ 2,30
2033	IMPIANTI ELETTRICI - Cavi e conduttori -	EL.03.022f	Fornitura e posa in opera di linea in cavo schermato per ... occorre per dare il lavoro finito. 2x0,22 mm2 + 2x0,50 mm2	Fornitura e posa in opera di linea in cavo schermato per comando e rilevamento di segnali di antifurto e allarme trasmessi a bassa frequenza. Normativa di riferimento: CEI 20-11, CEI 20-22 II, CEI 20-35, CEI 20-37 I, CEI 64-8, IEC 332.1, IEC 332.3. Tensione di esercizio: ? 50 V cc (sezione 0,22 mm2), ? 75 V ca (sezione 0,75 mm2), isolamento 450/750 V in grado da consentire la posa nelle stesse condutture dove siano presenti cavi elettrici alimentati con tensione 220/380V. Sono comprese l’installazione in tubazioni in vista o incassata, su canale, su passerella. Sono escluse le canalizzazioni, le cassette di derivazione e le opere murarie. E’ inoltre compreso quanto altro occorre per dare il lavoro finito. 2x0,22 mm2 + 2x0,50 mm2		m	€ 1,68
2034	IMPIANTI ELETTRICI - Cavi e conduttori -	EL.03.022g	Fornitura e posa in opera di linea in cavo schermato per ... occorre per dare il lavoro finito. 4x0,22 mm2 + 2x0,50 mm2	Fornitura e posa in opera di linea in cavo schermato per comando e rilevamento di segnali di antifurto e allarme trasmessi a bassa frequenza. Normativa di riferimento: CEI 20-11, CEI 20-22 II, CEI 20-35, CEI 20-37 I, CEI 64-8, IEC 332.1, IEC 332.3. Tensione di esercizio: ? 50 V cc (sezione 0,22 mm2), ? 75 V ca (sezione 0,75 mm2), isolamento 450/750 V in grado da consentire la posa nelle stesse condutture dove siano presenti cavi elettrici alimentati con tensione 220/380V. Sono comprese l’installazione in tubazioni in vista o incassata, su canale, su passerella. Sono escluse le canalizzazioni, le cassette di derivazione e le opere murarie. E’ inoltre compreso quanto altro occorre per dare il lavoro finito. 4x0,22 mm2 + 2x0,50 mm2		m	€ 1,91
2035	IMPIANTI ELETTRICI - Cavi e conduttori -	EL.03.022h	Fornitura e posa in opera di linea in cavo schermato per ... occorre per dare il lavoro finito. 6x0,22 mm2 + 2x0,50 mm2	Fornitura e posa in opera di linea in cavo schermato per comando e rilevamento di segnali di antifurto e allarme trasmessi a bassa frequenza. Normativa di riferimento: CEI 20-11, CEI 20-22 II, CEI 20-35, CEI 20-37 I, CEI 64-8, IEC 332.1, IEC 332.3. Tensione di esercizio: ? 50 V cc (sezione 0,22 mm2), ? 75 V ca (sezione 0,75 mm2), isolamento 450/750 V in grado da consentire la posa nelle stesse condutture dove siano presenti cavi elettrici alimentati con tensione 220/380V. Sono comprese l’installazione in tubazioni in vista o incassata, su canale, su passerella. Sono escluse le canalizzazioni, le cassette di derivazione e le opere murarie. E’ inoltre compreso quanto altro occorre per dare il lavoro finito. 6x0,22 mm2 + 2x0,50 mm2		m	€ 2,35
2036	IMPIANTI ELETTRICI - Cavi e conduttori -	EL.03.022i	Fornitura e posa in opera di linea in cavo schermato per ... occorre per dare il lavoro finito. 8x0,22 mm2 + 2x0,50 mm2	Fornitura e posa in opera di linea in cavo schermato per comando e rilevamento di segnali di antifurto e allarme trasmessi a bassa frequenza. Normativa di riferimento: CEI 20-11, CEI 20-22 II, CEI 20-35, CEI 20-37 I, CEI 64-8, IEC 332.1, IEC 332.3. Tensione di esercizio: ? 50 V cc (sezione 0,22 mm2), ? 75 V ca (sezione 0,75 mm2), isolamento 450/750 V in grado da consentire la posa nelle stesse condutture dove siano presenti cavi elettrici alimentati con tensione 220/380V. Sono comprese l’installazione in tubazioni in vista o incassata, su canale, su passerella. Sono escluse le canalizzazioni, le cassette di derivazione e le opere murarie. E’ inoltre compreso quanto altro occorre per dare il lavoro finito. 8x0,22 mm2 + 2x0,50 mm2		m	€ 2,70
2037	IMPIANTI ELETTRICI - Cavi e conduttori -	EL.03.022l	Fornitura e posa in opera di linea in cavo schermato per ... occorre per dare il lavoro finito. 2x0,22 mm2 + 2x0,75 mm2	Fornitura e posa in opera di linea in cavo schermato per comando e rilevamento di segnali di antifurto e allarme trasmessi a bassa frequenza. Normativa di riferimento: CEI 20-11, CEI 20-22 II, CEI 20-35, CEI 20-37 I, CEI 64-8, IEC 332.1, IEC 332.3. Tensione di esercizio: ? 50 V cc (sezione 0,22 mm2), ? 75 V ca (sezione 0,75 mm2), isolamento 450/750 V in grado da consentire la posa nelle stesse condutture dove siano presenti cavi elettrici alimentati con tensione 220/380V. Sono comprese l’installazione in tubazioni in vista o incassata, su canale, su passerella. Sono escluse le canalizzazioni, le cassette di derivazione e le opere murarie. E’ inoltre compreso quanto altro occorre per dare il lavoro finito. 2x0,22 mm2 + 2x0,75 mm2		m	€ 1,98
2038	IMPIANTI ELETTRICI - Cavi e conduttori -	EL.03.022m	Fornitura e posa in opera di linea in cavo schermato per ... ccorre per dare il lavoro finito. 4x 0,22 mm2 + 2x0,75 mm2	Fornitura e posa in opera di linea in cavo schermato per comando e rilevamento di segnali di antifurto e allarme trasmessi a bassa frequenza. Normativa di riferimento: CEI 20-11, CEI 20-22 II, CEI 20-35, CEI 20-37 I, CEI 64-8, IEC 332.1, IEC 332.3. Tensione di esercizio: ? 50 V cc (sezione 0,22 mm2), ? 75 V ca (sezione 0,75 mm2), isolamento 450/750 V in grado da consentire la posa nelle stesse condutture dove siano presenti cavi elettrici alimentati con tensione 220/380V. Sono comprese l’installazione in tubazioni in vista o incassata, su canale, su passerella. Sono escluse le canalizzazioni, le cassette di derivazione e le opere murarie. E’ inoltre compreso quanto altro occorre per dare il lavoro finito. 4x 0,22 mm2 + 2x0,75 mm2		m	€ 2,30
2039	IMPIANTI ELETTRICI - Cavi e conduttori -	EL.03.022n	Fornitura e posa in opera di linea in cavo schermato per ... ccorre per dare il lavoro finito. 6 x0,22 mm2 + 2x0,75 mm2	Fornitura e posa in opera di linea in cavo schermato per comando e rilevamento di segnali di antifurto e allarme trasmessi a bassa frequenza. Normativa di riferimento: CEI 20-11, CEI 20-22 II, CEI 20-35, CEI 20-37 I, CEI 64-8, IEC 332.1, IEC 332.3. Tensione di esercizio: ? 50 V cc (sezione 0,22 mm2), ? 75 V ca (sezione 0,75 mm2), isolamento 450/750 V in grado da consentire la posa nelle stesse condutture dove siano presenti cavi elettrici alimentati con tensione 220/380V. Sono comprese l’installazione in tubazioni in vista o incassata, su canale, su passerella. Sono escluse le canalizzazioni, le cassette di derivazione e le opere murarie. E’ inoltre compreso quanto altro occorre per dare il lavoro finito. 6 x0,22 mm2 + 2x0,75 mm2		m	€ 2,70
2040	IMPIANTI ELETTRICI - Cavi e conduttori -	EL.03.022o	Fornitura e posa in opera di linea in cavo schermato per ... occorre per dare il lavoro finito. 8x0,22 mm2 + 2x0,75 mm2	Fornitura e posa in opera di linea in cavo schermato per comando e rilevamento di segnali di antifurto e allarme trasmessi a bassa frequenza. Normativa di riferimento: CEI 20-11, CEI 20-22 II, CEI 20-35, CEI 20-37 I, CEI 64-8, IEC 332.1, IEC 332.3. Tensione di esercizio: ? 50 V cc (sezione 0,22 mm2), ? 75 V ca (sezione 0,75 mm2), isolamento 450/750 V in grado da consentire la posa nelle stesse condutture dove siano presenti cavi elettrici alimentati con tensione 220/380V. Sono comprese l’installazione in tubazioni in vista o incassata, su canale, su passerella. Sono escluse le canalizzazioni, le cassette di derivazione e le opere murarie. E’ inoltre compreso quanto altro occorre per dare il lavoro finito. 8x0,22 mm2 + 2x0,75 mm2		m	€ 2,88
2041	IMPIANTI ELETTRICI - Cavi e conduttori -	EL.03.023a	Fornitura e posa in opera di linea telefonica in cavo mul ... le scatole di derivazione e le opere murarie. A 2 coppie.	Fornitura e posa in opera di linea telefonica in cavo multipolare schermato con coppie di conduttori twistati flessibili, isolati in PVC di qualità R2, sotto guaina in pvc non propagante l’incendio (norma CEI 20-22) sigla di designazione TR/R, fornita e posta in opera. E’ compresa l’installazione in tubazioni in vista o incassata, su canale, su passerella o graffettata. E’ inoltre compreso quanto altro occorre per dare il lavoro finito. Sono escluse le canalizzazioni, le scatole di derivazione e le opere murarie. A 2 coppie.		m	€ 1,13
2042	IMPIANTI ELETTRICI - Cavi e conduttori -	EL.03.023b	Fornitura e posa in opera di linea telefonica in cavo mul ... le scatole di derivazione e le opere murarie. A 3 coppie.	Fornitura e posa in opera di linea telefonica in cavo multipolare schermato con coppie di conduttori twistati flessibili, isolati in PVC di qualità R2, sotto guaina in pvc non propagante l’incendio (norma CEI 20-22) sigla di designazione TR/R, fornita e posta in opera. E’ compresa l’installazione in tubazioni in vista o incassata, su canale, su passerella o graffettata. E’ inoltre compreso quanto altro occorre per dare il lavoro finito. Sono escluse le canalizzazioni, le scatole di derivazione e le opere murarie. A 3 coppie.		m	€ 1,70
2043	IMPIANTI ELETTRICI - Cavi e conduttori -	EL.03.023c	Fornitura e posa in opera di linea telefonica in cavo mul ... le scatole di derivazione e le opere murarie. A 4 coppie	Fornitura e posa in opera di linea telefonica in cavo multipolare schermato con coppie di conduttori twistati flessibili, isolati in PVC di qualità R2, sotto guaina in pvc non propagante l’incendio (norma CEI 20-22) sigla di designazione TR/R, fornita e posta in opera. E’ compresa l’installazione in tubazioni in vista o incassata, su canale, su passerella o graffettata. E’ inoltre compreso quanto altro occorre per dare il lavoro finito. Sono escluse le canalizzazioni, le scatole di derivazione e le opere murarie. A 4 coppie		m	€ 2,05
2044	IMPIANTI ELETTRICI - Cavi e conduttori -	EL.03.023d	Fornitura e posa in opera di linea telefonica in cavo mul ... le scatole di derivazione e le opere murarie. A 6 coppie.	Fornitura e posa in opera di linea telefonica in cavo multipolare schermato con coppie di conduttori twistati flessibili, isolati in PVC di qualità R2, sotto guaina in pvc non propagante l’incendio (norma CEI 20-22) sigla di designazione TR/R, fornita e posta in opera. E’ compresa l’installazione in tubazioni in vista o incassata, su canale, su passerella o graffettata. E’ inoltre compreso quanto altro occorre per dare il lavoro finito. Sono escluse le canalizzazioni, le scatole di derivazione e le opere murarie. A 6 coppie.		m	€ 2,82
2045	IMPIANTI ELETTRICI - Cavi e conduttori -	EL.03.023e	Fornitura e posa in opera di linea telefonica in cavo mul ... e scatole di derivazione e le opere murarie. A 11 coppie.	Fornitura e posa in opera di linea telefonica in cavo multipolare schermato con coppie di conduttori twistati flessibili, isolati in PVC di qualità R2, sotto guaina in pvc non propagante l’incendio (norma CEI 20-22) sigla di designazione TR/R, fornita e posta in opera. E’ compresa l’installazione in tubazioni in vista o incassata, su canale, su passerella o graffettata. E’ inoltre compreso quanto altro occorre per dare il lavoro finito. Sono escluse le canalizzazioni, le scatole di derivazione e le opere murarie. A 11 coppie.		m	€ 4,46
2046	IMPIANTI ELETTRICI - Cavi e conduttori -	EL.03.023f	Fornitura e posa in opera di linea telefonica in cavo mul ... le scatole di derivazione e le opere murarie. A 21 coppie	Fornitura e posa in opera di linea telefonica in cavo multipolare schermato con coppie di conduttori twistati flessibili, isolati in PVC di qualità R2, sotto guaina in pvc non propagante l’incendio (norma CEI 20-22) sigla di designazione TR/R, fornita e posta in opera. E’ compresa l’installazione in tubazioni in vista o incassata, su canale, su passerella o graffettata. E’ inoltre compreso quanto altro occorre per dare il lavoro finito. Sono escluse le canalizzazioni, le scatole di derivazione e le opere murarie. A 21 coppie		m	€ 8,44
2047	IMPIANTI ELETTRICI - Cavi e conduttori -	EL.03.023g	Fornitura e posa in opera di linea telefonica in cavo mul ... scatole di derivazione e le opere murarie. A 30+1 coppie.	Fornitura e posa in opera di linea telefonica in cavo multipolare schermato con coppie di conduttori twistati flessibili, isolati in PVC di qualità R2, sotto guaina in pvc non propagante l’incendio (norma CEI 20-22) sigla di designazione TR/R, fornita e posta in opera. E’ compresa l’installazione in tubazioni in vista o incassata, su canale, su passerella o graffettata. E’ inoltre compreso quanto altro occorre per dare il lavoro finito. Sono escluse le canalizzazioni, le scatole di derivazione e le opere murarie. A 30+1 coppie.		m	€ 12,20
2048	IMPIANTI ELETTRICI - Cavi e conduttori -	EL.03.023h	Fornitura e posa in opera di linea telefonica in cavo mul ... scatole di derivazione e le opere murarie. A 50+1 coppie.	Fornitura e posa in opera di linea telefonica in cavo multipolare schermato con coppie di conduttori twistati flessibili, isolati in PVC di qualità R2, sotto guaina in pvc non propagante l’incendio (norma CEI 20-22) sigla di designazione TR/R, fornita e posta in opera. E’ compresa l’installazione in tubazioni in vista o incassata, su canale, su passerella o graffettata. E’ inoltre compreso quanto altro occorre per dare il lavoro finito. Sono escluse le canalizzazioni, le scatole di derivazione e le opere murarie. A 50+1 coppie.		m	€ 17,30
2049	IMPIANTI ELETTRICI - Cavi e conduttori -	EL.03.024a	Fornitura e posa in opera di linea in cavo per trasmissio ... derivazione e le opere murarie. Tipo RG 58/U Imp. 50 Ohm.	Fornitura e posa in opera di linea in cavo per trasmissione dati a norme MIL C-17 con conduttori in rame stagnato isolato in polietilene, calza in treccia di rame stagnata sotto guaina in pvc non propagante l’incendio. Fornita e posta in opera. E’ compresa l’installazione in tubazioni in vista o incassata, su canale, su passerella o graffettata. E’ inoltre compreso quanto altro occorre per dare il lavoro finito. Sono escluse le canalizzazioni, le scatole di derivazione e le opere murarie. Tipo RG 58/U Imp. 50 Ohm.		m	€ 2,90
2050	IMPIANTI ELETTRICI - Cavi e conduttori -	EL.03.024b	Fornitura e posa in opera di linea in cavo per trasmissio ... derivazione e le opere murarie. Tipo RG 59/U Imp. 75 Ohm.	Fornitura e posa in opera di linea in cavo per trasmissione dati a norme MIL C-17 con conduttori in rame stagnato isolato in polietilene, calza in treccia di rame stagnata sotto guaina in pvc non propagante l’incendio. Fornita e posta in opera. E’ compresa l’installazione in tubazioni in vista o incassata, su canale, su passerella o graffettata. E’ inoltre compreso quanto altro occorre per dare il lavoro finito. Sono escluse le canalizzazioni, le scatole di derivazione e le opere murarie. Tipo RG 59/U Imp. 75 Ohm.		m	€ 2,97
2051	IMPIANTI ELETTRICI - Cavi e conduttori -	EL.03.024c	Fornitura e posa in opera di linea in cavo per trasmissio ... derivazione e le opere murarie. Tipo TWINAX Imp. 100 Ohm.	Fornitura e posa in opera di linea in cavo per trasmissione dati a norme MIL C-17 con conduttori in rame stagnato isolato in polietilene, calza in treccia di rame stagnata sotto guaina in pvc non propagante l’incendio. Fornita e posta in opera. E’ compresa l’installazione in tubazioni in vista o incassata, su canale, su passerella o graffettata. E’ inoltre compreso quanto altro occorre per dare il lavoro finito. Sono escluse le canalizzazioni, le scatole di derivazione e le opere murarie. Tipo TWINAX Imp. 100 Ohm.		m	€ 4,34
2052	IMPIANTI ELETTRICI - Cavi e conduttori -	EL.03.024d	Fornitura e posa in opera di linea in cavo per trasmissio ... scatole di derivazione e le opere murarie. Tipo UTP cat.5.	Fornitura e posa in opera di linea in cavo per trasmissione dati a norme MIL C-17 con conduttori in rame stagnato isolato in polietilene, calza in treccia di rame stagnata sotto guaina in pvc non propagante l’incendio. Fornita e posta in opera. E’ compresa l’installazione in tubazioni in vista o incassata, su canale, su passerella o graffettata. E’ inoltre compreso quanto altro occorre per dare il lavoro finito. Sono escluse le canalizzazioni, le scatole di derivazione e le opere murarie. Tipo UTP cat.5.		m	€ 2,24
2053	IMPIANTI ELETTRICI - Cavi e conduttori -	EL.03.024e	Fornitura e posa in opera di linea in cavo per trasmissio ... catole di derivazione e le opere murarie. Tipo FTP cat.5.	Fornitura e posa in opera di linea in cavo per trasmissione dati a norme MIL C-17 con conduttori in rame stagnato isolato in polietilene, calza in treccia di rame stagnata sotto guaina in pvc non propagante l’incendio. Fornita e posta in opera. E’ compresa l’installazione in tubazioni in vista o incassata, su canale, su passerella o graffettata. E’ inoltre compreso quanto altro occorre per dare il lavoro finito. Sono escluse le canalizzazioni, le scatole di derivazione e le opere murarie. Tipo FTP cat.5.		m	€ 2,44
2054	IMPIANTI ELETTRICI - Cavi e conduttori -	EL.03.024f	Fornitura e posa in opera di linea in cavo per trasmissio ... catole di derivazione e le opere murarie. Tipo UTP cat.5E.	Fornitura e posa in opera di linea in cavo per trasmissione dati a norme MIL C-17 con conduttori in rame stagnato isolato in polietilene, calza in treccia di rame stagnata sotto guaina in pvc non propagante l’incendio. Fornita e posta in opera. E’ compresa l’installazione in tubazioni in vista o incassata, su canale, su passerella o graffettata. E’ inoltre compreso quanto altro occorre per dare il lavoro finito. Sono escluse le canalizzazioni, le scatole di derivazione e le opere murarie. Tipo UTP cat.5E.		m	€ 2,34
2055	IMPIANTI ELETTRICI - Cavi e conduttori -	EL.03.024g	Fornitura e posa in opera di linea in cavo per trasmissio ... scatole di derivazione e le opere murarie. Tipo FTP cat.5E	Fornitura e posa in opera di linea in cavo per trasmissione dati a norme MIL C-17 con conduttori in rame stagnato isolato in polietilene, calza in treccia di rame stagnata sotto guaina in pvc non propagante l’incendio. Fornita e posta in opera. E’ compresa l’installazione in tubazioni in vista o incassata, su canale, su passerella o graffettata. E’ inoltre compreso quanto altro occorre per dare il lavoro finito. Sono escluse le canalizzazioni, le scatole di derivazione e le opere murarie. Tipo FTP cat.5E		m	€ 2,67
2056	IMPIANTI ELETTRICI - Cavi e conduttori -	EL.03.024h	Fornitura e posa in opera di linea in cavo per trasmissio ... scatole di derivazione e le opere murarie. Tipo UTP cat.6.	Fornitura e posa in opera di linea in cavo per trasmissione dati a norme MIL C-17 con conduttori in rame stagnato isolato in polietilene, calza in treccia di rame stagnata sotto guaina in pvc non propagante l’incendio. Fornita e posta in opera. E’ compresa l’installazione in tubazioni in vista o incassata, su canale, su passerella o graffettata. E’ inoltre compreso quanto altro occorre per dare il lavoro finito. Sono escluse le canalizzazioni, le scatole di derivazione e le opere murarie. Tipo UTP cat.6.		m	€ 2,57
2057	IMPIANTI ELETTRICI - Cavi e conduttori -	EL.03.024i	Fornitura e posa in opera di linea in cavo per trasmissio ... scatole di derivazione e le opere murarie. Tipo FTP cat.6	Fornitura e posa in opera di linea in cavo per trasmissione dati a norme MIL C-17 con conduttori in rame stagnato isolato in polietilene, calza in treccia di rame stagnata sotto guaina in pvc non propagante l’incendio. Fornita e posta in opera. E’ compresa l’installazione in tubazioni in vista o incassata, su canale, su passerella o graffettata. E’ inoltre compreso quanto altro occorre per dare il lavoro finito. Sono escluse le canalizzazioni, le scatole di derivazione e le opere murarie. Tipo FTP cat.6		m	€ 2,99
2058	IMPIANTI ELETTRICI - Tubazioni, scatole, canali -	EL.04.001a	Fornitura e posa in opera di tubazione flessibile in PVC ... ccorre per dare il lavoro finito. Diametro esterno mm 16.	Fornitura e posa in opera di tubazione flessibile in PVC autoestinguente serie pesante IMQ, costruita secondo le norme CEI EN 50086-1, CEI EN 50086-2-1, da incassare sotto traccia o sotto pavimento o all'interno di intercapedini, escluse le opere murarie di scasso e di ripristino della muratura, inclusi gli oneri relativi al fissaggio sulla traccia aperta ed al collegamento alla scatola di derivazione. E' inoltre compreso quanto altro occorre per dare il lavoro finito. Diametro esterno mm 16.		m	€ 1,84
2059	IMPIANTI ELETTRICI - Tubazioni, scatole, canali -	EL.04.001b	Fornitura e posa in opera di tubazione flessibile in PVC ... occorre per dare il lavoro finito. Diametro esterno mm 20.	Fornitura e posa in opera di tubazione flessibile in PVC autoestinguente serie pesante IMQ, costruita secondo le norme CEI EN 50086-1, CEI EN 50086-2-1, da incassare sotto traccia o sotto pavimento o all'interno di intercapedini, escluse le opere murarie di scasso e di ripristino della muratura, inclusi gli oneri relativi al fissaggio sulla traccia aperta ed al collegamento alla scatola di derivazione. E' inoltre compreso quanto altro occorre per dare il lavoro finito. Diametro esterno mm 20.		m	€ 2,24
2060	IMPIANTI ELETTRICI - Tubazioni, scatole, canali -	EL.04.001c	Fornitura e posa in opera di tubazione flessibile in PVC ... ccorre per dare il lavoro finito. Diametro esterno mm 25.	Fornitura e posa in opera di tubazione flessibile in PVC autoestinguente serie pesante IMQ, costruita secondo le norme CEI EN 50086-1, CEI EN 50086-2-1, da incassare sotto traccia o sotto pavimento o all'interno di intercapedini, escluse le opere murarie di scasso e di ripristino della muratura, inclusi gli oneri relativi al fissaggio sulla traccia aperta ed al collegamento alla scatola di derivazione. E' inoltre compreso quanto altro occorre per dare il lavoro finito. Diametro esterno mm 25.		m	€ 2,92
2061	IMPIANTI ELETTRICI - Tubazioni, scatole, canali -	EL.04.001d	Fornitura e posa in opera di tubazione flessibile in PVC ... occorre per dare il lavoro finito. Diametro esterno mm 32.	Fornitura e posa in opera di tubazione flessibile in PVC autoestinguente serie pesante IMQ, costruita secondo le norme CEI EN 50086-1, CEI EN 50086-2-1, da incassare sotto traccia o sotto pavimento o all'interno di intercapedini, escluse le opere murarie di scasso e di ripristino della muratura, inclusi gli oneri relativi al fissaggio sulla traccia aperta ed al collegamento alla scatola di derivazione. E' inoltre compreso quanto altro occorre per dare il lavoro finito. Diametro esterno mm 32.		m	€ 3,55
2062	IMPIANTI ELETTRICI - Tubazioni, scatole, canali -	EL.04.001e	Fornitura e posa in opera di tubazione flessibile in PVC ... ccorre per dare il lavoro finito. Diametro esterno mm 40.	Fornitura e posa in opera di tubazione flessibile in PVC autoestinguente serie pesante IMQ, costruita secondo le norme CEI EN 50086-1, CEI EN 50086-2-1, da incassare sotto traccia o sotto pavimento o all'interno di intercapedini, escluse le opere murarie di scasso e di ripristino della muratura, inclusi gli oneri relativi al fissaggio sulla traccia aperta ed al collegamento alla scatola di derivazione. E' inoltre compreso quanto altro occorre per dare il lavoro finito. Diametro esterno mm 40.		m	€ 4,11
2063	IMPIANTI ELETTRICI - Tubazioni, scatole, canali -	EL.04.001f	Fornitura e posa in opera di tubazione flessibile in PVC ... occorre per dare il lavoro finito. Diametro esterno mm 50.	Fornitura e posa in opera di tubazione flessibile in PVC autoestinguente serie pesante IMQ, costruita secondo le norme CEI EN 50086-1, CEI EN 50086-2-1, da incassare sotto traccia o sotto pavimento o all'interno di intercapedini, escluse le opere murarie di scasso e di ripristino della muratura, inclusi gli oneri relativi al fissaggio sulla traccia aperta ed al collegamento alla scatola di derivazione. E' inoltre compreso quanto altro occorre per dare il lavoro finito. Diametro esterno mm 50.		m	€ 4,74
2064	IMPIANTI ELETTRICI - Tubazioni, scatole, canali -	EL.04.001g	Fornitura e posa in opera di tubazione flessibile in PVC ... occorre per dare il lavoro finito. Diametro esterno mm 63.	Fornitura e posa in opera di tubazione flessibile in PVC autoestinguente serie pesante IMQ, costruita secondo le norme CEI EN 50086-1, CEI EN 50086-2-1, da incassare sotto traccia o sotto pavimento o all'interno di intercapedini, escluse le opere murarie di scasso e di ripristino della muratura, inclusi gli oneri relativi al fissaggio sulla traccia aperta ed al collegamento alla scatola di derivazione. E' inoltre compreso quanto altro occorre per dare il lavoro finito. Diametro esterno mm 63.		m	€ 5,77
2065	IMPIANTI ELETTRICI - Tubazioni, scatole, canali -	EL.04.002a	Fornitura e posa in opera di tubo rigido pesante in PVC p ... ccorre per dare il lavoro finito. Diametro esterno mm 16.	Fornitura e posa in opera di tubo rigido pesante in PVC piegabile a freddo costruito secondo le norme CEI 23.8.V2, all'interno di controsoffitti, intercapedini o in vista, completo di giunzioni, curve e manicotti, cavallotti di fissaggio. E' inoltre compreso quanto altro occorre per dare il lavoro finito. Diametro esterno mm 16.		m	€ 2,15
2066	IMPIANTI ELETTRICI - Tubazioni, scatole, canali -	EL.04.002b	Fornitura e posa in opera di tubo rigido pesante in PVC p ... occorre per dare il lavoro finito. Diametro esterno mm 20.	Fornitura e posa in opera di tubo rigido pesante in PVC piegabile a freddo costruito secondo le norme CEI 23.8.V2, all'interno di controsoffitti, intercapedini o in vista, completo di giunzioni, curve e manicotti, cavallotti di fissaggio. E' inoltre compreso quanto altro occorre per dare il lavoro finito. Diametro esterno mm 20.		m	€ 2,75
2067	IMPIANTI ELETTRICI - Tubazioni, scatole, canali -	EL.04.002c	Fornitura e posa in opera di tubo rigido pesante in PVC p ... ccorre per dare il lavoro finito. Diametro esterno mm 25.	Fornitura e posa in opera di tubo rigido pesante in PVC piegabile a freddo costruito secondo le norme CEI 23.8.V2, all'interno di controsoffitti, intercapedini o in vista, completo di giunzioni, curve e manicotti, cavallotti di fissaggio. E' inoltre compreso quanto altro occorre per dare il lavoro finito. Diametro esterno mm 25.		m	€ 3,47
2068	IMPIANTI ELETTRICI - Tubazioni, scatole, canali -	EL.04.002d	Fornitura e posa in opera di tubo rigido pesante in PVC p ... occorre per dare il lavoro finito. Diametro esterno mm 32.	Fornitura e posa in opera di tubo rigido pesante in PVC piegabile a freddo costruito secondo le norme CEI 23.8.V2, all'interno di controsoffitti, intercapedini o in vista, completo di giunzioni, curve e manicotti, cavallotti di fissaggio. E' inoltre compreso quanto altro occorre per dare il lavoro finito. Diametro esterno mm 32.		m	€ 4,29
2069	IMPIANTI ELETTRICI - Tubazioni, scatole, canali -	EL.04.002e	Fornitura e posa in opera di tubo rigido pesante in PVC p ... ccorre per dare il lavoro finito. Diametro esterno mm 40.	Fornitura e posa in opera di tubo rigido pesante in PVC piegabile a freddo costruito secondo le norme CEI 23.8.V2, all'interno di controsoffitti, intercapedini o in vista, completo di giunzioni, curve e manicotti, cavallotti di fissaggio. E' inoltre compreso quanto altro occorre per dare il lavoro finito. Diametro esterno mm 40.		m	€ 5,12
2070	IMPIANTI ELETTRICI - Tubazioni, scatole, canali -	EL.04.002f	Fornitura e posa in opera di tubo rigido pesante in PVC p ... occorre per dare il lavoro finito. Diametro esterno mm 50.	Fornitura e posa in opera di tubo rigido pesante in PVC piegabile a freddo costruito secondo le norme CEI 23.8.V2, all'interno di controsoffitti, intercapedini o in vista, completo di giunzioni, curve e manicotti, cavallotti di fissaggio. E' inoltre compreso quanto altro occorre per dare il lavoro finito. Diametro esterno mm 50.		m	€ 6,39
2071	IMPIANTI ELETTRICI - Tubazioni, scatole, canali -	EL.04.003a	Fornitura e posa in opera di tubo rigido filettabile in P ... ccorre per dare il lavoro finito. Diametro esterno mm 16.	Fornitura e posa in opera di tubo rigido filettabile in PVC autoestinguente, costruito secondo norme CEI EN 50086-1, CEI EN 50086-2-1. Sono compresi: i giunti, i raccordi e le curve, ad attacco rigido, atti a garantire un grado di protezione IP55; i cavallotti. E' inoltre compreso quanto altro occorre per dare il lavoro finito. Diametro esterno mm 16.		m	€ 3,16
2072	IMPIANTI ELETTRICI - Tubazioni, scatole, canali -	EL.04.003b	Fornitura e posa in opera di tubo rigido filettabile in P ... occorre per dare il lavoro finito. Diametro esterno mm 20.	Fornitura e posa in opera di tubo rigido filettabile in PVC autoestinguente, costruito secondo norme CEI EN 50086-1, CEI EN 50086-2-1. Sono compresi: i giunti, i raccordi e le curve, ad attacco rigido, atti a garantire un grado di protezione IP55; i cavallotti. E' inoltre compreso quanto altro occorre per dare il lavoro finito. Diametro esterno mm 20.		m	€ 3,85
2073	IMPIANTI ELETTRICI - Tubazioni, scatole, canali -	EL.04.003c	Fornitura e posa in opera di tubo rigido filettabile in P ... ccorre per dare il lavoro finito. Diametro esterno mm 25.	Fornitura e posa in opera di tubo rigido filettabile in PVC autoestinguente, costruito secondo norme CEI EN 50086-1, CEI EN 50086-2-1. Sono compresi: i giunti, i raccordi e le curve, ad attacco rigido, atti a garantire un grado di protezione IP55; i cavallotti. E' inoltre compreso quanto altro occorre per dare il lavoro finito. Diametro esterno mm 25.		m	€ 4,79
2074	IMPIANTI ELETTRICI - Tubazioni, scatole, canali -	EL.04.003d	Fornitura e posa in opera di tubo rigido filettabile in P ... occorre per dare il lavoro finito. Diametro esterno mm 32.	Fornitura e posa in opera di tubo rigido filettabile in PVC autoestinguente, costruito secondo norme CEI EN 50086-1, CEI EN 50086-2-1. Sono compresi: i giunti, i raccordi e le curve, ad attacco rigido, atti a garantire un grado di protezione IP55; i cavallotti. E' inoltre compreso quanto altro occorre per dare il lavoro finito. Diametro esterno mm 32.		m	€ 5,97
2075	IMPIANTI ELETTRICI - Tubazioni, scatole, canali -	EL.04.003e	Fornitura e posa in opera di tubo rigido filettabile in P ... ccorre per dare il lavoro finito. Diametro esterno mm 40.	Fornitura e posa in opera di tubo rigido filettabile in PVC autoestinguente, costruito secondo norme CEI EN 50086-1, CEI EN 50086-2-1. Sono compresi: i giunti, i raccordi e le curve, ad attacco rigido, atti a garantire un grado di protezione IP55; i cavallotti. E' inoltre compreso quanto altro occorre per dare il lavoro finito. Diametro esterno mm 40.		m	€ 7,38
2076	IMPIANTI ELETTRICI - Tubazioni, scatole, canali -	EL.04.003f	Fornitura e posa in opera di tubo rigido filettabile in P ... occorre per dare il lavoro finito. Diametro esterno mm 50.	Fornitura e posa in opera di tubo rigido filettabile in PVC autoestinguente, costruito secondo norme CEI EN 50086-1, CEI EN 50086-2-1. Sono compresi: i giunti, i raccordi e le curve, ad attacco rigido, atti a garantire un grado di protezione IP55; i cavallotti. E' inoltre compreso quanto altro occorre per dare il lavoro finito. Diametro esterno mm 50.		m	€ 9,52
2077	IMPIANTI ELETTRICI - Tubazioni, scatole, canali -	EL.04.004a	Fornitura e posa in opera a vista di tubazione metallic ... occorre per dare il lavoro finito. Diametro esterno mm 16	Fornitura e posa in opera a vista di tubazione metallica rigida tipo elios zincato, filettabile. Sono compresi: i raccordi, le curve ad attacco rapido e gli altri accessori atti a garantire un grado di protezione IP55; i sostegni. E' inoltre compreso quanto altro occorre per dare il lavoro finito. Diametro esterno mm 16		m	€ 5,67
2078	IMPIANTI ELETTRICI - Tubazioni, scatole, canali -	EL.04.004b	Fornitura e posa in opera a vista di tubazione metallic ... occorre per dare il lavoro finito. Diametro esterno mm 20.	Fornitura e posa in opera a vista di tubazione metallica rigida tipo elios zincato, filettabile. Sono compresi: i raccordi, le curve ad attacco rapido e gli altri accessori atti a garantire un grado di protezione IP55; i sostegni. E' inoltre compreso quanto altro occorre per dare il lavoro finito. Diametro esterno mm 20.		m	€ 6,82
2079	IMPIANTI ELETTRICI - Tubazioni, scatole, canali -	EL.04.004c	Fornitura e posa in opera a vista di tubazione metallic ... occorre per dare il lavoro finito. Diametro esterno mm 25.	Fornitura e posa in opera a vista di tubazione metallica rigida tipo elios zincato, filettabile. Sono compresi: i raccordi, le curve ad attacco rapido e gli altri accessori atti a garantire un grado di protezione IP55; i sostegni. E' inoltre compreso quanto altro occorre per dare il lavoro finito. Diametro esterno mm 25.		m	€ 8,37
2080	IMPIANTI ELETTRICI - Tubazioni, scatole, canali -	EL.04.004d	Fornitura e posa in opera a vista di tubazione metallic ... occorre per dare il lavoro finito. Diametro esterno mm 32.	Fornitura e posa in opera a vista di tubazione metallica rigida tipo elios zincato, filettabile. Sono compresi: i raccordi, le curve ad attacco rapido e gli altri accessori atti a garantire un grado di protezione IP55; i sostegni. E' inoltre compreso quanto altro occorre per dare il lavoro finito. Diametro esterno mm 32.		m	€ 9,68
2081	IMPIANTI ELETTRICI - Tubazioni, scatole, canali -	EL.04.004e	Fornitura e posa in opera a vista di tubazione metallic ... occorre per dare il lavoro finito. Diametro esterno mm 40.	Fornitura e posa in opera a vista di tubazione metallica rigida tipo elios zincato, filettabile. Sono compresi: i raccordi, le curve ad attacco rapido e gli altri accessori atti a garantire un grado di protezione IP55; i sostegni. E' inoltre compreso quanto altro occorre per dare il lavoro finito. Diametro esterno mm 40.		m	€ 11,47
2082	IMPIANTI ELETTRICI - Tubazioni, scatole, canali -	EL.04.004f	Fornitura e posa in opera a vista di tubazione metallic ... occorre per dare il lavoro finito. Diametro esterno mm 50.	Fornitura e posa in opera a vista di tubazione metallica rigida tipo elios zincato, filettabile. Sono compresi: i raccordi, le curve ad attacco rapido e gli altri accessori atti a garantire un grado di protezione IP55; i sostegni. E' inoltre compreso quanto altro occorre per dare il lavoro finito. Diametro esterno mm 50.		m	€ 13,12
2083	IMPIANTI ELETTRICI - Tubazioni, scatole, canali -	EL.04.004g	Fornitura e posa in opera a vista di tubazione metallic ... occorre per dare il lavoro finito. Diametro esterno mm 50.	Fornitura e posa in opera a vista di tubazione metallica rigida tipo elios zincato, filettabile. Sono compresi: i raccordi, le curve ad attacco rapido e gli altri accessori atti a garantire un grado di protezione IP55; i sostegni. E' inoltre compreso quanto altro occorre per dare il lavoro finito. Diametro esterno mm 50.		m	€ 19,05
2084	IMPIANTI ELETTRICI - Tubazioni, scatole, canali -	EL.04.005a	Fornitura e posa in opera di scatola di derivazio ... e il lavoro finito. Dimensioni assimilabili a mm 92x92x45.	Fornitura e posa in opera di scatola di derivazione in plastica da incasso, con coperchio a vista incluse le opere murarie per il fissaggio su forati o mattoni. E' inoltre compreso quanto altro occorre per dare il lavoro finito. Dimensioni assimilabili a mm 92x92x45.		cad	€ 3,48
2085	IMPIANTI ELETTRICI - Tubazioni, scatole, canali -	EL.04.005b	Fornitura e posa in opera di scatola di derivazio ... il lavoro finito. Dimensioni assimilabili a mm 118x96x50.	Fornitura e posa in opera di scatola di derivazione in plastica da incasso, con coperchio a vista incluse le opere murarie per il fissaggio su forati o mattoni. E' inoltre compreso quanto altro occorre per dare il lavoro finito. Dimensioni assimilabili a mm 118x96x50.		cad	€ 3,63
2086	IMPIANTI ELETTRICI - Tubazioni, scatole, canali -	EL.04.005c	Fornitura e posa in opera di scatola di derivazio ... il lavoro finito. Dimensioni assimilabili a mm 118x96x70.	Fornitura e posa in opera di scatola di derivazione in plastica da incasso, con coperchio a vista incluse le opere murarie per il fissaggio su forati o mattoni. E' inoltre compreso quanto altro occorre per dare il lavoro finito. Dimensioni assimilabili a mm 118x96x70.		cad	€ 4,23
2087	IMPIANTI ELETTRICI - Tubazioni, scatole, canali -	EL.04.005d	Fornitura e posa in opera di scatola di derivazio ... e il lavoro finito. Dimensioni assimilabili a mm152x98x70.	Fornitura e posa in opera di scatola di derivazione in plastica da incasso, con coperchio a vista incluse le opere murarie per il fissaggio su forati o mattoni. E' inoltre compreso quanto altro occorre per dare il lavoro finito. Dimensioni assimilabili a mm152x98x70.		cad	€ 4,35
2088	IMPIANTI ELETTRICI - Tubazioni, scatole, canali -	EL.04.005e	Fornitura e posa in opera di scatola di derivazio ... il lavoro finito. Dimensioni assimilabili a mm 160x130x70.	Fornitura e posa in opera di scatola di derivazione in plastica da incasso, con coperchio a vista incluse le opere murarie per il fissaggio su forati o mattoni. E' inoltre compreso quanto altro occorre per dare il lavoro finito. Dimensioni assimilabili a mm 160x130x70.		cad	€ 5,37
2089	IMPIANTI ELETTRICI - Tubazioni, scatole, canali -	EL.04.005f	Fornitura e posa in opera di scatola di derivazio ... il lavoro finito. Dimensioni assimilabili a mm 196x152x70.	Fornitura e posa in opera di scatola di derivazione in plastica da incasso, con coperchio a vista incluse le opere murarie per il fissaggio su forati o mattoni. E' inoltre compreso quanto altro occorre per dare il lavoro finito. Dimensioni assimilabili a mm 196x152x70.		cad	€ 5,94
2090	IMPIANTI ELETTRICI - Tubazioni, scatole, canali -	EL.04.005g	Fornitura e posa in opera di scatola di derivazio ... il lavoro finito. Dimensioni assimilabili a mm 294x152x70.	Fornitura e posa in opera di scatola di derivazione in plastica da incasso, con coperchio a vista incluse le opere murarie per il fissaggio su forati o mattoni. E' inoltre compreso quanto altro occorre per dare il lavoro finito. Dimensioni assimilabili a mm 294x152x70.		cad	€ 7,97
2091	IMPIANTI ELETTRICI - Tubazioni, scatole, canali -	EL.04.005h	Fornitura e posa in opera di scatola di derivazio ... il lavoro finito. Dimensioni assimilabili a mm 392x152x70.	Fornitura e posa in opera di scatola di derivazione in plastica da incasso, con coperchio a vista incluse le opere murarie per il fissaggio su forati o mattoni. E' inoltre compreso quanto altro occorre per dare il lavoro finito. Dimensioni assimilabili a mm 392x152x70.		cad	€ 10,37
2092	IMPIANTI ELETTRICI - Tubazioni, scatole, canali -	EL.04.006a	Fornitura e posa in opera a vista di scatola di derivaz ... are il lavoro finito. Misure assimilabili a mm 100x100x50.	Fornitura e posa in opera a vista di scatola di derivazione stagna IP55 in PVC autoestinguente, con pareti lisce o passacavi, comunque completa di raccordi per garantire il grado di protezione, completa di ogni accessorio. E' inoltre compreso quanto altro occorre per dare il lavoro finito. Misure assimilabili a mm 100x100x50.		cad	€ 5,41
2093	IMPIANTI ELETTRICI - Tubazioni, scatole, canali -	EL.04.006b	Fornitura e posa in opera a vista di scatola di derivaz ... dare il lavoro finito. Misure assimilabili a mm 120x80x50.	Fornitura e posa in opera a vista di scatola di derivazione stagna IP55 in PVC autoestinguente, con pareti lisce o passacavi, comunque completa di raccordi per garantire il grado di protezione, completa di ogni accessorio. E' inoltre compreso quanto altro occorre per dare il lavoro finito. Misure assimilabili a mm 120x80x50.		cad	€ 5,75
2094	IMPIANTI ELETTRICI - Tubazioni, scatole, canali -	EL.04.006c	Fornitura e posa in opera a vista di scatola di derivaz ... dare il lavoro finito. Misure assimilabili a mm150x110x70.	Fornitura e posa in opera a vista di scatola di derivazione stagna IP55 in PVC autoestinguente, con pareti lisce o passacavi, comunque completa di raccordi per garantire il grado di protezione, completa di ogni accessorio. E' inoltre compreso quanto altro occorre per dare il lavoro finito. Misure assimilabili a mm150x110x70.		cad	€ 7,58
2095	IMPIANTI ELETTRICI - Tubazioni, scatole, canali -	EL.04.006d	Fornitura e posa in opera a vista di scatola di derivaz ... are il lavoro finito. Misure assimilabili a mm 190x140x70.	Fornitura e posa in opera a vista di scatola di derivazione stagna IP55 in PVC autoestinguente, con pareti lisce o passacavi, comunque completa di raccordi per garantire il grado di protezione, completa di ogni accessorio. E' inoltre compreso quanto altro occorre per dare il lavoro finito. Misure assimilabili a mm 190x140x70.		cad	€ 11,40
2096	IMPIANTI ELETTRICI - Tubazioni, scatole, canali -	EL.04.006e	Fornitura e posa in opera a vista di scatola di derivaz ... are il lavoro finito. Misure assimilabili a mm 240x190x90.	Fornitura e posa in opera a vista di scatola di derivazione stagna IP55 in PVC autoestinguente, con pareti lisce o passacavi, comunque completa di raccordi per garantire il grado di protezione, completa di ogni accessorio. E' inoltre compreso quanto altro occorre per dare il lavoro finito. Misure assimilabili a mm 240x190x90.		cad	€ 17,03
2097	IMPIANTI ELETTRICI - Tubazioni, scatole, canali -	EL.04.006f	Fornitura e posa in opera a vista di scatola di derivaz ... re il lavoro finito. Misure assimilabili a mm 300x320x120.	Fornitura e posa in opera a vista di scatola di derivazione stagna IP55 in PVC autoestinguente, con pareti lisce o passacavi, comunque completa di raccordi per garantire il grado di protezione, completa di ogni accessorio. E' inoltre compreso quanto altro occorre per dare il lavoro finito. Misure assimilabili a mm 300x320x120.		cad	€ 24,95
2098	IMPIANTI ELETTRICI - Tubazioni, scatole, canali -	EL.04.006g	Fornitura e posa in opera a vista di scatola di derivaz ... re il lavoro finito. Misure assimilabili a mm 380x300x120.	Fornitura e posa in opera a vista di scatola di derivazione stagna IP55 in PVC autoestinguente, con pareti lisce o passacavi, comunque completa di raccordi per garantire il grado di protezione, completa di ogni accessorio. E' inoltre compreso quanto altro occorre per dare il lavoro finito. Misure assimilabili a mm 380x300x120.		cad	€ 31,52
2099	IMPIANTI ELETTRICI - Tubazioni, scatole, canali -	EL.04.007a	Fornitura e posa in opera di tubazione in PVC serie pesan ... occorre per dare il lavoro finito. Diametro esterno mm 50.	Fornitura e posa in opera di tubazione in PVC serie pesante per canalizzazione di linee di alimentazione elettrica conforme alle Norme CEI EN 50086-1 e CEI EN 50086-2-4, su scavo predisposto ad una profondità di circa cm 50 dal piano stradale o posata su cavedi, atta al tipo di posa. E' compreso quanto altro occorre per dare il lavoro finito. Diametro esterno mm 50.		m	€ 4,80
2100	IMPIANTI ELETTRICI - Tubazioni, scatole, canali -	EL.04.007b	Fornitura e posa in opera di tubazione in PVC serie pesan ... occorre per dare il lavoro finito. Diametro esterno mm 63.	Fornitura e posa in opera di tubazione in PVC serie pesante per canalizzazione di linee di alimentazione elettrica conforme alle Norme CEI EN 50086-1 e CEI EN 50086-2-4, su scavo predisposto ad una profondità di circa cm 50 dal piano stradale o posata su cavedi, atta al tipo di posa. E' compreso quanto altro occorre per dare il lavoro finito. Diametro esterno mm 63.		m	€ 5,92
2101	IMPIANTI ELETTRICI - Tubazioni, scatole, canali -	EL.04.007c	Fornitura e posa in opera di tubazione in PVC serie pesan ... ccorre per dare il lavoro finito. Diametro esterno mm 100.	Fornitura e posa in opera di tubazione in PVC serie pesante per canalizzazione di linee di alimentazione elettrica conforme alle Norme CEI EN 50086-1 e CEI EN 50086-2-4, su scavo predisposto ad una profondità di circa cm 50 dal piano stradale o posata su cavedi, atta al tipo di posa. E' compreso quanto altro occorre per dare il lavoro finito. Diametro esterno mm 100.		m	€ 7,74
2102	IMPIANTI ELETTRICI - Tubazioni, scatole, canali -	EL.04.007d	Fornitura e posa in opera di tubazione in PVC serie pesan ... ccorre per dare il lavoro finito. Diametro esterno mm 160.	Fornitura e posa in opera di tubazione in PVC serie pesante per canalizzazione di linee di alimentazione elettrica conforme alle Norme CEI EN 50086-1 e CEI EN 50086-2-4, su scavo predisposto ad una profondità di circa cm 50 dal piano stradale o posata su cavedi, atta al tipo di posa. E' compreso quanto altro occorre per dare il lavoro finito. Diametro esterno mm 160.		m	€ 16,88
2103	IMPIANTI ELETTRICI - Tubazioni, scatole, canali -	EL.04.007e	Fornitura e posa in opera di tubazione in PVC serie pesan ... ccorre per dare il lavoro finito. Diametro esterno mm 200.	Fornitura e posa in opera di tubazione in PVC serie pesante per canalizzazione di linee di alimentazione elettrica conforme alle Norme CEI EN 50086-1 e CEI EN 50086-2-4, su scavo predisposto ad una profondità di circa cm 50 dal piano stradale o posata su cavedi, atta al tipo di posa. E' compreso quanto altro occorre per dare il lavoro finito. Diametro esterno mm 200.		m	€ 22,41
2104	IMPIANTI ELETTRICI - Tubazioni, scatole, canali -	EL.04.007f	Fornitura e posa in opera di tubazione in PVC serie pesan ... occorre per dare il lavoro finito. Diametro esterno mm 80.	Fornitura e posa in opera di tubazione in PVC serie pesante per canalizzazione di linee di alimentazione elettrica conforme alle Norme CEI EN 50086-1 e CEI EN 50086-2-4, su scavo predisposto ad una profondità di circa cm 50 dal piano stradale o posata su cavedi, atta al tipo di posa. E' compreso quanto altro occorre per dare il lavoro finito. Diametro esterno mm 80.		m	€ 6,40
2105	IMPIANTI ELETTRICI - Tubazioni, scatole, canali -	EL.04.007g	Fornitura e posa in opera di tubazione in PVC serie pesan ... ccorre per dare il lavoro finito. Diametro esterno mm 110.	Fornitura e posa in opera di tubazione in PVC serie pesante per canalizzazione di linee di alimentazione elettrica conforme alle Norme CEI EN 50086-1 e CEI EN 50086-2-4, su scavo predisposto ad una profondità di circa cm 50 dal piano stradale o posata su cavedi, atta al tipo di posa. E' compreso quanto altro occorre per dare il lavoro finito. Diametro esterno mm 110.		m	€ 8,26
2106	IMPIANTI ELETTRICI - Tubazioni, scatole, canali -	EL.04.007h	Fornitura e posa in opera di tubazione in PVC serie pesan ... ccorre per dare il lavoro finito. Diametro esterno mm 125.	Fornitura e posa in opera di tubazione in PVC serie pesante per canalizzazione di linee di alimentazione elettrica conforme alle Norme CEI EN 50086-1 e CEI EN 50086-2-4, su scavo predisposto ad una profondità di circa cm 50 dal piano stradale o posata su cavedi, atta al tipo di posa. E' compreso quanto altro occorre per dare il lavoro finito. Diametro esterno mm 125.		m	€ 10,03
2107	IMPIANTI ELETTRICI - Tubazioni, scatole, canali -	EL.04.007i	Fornitura e posa in opera di tubazione in PVC serie pesan ... ccorre per dare il lavoro finito. Diametro esterno mm 140.	Fornitura e posa in opera di tubazione in PVC serie pesante per canalizzazione di linee di alimentazione elettrica conforme alle Norme CEI EN 50086-1 e CEI EN 50086-2-4, su scavo predisposto ad una profondità di circa cm 50 dal piano stradale o posata su cavedi, atta al tipo di posa. E' compreso quanto altro occorre per dare il lavoro finito. Diametro esterno mm 140.		m	€ 13,15
2108	IMPIANTI ELETTRICI - Tubazioni, scatole, canali -	EL.04.008a	Fornitura e posa in opera di passerella portacavi in acc ... mento rettilineo di larghezza minima assimilabile a mm 50.	Fornitura e posa in opera di passerella portacavi in acciaio zincato con coperchio realizzata in lamiera di acciaio asolata, piegata di altezza laterale minima pari a mm 50 per sostegno di cavi, di spessore minimo pari a mm 1,5 per larghezza max mm150 e mm 2 per misure superiori. Sono compresi: i fissaggi; le giunzioni; le staffe a mensola o a sospensione. E' inoltre compreso quanto altro occorre per dare il lavoro finito tenuto conto dei carichi sopportabili. E' inoltre compreso quanto altro occorre per dare il lavoro finito tenuto conto dei carichi sopportabili. Elemento rettilineo di larghezza minima assimilabile a mm 50.		m	€ 14,29
2109	IMPIANTI ELETTRICI - Tubazioni, scatole, canali -	EL.04.008b	Fornitura e posa in opera di passerella portacavi in acc ... nto rettilineo di larghezza minima assimilabile a mm 100 .	Fornitura e posa in opera di passerella portacavi in acciaio zincato con coperchio realizzata in lamiera di acciaio asolata, piegata di altezza laterale minima pari a mm 50 per sostegno di cavi, di spessore minimo pari a mm 1,5 per larghezza max mm150 e mm 2 per misure superiori. Sono compresi: i fissaggi; le giunzioni; le staffe a mensola o a sospensione. E' inoltre compreso quanto altro occorre per dare il lavoro finito tenuto conto dei carichi sopportabili. E' inoltre compreso quanto altro occorre per dare il lavoro finito tenuto conto dei carichi sopportabili. Elemento rettilineo di larghezza minima assimilabile a mm 100 .		m	€ 15,30
2110	IMPIANTI ELETTRICI - Tubazioni, scatole, canali -	EL.04.008c	Fornitura e posa in opera di passerella portacavi in acc ... mento rettilineo di larghezza minima assimilabile a mm150.	Fornitura e posa in opera di passerella portacavi in acciaio zincato con coperchio realizzata in lamiera di acciaio asolata, piegata di altezza laterale minima pari a mm 50 per sostegno di cavi, di spessore minimo pari a mm 1,5 per larghezza max mm150 e mm 2 per misure superiori. Sono compresi: i fissaggi; le giunzioni; le staffe a mensola o a sospensione. E' inoltre compreso quanto altro occorre per dare il lavoro finito tenuto conto dei carichi sopportabili. E' inoltre compreso quanto altro occorre per dare il lavoro finito tenuto conto dei carichi sopportabili. Elemento rettilineo di larghezza minima assimilabile a mm150.		m	€ 17,11
2111	IMPIANTI ELETTRICI - Tubazioni, scatole, canali -	EL.04.008d	Fornitura e posa in opera di passerella portacavi in acc ... nto rettilineo di larghezza minima assimilabile a mm 200.	Fornitura e posa in opera di passerella portacavi in acciaio zincato con coperchio realizzata in lamiera di acciaio asolata, piegata di altezza laterale minima pari a mm 50 per sostegno di cavi, di spessore minimo pari a mm 1,5 per larghezza max mm150 e mm 2 per misure superiori. Sono compresi: i fissaggi; le giunzioni; le staffe a mensola o a sospensione. E' inoltre compreso quanto altro occorre per dare il lavoro finito tenuto conto dei carichi sopportabili. E' inoltre compreso quanto altro occorre per dare il lavoro finito tenuto conto dei carichi sopportabili. Elemento rettilineo di larghezza minima assimilabile a mm 200.		m	€ 18,36
2112	IMPIANTI ELETTRICI - Tubazioni, scatole, canali -	EL.04.008e	Fornitura e posa in opera di passerella portacavi in acc ... o di larghezza minima assimilabile a mm 300 altezza mm 65.	Fornitura e posa in opera di passerella portacavi in acciaio zincato con coperchio realizzata in lamiera di acciaio asolata, piegata di altezza laterale minima pari a mm 50 per sostegno di cavi, di spessore minimo pari a mm 1,5 per larghezza max mm150 e mm 2 per misure superiori. Sono compresi: i fissaggi; le giunzioni; le staffe a mensola o a sospensione. E' inoltre compreso quanto altro occorre per dare il lavoro finito tenuto conto dei carichi sopportabili. E' inoltre compreso quanto altro occorre per dare il lavoro finito tenuto conto dei carichi sopportabili. Elemento rettilineo di larghezza minima assimilabile a mm 300 altezza mm 65.		m	€ 26,31
2113	IMPIANTI ELETTRICI - Tubazioni, scatole, canali -	EL.04.008f	Fornitura e posa in opera di passerella portacavi in acc ... o di larghezza minima assimilabile a mm 400 altezza mm 65.	Fornitura e posa in opera di passerella portacavi in acciaio zincato con coperchio realizzata in lamiera di acciaio asolata, piegata di altezza laterale minima pari a mm 50 per sostegno di cavi, di spessore minimo pari a mm 1,5 per larghezza max mm150 e mm 2 per misure superiori. Sono compresi: i fissaggi; le giunzioni; le staffe a mensola o a sospensione. E' inoltre compreso quanto altro occorre per dare il lavoro finito tenuto conto dei carichi sopportabili. E' inoltre compreso quanto altro occorre per dare il lavoro finito tenuto conto dei carichi sopportabili. Elemento rettilineo di larghezza minima assimilabile a mm 400 altezza mm 65.		m	€ 30,02
2114	IMPIANTI ELETTRICI - Tubazioni, scatole, canali -	EL.04.008g	Fornitura e posa in opera di passerella portacavi in acc ... ili. Curve piane di larghezza minima assimilabile a mm 50.	Fornitura e posa in opera di passerella portacavi in acciaio zincato con coperchio realizzata in lamiera di acciaio asolata, piegata di altezza laterale minima pari a mm 50 per sostegno di cavi, di spessore minimo pari a mm 1,5 per larghezza max mm150 e mm 2 per misure superiori. Sono compresi: i fissaggi; le giunzioni; le staffe a mensola o a sospensione. E' inoltre compreso quanto altro occorre per dare il lavoro finito tenuto conto dei carichi sopportabili. E' inoltre compreso quanto altro occorre per dare il lavoro finito tenuto conto dei carichi sopportabili. Curve piane di larghezza minima assimilabile a mm 50.		cad	€ 17,31
2115	IMPIANTI ELETTRICI - Tubazioni, scatole, canali -	EL.04.008h	Fornitura e posa in opera di passerella portacavi in acc ... li. Curve piane di larghezza minima assimilabile a mm 100.	Fornitura e posa in opera di passerella portacavi in acciaio zincato con coperchio realizzata in lamiera di acciaio asolata, piegata di altezza laterale minima pari a mm 50 per sostegno di cavi, di spessore minimo pari a mm 1,5 per larghezza max mm150 e mm 2 per misure superiori. Sono compresi: i fissaggi; le giunzioni; le staffe a mensola o a sospensione. E' inoltre compreso quanto altro occorre per dare il lavoro finito tenuto conto dei carichi sopportabili. E' inoltre compreso quanto altro occorre per dare il lavoro finito tenuto conto dei carichi sopportabili. Curve piane di larghezza minima assimilabile a mm 100.		cad	€ 18,38
2116	IMPIANTI ELETTRICI - Tubazioni, scatole, canali -	EL.04.008i	Fornitura e posa in opera di passerella portacavi in acc ... ili. Curve piane di larghezza minima assimilabile a mm150.	Fornitura e posa in opera di passerella portacavi in acciaio zincato con coperchio realizzata in lamiera di acciaio asolata, piegata di altezza laterale minima pari a mm 50 per sostegno di cavi, di spessore minimo pari a mm 1,5 per larghezza max mm150 e mm 2 per misure superiori. Sono compresi: i fissaggi; le giunzioni; le staffe a mensola o a sospensione. E' inoltre compreso quanto altro occorre per dare il lavoro finito tenuto conto dei carichi sopportabili. E' inoltre compreso quanto altro occorre per dare il lavoro finito tenuto conto dei carichi sopportabili. Curve piane di larghezza minima assimilabile a mm150.		cad	€ 21,11
2117	IMPIANTI ELETTRICI - Tubazioni, scatole, canali -	EL.04.008l	Fornitura e posa in opera di passerella portacavi in acc ... li. Curve piane di larghezza minima assimilabile a mm 200.	Fornitura e posa in opera di passerella portacavi in acciaio zincato con coperchio realizzata in lamiera di acciaio asolata, piegata di altezza laterale minima pari a mm 50 per sostegno di cavi, di spessore minimo pari a mm 1,5 per larghezza max mm150 e mm 2 per misure superiori. Sono compresi: i fissaggi; le giunzioni; le staffe a mensola o a sospensione. E' inoltre compreso quanto altro occorre per dare il lavoro finito tenuto conto dei carichi sopportabili. E' inoltre compreso quanto altro occorre per dare il lavoro finito tenuto conto dei carichi sopportabili. Curve piane di larghezza minima assimilabile a mm 200.		cad	€ 24,30
2118	IMPIANTI ELETTRICI - Tubazioni, scatole, canali -	EL.04.008m	Fornitura e posa in opera di passerella portacavi in acc ... e di larghezza minima assimilabile a mm 300 altezza mm 65.	Fornitura e posa in opera di passerella portacavi in acciaio zincato con coperchio realizzata in lamiera di acciaio asolata, piegata di altezza laterale minima pari a mm 50 per sostegno di cavi, di spessore minimo pari a mm 1,5 per larghezza max mm150 e mm 2 per misure superiori. Sono compresi: i fissaggi; le giunzioni; le staffe a mensola o a sospensione. E' inoltre compreso quanto altro occorre per dare il lavoro finito tenuto conto dei carichi sopportabili. E' inoltre compreso quanto altro occorre per dare il lavoro finito tenuto conto dei carichi sopportabili. Curve piane di larghezza minima assimilabile a mm 300 altezza mm 65.		cad	€ 31,48
2119	IMPIANTI ELETTRICI - Tubazioni, scatole, canali -	EL.04.008n	Fornitura e posa in opera di passerella portacavi in acc ... e di larghezza minima assimilabile a mm 400 altezza mm 65.	Fornitura e posa in opera di passerella portacavi in acciaio zincato con coperchio realizzata in lamiera di acciaio asolata, piegata di altezza laterale minima pari a mm 50 per sostegno di cavi, di spessore minimo pari a mm 1,5 per larghezza max mm150 e mm 2 per misure superiori. Sono compresi: i fissaggi; le giunzioni; le staffe a mensola o a sospensione. E' inoltre compreso quanto altro occorre per dare il lavoro finito tenuto conto dei carichi sopportabili. E' inoltre compreso quanto altro occorre per dare il lavoro finito tenuto conto dei carichi sopportabili. Curve piane di larghezza minima assimilabile a mm 400 altezza mm 65.		cad	€ 37,10
2120	IMPIANTI ELETTRICI - Tubazioni, scatole, canali -	EL.04.008o	Fornitura e posa in opera di passerella portacavi in acc ... li. Derivazioni a T larghezza minima assimilabile a mm 50.	Fornitura e posa in opera di passerella portacavi in acciaio zincato con coperchio realizzata in lamiera di acciaio asolata, piegata di altezza laterale minima pari a mm 50 per sostegno di cavi, di spessore minimo pari a mm 1,5 per larghezza max mm150 e mm 2 per misure superiori. Sono compresi: i fissaggi; le giunzioni; le staffe a mensola o a sospensione. E' inoltre compreso quanto altro occorre per dare il lavoro finito tenuto conto dei carichi sopportabili. E' inoltre compreso quanto altro occorre per dare il lavoro finito tenuto conto dei carichi sopportabili. Derivazioni a T larghezza minima assimilabile a mm 50.		cad	€ 26,19
2121	IMPIANTI ELETTRICI - Tubazioni, scatole, canali -	EL.04.008p	Fornitura e posa in opera di passerella portacavi in acc ... i. Derivazioni a T larghezza minima assimilabile a mm 100.	Fornitura e posa in opera di passerella portacavi in acciaio zincato con coperchio realizzata in lamiera di acciaio asolata, piegata di altezza laterale minima pari a mm 50 per sostegno di cavi, di spessore minimo pari a mm 1,5 per larghezza max mm150 e mm 2 per misure superiori. Sono compresi: i fissaggi; le giunzioni; le staffe a mensola o a sospensione. E' inoltre compreso quanto altro occorre per dare il lavoro finito tenuto conto dei carichi sopportabili. E' inoltre compreso quanto altro occorre per dare il lavoro finito tenuto conto dei carichi sopportabili. Derivazioni a T larghezza minima assimilabile a mm 100.		cad	€ 28,31
2122	IMPIANTI ELETTRICI - Tubazioni, scatole, canali -	EL.04.008q	Fornitura e posa in opera di passerella portacavi in acc ... i. Derivazioni a T larghezza minima assimilabile a mm 150.	Fornitura e posa in opera di passerella portacavi in acciaio zincato con coperchio realizzata in lamiera di acciaio asolata, piegata di altezza laterale minima pari a mm 50 per sostegno di cavi, di spessore minimo pari a mm 1,5 per larghezza max mm150 e mm 2 per misure superiori. Sono compresi: i fissaggi; le giunzioni; le staffe a mensola o a sospensione. E' inoltre compreso quanto altro occorre per dare il lavoro finito tenuto conto dei carichi sopportabili. E' inoltre compreso quanto altro occorre per dare il lavoro finito tenuto conto dei carichi sopportabili. Derivazioni a T larghezza minima assimilabile a mm 150.		cad	€ 30,92
2123	IMPIANTI ELETTRICI - Tubazioni, scatole, canali -	EL.04.008r	Fornitura e posa in opera di passerella portacavi in acc ... i. Derivazioni a T larghezza minima assimilabile a mm 200.	Fornitura e posa in opera di passerella portacavi in acciaio zincato con coperchio realizzata in lamiera di acciaio asolata, piegata di altezza laterale minima pari a mm 50 per sostegno di cavi, di spessore minimo pari a mm 1,5 per larghezza max mm150 e mm 2 per misure superiori. Sono compresi: i fissaggi; le giunzioni; le staffe a mensola o a sospensione. E' inoltre compreso quanto altro occorre per dare il lavoro finito tenuto conto dei carichi sopportabili. E' inoltre compreso quanto altro occorre per dare il lavoro finito tenuto conto dei carichi sopportabili. Derivazioni a T larghezza minima assimilabile a mm 200.		cad	€ 34,55
2124	IMPIANTI ELETTRICI - Tubazioni, scatole, canali -	EL.04.008s	Fornitura e posa in opera di passerella portacavi in acc ... a T larghezza minima assimilabile a mm 300 altezza mm 65.	Fornitura e posa in opera di passerella portacavi in acciaio zincato con coperchio realizzata in lamiera di acciaio asolata, piegata di altezza laterale minima pari a mm 50 per sostegno di cavi, di spessore minimo pari a mm 1,5 per larghezza max mm150 e mm 2 per misure superiori. Sono compresi: i fissaggi; le giunzioni; le staffe a mensola o a sospensione. E' inoltre compreso quanto altro occorre per dare il lavoro finito tenuto conto dei carichi sopportabili. E' inoltre compreso quanto altro occorre per dare il lavoro finito tenuto conto dei carichi sopportabili. Derivazioni a T larghezza minima assimilabile a mm 300 altezza mm 65.		cad	€ 41,35
2125	IMPIANTI ELETTRICI - Tubazioni, scatole, canali -	EL.04.008t	Fornitura e posa in opera di passerella portacavi in acc ... a T larghezza minima assimilabile a mm 400 altezza mm 65.	Fornitura e posa in opera di passerella portacavi in acciaio zincato con coperchio realizzata in lamiera di acciaio asolata, piegata di altezza laterale minima pari a mm 50 per sostegno di cavi, di spessore minimo pari a mm 1,5 per larghezza max mm150 e mm 2 per misure superiori. Sono compresi: i fissaggi; le giunzioni; le staffe a mensola o a sospensione. E' inoltre compreso quanto altro occorre per dare il lavoro finito tenuto conto dei carichi sopportabili. E' inoltre compreso quanto altro occorre per dare il lavoro finito tenuto conto dei carichi sopportabili. Derivazioni a T larghezza minima assimilabile a mm 400 altezza mm 65.		cad	€ 48,09
2126	IMPIANTI ELETTRICI - Tubazioni, scatole, canali -	EL.04.008u	Fornitura e posa in opera di passerella portacavi in acc ... Derivazioni a croce larghezza minima assimilabile a mm 50.	Fornitura e posa in opera di passerella portacavi in acciaio zincato con coperchio realizzata in lamiera di acciaio asolata, piegata di altezza laterale minima pari a mm 50 per sostegno di cavi, di spessore minimo pari a mm 1,5 per larghezza max mm150 e mm 2 per misure superiori. Sono compresi: i fissaggi; le giunzioni; le staffe a mensola o a sospensione. E' inoltre compreso quanto altro occorre per dare il lavoro finito tenuto conto dei carichi sopportabili. E' inoltre compreso quanto altro occorre per dare il lavoro finito tenuto conto dei carichi sopportabili. Derivazioni a croce larghezza minima assimilabile a mm 50.		cad	€ 34,88
2127	IMPIANTI ELETTRICI - Tubazioni, scatole, canali -	EL.04.008v	Fornitura e posa in opera di passerella portacavi in acc ... erivazioni a croce larghezza minima assimilabile a mm 100.	Fornitura e posa in opera di passerella portacavi in acciaio zincato con coperchio realizzata in lamiera di acciaio asolata, piegata di altezza laterale minima pari a mm 50 per sostegno di cavi, di spessore minimo pari a mm 1,5 per larghezza max mm150 e mm 2 per misure superiori. Sono compresi: i fissaggi; le giunzioni; le staffe a mensola o a sospensione. E' inoltre compreso quanto altro occorre per dare il lavoro finito tenuto conto dei carichi sopportabili. E' inoltre compreso quanto altro occorre per dare il lavoro finito tenuto conto dei carichi sopportabili. Derivazioni a croce larghezza minima assimilabile a mm 100.		cad	€ 37,77
2128	IMPIANTI ELETTRICI - Tubazioni, scatole, canali -	EL.04.008w	Fornitura e posa in opera di passerella portacavi in acc ... Derivazioni a croce larghezza minima assimilabile a mm150.	Fornitura e posa in opera di passerella portacavi in acciaio zincato con coperchio realizzata in lamiera di acciaio asolata, piegata di altezza laterale minima pari a mm 50 per sostegno di cavi, di spessore minimo pari a mm 1,5 per larghezza max mm150 e mm 2 per misure superiori. Sono compresi: i fissaggi; le giunzioni; le staffe a mensola o a sospensione. E' inoltre compreso quanto altro occorre per dare il lavoro finito tenuto conto dei carichi sopportabili. E' inoltre compreso quanto altro occorre per dare il lavoro finito tenuto conto dei carichi sopportabili. Derivazioni a croce larghezza minima assimilabile a mm150.		cad	€ 42,06
2129	IMPIANTI ELETTRICI - Tubazioni, scatole, canali -	EL.04.008x	Fornitura e posa in opera di passerella portacavi in acc ... erivazioni a croce larghezza minima assimilabile a mm 200.	Fornitura e posa in opera di passerella portacavi in acciaio zincato con coperchio realizzata in lamiera di acciaio asolata, piegata di altezza laterale minima pari a mm 50 per sostegno di cavi, di spessore minimo pari a mm 1,5 per larghezza max mm150 e mm 2 per misure superiori. Sono compresi: i fissaggi; le giunzioni; le staffe a mensola o a sospensione. E' inoltre compreso quanto altro occorre per dare il lavoro finito tenuto conto dei carichi sopportabili. E' inoltre compreso quanto altro occorre per dare il lavoro finito tenuto conto dei carichi sopportabili. Derivazioni a croce larghezza minima assimilabile a mm 200.		cad	€ 44,17
2130	IMPIANTI ELETTRICI - Tubazioni, scatole, canali -	EL.04.008y	Fornitura e posa in opera di passerella portacavi in acc ... oce larghezza minima assimilabile a mm 300 altezza mm 65.	Fornitura e posa in opera di passerella portacavi in acciaio zincato con coperchio realizzata in lamiera di acciaio asolata, piegata di altezza laterale minima pari a mm 50 per sostegno di cavi, di spessore minimo pari a mm 1,5 per larghezza max mm150 e mm 2 per misure superiori. Sono compresi: i fissaggi; le giunzioni; le staffe a mensola o a sospensione. E' inoltre compreso quanto altro occorre per dare il lavoro finito tenuto conto dei carichi sopportabili. E' inoltre compreso quanto altro occorre per dare il lavoro finito tenuto conto dei carichi sopportabili. Derivazioni a croce larghezza minima assimilabile a mm 300 altezza mm 65.		cad	€ 46,86
2131	IMPIANTI ELETTRICI - Tubazioni, scatole, canali -	EL.04.008z.01	Fornitura e posa in opera di passerella portacavi in acc ... oce larghezza minima assimilabile a mm 400 altezza mm 65.	Fornitura e posa in opera di passerella portacavi in acciaio zincato con coperchio realizzata in lamiera di acciaio asolata, piegata di altezza laterale minima pari a mm 50 per sostegno di cavi, di spessore minimo pari a mm 1,5 per larghezza max mm150 e mm 2 per misure superiori. Sono compresi: i fissaggi; le giunzioni; le staffe a mensola o a sospensione. E' inoltre compreso quanto altro occorre per dare il lavoro finito tenuto conto dei carichi sopportabili. E' inoltre compreso quanto altro occorre per dare il lavoro finito tenuto conto dei carichi sopportabili. Derivazioni a croce larghezza minima assimilabile a mm 400 altezza mm 65.		cad	€ 57,04
2132	IMPIANTI ELETTRICI - Tubazioni, scatole, canali -	EL.04.008z.02	Fornitura e posa in opera di passerella portacavi in acc ... nto dei carichi sopportabili. Riduzione da mm 100 a mm 50.	Fornitura e posa in opera di passerella portacavi in acciaio zincato con coperchio realizzata in lamiera di acciaio asolata, piegata di altezza laterale minima pari a mm 50 per sostegno di cavi, di spessore minimo pari a mm 1,5 per larghezza max mm150 e mm 2 per misure superiori. Sono compresi: i fissaggi; le giunzioni; le staffe a mensola o a sospensione. E' inoltre compreso quanto altro occorre per dare il lavoro finito tenuto conto dei carichi sopportabili. E' inoltre compreso quanto altro occorre per dare il lavoro finito tenuto conto dei carichi sopportabili. Riduzione da mm 100 a mm 50.		cad	€ 19,73
2133	IMPIANTI ELETTRICI - Tubazioni, scatole, canali -	EL.04.008z.03	Fornitura e posa in opera di passerella portacavi in acc ... nto dei carichi sopportabili. Riduzione da mm150 a mm 100.	Fornitura e posa in opera di passerella portacavi in acciaio zincato con coperchio realizzata in lamiera di acciaio asolata, piegata di altezza laterale minima pari a mm 50 per sostegno di cavi, di spessore minimo pari a mm 1,5 per larghezza max mm150 e mm 2 per misure superiori. Sono compresi: i fissaggi; le giunzioni; le staffe a mensola o a sospensione. E' inoltre compreso quanto altro occorre per dare il lavoro finito tenuto conto dei carichi sopportabili. E' inoltre compreso quanto altro occorre per dare il lavoro finito tenuto conto dei carichi sopportabili. Riduzione da mm150 a mm 100.		cad	€ 23,09
2134	IMPIANTI ELETTRICI - Tubazioni, scatole, canali -	EL.04.008z.04	Fornitura e posa in opera di passerella portacavi in acc ... to dei carichi sopportabili. Riduzione da mm 200 a mm 150.	Fornitura e posa in opera di passerella portacavi in acciaio zincato con coperchio realizzata in lamiera di acciaio asolata, piegata di altezza laterale minima pari a mm 50 per sostegno di cavi, di spessore minimo pari a mm 1,5 per larghezza max mm150 e mm 2 per misure superiori. Sono compresi: i fissaggi; le giunzioni; le staffe a mensola o a sospensione. E' inoltre compreso quanto altro occorre per dare il lavoro finito tenuto conto dei carichi sopportabili. E' inoltre compreso quanto altro occorre per dare il lavoro finito tenuto conto dei carichi sopportabili. Riduzione da mm 200 a mm 150.		cad	€ 26,14
2135	IMPIANTI ELETTRICI - Tubazioni, scatole, canali -	EL.04.008z.05	Fornitura e posa in opera di passerella portacavi in acc ... to dei carichi sopportabili. Riduzione da mm 300 a mm 200.	Fornitura e posa in opera di passerella portacavi in acciaio zincato con coperchio realizzata in lamiera di acciaio asolata, piegata di altezza laterale minima pari a mm 50 per sostegno di cavi, di spessore minimo pari a mm 1,5 per larghezza max mm150 e mm 2 per misure superiori. Sono compresi: i fissaggi; le giunzioni; le staffe a mensola o a sospensione. E' inoltre compreso quanto altro occorre per dare il lavoro finito tenuto conto dei carichi sopportabili. E' inoltre compreso quanto altro occorre per dare il lavoro finito tenuto conto dei carichi sopportabili. Riduzione da mm 300 a mm 200.		cad	€ 30,20
2136	IMPIANTI ELETTRICI - Tubazioni, scatole, canali -	EL.04.008z.06	Fornitura e posa in opera di passerella portacavi in acc ... to dei carichi sopportabili. Riduzione da mm 400 a mm 300.	Fornitura e posa in opera di passerella portacavi in acciaio zincato con coperchio realizzata in lamiera di acciaio asolata, piegata di altezza laterale minima pari a mm 50 per sostegno di cavi, di spessore minimo pari a mm 1,5 per larghezza max mm150 e mm 2 per misure superiori. Sono compresi: i fissaggi; le giunzioni; le staffe a mensola o a sospensione. E' inoltre compreso quanto altro occorre per dare il lavoro finito tenuto conto dei carichi sopportabili. E' inoltre compreso quanto altro occorre per dare il lavoro finito tenuto conto dei carichi sopportabili. Riduzione da mm 400 a mm 300.		cad	€ 36,27
2137	IMPIANTI ELETTRICI - Tubazioni, scatole, canali -	EL.04.008z.07	Fornitura e posa in opera di passerella portacavi in acc ... o tenuto conto dei carichi sopportabili. Setto separatore.	Fornitura e posa in opera di passerella portacavi in acciaio zincato con coperchio realizzata in lamiera di acciaio asolata, piegata di altezza laterale minima pari a mm 50 per sostegno di cavi, di spessore minimo pari a mm 1,5 per larghezza max mm150 e mm 2 per misure superiori. Sono compresi: i fissaggi; le giunzioni; le staffe a mensola o a sospensione. E' inoltre compreso quanto altro occorre per dare il lavoro finito tenuto conto dei carichi sopportabili. E' inoltre compreso quanto altro occorre per dare il lavoro finito tenuto conto dei carichi sopportabili. Setto separatore.		cad	€ 4,11
2138	IMPIANTI ELETTRICI - Tubazioni, scatole, canali -	EL.04.009a	Fornitura e posa in opera di canale metallico zincato rea ... o. Elemento rettilineo di larghezza assimilabile a mm 100.	Fornitura e posa in opera di canale metallico zincato realizzato in lamiera zincata provvisto di coperchio, atto alla posa di cavi e comprensivo di giunzioni, curve, coperchi presa di terra, testate, staffe di ancoraggio a parete o soffitto, in esecuzione IP40 con altezza minima mm 75. E' inoltre compreso quanto altro occorre per dare il lavoro finito. Elemento rettilineo di larghezza assimilabile a mm 100.		m	€ 18,65
2139	IMPIANTI ELETTRICI - Tubazioni, scatole, canali -	EL.04.009b	Fornitura e posa in opera di canale metallico zincato rea ... o. Elemento rettilineo di larghezza assimilabile a mm 150.	Fornitura e posa in opera di canale metallico zincato realizzato in lamiera zincata provvisto di coperchio, atto alla posa di cavi e comprensivo di giunzioni, curve, coperchi presa di terra, testate, staffe di ancoraggio a parete o soffitto, in esecuzione IP40 con altezza minima mm 75. E' inoltre compreso quanto altro occorre per dare il lavoro finito. Elemento rettilineo di larghezza assimilabile a mm 150.		m	€ 19,98
2140	IMPIANTI ELETTRICI - Tubazioni, scatole, canali -	EL.04.009c	Fornitura e posa in opera di canale metallico zincato rea ... o. Elemento rettilineo di larghezza assimilabile a mm 200.	Fornitura e posa in opera di canale metallico zincato realizzato in lamiera zincata provvisto di coperchio, atto alla posa di cavi e comprensivo di giunzioni, curve, coperchi presa di terra, testate, staffe di ancoraggio a parete o soffitto, in esecuzione IP40 con altezza minima mm 75. E' inoltre compreso quanto altro occorre per dare il lavoro finito. Elemento rettilineo di larghezza assimilabile a mm 200.		m	€ 22,03
2141	IMPIANTI ELETTRICI - Tubazioni, scatole, canali -	EL.04.009d	Fornitura e posa in opera di canale metallico zincato rea ... o. Elemento rettilineo di larghezza assimilabile a mm 300.	Fornitura e posa in opera di canale metallico zincato realizzato in lamiera zincata provvisto di coperchio, atto alla posa di cavi e comprensivo di giunzioni, curve, coperchi presa di terra, testate, staffe di ancoraggio a parete o soffitto, in esecuzione IP40 con altezza minima mm 75. E' inoltre compreso quanto altro occorre per dare il lavoro finito. Elemento rettilineo di larghezza assimilabile a mm 300.		m	€ 28,79
2142	IMPIANTI ELETTRICI - Tubazioni, scatole, canali -	EL.04.009e	Fornitura e posa in opera di canale metallico zincato rea ... o. Elemento rettilineo di larghezza assimilabile a mm 400.	Fornitura e posa in opera di canale metallico zincato realizzato in lamiera zincata provvisto di coperchio, atto alla posa di cavi e comprensivo di giunzioni, curve, coperchi presa di terra, testate, staffe di ancoraggio a parete o soffitto, in esecuzione IP40 con altezza minima mm 75. E' inoltre compreso quanto altro occorre per dare il lavoro finito. Elemento rettilineo di larghezza assimilabile a mm 400.		m	€ 37,35
2143	IMPIANTI ELETTRICI - Tubazioni, scatole, canali -	EL.04.009f	Fornitura e posa in opera di canale metallico zincato rea ... ro finito. Curve piane di larghezza assimilabile a mm 100.	Fornitura e posa in opera di canale metallico zincato realizzato in lamiera zincata provvisto di coperchio, atto alla posa di cavi e comprensivo di giunzioni, curve, coperchi presa di terra, testate, staffe di ancoraggio a parete o soffitto, in esecuzione IP40 con altezza minima mm 75. E' inoltre compreso quanto altro occorre per dare il lavoro finito. Curve piane di larghezza assimilabile a mm 100.		cad	€ 17,40
2144	IMPIANTI ELETTRICI - Tubazioni, scatole, canali -	EL.04.009g	Fornitura e posa in opera di canale metallico zincato rea ... oro finito. Curve piane di larghezza assimilabile a mm150.	Fornitura e posa in opera di canale metallico zincato realizzato in lamiera zincata provvisto di coperchio, atto alla posa di cavi e comprensivo di giunzioni, curve, coperchi presa di terra, testate, staffe di ancoraggio a parete o soffitto, in esecuzione IP40 con altezza minima mm 75. E' inoltre compreso quanto altro occorre per dare il lavoro finito. Curve piane di larghezza assimilabile a mm150.		cad	€ 19,39
2145	IMPIANTI ELETTRICI - Tubazioni, scatole, canali -	EL.04.009h	Fornitura e posa in opera di canale metallico zincato rea ... ro finito. Curve piane di larghezza assimilabile a mm 200.	Fornitura e posa in opera di canale metallico zincato realizzato in lamiera zincata provvisto di coperchio, atto alla posa di cavi e comprensivo di giunzioni, curve, coperchi presa di terra, testate, staffe di ancoraggio a parete o soffitto, in esecuzione IP40 con altezza minima mm 75. E' inoltre compreso quanto altro occorre per dare il lavoro finito. Curve piane di larghezza assimilabile a mm 200.		cad	€ 21,68
2146	IMPIANTI ELETTRICI - Tubazioni, scatole, canali -	EL.04.009i	Fornitura e posa in opera di canale metallico zincato rea ... ro finito. Curve piane di larghezza assimilabile a mm 300.	Fornitura e posa in opera di canale metallico zincato realizzato in lamiera zincata provvisto di coperchio, atto alla posa di cavi e comprensivo di giunzioni, curve, coperchi presa di terra, testate, staffe di ancoraggio a parete o soffitto, in esecuzione IP40 con altezza minima mm 75. E' inoltre compreso quanto altro occorre per dare il lavoro finito. Curve piane di larghezza assimilabile a mm 300.		cad	€ 26,12
2147	IMPIANTI ELETTRICI - Tubazioni, scatole, canali -	EL.04.009l	Fornitura e posa in opera di canale metallico zincato rea ... ro finito. Curve piane di larghezza assimilabile a mm 400.	Fornitura e posa in opera di canale metallico zincato realizzato in lamiera zincata provvisto di coperchio, atto alla posa di cavi e comprensivo di giunzioni, curve, coperchi presa di terra, testate, staffe di ancoraggio a parete o soffitto, in esecuzione IP40 con altezza minima mm 75. E' inoltre compreso quanto altro occorre per dare il lavoro finito. Curve piane di larghezza assimilabile a mm 400.		cad	€ 34,89
2148	IMPIANTI ELETTRICI - Tubazioni, scatole, canali -	EL.04.009m	Fornitura e posa in opera di canale metallico zincato rea ... o finito. Derivazioni a T larghezza assimilabile a mm 100.	Fornitura e posa in opera di canale metallico zincato realizzato in lamiera zincata provvisto di coperchio, atto alla posa di cavi e comprensivo di giunzioni, curve, coperchi presa di terra, testate, staffe di ancoraggio a parete o soffitto, in esecuzione IP40 con altezza minima mm 75. E' inoltre compreso quanto altro occorre per dare il lavoro finito. Derivazioni a T larghezza assimilabile a mm 100.		cad	€ 26,56
2149	IMPIANTI ELETTRICI - Tubazioni, scatole, canali -	EL.04.009n	Fornitura e posa in opera di canale metallico zincato rea ... ro finito. Derivazioni a T larghezza assimilabile a mm150.	Fornitura e posa in opera di canale metallico zincato realizzato in lamiera zincata provvisto di coperchio, atto alla posa di cavi e comprensivo di giunzioni, curve, coperchi presa di terra, testate, staffe di ancoraggio a parete o soffitto, in esecuzione IP40 con altezza minima mm 75. E' inoltre compreso quanto altro occorre per dare il lavoro finito. Derivazioni a T larghezza assimilabile a mm150.		cad	€ 28,28
2150	IMPIANTI ELETTRICI - Tubazioni, scatole, canali -	EL.04.009o	Fornitura e posa in opera di canale metallico zincato rea ... o finito. Derivazioni a T larghezza assimilabile a mm 200.	Fornitura e posa in opera di canale metallico zincato realizzato in lamiera zincata provvisto di coperchio, atto alla posa di cavi e comprensivo di giunzioni, curve, coperchi presa di terra, testate, staffe di ancoraggio a parete o soffitto, in esecuzione IP40 con altezza minima mm 75. E' inoltre compreso quanto altro occorre per dare il lavoro finito. Derivazioni a T larghezza assimilabile a mm 200.		cad	€ 32,58
2151	IMPIANTI ELETTRICI - Tubazioni, scatole, canali -	EL.04.009p	Fornitura e posa in opera di canale metallico zincato rea ... o finito. Derivazioni a T larghezza assimilabile a mm 300.	Fornitura e posa in opera di canale metallico zincato realizzato in lamiera zincata provvisto di coperchio, atto alla posa di cavi e comprensivo di giunzioni, curve, coperchi presa di terra, testate, staffe di ancoraggio a parete o soffitto, in esecuzione IP40 con altezza minima mm 75. E' inoltre compreso quanto altro occorre per dare il lavoro finito. Derivazioni a T larghezza assimilabile a mm 300.		cad	€ 38,49
2152	IMPIANTI ELETTRICI - Tubazioni, scatole, canali -	EL.04.009q	Fornitura e posa in opera di canale metallico zincato rea ... o finito. Derivazioni a T larghezza assimilabile a mm 400.	Fornitura e posa in opera di canale metallico zincato realizzato in lamiera zincata provvisto di coperchio, atto alla posa di cavi e comprensivo di giunzioni, curve, coperchi presa di terra, testate, staffe di ancoraggio a parete o soffitto, in esecuzione IP40 con altezza minima mm 75. E' inoltre compreso quanto altro occorre per dare il lavoro finito. Derivazioni a T larghezza assimilabile a mm 400.		cad	€ 44,93
2153	IMPIANTI ELETTRICI - Tubazioni, scatole, canali -	EL.04.009r	Fornitura e posa in opera di canale metallico zincato rea ... nito. Derivazioni a croce larghezza assimilabile a mm 100.	Fornitura e posa in opera di canale metallico zincato realizzato in lamiera zincata provvisto di coperchio, atto alla posa di cavi e comprensivo di giunzioni, curve, coperchi presa di terra, testate, staffe di ancoraggio a parete o soffitto, in esecuzione IP40 con altezza minima mm 75. E' inoltre compreso quanto altro occorre per dare il lavoro finito. Derivazioni a croce larghezza assimilabile a mm 100.		cad	€ 36,05
2154	IMPIANTI ELETTRICI - Tubazioni, scatole, canali -	EL.04.009s	Fornitura e posa in opera di canale metallico zincato rea ... nito. Derivazioni a croce larghezza assimilabile a mm 150.	Fornitura e posa in opera di canale metallico zincato realizzato in lamiera zincata provvisto di coperchio, atto alla posa di cavi e comprensivo di giunzioni, curve, coperchi presa di terra, testate, staffe di ancoraggio a parete o soffitto, in esecuzione IP40 con altezza minima mm 75. E' inoltre compreso quanto altro occorre per dare il lavoro finito. Derivazioni a croce larghezza assimilabile a mm 150.		cad	€ 39,76
2155	IMPIANTI ELETTRICI - Tubazioni, scatole, canali -	EL.04.009t	Fornitura e posa in opera di canale metallico zincato rea ... nito. Derivazioni a croce larghezza assimilabile a mm 200.	Fornitura e posa in opera di canale metallico zincato realizzato in lamiera zincata provvisto di coperchio, atto alla posa di cavi e comprensivo di giunzioni, curve, coperchi presa di terra, testate, staffe di ancoraggio a parete o soffitto, in esecuzione IP40 con altezza minima mm 75. E' inoltre compreso quanto altro occorre per dare il lavoro finito. Derivazioni a croce larghezza assimilabile a mm 200.		cad	€ 42,30
2156	IMPIANTI ELETTRICI - Tubazioni, scatole, canali -	EL.04.009u	Fornitura e posa in opera di canale metallico zincato rea ... nito. Derivazioni a croce larghezza assimilabile a mm 300.	Fornitura e posa in opera di canale metallico zincato realizzato in lamiera zincata provvisto di coperchio, atto alla posa di cavi e comprensivo di giunzioni, curve, coperchi presa di terra, testate, staffe di ancoraggio a parete o soffitto, in esecuzione IP40 con altezza minima mm 75. E' inoltre compreso quanto altro occorre per dare il lavoro finito. Derivazioni a croce larghezza assimilabile a mm 300.		cad	€ 45,33
2157	IMPIANTI ELETTRICI - Tubazioni, scatole, canali -	EL.04.009v	Fornitura e posa in opera di canale metallico zincato rea ... nito. Derivazioni a croce larghezza assimilabile a mm 400.	Fornitura e posa in opera di canale metallico zincato realizzato in lamiera zincata provvisto di coperchio, atto alla posa di cavi e comprensivo di giunzioni, curve, coperchi presa di terra, testate, staffe di ancoraggio a parete o soffitto, in esecuzione IP40 con altezza minima mm 75. E' inoltre compreso quanto altro occorre per dare il lavoro finito. Derivazioni a croce larghezza assimilabile a mm 400.		cad	€ 54,03
2158	IMPIANTI ELETTRICI - Tubazioni, scatole, canali -	EL.04.009w	Fornitura e posa in opera di canale metallico zincato rea ... re per dare il lavoro finito. Riduzione da mm150 a mm 100.	Fornitura e posa in opera di canale metallico zincato realizzato in lamiera zincata provvisto di coperchio, atto alla posa di cavi e comprensivo di giunzioni, curve, coperchi presa di terra, testate, staffe di ancoraggio a parete o soffitto, in esecuzione IP40 con altezza minima mm 75. E' inoltre compreso quanto altro occorre per dare il lavoro finito. Riduzione da mm150 a mm 100.		cad	€ 21,94
2159	IMPIANTI ELETTRICI - Tubazioni, scatole, canali -	EL.04.009x	Fornitura e posa in opera di canale metallico zincato rea ... re per dare il lavoro finito. Riduzione da mm 200 a mm150.	Fornitura e posa in opera di canale metallico zincato realizzato in lamiera zincata provvisto di coperchio, atto alla posa di cavi e comprensivo di giunzioni, curve, coperchi presa di terra, testate, staffe di ancoraggio a parete o soffitto, in esecuzione IP40 con altezza minima mm 75. E' inoltre compreso quanto altro occorre per dare il lavoro finito. Riduzione da mm 200 a mm150.		cad	€ 25,01
2160	IMPIANTI ELETTRICI - Tubazioni, scatole, canali -	EL.04.009y	Fornitura e posa in opera di canale metallico zincato rea ... e per dare il lavoro finito. Riduzione da mm 300 a mm 200.	Fornitura e posa in opera di canale metallico zincato realizzato in lamiera zincata provvisto di coperchio, atto alla posa di cavi e comprensivo di giunzioni, curve, coperchi presa di terra, testate, staffe di ancoraggio a parete o soffitto, in esecuzione IP40 con altezza minima mm 75. E' inoltre compreso quanto altro occorre per dare il lavoro finito. Riduzione da mm 300 a mm 200.		cad	€ 28,82
2161	IMPIANTI ELETTRICI - Tubazioni, scatole, canali -	EL.04.009z.01	Fornitura e posa in opera di canale metallico zincato rea ... e per dare il lavoro finito. Riduzione da mm 400 a mm 300.	Fornitura e posa in opera di canale metallico zincato realizzato in lamiera zincata provvisto di coperchio, atto alla posa di cavi e comprensivo di giunzioni, curve, coperchi presa di terra, testate, staffe di ancoraggio a parete o soffitto, in esecuzione IP40 con altezza minima mm 75. E' inoltre compreso quanto altro occorre per dare il lavoro finito. Riduzione da mm 400 a mm 300.		cad	€ 34,35
2162	IMPIANTI ELETTRICI - Tubazioni, scatole, canali -	EL.04.009z.02	Fornitura e posa in opera di canale metallico zincato rea ... altro occorre per dare il lavoro finito. Setto separatore.	Fornitura e posa in opera di canale metallico zincato realizzato in lamiera zincata provvisto di coperchio, atto alla posa di cavi e comprensivo di giunzioni, curve, coperchi presa di terra, testate, staffe di ancoraggio a parete o soffitto, in esecuzione IP40 con altezza minima mm 75. E' inoltre compreso quanto altro occorre per dare il lavoro finito. Setto separatore.		cad	€ 4,15
2163	IMPIANTI ELETTRICI - Tubazioni, scatole, canali -	EL.04.010a	Fornitura e posa in opera di minicanale in materiale plas ... quanto altro occorre per dare il lavoro finito. 20x10 mm.	Fornitura e posa in opera di minicanale in materiale plastico antiurto e autoestinguente con grado IP40, installabile sia a parete che a soffitto e comprensivo di accessori per le giunzioni ed i fissaggi ed il coperchio avvolgente, nelle misure assimilabili alla dimensione riportata nella sottovoce (altezza per profondità). E' inoltre compreso quanto altro occorre per dare il lavoro finito. 20x10 mm.		m	€ 5,51
2164	IMPIANTI ELETTRICI - Tubazioni, scatole, canali -	EL.04.010b	Fornitura e posa in opera di minicanale in materiale plas ... per dare il lavoro finito. 20x10 mm con setto separatore.	Fornitura e posa in opera di minicanale in materiale plastico antiurto e autoestinguente con grado IP40, installabile sia a parete che a soffitto e comprensivo di accessori per le giunzioni ed i fissaggi ed il coperchio avvolgente, nelle misure assimilabili alla dimensione riportata nella sottovoce (altezza per profondità). E' inoltre compreso quanto altro occorre per dare il lavoro finito. 20x10 mm con setto separatore.		m	€ 5,68
2165	IMPIANTI ELETTRICI - Tubazioni, scatole, canali -	EL.04.010c	Fornitura e posa in opera di minicanale in materiale plas ... quanto altro occorre per dare il lavoro finito. 30x10 mm.	Fornitura e posa in opera di minicanale in materiale plastico antiurto e autoestinguente con grado IP40, installabile sia a parete che a soffitto e comprensivo di accessori per le giunzioni ed i fissaggi ed il coperchio avvolgente, nelle misure assimilabili alla dimensione riportata nella sottovoce (altezza per profondità). E' inoltre compreso quanto altro occorre per dare il lavoro finito. 30x10 mm.		m	€ 6,04
2166	IMPIANTI ELETTRICI - Tubazioni, scatole, canali -	EL.04.010d	Fornitura e posa in opera di minicanale in materiale plas ... per dare il lavoro finito. 30x10 mm con setto separatore.	Fornitura e posa in opera di minicanale in materiale plastico antiurto e autoestinguente con grado IP40, installabile sia a parete che a soffitto e comprensivo di accessori per le giunzioni ed i fissaggi ed il coperchio avvolgente, nelle misure assimilabili alla dimensione riportata nella sottovoce (altezza per profondità). E' inoltre compreso quanto altro occorre per dare il lavoro finito. 30x10 mm con setto separatore.		m	€ 6,45
2167	IMPIANTI ELETTRICI - Tubazioni, scatole, canali -	EL.04.010e	Fornitura e posa in opera di minicanale in materiale plas ... quanto altro occorre per dare il lavoro finito. 15x17 mm.	Fornitura e posa in opera di minicanale in materiale plastico antiurto e autoestinguente con grado IP40, installabile sia a parete che a soffitto e comprensivo di accessori per le giunzioni ed i fissaggi ed il coperchio avvolgente, nelle misure assimilabili alla dimensione riportata nella sottovoce (altezza per profondità). E' inoltre compreso quanto altro occorre per dare il lavoro finito. 15x17 mm.		m	€ 5,68
2168	IMPIANTI ELETTRICI - Tubazioni, scatole, canali -	EL.04.010f	Fornitura e posa in opera di minicanale in materiale plas ... to altro occorre per dare il lavoro finito. 25/30 x 17 mm.	Fornitura e posa in opera di minicanale in materiale plastico antiurto e autoestinguente con grado IP40, installabile sia a parete che a soffitto e comprensivo di accessori per le giunzioni ed i fissaggi ed il coperchio avvolgente, nelle misure assimilabili alla dimensione riportata nella sottovoce (altezza per profondità). E' inoltre compreso quanto altro occorre per dare il lavoro finito. 25/30 x 17 mm.		m	€ 6,22
2169	IMPIANTI ELETTRICI - Tubazioni, scatole, canali -	EL.04.010g	Fornitura e posa in opera di minicanale in materiale plas ... per dare il lavoro finito. 40x17 mm con setto separatore.	Fornitura e posa in opera di minicanale in materiale plastico antiurto e autoestinguente con grado IP40, installabile sia a parete che a soffitto e comprensivo di accessori per le giunzioni ed i fissaggi ed il coperchio avvolgente, nelle misure assimilabili alla dimensione riportata nella sottovoce (altezza per profondità). E' inoltre compreso quanto altro occorre per dare il lavoro finito. 40x17 mm con setto separatore.		m	€ 8,12
2170	IMPIANTI ELETTRICI - Tubazioni, scatole, canali -	EL.04.010h	Fornitura e posa in opera di minicanale in materiale plas ... dare il lavoro finito. 60x17 mm con due setti separatori.	Fornitura e posa in opera di minicanale in materiale plastico antiurto e autoestinguente con grado IP40, installabile sia a parete che a soffitto e comprensivo di accessori per le giunzioni ed i fissaggi ed il coperchio avvolgente, nelle misure assimilabili alla dimensione riportata nella sottovoce (altezza per profondità). E' inoltre compreso quanto altro occorre per dare il lavoro finito. 60x17 mm con due setti separatori.		m	€ 9,98
2171	IMPIANTI ELETTRICI - Tubazioni, scatole, canali -	EL.04.010i	Fornitura e posa in opera di minicanale in materiale plas ... avoro finito. Scatola di derivazione per profondità mm 10.	Fornitura e posa in opera di minicanale in materiale plastico antiurto e autoestinguente con grado IP40, installabile sia a parete che a soffitto e comprensivo di accessori per le giunzioni ed i fissaggi ed il coperchio avvolgente, nelle misure assimilabili alla dimensione riportata nella sottovoce (altezza per profondità). E' inoltre compreso quanto altro occorre per dare il lavoro finito. Scatola di derivazione per profondità mm 10.		cad	€ 3,49
2172	IMPIANTI ELETTRICI - Tubazioni, scatole, canali -	EL.04.010l	Fornitura e posa in opera di minicanale in materiale plas ... ro finito. Scatola di derivazione per profondità mm 20x10.	Fornitura e posa in opera di minicanale in materiale plastico antiurto e autoestinguente con grado IP40, installabile sia a parete che a soffitto e comprensivo di accessori per le giunzioni ed i fissaggi ed il coperchio avvolgente, nelle misure assimilabili alla dimensione riportata nella sottovoce (altezza per profondità). E' inoltre compreso quanto altro occorre per dare il lavoro finito. Scatola di derivazione per profondità mm 20x10.		cad	€ 5,10
2173	IMPIANTI ELETTRICI - Tubazioni, scatole, canali -	EL.04.011a	Fornitura e posa in opera di passerella portacavi in filo ... a. Elemento rettilineo di larghezza assimilabile a mm 100.	Fornitura e posa in opera di passerella portacavi in filo d'acciaio saldato zincato con processo elettrolitico dopo la lavorazione, (Norma NF A 91-102) e comprensivo di giunzioni, curve, derivazioni, eventuali coperchi, mensole di ancoraggio a parete o a soffitto e tutti gli accessori di montaggio e fissaggio necessari a dare l'opera finita. Elemento rettilineo di larghezza assimilabile a mm 100.		m	€ 20,56
2174	IMPIANTI ELETTRICI - Tubazioni, scatole, canali -	EL.04.011b	Fornitura e posa in opera di passerella portacavi in filo ... a. Elemento rettilineo di larghezza assimilabile a mm 200.	Fornitura e posa in opera di passerella portacavi in filo d'acciaio saldato zincato con processo elettrolitico dopo la lavorazione, (Norma NF A 91-102) e comprensivo di giunzioni, curve, derivazioni, eventuali coperchi, mensole di ancoraggio a parete o a soffitto e tutti gli accessori di montaggio e fissaggio necessari a dare l'opera finita. Elemento rettilineo di larghezza assimilabile a mm 200.		m	€ 26,54
2175	IMPIANTI ELETTRICI - Tubazioni, scatole, canali -	EL.04.011c	Fornitura e posa in opera di passerella portacavi in filo ... a. Elemento rettilineo di larghezza assimilabile a mm 300.	Fornitura e posa in opera di passerella portacavi in filo d'acciaio saldato zincato con processo elettrolitico dopo la lavorazione, (Norma NF A 91-102) e comprensivo di giunzioni, curve, derivazioni, eventuali coperchi, mensole di ancoraggio a parete o a soffitto e tutti gli accessori di montaggio e fissaggio necessari a dare l'opera finita. Elemento rettilineo di larghezza assimilabile a mm 300.		m	€ 33,37
2176	IMPIANTI ELETTRICI - Tubazioni, scatole, canali -	EL.04.011d	Fornitura e posa in opera di passerella portacavi in filo ... a. Elemento rettilineo di larghezza assimilabile a mm 400.	Fornitura e posa in opera di passerella portacavi in filo d'acciaio saldato zincato con processo elettrolitico dopo la lavorazione, (Norma NF A 91-102) e comprensivo di giunzioni, curve, derivazioni, eventuali coperchi, mensole di ancoraggio a parete o a soffitto e tutti gli accessori di montaggio e fissaggio necessari a dare l'opera finita. Elemento rettilineo di larghezza assimilabile a mm 400.		m	€ 36,96
2177	IMPIANTI ELETTRICI - Tubazioni, scatole, canali -	EL.04.011e	Fornitura e posa in opera di passerella portacavi in filo ... l'opera finita. Curve di larghezza assimilabile a mm 100.	Fornitura e posa in opera di passerella portacavi in filo d'acciaio saldato zincato con processo elettrolitico dopo la lavorazione, (Norma NF A 91-102) e comprensivo di giunzioni, curve, derivazioni, eventuali coperchi, mensole di ancoraggio a parete o a soffitto e tutti gli accessori di montaggio e fissaggio necessari a dare l'opera finita. Curve di larghezza assimilabile a mm 100.		m	€ 15,59
2178	IMPIANTI ELETTRICI - Tubazioni, scatole, canali -	EL.04.011f	Fornitura e posa in opera di passerella portacavi in filo ... l'opera finita. Curve di larghezza assimilabile a mm 200.	Fornitura e posa in opera di passerella portacavi in filo d'acciaio saldato zincato con processo elettrolitico dopo la lavorazione, (Norma NF A 91-102) e comprensivo di giunzioni, curve, derivazioni, eventuali coperchi, mensole di ancoraggio a parete o a soffitto e tutti gli accessori di montaggio e fissaggio necessari a dare l'opera finita. Curve di larghezza assimilabile a mm 200.		m	€ 21,57
2179	IMPIANTI ELETTRICI - Tubazioni, scatole, canali -	EL.04.011g	Fornitura e posa in opera di passerella portacavi in filo ... l'opera finita. Curve di larghezza assimilabile a mm 300.	Fornitura e posa in opera di passerella portacavi in filo d'acciaio saldato zincato con processo elettrolitico dopo la lavorazione, (Norma NF A 91-102) e comprensivo di giunzioni, curve, derivazioni, eventuali coperchi, mensole di ancoraggio a parete o a soffitto e tutti gli accessori di montaggio e fissaggio necessari a dare l'opera finita. Curve di larghezza assimilabile a mm 300.		m	€ 26,18
2180	IMPIANTI ELETTRICI - Tubazioni, scatole, canali -	EL.04.011h	Fornitura e posa in opera di passerella portacavi in filo ... l'opera finita. Curve di larghezza assimilabile a mm 400.	Fornitura e posa in opera di passerella portacavi in filo d'acciaio saldato zincato con processo elettrolitico dopo la lavorazione, (Norma NF A 91-102) e comprensivo di giunzioni, curve, derivazioni, eventuali coperchi, mensole di ancoraggio a parete o a soffitto e tutti gli accessori di montaggio e fissaggio necessari a dare l'opera finita. Curve di larghezza assimilabile a mm 400.		m	€ 31,33
2181	IMPIANTI ELETTRICI - Tubazioni, scatole, canali -	EL.04.011i	Fornitura e posa in opera di passerella portacavi in filo ... ita. Derivazioni a "T" di larghezza assimilabile a mm 100.	Fornitura e posa in opera di passerella portacavi in filo d'acciaio saldato zincato con processo elettrolitico dopo la lavorazione, (Norma NF A 91-102) e comprensivo di giunzioni, curve, derivazioni, eventuali coperchi, mensole di ancoraggio a parete o a soffitto e tutti gli accessori di montaggio e fissaggio necessari a dare l'opera finita. Derivazioni a "T" di larghezza assimilabile a mm 100.		m	€ 21,86
2182	IMPIANTI ELETTRICI - Tubazioni, scatole, canali -	EL.04.011l	Fornitura e posa in opera di passerella portacavi in filo ... ita. Derivazioni a "T" di larghezza assimilabile a mm 200.	Fornitura e posa in opera di passerella portacavi in filo d'acciaio saldato zincato con processo elettrolitico dopo la lavorazione, (Norma NF A 91-102) e comprensivo di giunzioni, curve, derivazioni, eventuali coperchi, mensole di ancoraggio a parete o a soffitto e tutti gli accessori di montaggio e fissaggio necessari a dare l'opera finita. Derivazioni a "T" di larghezza assimilabile a mm 200.		m	€ 26,81
2183	IMPIANTI ELETTRICI - Tubazioni, scatole, canali -	EL.04.011m	Fornitura e posa in opera di passerella portacavi in filo ... ta. Derivazioni a "T" di larghezza assimilabile a mm 300.	Fornitura e posa in opera di passerella portacavi in filo d'acciaio saldato zincato con processo elettrolitico dopo la lavorazione, (Norma NF A 91-102) e comprensivo di giunzioni, curve, derivazioni, eventuali coperchi, mensole di ancoraggio a parete o a soffitto e tutti gli accessori di montaggio e fissaggio necessari a dare l'opera finita. Derivazioni a "T" di larghezza assimilabile a mm 300.		m	€ 34,50
2184	IMPIANTI ELETTRICI - Tubazioni, scatole, canali -	EL.04.011n	Fornitura e posa in opera di passerella portacavi in filo ... ita. Derivazioni a "T" di larghezza assimilabile a mm 400.	Fornitura e posa in opera di passerella portacavi in filo d'acciaio saldato zincato con processo elettrolitico dopo la lavorazione, (Norma NF A 91-102) e comprensivo di giunzioni, curve, derivazioni, eventuali coperchi, mensole di ancoraggio a parete o a soffitto e tutti gli accessori di montaggio e fissaggio necessari a dare l'opera finita. Derivazioni a "T" di larghezza assimilabile a mm 400.		m	€ 40,13
2185	IMPIANTI ELETTRICI - Tubazioni, scatole, canali -	EL.04.011o	Fornitura e posa in opera di passerella portacavi in filo ... a. Derivazioni a croce di larghezza assimilabile a mm 100.	Fornitura e posa in opera di passerella portacavi in filo d'acciaio saldato zincato con processo elettrolitico dopo la lavorazione, (Norma NF A 91-102) e comprensivo di giunzioni, curve, derivazioni, eventuali coperchi, mensole di ancoraggio a parete o a soffitto e tutti gli accessori di montaggio e fissaggio necessari a dare l'opera finita. Derivazioni a croce di larghezza assimilabile a mm 100.		m	€ 25,59
2186	IMPIANTI ELETTRICI - Tubazioni, scatole, canali -	EL.04.011p	Fornitura e posa in opera di passerella portacavi in filo ... a. Derivazioni a croce di larghezza assimilabile a mm 200.	Fornitura e posa in opera di passerella portacavi in filo d'acciaio saldato zincato con processo elettrolitico dopo la lavorazione, (Norma NF A 91-102) e comprensivo di giunzioni, curve, derivazioni, eventuali coperchi, mensole di ancoraggio a parete o a soffitto e tutti gli accessori di montaggio e fissaggio necessari a dare l'opera finita. Derivazioni a croce di larghezza assimilabile a mm 200.		m	€ 30,88
2187	IMPIANTI ELETTRICI - Tubazioni, scatole, canali -	EL.04.011q	Fornitura e posa in opera di passerella portacavi in filo ... a. Derivazioni a croce di larghezza assimilabile a mm 300.	Fornitura e posa in opera di passerella portacavi in filo d'acciaio saldato zincato con processo elettrolitico dopo la lavorazione, (Norma NF A 91-102) e comprensivo di giunzioni, curve, derivazioni, eventuali coperchi, mensole di ancoraggio a parete o a soffitto e tutti gli accessori di montaggio e fissaggio necessari a dare l'opera finita. Derivazioni a croce di larghezza assimilabile a mm 300.		m	€ 36,52
2188	IMPIANTI ELETTRICI - Tubazioni, scatole, canali -	EL.04.011r	Fornitura e posa in opera di passerella portacavi in filo ... a. Derivazioni a croce di larghezza assimilabile a mm 400.	Fornitura e posa in opera di passerella portacavi in filo d'acciaio saldato zincato con processo elettrolitico dopo la lavorazione, (Norma NF A 91-102) e comprensivo di giunzioni, curve, derivazioni, eventuali coperchi, mensole di ancoraggio a parete o a soffitto e tutti gli accessori di montaggio e fissaggio necessari a dare l'opera finita. Derivazioni a croce di larghezza assimilabile a mm 400.		m	€ 42,50
2189	IMPIANTI ELETTRICI - Tubazioni, scatole, canali -	EL.04.011s	Fornitura e posa in opera di passerella portacavi in filo ... ssari a dare l'opera finita. Riduzioni da mm 200 a mm 100.	Fornitura e posa in opera di passerella portacavi in filo d'acciaio saldato zincato con processo elettrolitico dopo la lavorazione, (Norma NF A 91-102) e comprensivo di giunzioni, curve, derivazioni, eventuali coperchi, mensole di ancoraggio a parete o a soffitto e tutti gli accessori di montaggio e fissaggio necessari a dare l'opera finita. Riduzioni da mm 200 a mm 100.		m	€ 21,41
2190	IMPIANTI ELETTRICI - Tubazioni, scatole, canali -	EL.04.011t	Fornitura e posa in opera di passerella portacavi in filo ... ssari a dare l'opera finita. Riduzioni da mm 300 a mm 200.	Fornitura e posa in opera di passerella portacavi in filo d'acciaio saldato zincato con processo elettrolitico dopo la lavorazione, (Norma NF A 91-102) e comprensivo di giunzioni, curve, derivazioni, eventuali coperchi, mensole di ancoraggio a parete o a soffitto e tutti gli accessori di montaggio e fissaggio necessari a dare l'opera finita. Riduzioni da mm 300 a mm 200.		m	€ 23,12
2191	IMPIANTI ELETTRICI - Tubazioni, scatole, canali -	EL.04.011u	Fornitura e posa in opera di passerella portacavi in filo ... ssari a dare l'opera finita. Riduzioni da mm 400 a mm 300.	Fornitura e posa in opera di passerella portacavi in filo d'acciaio saldato zincato con processo elettrolitico dopo la lavorazione, (Norma NF A 91-102) e comprensivo di giunzioni, curve, derivazioni, eventuali coperchi, mensole di ancoraggio a parete o a soffitto e tutti gli accessori di montaggio e fissaggio necessari a dare l'opera finita. Riduzioni da mm 400 a mm 300.		m	€ 27,39
2192	IMPIANTI ELETTRICI - Tubazioni, scatole, canali -	EL.04.011v	Fornitura e posa in opera di passerella portacavi in filo ... ssaggio necessari a dare l'opera finita. Setto separatore.	Fornitura e posa in opera di passerella portacavi in filo d'acciaio saldato zincato con processo elettrolitico dopo la lavorazione, (Norma NF A 91-102) e comprensivo di giunzioni, curve, derivazioni, eventuali coperchi, mensole di ancoraggio a parete o a soffitto e tutti gli accessori di montaggio e fissaggio necessari a dare l'opera finita. Setto separatore.		m	€ 4,09
2193	IMPIANTI ELETTRICI - Tubazioni, scatole, canali -	EL.04.012a	Traccia su muratura piena in pietra o c.a. per la posa di ... dare il lavoro finito. Traccia fino a cm 10 di larghezza.	Traccia su muratura piena in pietra o c.a. per la posa di canalizzazioni elettriche per colonne montanti o linee dorsali, quando non diversamente contabilizzate, eseguita a qualsiasi altezza sia all'interno che all'esterno di edifici, conteggiata al metro lineare per una larghezza pari alla somma totale dei diametri delle tubazioni più cm 2. Sono compresi: i ponteggi interni; il carico, il trasporto e lo scarico a rifiuto del materiale di risulta alla pubblica discarica; il fissaggio delle tubazioni; la chiusura con malta, escluso l'intonaco, la rasatura e la tinteggiatura. E' inoltre compreso quanto altro occorre per dare il lavoro finito. Traccia fino a cm 10 di larghezza.		m	€ 21,00
2194	IMPIANTI ELETTRICI - Tubazioni, scatole, canali -	EL.04.012b	Traccia su muratura piena in pietra o c.a. per la posa di ... o. Per ogni centimetro di larghezza in piu' oltre i cm 10.	Traccia su muratura piena in pietra o c.a. per la posa di canalizzazioni elettriche per colonne montanti o linee dorsali, quando non diversamente contabilizzate, eseguita a qualsiasi altezza sia all'interno che all'esterno di edifici, conteggiata al metro lineare per una larghezza pari alla somma totale dei diametri delle tubazioni più cm 2. Sono compresi: i ponteggi interni; il carico, il trasporto e lo scarico a rifiuto del materiale di risulta alla pubblica discarica; il fissaggio delle tubazioni; la chiusura con malta, escluso l'intonaco, la rasatura e la tinteggiatura. E' inoltre compreso quanto altro occorre per dare il lavoro finito. Per ogni centimetro di larghezza in piu' oltre i cm 10.		m	€ 1,60
2195	IMPIANTI ELETTRICI - Tubazioni, scatole, canali -	EL.04.013a	Traccia su muratura di qualsiasi genere esclusa quella in ... dare il lavoro finito. Traccia fino a cm 10 di larghezza.	Traccia su muratura di qualsiasi genere esclusa quella in pietra e in calcestruzzo per la posa di canalizzazioni elettriche per colonne montanti o linee dorsali, quando non diversamente contabilizzate, eseguita in verticale, in orizzontale, obliquamente, a qualsiasi altezza sia all'esterno che all'interno, misurata per una larghezza pari alla somma totale dei diametri delle tubazioni più cm 2. Sono compresi: i ponteggi interni; il carico, il trasporto e lo scarico a rifiuto del materiale di risulta alla pubblica discarica; il fissaggio delle tubazioni; la chiusura con malta, escluso l'intonaco, la rasatura e la tinteggiatura. E' inoltre compreso quanto altro occorre per dare il lavoro finito. Traccia fino a cm 10 di larghezza.		m	€ 8,10
2196	IMPIANTI ELETTRICI - Tubazioni, scatole, canali -	EL.04.013b	Traccia su muratura di qualsiasi genere esclusa quella in ... o. Per ogni centimetro di larghezza in piu' oltre i cm 10.	Traccia su muratura di qualsiasi genere esclusa quella in pietra e in calcestruzzo per la posa di canalizzazioni elettriche per colonne montanti o linee dorsali, quando non diversamente contabilizzate, eseguita in verticale, in orizzontale, obliquamente, a qualsiasi altezza sia all'esterno che all'interno, misurata per una larghezza pari alla somma totale dei diametri delle tubazioni più cm 2. Sono compresi: i ponteggi interni; il carico, il trasporto e lo scarico a rifiuto del materiale di risulta alla pubblica discarica; il fissaggio delle tubazioni; la chiusura con malta, escluso l'intonaco, la rasatura e la tinteggiatura. E' inoltre compreso quanto altro occorre per dare il lavoro finito. Per ogni centimetro di larghezza in piu' oltre i cm 10.		m	€ 0,54
2197	IMPIANTI ELETTRICI - Illuminazione di interni ed esterni e relativi scavi -	EL.05.001a	Posa in opera di plafoniera di qualsiasi tipo, fornita da ... ola d'arte. Posta in opera ad una altezza, fino a m 3,50.	Posa in opera di plafoniera di qualsiasi tipo, fornita dall'Amministrazione, compreso il sistema di fissaggio idoneo a sopportare il peso dell'apparecchio, il collegamento elettrico al punto luce. E' inoltre compreso quanto altro occorre per dare l'opera finita a perfetta regola d'arte. Posta in opera ad una altezza, fino a m 3,50.		cad	€ 14,54
2198	IMPIANTI ELETTRICI - Illuminazione di interni ed esterni e relativi scavi -	EL.05.001b	Posa in opera di plafoniera di qualsiasi tipo, fornita da ... a in opera ad una altezza superiore a m 3,50 - fino a m 8.	Posa in opera di plafoniera di qualsiasi tipo, fornita dall'Amministrazione, compreso il sistema di fissaggio idoneo a sopportare il peso dell'apparecchio, il collegamento elettrico al punto luce. E' inoltre compreso quanto altro occorre per dare l'opera finita a perfetta regola d'arte. Posta in opera ad una altezza superiore a m 3,50 - fino a m 8.		cad	€ 18,11
2199	IMPIANTI ELETTRICI - Illuminazione di interni ed esterni e relativi scavi -	EL.05.001c	Posa in opera di plafoniera di qualsiasi tipo, fornita da ... ola d'arte. Posta in opera ad un'altezza superiore a m 8.	Posa in opera di plafoniera di qualsiasi tipo, fornita dall'Amministrazione, compreso il sistema di fissaggio idoneo a sopportare il peso dell'apparecchio, il collegamento elettrico al punto luce. E' inoltre compreso quanto altro occorre per dare l'opera finita a perfetta regola d'arte. Posta in opera ad un'altezza superiore a m 8.		cad	€ 22,58
2200	IMPIANTI ELETTRICI - Illuminazione di interni ed esterni e relativi scavi -	EL.05.002a	Fornitura e posa in opera di plafoniera di qualsiasi form ... regola d'arte. Con lampada incandescenza E27 - max 100W.	Fornitura e posa in opera di plafoniera di qualsiasi forma, ovale o circolare, con corpo metallico o in policarbonato autoestinguente, diffusore in vetro o policarbonato, riflettore in alluminio martellato o brillantato, comprensivo di portalampade in ceramica, lampada, collegamenti elettrici, accessori di cablaggio ed il sistema di fissaggio idoneo a sopportare il peso dell'apparecchio. Il tutto con grado di protezione IP54, compreso quanto altro occorre per dare il lavoro finito a perfetta regola d'arte. Con lampada incandescenza E27 - max 100W.		cad	€ 41,06
2201	IMPIANTI ELETTRICI - Illuminazione di interni ed esterni e relativi scavi -	EL.05.002b	Fornitura e posa in opera di plafoniera di qualsiasi form ... erfetta regola d'arte. Con lampada alogena E27 - max 200W.	Fornitura e posa in opera di plafoniera di qualsiasi forma, ovale o circolare, con corpo metallico o in policarbonato autoestinguente, diffusore in vetro o policarbonato, riflettore in alluminio martellato o brillantato, comprensivo di portalampade in ceramica, lampada, collegamenti elettrici, accessori di cablaggio ed il sistema di fissaggio idoneo a sopportare il peso dell'apparecchio. Il tutto con grado di protezione IP54, compreso quanto altro occorre per dare il lavoro finito a perfetta regola d'arte. Con lampada alogena E27 - max 200W.		cad	€ 44,40
2202	IMPIANTI ELETTRICI - Illuminazione di interni ed esterni e relativi scavi -	EL.05.002c	Fornitura e posa in opera di plafoniera di qualsiasi form ... n lampada elettronica fluorescente tipo SL o PL - max 23W.	Fornitura e posa in opera di plafoniera di qualsiasi forma, ovale o circolare, con corpo metallico o in policarbonato autoestinguente, diffusore in vetro o policarbonato, riflettore in alluminio martellato o brillantato, comprensivo di portalampade in ceramica, lampada, collegamenti elettrici, accessori di cablaggio ed il sistema di fissaggio idoneo a sopportare il peso dell'apparecchio. Il tutto con grado di protezione IP54, compreso quanto altro occorre per dare il lavoro finito a perfetta regola d'arte. Con lampada elettronica fluorescente tipo SL o PL - max 23W.		cad	€ 49,96
2203	IMPIANTI ELETTRICI - Illuminazione di interni ed esterni e relativi scavi -	EL.05.002d	Fornitura e posa in opera di plafoniera di qualsiasi form ... mento per posa ad altezza superiore a m 3,50 - fino a m 8.	Fornitura e posa in opera di plafoniera di qualsiasi forma, ovale o circolare, con corpo metallico o in policarbonato autoestinguente, diffusore in vetro o policarbonato, riflettore in alluminio martellato o brillantato, comprensivo di portalampade in ceramica, lampada, collegamenti elettrici, accessori di cablaggio ed il sistema di fissaggio idoneo a sopportare il peso dell'apparecchio. Il tutto con grado di protezione IP54, compreso quanto altro occorre per dare il lavoro finito a perfetta regola d'arte. Incremento per posa ad altezza superiore a m 3,50 - fino a m 8.		cad	€ 3,57
2204	IMPIANTI ELETTRICI - Illuminazione di interni ed esterni e relativi scavi -	EL.05.003a	Fornitura e posa in opera di plafoniera con corpo in poli ... smatizzata; gli accessori di fissaggio. Esecuzione 2x58W.	Fornitura e posa in opera di plafoniera con corpo in policarbonato autoestinguente V2 e schermo in policarbonato autoestinguente e grado di protezione min. IP55, fissata ad altezza max di m 3,50, comprensiva di tubi fluorescenti, starter, reattori, fusibile, condensatori di rifasamento, la coppa prismatizzata; gli accessori di fissaggio. Esecuzione 2x58W.		cad	€ 66,09
2205	IMPIANTI ELETTRICI - Illuminazione di interni ed esterni e relativi scavi -	EL.05.003b	Fornitura e posa in opera di plafoniera con corpo in poli ... ismatizzata; gli accessori di fissaggio. Esecuzione 2x36W.	Fornitura e posa in opera di plafoniera con corpo in policarbonato autoestinguente V2 e schermo in policarbonato autoestinguente e grado di protezione min. IP55, fissata ad altezza max di m 3,50, comprensiva di tubi fluorescenti, starter, reattori, fusibile, condensatori di rifasamento, la coppa prismatizzata; gli accessori di fissaggio. Esecuzione 2x36W.		cad	€ 57,75
2206	IMPIANTI ELETTRICI - Illuminazione di interni ed esterni e relativi scavi -	EL.05.003c	Fornitura e posa in opera di plafoniera con corpo in poli ... smatizzata; gli accessori di fissaggio. Esecuzione 2x18W.	Fornitura e posa in opera di plafoniera con corpo in policarbonato autoestinguente V2 e schermo in policarbonato autoestinguente e grado di protezione min. IP55, fissata ad altezza max di m 3,50, comprensiva di tubi fluorescenti, starter, reattori, fusibile, condensatori di rifasamento, la coppa prismatizzata; gli accessori di fissaggio. Esecuzione 2x18W.		cad	€ 47,48
2207	IMPIANTI ELETTRICI - Illuminazione di interni ed esterni e relativi scavi -	EL.05.003d	Fornitura e posa in opera di plafoniera con corpo in poli ... ismatizzata; gli accessori di fissaggio. Esecuzione 1x58W.	Fornitura e posa in opera di plafoniera con corpo in policarbonato autoestinguente V2 e schermo in policarbonato autoestinguente e grado di protezione min. IP55, fissata ad altezza max di m 3,50, comprensiva di tubi fluorescenti, starter, reattori, fusibile, condensatori di rifasamento, la coppa prismatizzata; gli accessori di fissaggio. Esecuzione 1x58W.		cad	€ 53,20
2208	IMPIANTI ELETTRICI - Illuminazione di interni ed esterni e relativi scavi -	EL.05.003e	Fornitura e posa in opera di plafoniera con corpo in poli ... smatizzata; gli accessori di fissaggio. Esecuzione 1x36W.	Fornitura e posa in opera di plafoniera con corpo in policarbonato autoestinguente V2 e schermo in policarbonato autoestinguente e grado di protezione min. IP55, fissata ad altezza max di m 3,50, comprensiva di tubi fluorescenti, starter, reattori, fusibile, condensatori di rifasamento, la coppa prismatizzata; gli accessori di fissaggio. Esecuzione 1x36W.		cad	€ 46,81
2209	IMPIANTI ELETTRICI - Illuminazione di interni ed esterni e relativi scavi -	EL.05.003f	Fornitura e posa in opera di plafoniera con corpo in poli ... ismatizzata; gli accessori di fissaggio. Esecuzione 1x18W.	Fornitura e posa in opera di plafoniera con corpo in policarbonato autoestinguente V2 e schermo in policarbonato autoestinguente e grado di protezione min. IP55, fissata ad altezza max di m 3,50, comprensiva di tubi fluorescenti, starter, reattori, fusibile, condensatori di rifasamento, la coppa prismatizzata; gli accessori di fissaggio. Esecuzione 1x18W.		cad	€ 40,42
2210	IMPIANTI ELETTRICI - Illuminazione di interni ed esterni e relativi scavi -	EL.05.003g	Fornitura e posa in opera di plafoniera con corpo in poli ... emento per riflettore in alluminio recuperatore di flusso.	Fornitura e posa in opera di plafoniera con corpo in policarbonato autoestinguente V2 e schermo in policarbonato autoestinguente e grado di protezione min. IP55, fissata ad altezza max di m 3,50, comprensiva di tubi fluorescenti, starter, reattori, fusibile, condensatori di rifasamento, la coppa prismatizzata; gli accessori di fissaggio. Incremento per riflettore in alluminio recuperatore di flusso.		cad	€ 13,65
2211	IMPIANTI ELETTRICI - Illuminazione di interni ed esterni e relativi scavi -	EL.05.004a	Fornitura e posa in opera di plafoniera con corpo in acc ... inito. Grado di protezione IP20. 1x18W ottica in acciaio.	Fornitura e posa in opera di plafoniera con corpo in acciaio monoblocco stampato, verniciato, idoneo anche per montaggio in fila continua o a sospensione con ottica in acciaio verniciato di colore bianco o in alluminio semispeculare titolo 99,90% a bassa luminanza, a vista ad una altezza max di m 3,50, comprensiva di accessori, reattori, condensatori di rifasamento, starter, fissaggi e tubi fluorescenti. E' inoltre compreso quanto altro occorre per dare il lavoro finito. Grado di protezione IP20. 1x18W ottica in acciaio.		cad	€ 54,51
2212	IMPIANTI ELETTRICI - Illuminazione di interni ed esterni e relativi scavi -	EL.05.004b	Fornitura e posa in opera di plafoniera con corpo in acc ... finito. Grado di protezione IP20. 1x36W ottica in acciaio.	Fornitura e posa in opera di plafoniera con corpo in acciaio monoblocco stampato, verniciato, idoneo anche per montaggio in fila continua o a sospensione con ottica in acciaio verniciato di colore bianco o in alluminio semispeculare titolo 99,90% a bassa luminanza, a vista ad una altezza max di m 3,50, comprensiva di accessori, reattori, condensatori di rifasamento, starter, fissaggi e tubi fluorescenti. E' inoltre compreso quanto altro occorre per dare il lavoro finito. Grado di protezione IP20. 1x36W ottica in acciaio.		cad	€ 73,32
2213	IMPIANTI ELETTRICI - Illuminazione di interni ed esterni e relativi scavi -	EL.05.004c	Fornitura e posa in opera di plafoniera con corpo in acc ... inito. Grado di protezione IP20. 1x58W ottica in acciaio.	Fornitura e posa in opera di plafoniera con corpo in acciaio monoblocco stampato, verniciato, idoneo anche per montaggio in fila continua o a sospensione con ottica in acciaio verniciato di colore bianco o in alluminio semispeculare titolo 99,90% a bassa luminanza, a vista ad una altezza max di m 3,50, comprensiva di accessori, reattori, condensatori di rifasamento, starter, fissaggi e tubi fluorescenti. E' inoltre compreso quanto altro occorre per dare il lavoro finito. Grado di protezione IP20. 1x58W ottica in acciaio.		cad	€ 82,08
2214	IMPIANTI ELETTRICI - Illuminazione di interni ed esterni e relativi scavi -	EL.05.004d	Fornitura e posa in opera di plafoniera con corpo in acc ... finito. Grado di protezione IP20. 2x18W ottica in acciaio.	Fornitura e posa in opera di plafoniera con corpo in acciaio monoblocco stampato, verniciato, idoneo anche per montaggio in fila continua o a sospensione con ottica in acciaio verniciato di colore bianco o in alluminio semispeculare titolo 99,90% a bassa luminanza, a vista ad una altezza max di m 3,50, comprensiva di accessori, reattori, condensatori di rifasamento, starter, fissaggi e tubi fluorescenti. E' inoltre compreso quanto altro occorre per dare il lavoro finito. Grado di protezione IP20. 2x18W ottica in acciaio.		cad	€ 68,27
2215	IMPIANTI ELETTRICI - Illuminazione di interni ed esterni e relativi scavi -	EL.05.004e	Fornitura e posa in opera di plafoniera con corpo in acc ... inito. Grado di protezione IP20. 2x36W ottica in acciaio.	Fornitura e posa in opera di plafoniera con corpo in acciaio monoblocco stampato, verniciato, idoneo anche per montaggio in fila continua o a sospensione con ottica in acciaio verniciato di colore bianco o in alluminio semispeculare titolo 99,90% a bassa luminanza, a vista ad una altezza max di m 3,50, comprensiva di accessori, reattori, condensatori di rifasamento, starter, fissaggi e tubi fluorescenti. E' inoltre compreso quanto altro occorre per dare il lavoro finito. Grado di protezione IP20. 2x36W ottica in acciaio.		cad	€ 87,52
2216	IMPIANTI ELETTRICI - Illuminazione di interni ed esterni e relativi scavi -	EL.05.004f	Fornitura e posa in opera di plafoniera con corpo in acc ... finito. Grado di protezione IP20. 2x58W ottica in acciaio.	Fornitura e posa in opera di plafoniera con corpo in acciaio monoblocco stampato, verniciato, idoneo anche per montaggio in fila continua o a sospensione con ottica in acciaio verniciato di colore bianco o in alluminio semispeculare titolo 99,90% a bassa luminanza, a vista ad una altezza max di m 3,50, comprensiva di accessori, reattori, condensatori di rifasamento, starter, fissaggi e tubi fluorescenti. E' inoltre compreso quanto altro occorre per dare il lavoro finito. Grado di protezione IP20. 2x58W ottica in acciaio.		cad	€ 103,15
2217	IMPIANTI ELETTRICI - Illuminazione di interni ed esterni e relativi scavi -	EL.05.004g	Fornitura e posa in opera di plafoniera con corpo in acc ... finito. Grado di protezione IP20. 4x18W ottica in acciaio.	Fornitura e posa in opera di plafoniera con corpo in acciaio monoblocco stampato, verniciato, idoneo anche per montaggio in fila continua o a sospensione con ottica in acciaio verniciato di colore bianco o in alluminio semispeculare titolo 99,90% a bassa luminanza, a vista ad una altezza max di m 3,50, comprensiva di accessori, reattori, condensatori di rifasamento, starter, fissaggi e tubi fluorescenti. E' inoltre compreso quanto altro occorre per dare il lavoro finito. Grado di protezione IP20. 4x18W ottica in acciaio.		cad	€ 98,48
2218	IMPIANTI ELETTRICI - Illuminazione di interni ed esterni e relativi scavi -	EL.05.004h	Fornitura e posa in opera di plafoniera con corpo in acc ... voro finito. Grado di protezione IP20. 1x18W ottica Dark2.	Fornitura e posa in opera di plafoniera con corpo in acciaio monoblocco stampato, verniciato, idoneo anche per montaggio in fila continua o a sospensione con ottica in acciaio verniciato di colore bianco o in alluminio semispeculare titolo 99,90% a bassa luminanza, a vista ad una altezza max di m 3,50, comprensiva di accessori, reattori, condensatori di rifasamento, starter, fissaggi e tubi fluorescenti. E' inoltre compreso quanto altro occorre per dare il lavoro finito. Grado di protezione IP20. 1x18W ottica Dark2.		cad	€ 71,22
2219	IMPIANTI ELETTRICI - Illuminazione di interni ed esterni e relativi scavi -	EL.05.004i	Fornitura e posa in opera di plafoniera con corpo in acc ... voro finito. Grado di protezione IP20. 1x36W ottica Dark2.	Fornitura e posa in opera di plafoniera con corpo in acciaio monoblocco stampato, verniciato, idoneo anche per montaggio in fila continua o a sospensione con ottica in acciaio verniciato di colore bianco o in alluminio semispeculare titolo 99,90% a bassa luminanza, a vista ad una altezza max di m 3,50, comprensiva di accessori, reattori, condensatori di rifasamento, starter, fissaggi e tubi fluorescenti. E' inoltre compreso quanto altro occorre per dare il lavoro finito. Grado di protezione IP20. 1x36W ottica Dark2.		cad	€ 92,27
2220	IMPIANTI ELETTRICI - Illuminazione di interni ed esterni e relativi scavi -	EL.05.004l	Fornitura e posa in opera di plafoniera con corpo in acc ... voro finito. Grado di protezione IP20. 1x58W ottica Dark2.	Fornitura e posa in opera di plafoniera con corpo in acciaio monoblocco stampato, verniciato, idoneo anche per montaggio in fila continua o a sospensione con ottica in acciaio verniciato di colore bianco o in alluminio semispeculare titolo 99,90% a bassa luminanza, a vista ad una altezza max di m 3,50, comprensiva di accessori, reattori, condensatori di rifasamento, starter, fissaggi e tubi fluorescenti. E' inoltre compreso quanto altro occorre per dare il lavoro finito. Grado di protezione IP20. 1x58W ottica Dark2.		cad	€ 106,89
2221	IMPIANTI ELETTRICI - Illuminazione di interni ed esterni e relativi scavi -	EL.05.004m	Fornitura e posa in opera di plafoniera con corpo in acc ... voro finito. Grado di protezione IP20. 2x18W ottica Dark2.	Fornitura e posa in opera di plafoniera con corpo in acciaio monoblocco stampato, verniciato, idoneo anche per montaggio in fila continua o a sospensione con ottica in acciaio verniciato di colore bianco o in alluminio semispeculare titolo 99,90% a bassa luminanza, a vista ad una altezza max di m 3,50, comprensiva di accessori, reattori, condensatori di rifasamento, starter, fissaggi e tubi fluorescenti. E' inoltre compreso quanto altro occorre per dare il lavoro finito. Grado di protezione IP20. 2x18W ottica Dark2.		cad	€ 87,78
2222	IMPIANTI ELETTRICI - Illuminazione di interni ed esterni e relativi scavi -	EL.05.004n	Fornitura e posa in opera di plafoniera con corpo in acc ... voro finito. Grado di protezione IP20. 2x36W ottica Dark2.	Fornitura e posa in opera di plafoniera con corpo in acciaio monoblocco stampato, verniciato, idoneo anche per montaggio in fila continua o a sospensione con ottica in acciaio verniciato di colore bianco o in alluminio semispeculare titolo 99,90% a bassa luminanza, a vista ad una altezza max di m 3,50, comprensiva di accessori, reattori, condensatori di rifasamento, starter, fissaggi e tubi fluorescenti. E' inoltre compreso quanto altro occorre per dare il lavoro finito. Grado di protezione IP20. 2x36W ottica Dark2.		cad	€ 126,06
2223	IMPIANTI ELETTRICI - Illuminazione di interni ed esterni e relativi scavi -	EL.05.004o	Fornitura e posa in opera di plafoniera con corpo in acc ... voro finito. Grado di protezione IP20. 2x58W ottica Dark2.	Fornitura e posa in opera di plafoniera con corpo in acciaio monoblocco stampato, verniciato, idoneo anche per montaggio in fila continua o a sospensione con ottica in acciaio verniciato di colore bianco o in alluminio semispeculare titolo 99,90% a bassa luminanza, a vista ad una altezza max di m 3,50, comprensiva di accessori, reattori, condensatori di rifasamento, starter, fissaggi e tubi fluorescenti. E' inoltre compreso quanto altro occorre per dare il lavoro finito. Grado di protezione IP20. 2x58W ottica Dark2.		cad	€ 150,50
2224	IMPIANTI ELETTRICI - Illuminazione di interni ed esterni e relativi scavi -	EL.05.004p	Fornitura e posa in opera di plafoniera con corpo in acc ... voro finito. Grado di protezione IP20. 3x36W ottica Dark2.	Fornitura e posa in opera di plafoniera con corpo in acciaio monoblocco stampato, verniciato, idoneo anche per montaggio in fila continua o a sospensione con ottica in acciaio verniciato di colore bianco o in alluminio semispeculare titolo 99,90% a bassa luminanza, a vista ad una altezza max di m 3,50, comprensiva di accessori, reattori, condensatori di rifasamento, starter, fissaggi e tubi fluorescenti. E' inoltre compreso quanto altro occorre per dare il lavoro finito. Grado di protezione IP20. 3x36W ottica Dark2.		cad	€ 182,72
2225	IMPIANTI ELETTRICI - Illuminazione di interni ed esterni e relativi scavi -	EL.05.004q	Fornitura e posa in opera di plafoniera con corpo in acc ... avoro finito. Grado di protezione IP20. 4x18W ottica Dark2	Fornitura e posa in opera di plafoniera con corpo in acciaio monoblocco stampato, verniciato, idoneo anche per montaggio in fila continua o a sospensione con ottica in acciaio verniciato di colore bianco o in alluminio semispeculare titolo 99,90% a bassa luminanza, a vista ad una altezza max di m 3,50, comprensiva di accessori, reattori, condensatori di rifasamento, starter, fissaggi e tubi fluorescenti. E' inoltre compreso quanto altro occorre per dare il lavoro finito. Grado di protezione IP20. 4x18W ottica Dark2		cad	€ 131,15
2226	IMPIANTI ELETTRICI - Illuminazione di interni ed esterni e relativi scavi -	EL.05.005a	Fornitura e posa in opera di plafoniera con corpo in acci ... corre per dare il lavoro finito. Potenza 4x18W a plafone.	Fornitura e posa in opera di plafoniera con corpo in acciaio, con schermo in plexiglas del tipo antipolvere o in metacrilato lenticolare, con corpo in acciaio verniciato per elettroforesi, grado di protezione IP40, ad un'altezza max di m 3,50, in vista a plafone o ad incasso su controsoffitto, comprensiva di reattori, condensatori di rifasamento, gli starter, staffe di fissaggio, tubi fluorescenti,. E' inoltre compreso quanto altro occorre per dare il lavoro finito. Potenza 4x18W a plafone.		cad	€ 83,25
2227	IMPIANTI ELETTRICI - Illuminazione di interni ed esterni e relativi scavi -	EL.05.005b	Fornitura e posa in opera di plafoniera con corpo in acci ... ccorre per dare il lavoro finito. Potenza 2x58W a plafone.	Fornitura e posa in opera di plafoniera con corpo in acciaio, con schermo in plexiglas del tipo antipolvere o in metacrilato lenticolare, con corpo in acciaio verniciato per elettroforesi, grado di protezione IP40, ad un'altezza max di m 3,50, in vista a plafone o ad incasso su controsoffitto, comprensiva di reattori, condensatori di rifasamento, gli starter, staffe di fissaggio, tubi fluorescenti,. E' inoltre compreso quanto altro occorre per dare il lavoro finito. Potenza 2x58W a plafone.		cad	€ 73,74
2228	IMPIANTI ELETTRICI - Illuminazione di interni ed esterni e relativi scavi -	EL.05.005c	Fornitura e posa in opera di plafoniera con corpo in acci ... corre per dare il lavoro finito. Potenza 2x36W a plafone.	Fornitura e posa in opera di plafoniera con corpo in acciaio, con schermo in plexiglas del tipo antipolvere o in metacrilato lenticolare, con corpo in acciaio verniciato per elettroforesi, grado di protezione IP40, ad un'altezza max di m 3,50, in vista a plafone o ad incasso su controsoffitto, comprensiva di reattori, condensatori di rifasamento, gli starter, staffe di fissaggio, tubi fluorescenti,. E' inoltre compreso quanto altro occorre per dare il lavoro finito. Potenza 2x36W a plafone.		cad	€ 62,63
2229	IMPIANTI ELETTRICI - Illuminazione di interni ed esterni e relativi scavi -	EL.05.005d	Fornitura e posa in opera di plafoniera con corpo in acci ... ccorre per dare il lavoro finito. Potenza 2x18W a plafone.	Fornitura e posa in opera di plafoniera con corpo in acciaio, con schermo in plexiglas del tipo antipolvere o in metacrilato lenticolare, con corpo in acciaio verniciato per elettroforesi, grado di protezione IP40, ad un'altezza max di m 3,50, in vista a plafone o ad incasso su controsoffitto, comprensiva di reattori, condensatori di rifasamento, gli starter, staffe di fissaggio, tubi fluorescenti,. E' inoltre compreso quanto altro occorre per dare il lavoro finito. Potenza 2x18W a plafone.		cad	€ 46,82
2230	IMPIANTI ELETTRICI - Illuminazione di interni ed esterni e relativi scavi -	EL.05.005e	Fornitura e posa in opera di plafoniera con corpo in acci ... corre per dare il lavoro finito. Potenza 1x36W a plafone.	Fornitura e posa in opera di plafoniera con corpo in acciaio, con schermo in plexiglas del tipo antipolvere o in metacrilato lenticolare, con corpo in acciaio verniciato per elettroforesi, grado di protezione IP40, ad un'altezza max di m 3,50, in vista a plafone o ad incasso su controsoffitto, comprensiva di reattori, condensatori di rifasamento, gli starter, staffe di fissaggio, tubi fluorescenti,. E' inoltre compreso quanto altro occorre per dare il lavoro finito. Potenza 1x36W a plafone.		cad	€ 46,05
2231	IMPIANTI ELETTRICI - Illuminazione di interni ed esterni e relativi scavi -	EL.05.005f	Fornitura e posa in opera di plafoniera con corpo in acci ... ccorre per dare il lavoro finito. Potenza 1x18W a plafone.	Fornitura e posa in opera di plafoniera con corpo in acciaio, con schermo in plexiglas del tipo antipolvere o in metacrilato lenticolare, con corpo in acciaio verniciato per elettroforesi, grado di protezione IP40, ad un'altezza max di m 3,50, in vista a plafone o ad incasso su controsoffitto, comprensiva di reattori, condensatori di rifasamento, gli starter, staffe di fissaggio, tubi fluorescenti,. E' inoltre compreso quanto altro occorre per dare il lavoro finito. Potenza 1x18W a plafone.		cad	€ 39,66
2232	IMPIANTI ELETTRICI - Illuminazione di interni ed esterni e relativi scavi -	EL.05.005g	Fornitura e posa in opera di plafoniera con corpo in acci ... corre per dare il lavoro finito. Potenza 4x36W da incasso.	Fornitura e posa in opera di plafoniera con corpo in acciaio, con schermo in plexiglas del tipo antipolvere o in metacrilato lenticolare, con corpo in acciaio verniciato per elettroforesi, grado di protezione IP40, ad un'altezza max di m 3,50, in vista a plafone o ad incasso su controsoffitto, comprensiva di reattori, condensatori di rifasamento, gli starter, staffe di fissaggio, tubi fluorescenti,. E' inoltre compreso quanto altro occorre per dare il lavoro finito. Potenza 4x36W da incasso.		cad	€ 142,52
2233	IMPIANTI ELETTRICI - Illuminazione di interni ed esterni e relativi scavi -	EL.05.005h	Fornitura e posa in opera di plafoniera con corpo in acci ... corre per dare il lavoro finito. Potenza 4x18W da incasso.	Fornitura e posa in opera di plafoniera con corpo in acciaio, con schermo in plexiglas del tipo antipolvere o in metacrilato lenticolare, con corpo in acciaio verniciato per elettroforesi, grado di protezione IP40, ad un'altezza max di m 3,50, in vista a plafone o ad incasso su controsoffitto, comprensiva di reattori, condensatori di rifasamento, gli starter, staffe di fissaggio, tubi fluorescenti,. E' inoltre compreso quanto altro occorre per dare il lavoro finito. Potenza 4x18W da incasso.		cad	€ 91,05
2234	IMPIANTI ELETTRICI - Illuminazione di interni ed esterni e relativi scavi -	EL.05.005i	Fornitura e posa in opera di plafoniera con corpo in acci ... corre per dare il lavoro finito. Potenza 2x36W da incasso.	Fornitura e posa in opera di plafoniera con corpo in acciaio, con schermo in plexiglas del tipo antipolvere o in metacrilato lenticolare, con corpo in acciaio verniciato per elettroforesi, grado di protezione IP40, ad un'altezza max di m 3,50, in vista a plafone o ad incasso su controsoffitto, comprensiva di reattori, condensatori di rifasamento, gli starter, staffe di fissaggio, tubi fluorescenti,. E' inoltre compreso quanto altro occorre per dare il lavoro finito. Potenza 2x36W da incasso.		cad	€ 88,70
2235	IMPIANTI ELETTRICI - Illuminazione di interni ed esterni e relativi scavi -	EL.05.005l	Fornitura e posa in opera di plafoniera con corpo in acci ... corre per dare il lavoro finito. Potenza 2x18W da incasso.	Fornitura e posa in opera di plafoniera con corpo in acciaio, con schermo in plexiglas del tipo antipolvere o in metacrilato lenticolare, con corpo in acciaio verniciato per elettroforesi, grado di protezione IP40, ad un'altezza max di m 3,50, in vista a plafone o ad incasso su controsoffitto, comprensiva di reattori, condensatori di rifasamento, gli starter, staffe di fissaggio, tubi fluorescenti,. E' inoltre compreso quanto altro occorre per dare il lavoro finito. Potenza 2x18W da incasso.		cad	€ 69,10
2236	IMPIANTI ELETTRICI - Illuminazione di interni ed esterni e relativi scavi -	EL.05.006a	Fornitura e posa in opera di plafoniera con corpo in acc ... so quanto altro occorre per dare il lavoro finito. 4x36W.	Fornitura e posa in opera di plafoniera con corpo in acciaio ed ottica decorativa in alluminio satinato o in acciaio verniciato con alette trasversali paraboliche, ad alto rendimento, fornita e posta in opera ad un'altezza max di m 3,50 e comprensiva di reattori, condensatori di rifasamento, gli starter, staffe di fissaggio, tubi fluorescenti,. E' inoltre compreso quanto altro occorre per dare il lavoro finito. 4x36W.		cad	€ 154,64
2237	IMPIANTI ELETTRICI - Illuminazione di interni ed esterni e relativi scavi -	EL.05.006b	Fornitura e posa in opera di plafoniera con corpo in acc ... eso quanto altro occorre per dare il lavoro finito. 4x18W.	Fornitura e posa in opera di plafoniera con corpo in acciaio ed ottica decorativa in alluminio satinato o in acciaio verniciato con alette trasversali paraboliche, ad alto rendimento, fornita e posta in opera ad un'altezza max di m 3,50 e comprensiva di reattori, condensatori di rifasamento, gli starter, staffe di fissaggio, tubi fluorescenti,. E' inoltre compreso quanto altro occorre per dare il lavoro finito. 4x18W.		cad	€ 117,04
2238	IMPIANTI ELETTRICI - Illuminazione di interni ed esterni e relativi scavi -	EL.05.006c	Fornitura e posa in opera di plafoniera con corpo in acc ... so quanto altro occorre per dare il lavoro finito. 3x36W.	Fornitura e posa in opera di plafoniera con corpo in acciaio ed ottica decorativa in alluminio satinato o in acciaio verniciato con alette trasversali paraboliche, ad alto rendimento, fornita e posta in opera ad un'altezza max di m 3,50 e comprensiva di reattori, condensatori di rifasamento, gli starter, staffe di fissaggio, tubi fluorescenti,. E' inoltre compreso quanto altro occorre per dare il lavoro finito. 3x36W.		cad	€ 149,62
2239	IMPIANTI ELETTRICI - Illuminazione di interni ed esterni e relativi scavi -	EL.05.006d	Fornitura e posa in opera di plafoniera con corpo in acc ... eso quanto altro occorre per dare il lavoro finito. 2x58W.	Fornitura e posa in opera di plafoniera con corpo in acciaio ed ottica decorativa in alluminio satinato o in acciaio verniciato con alette trasversali paraboliche, ad alto rendimento, fornita e posta in opera ad un'altezza max di m 3,50 e comprensiva di reattori, condensatori di rifasamento, gli starter, staffe di fissaggio, tubi fluorescenti,. E' inoltre compreso quanto altro occorre per dare il lavoro finito. 2x58W.		cad	€ 126,97
2240	IMPIANTI ELETTRICI - Illuminazione di interni ed esterni e relativi scavi -	EL.05.006e	Fornitura e posa in opera di plafoniera con corpo in acc ... so quanto altro occorre per dare il lavoro finito. 2x36W.	Fornitura e posa in opera di plafoniera con corpo in acciaio ed ottica decorativa in alluminio satinato o in acciaio verniciato con alette trasversali paraboliche, ad alto rendimento, fornita e posta in opera ad un'altezza max di m 3,50 e comprensiva di reattori, condensatori di rifasamento, gli starter, staffe di fissaggio, tubi fluorescenti,. E' inoltre compreso quanto altro occorre per dare il lavoro finito. 2x36W.		cad	€ 109,73
2241	IMPIANTI ELETTRICI - Illuminazione di interni ed esterni e relativi scavi -	EL.05.006f	Fornitura e posa in opera di plafoniera con corpo in acc ... eso quanto altro occorre per dare il lavoro finito. 2x18W.	Fornitura e posa in opera di plafoniera con corpo in acciaio ed ottica decorativa in alluminio satinato o in acciaio verniciato con alette trasversali paraboliche, ad alto rendimento, fornita e posta in opera ad un'altezza max di m 3,50 e comprensiva di reattori, condensatori di rifasamento, gli starter, staffe di fissaggio, tubi fluorescenti,. E' inoltre compreso quanto altro occorre per dare il lavoro finito. 2x18W.		cad	€ 77,98
2242	IMPIANTI ELETTRICI - Illuminazione di interni ed esterni e relativi scavi -	EL.05.006g	Fornitura e posa in opera di plafoniera con corpo in acc ... eso quanto altro occorre per dare il lavoro finito. 1x58W.	Fornitura e posa in opera di plafoniera con corpo in acciaio ed ottica decorativa in alluminio satinato o in acciaio verniciato con alette trasversali paraboliche, ad alto rendimento, fornita e posta in opera ad un'altezza max di m 3,50 e comprensiva di reattori, condensatori di rifasamento, gli starter, staffe di fissaggio, tubi fluorescenti,. E' inoltre compreso quanto altro occorre per dare il lavoro finito. 1x58W.		cad	€ 98,41
2243	IMPIANTI ELETTRICI - Illuminazione di interni ed esterni e relativi scavi -	EL.05.006h	Fornitura e posa in opera di plafoniera con corpo in acc ... eso quanto altro occorre per dare il lavoro finito. 1x36W.	Fornitura e posa in opera di plafoniera con corpo in acciaio ed ottica decorativa in alluminio satinato o in acciaio verniciato con alette trasversali paraboliche, ad alto rendimento, fornita e posta in opera ad un'altezza max di m 3,50 e comprensiva di reattori, condensatori di rifasamento, gli starter, staffe di fissaggio, tubi fluorescenti,. E' inoltre compreso quanto altro occorre per dare il lavoro finito. 1x36W.		cad	€ 81,81
2244	IMPIANTI ELETTRICI - Illuminazione di interni ed esterni e relativi scavi -	EL.05.006i	Fornitura e posa in opera di plafoniera con corpo in acc ... eso quanto altro occorre per dare il lavoro finito. 1x18W.	Fornitura e posa in opera di plafoniera con corpo in acciaio ed ottica decorativa in alluminio satinato o in acciaio verniciato con alette trasversali paraboliche, ad alto rendimento, fornita e posta in opera ad un'altezza max di m 3,50 e comprensiva di reattori, condensatori di rifasamento, gli starter, staffe di fissaggio, tubi fluorescenti,. E' inoltre compreso quanto altro occorre per dare il lavoro finito. 1x18W.		cad	€ 71,93
2245	IMPIANTI ELETTRICI - Illuminazione di interni ed esterni e relativi scavi -	EL.05.007a	Fornitura e posa in opera di proiettore per lampada al ... orre per dare l'opera finita.. Per lampade fino a 300W.	Fornitura e posa in opera di proiettore per lampada alogena realizzato in alluminio pressofuso, con schermo in vetro, riflettore in alluminio, con grado di protezione pari a IP55, ad una altezza max di m 3,50, comprensivo di staffa di fissaggio, lampada alogena, tutti gli accessori necessari. E' inoltre compreso quanto altro occorre per dare l'opera finita.. Per lampade fino a 300W.		cad	€ 34,80
2246	IMPIANTI ELETTRICI - Illuminazione di interni ed esterni e relativi scavi -	EL.05.007b	Fornitura e posa in opera di proiettore per lampada al ... corre per dare l'opera finita.. Per lampade fino a 500W.	Fornitura e posa in opera di proiettore per lampada alogena realizzato in alluminio pressofuso, con schermo in vetro, riflettore in alluminio, con grado di protezione pari a IP55, ad una altezza max di m 3,50, comprensivo di staffa di fissaggio, lampada alogena, tutti gli accessori necessari. E' inoltre compreso quanto altro occorre per dare l'opera finita.. Per lampade fino a 500W.		cad	€ 37,30
2247	IMPIANTI ELETTRICI - Illuminazione di interni ed esterni e relativi scavi -	EL.05.007c	Fornitura e posa in opera di proiettore per lampada al ... corre per dare l'opera finita.. Per lampade fino a 1000W.	Fornitura e posa in opera di proiettore per lampada alogena realizzato in alluminio pressofuso, con schermo in vetro, riflettore in alluminio, con grado di protezione pari a IP55, ad una altezza max di m 3,50, comprensivo di staffa di fissaggio, lampada alogena, tutti gli accessori necessari. E' inoltre compreso quanto altro occorre per dare l'opera finita.. Per lampade fino a 1000W.		cad	€ 95,07
2248	IMPIANTI ELETTRICI - Illuminazione di interni ed esterni e relativi scavi -	EL.05.007d	Fornitura e posa in opera di proiettore per lampada al ... dare l'opera finita.. Incremento per gabbia di protezione.	Fornitura e posa in opera di proiettore per lampada alogena realizzato in alluminio pressofuso, con schermo in vetro, riflettore in alluminio, con grado di protezione pari a IP55, ad una altezza max di m 3,50, comprensivo di staffa di fissaggio, lampada alogena, tutti gli accessori necessari. E' inoltre compreso quanto altro occorre per dare l'opera finita.. Incremento per gabbia di protezione.		cad	€ 27,74
2249	IMPIANTI ELETTRICI - Illuminazione di interni ed esterni e relativi scavi -	EL.05.007e	Fornitura e posa in opera di proiettore per lampada al ... r dare l'opera finita.. Incremento per alette frangiluce.	Fornitura e posa in opera di proiettore per lampada alogena realizzato in alluminio pressofuso, con schermo in vetro, riflettore in alluminio, con grado di protezione pari a IP55, ad una altezza max di m 3,50, comprensivo di staffa di fissaggio, lampada alogena, tutti gli accessori necessari. E' inoltre compreso quanto altro occorre per dare l'opera finita.. Incremento per alette frangiluce.		cad	€ 28,40
2250	IMPIANTI ELETTRICI - Illuminazione di interni ed esterni e relativi scavi -	EL.05.008a	Fornitura e posa in opera di plafoniera industriale con ... altro occorre per dare l'opera finita. Versione 1 x 36W.	Fornitura e posa in opera di plafoniera industriale con corpo in acciaio stampato, riflettore e recuperatore di flusso in alluminio, reattori elettronici, tubi fluorescenti, in esecuzione di base IP65 con schermo di protezione in policarbonato autoestinguente ad una altezza max di m 3.50, comprensiva di accessori per il fissaggio, la morsettiera con fusibile sezionatore. E' inoltre compreso quanto altro occorre per dare l'opera finita. Versione 1 x 36W.		cad	€ 120,25
2251	IMPIANTI ELETTRICI - Illuminazione di interni ed esterni e relativi scavi -	EL.05.008b	Fornitura e posa in opera di plafoniera industriale con ... o altro occorre per dare l'opera finita. Versione 1 x 58W.	Fornitura e posa in opera di plafoniera industriale con corpo in acciaio stampato, riflettore e recuperatore di flusso in alluminio, reattori elettronici, tubi fluorescenti, in esecuzione di base IP65 con schermo di protezione in policarbonato autoestinguente ad una altezza max di m 3.50, comprensiva di accessori per il fissaggio, la morsettiera con fusibile sezionatore. E' inoltre compreso quanto altro occorre per dare l'opera finita. Versione 1 x 58W.		cad	€ 130,55
2252	IMPIANTI ELETTRICI - Illuminazione di interni ed esterni e relativi scavi -	EL.05.008c	Fornitura e posa in opera di plafoniera industriale con ... altro occorre per dare l'opera finita. Versione 2 x 36W.	Fornitura e posa in opera di plafoniera industriale con corpo in acciaio stampato, riflettore e recuperatore di flusso in alluminio, reattori elettronici, tubi fluorescenti, in esecuzione di base IP65 con schermo di protezione in policarbonato autoestinguente ad una altezza max di m 3.50, comprensiva di accessori per il fissaggio, la morsettiera con fusibile sezionatore. E' inoltre compreso quanto altro occorre per dare l'opera finita. Versione 2 x 36W.		cad	€ 139,75
2253	IMPIANTI ELETTRICI - Illuminazione di interni ed esterni e relativi scavi -	EL.05.008d	Fornitura e posa in opera di plafoniera industriale con ... o altro occorre per dare l'opera finita. Versione 2 x 58W.	Fornitura e posa in opera di plafoniera industriale con corpo in acciaio stampato, riflettore e recuperatore di flusso in alluminio, reattori elettronici, tubi fluorescenti, in esecuzione di base IP65 con schermo di protezione in policarbonato autoestinguente ad una altezza max di m 3.50, comprensiva di accessori per il fissaggio, la morsettiera con fusibile sezionatore. E' inoltre compreso quanto altro occorre per dare l'opera finita. Versione 2 x 58W.		cad	€ 166,49
2254	IMPIANTI ELETTRICI - Illuminazione di interni ed esterni e relativi scavi -	EL.05.008e	Fornitura e posa in opera di plafoniera industriale con ... con modulo di emergenza 1h di autonomia su un tubo fluor.	Fornitura e posa in opera di plafoniera industriale con corpo in acciaio stampato, riflettore e recuperatore di flusso in alluminio, reattori elettronici, tubi fluorescenti, in esecuzione di base IP65 con schermo di protezione in policarbonato autoestinguente ad una altezza max di m 3.50, comprensiva di accessori per il fissaggio, la morsettiera con fusibile sezionatore. E' inoltre compreso quanto altro occorre per dare l'opera finita. Versione 2 x 36W con modulo di emergenza 1h di autonomia su un tubo fluor.		cad	€ 230,20
2255	IMPIANTI ELETTRICI - Illuminazione di interni ed esterni e relativi scavi -	EL.05.008f	Fornitura e posa in opera di plafoniera industriale con ... con modulo di emergenza 1h di autonomia su un tubo fluor.	Fornitura e posa in opera di plafoniera industriale con corpo in acciaio stampato, riflettore e recuperatore di flusso in alluminio, reattori elettronici, tubi fluorescenti, in esecuzione di base IP65 con schermo di protezione in policarbonato autoestinguente ad una altezza max di m 3.50, comprensiva di accessori per il fissaggio, la morsettiera con fusibile sezionatore. E' inoltre compreso quanto altro occorre per dare l'opera finita. Versione 2 x 58W con modulo di emergenza 1h di autonomia su un tubo fluor.		cad	€ 280,34
2256	IMPIANTI ELETTRICI - Illuminazione di interni ed esterni e relativi scavi -	EL.05.008g	Fornitura e posa in opera di plafoniera industriale con ... a finita. Incremento per gabbia di protezione (1-2 x 36W).	Fornitura e posa in opera di plafoniera industriale con corpo in acciaio stampato, riflettore e recuperatore di flusso in alluminio, reattori elettronici, tubi fluorescenti, in esecuzione di base IP65 con schermo di protezione in policarbonato autoestinguente ad una altezza max di m 3.50, comprensiva di accessori per il fissaggio, la morsettiera con fusibile sezionatore. E' inoltre compreso quanto altro occorre per dare l'opera finita. Incremento per gabbia di protezione (1-2 x 36W).		cad	€ 57,98
2257	IMPIANTI ELETTRICI - Illuminazione di interni ed esterni e relativi scavi -	EL.05.008h	Fornitura e posa in opera di plafoniera industriale con ... a finita. Incremento per gabbia di protezione (1-2 x 36W).	Fornitura e posa in opera di plafoniera industriale con corpo in acciaio stampato, riflettore e recuperatore di flusso in alluminio, reattori elettronici, tubi fluorescenti, in esecuzione di base IP65 con schermo di protezione in policarbonato autoestinguente ad una altezza max di m 3.50, comprensiva di accessori per il fissaggio, la morsettiera con fusibile sezionatore. E' inoltre compreso quanto altro occorre per dare l'opera finita. Incremento per gabbia di protezione (1-2 x 36W).		cad	€ 63,38
2258	IMPIANTI ELETTRICI - Illuminazione di interni ed esterni e relativi scavi -	EL.05.009a	Fornitura e posa in opera di illuminatore industriale co ... occorre per dare l'opera finita. Con lampada MBF 250W.	Fornitura e posa in opera di illuminatore industriale con corpo in pressofusione di alluminio, riflettore prismatizzato in alluminio e diffusore in cristallo o policarbonato con parabola concentrante o diffondente, grado di protezione IP65, con lampade a Mercurio Bulbo Fluorescente (MBF) o Sodio Alta Pressione (SAP) o ioduri metallici (JM), ad una altezza max di m 8 e comprensivo di lampada, condensatori di rifasamento, la staffa di fissaggio. E' incluso quanto altro occorre per dare l'opera finita. Con lampada MBF 250W.		cad	€ 177,32
2259	IMPIANTI ELETTRICI - Illuminazione di interni ed esterni e relativi scavi -	EL.05.009b	Fornitura e posa in opera di illuminatore industriale co ... occorre per dare l'opera finita. Con lampada MBF 400W.	Fornitura e posa in opera di illuminatore industriale con corpo in pressofusione di alluminio, riflettore prismatizzato in alluminio e diffusore in cristallo o policarbonato con parabola concentrante o diffondente, grado di protezione IP65, con lampade a Mercurio Bulbo Fluorescente (MBF) o Sodio Alta Pressione (SAP) o ioduri metallici (JM), ad una altezza max di m 8 e comprensivo di lampada, condensatori di rifasamento, la staffa di fissaggio. E' incluso quanto altro occorre per dare l'opera finita. Con lampada MBF 400W.		cad	€ 212,41
2260	IMPIANTI ELETTRICI - Illuminazione di interni ed esterni e relativi scavi -	EL.05.009c	Fornitura e posa in opera di illuminatore industriale co ... occorre per dare l'opera finita. Con lampada SAP 250W.	Fornitura e posa in opera di illuminatore industriale con corpo in pressofusione di alluminio, riflettore prismatizzato in alluminio e diffusore in cristallo o policarbonato con parabola concentrante o diffondente, grado di protezione IP65, con lampade a Mercurio Bulbo Fluorescente (MBF) o Sodio Alta Pressione (SAP) o ioduri metallici (JM), ad una altezza max di m 8 e comprensivo di lampada, condensatori di rifasamento, la staffa di fissaggio. E' incluso quanto altro occorre per dare l'opera finita. Con lampada SAP 250W.		cad	€ 250,45
2261	IMPIANTI ELETTRICI - Illuminazione di interni ed esterni e relativi scavi -	EL.05.009d	Fornitura e posa in opera di illuminatore industriale co ... occorre per dare l'opera finita. Con lampada SAP 400W.	Fornitura e posa in opera di illuminatore industriale con corpo in pressofusione di alluminio, riflettore prismatizzato in alluminio e diffusore in cristallo o policarbonato con parabola concentrante o diffondente, grado di protezione IP65, con lampade a Mercurio Bulbo Fluorescente (MBF) o Sodio Alta Pressione (SAP) o ioduri metallici (JM), ad una altezza max di m 8 e comprensivo di lampada, condensatori di rifasamento, la staffa di fissaggio. E' incluso quanto altro occorre per dare l'opera finita. Con lampada SAP 400W.		cad	€ 257,22
2262	IMPIANTI ELETTRICI - Illuminazione di interni ed esterni e relativi scavi -	EL.05.009e	Fornitura e posa in opera di illuminatore industriale co ... ccorre per dare l'opera finita. Con lampada JM 250W.	Fornitura e posa in opera di illuminatore industriale con corpo in pressofusione di alluminio, riflettore prismatizzato in alluminio e diffusore in cristallo o policarbonato con parabola concentrante o diffondente, grado di protezione IP65, con lampade a Mercurio Bulbo Fluorescente (MBF) o Sodio Alta Pressione (SAP) o ioduri metallici (JM), ad una altezza max di m 8 e comprensivo di lampada, condensatori di rifasamento, la staffa di fissaggio. E' incluso quanto altro occorre per dare l'opera finita. Con lampada JM 250W.		cad	€ 258,13
2263	IMPIANTI ELETTRICI - Illuminazione di interni ed esterni e relativi scavi -	EL.05.009f	Fornitura e posa in opera di illuminatore industriale co ... occorre per dare l'opera finita. Con lampada JM 400W.	Fornitura e posa in opera di illuminatore industriale con corpo in pressofusione di alluminio, riflettore prismatizzato in alluminio e diffusore in cristallo o policarbonato con parabola concentrante o diffondente, grado di protezione IP65, con lampade a Mercurio Bulbo Fluorescente (MBF) o Sodio Alta Pressione (SAP) o ioduri metallici (JM), ad una altezza max di m 8 e comprensivo di lampada, condensatori di rifasamento, la staffa di fissaggio. E' incluso quanto altro occorre per dare l'opera finita. Con lampada JM 400W.		cad	€ 278,88
2264	IMPIANTI ELETTRICI - Illuminazione di interni ed esterni e relativi scavi -	EL.05.009g	Fornitura e posa in opera di illuminatore industriale co ... re l'opera finita. Incremento per cablaggio di emergenza.	Fornitura e posa in opera di illuminatore industriale con corpo in pressofusione di alluminio, riflettore prismatizzato in alluminio e diffusore in cristallo o policarbonato con parabola concentrante o diffondente, grado di protezione IP65, con lampade a Mercurio Bulbo Fluorescente (MBF) o Sodio Alta Pressione (SAP) o ioduri metallici (JM), ad una altezza max di m 8 e comprensivo di lampada, condensatori di rifasamento, la staffa di fissaggio. E' incluso quanto altro occorre per dare l'opera finita. Incremento per cablaggio di emergenza.		cad	€ 154,14
2265	IMPIANTI ELETTRICI - Illuminazione di interni ed esterni e relativi scavi -	EL.05.010a	Fornitura e posa in opera di lampada d'orientament ... lavoro finito. Con lampada 12/24V su scatola portafrutto.	Fornitura e posa in opera di lampada d'orientamento segnapasso o segnagradino, realizzata in esecuzione da incasso o a vista con schermo in vetro temperato, o con griglia frangiluce, lampada a bassissima tensione 12/24V o a 220V max 25W, funzionante. E' compreso quanto altro occorre per dare il lavoro finito. Con lampada 12/24V su scatola portafrutto.		cad	€ 27,42
2266	IMPIANTI ELETTRICI - Illuminazione di interni ed esterni e relativi scavi -	EL.05.010b	Fornitura e posa in opera di lampada d'orientament ... e il lavoro finito. Con lampada 220V su custodia plastica.	Fornitura e posa in opera di lampada d'orientamento segnapasso o segnagradino, realizzata in esecuzione da incasso o a vista con schermo in vetro temperato, o con griglia frangiluce, lampada a bassissima tensione 12/24V o a 220V max 25W, funzionante. E' compreso quanto altro occorre per dare il lavoro finito. Con lampada 220V su custodia plastica.		cad	€ 36,72
2267	IMPIANTI ELETTRICI - Illuminazione di interni ed esterni e relativi scavi -	EL.05.010c	Fornitura e posa in opera di lampada d'orientament ... inito. Con lampada 220V su custodia in lega di alluminio.	Fornitura e posa in opera di lampada d'orientamento segnapasso o segnagradino, realizzata in esecuzione da incasso o a vista con schermo in vetro temperato, o con griglia frangiluce, lampada a bassissima tensione 12/24V o a 220V max 25W, funzionante. E' compreso quanto altro occorre per dare il lavoro finito. Con lampada 220V su custodia in lega di alluminio.		cad	€ 59,90
2268	IMPIANTI ELETTRICI - Illuminazione di interni ed esterni e relativi scavi -	EL.05.011a	Fornitura e posa in opera di faretto da incasso per lampa ... o occorre per dare il lavoro finito. Faretto con lampada.	Fornitura e posa in opera di faretto da incasso per lampada alogena alimentato a 12/24V, fornito e posto in opera su foro predisposto, fino ad un'altezza max di m 3,50, comprensivo di vetro di protezione, lampada max 50W, allacci elettrici, accessori. E' inoltre compreso quanto altro occorre per dare il lavoro finito. Faretto con lampada.		cad	€ 33,71
2269	IMPIANTI ELETTRICI - Illuminazione di interni ed esterni e relativi scavi -	EL.05.011b	Fornitura e posa in opera di faretto da incasso per lampa ... orre per dare il lavoro finito. Trasformatore elettronico.	Fornitura e posa in opera di faretto da incasso per lampada alogena alimentato a 12/24V, fornito e posto in opera su foro predisposto, fino ad un'altezza max di m 3,50, comprensivo di vetro di protezione, lampada max 50W, allacci elettrici, accessori. E' inoltre compreso quanto altro occorre per dare il lavoro finito. Trasformatore elettronico.		cad	€ 24,23
2270	IMPIANTI ELETTRICI - Illuminazione di interni ed esterni e relativi scavi -	EL.05.011c	Fornitura e posa in opera di faretto da incasso per lampa ... corre per dare il lavoro finito. Trasformatore toroidale.	Fornitura e posa in opera di faretto da incasso per lampada alogena alimentato a 12/24V, fornito e posto in opera su foro predisposto, fino ad un'altezza max di m 3,50, comprensivo di vetro di protezione, lampada max 50W, allacci elettrici, accessori. E' inoltre compreso quanto altro occorre per dare il lavoro finito. Trasformatore toroidale.		cad	€ 20,56
2271	IMPIANTI ELETTRICI - Illuminazione di interni ed esterni e relativi scavi -	EL.05.011d	Fornitura e posa in opera di faretto da incasso per lampa ... e il lavoro finito. Incremento per foro su controsoffitto.	Fornitura e posa in opera di faretto da incasso per lampada alogena alimentato a 12/24V, fornito e posto in opera su foro predisposto, fino ad un'altezza max di m 3,50, comprensivo di vetro di protezione, lampada max 50W, allacci elettrici, accessori. E' inoltre compreso quanto altro occorre per dare il lavoro finito. Incremento per foro su controsoffitto.		cad	€ 5,36
2272	IMPIANTI ELETTRICI - Illuminazione di interni ed esterni e relativi scavi -	EL.05.012a	Fornitura e posa in opera di faretto ad incasso per lampa ... o occorre per dare il lavoro finito. Faretto con lampada.	Fornitura e posa in opera di faretto ad incasso per lampada a 220V ad incandescenza con attacco E27, di sezione assimilabile a mm 100, su foro predisposto fino ad una altezza max di m 3,50 e comprensivo di lampada, accessori di fissaggio etc. E' inoltre compreso quanto altro occorre per dare il lavoro finito. Faretto con lampada.		cad	€ 23,24
2273	IMPIANTI ELETTRICI - Illuminazione di interni ed esterni e relativi scavi -	EL.05.012b	Fornitura e posa in opera di faretto ad incasso per lampa ... e il lavoro finito. Incremento per foro su controsoffitto.	Fornitura e posa in opera di faretto ad incasso per lampada a 220V ad incandescenza con attacco E27, di sezione assimilabile a mm 100, su foro predisposto fino ad una altezza max di m 3,50 e comprensivo di lampada, accessori di fissaggio etc. E' inoltre compreso quanto altro occorre per dare il lavoro finito. Incremento per foro su controsoffitto.		cad	€ 6,50
2274	IMPIANTI ELETTRICI - Illuminazione di interni ed esterni e relativi scavi -	EL.05.013a	Fornitura e posa in opera di trasformatore elettr ... so quanto altro occorre per dare il lavoro finito. 50VA.	Fornitura e posa in opera di trasformatore elettrico monofase 220V/12V per alimentazione di circuiti di illuminazione, funzionante e comprensivo di collegamenti elettrici, piastra di fissaggio nelle potenze. E' inoltre compreso quanto altro occorre per dare il lavoro finito. 50VA.		cad	€ 20,99
2275	IMPIANTI ELETTRICI - Illuminazione di interni ed esterni e relativi scavi -	EL.05.013b	Fornitura e posa in opera di trasformatore elettr ... so quanto altro occorre per dare il lavoro finito. 100VA.	Fornitura e posa in opera di trasformatore elettrico monofase 220V/12V per alimentazione di circuiti di illuminazione, funzionante e comprensivo di collegamenti elettrici, piastra di fissaggio nelle potenze. E' inoltre compreso quanto altro occorre per dare il lavoro finito. 100VA.		cad	€ 24,78
2276	IMPIANTI ELETTRICI - Illuminazione di interni ed esterni e relativi scavi -	EL.05.013c	Fornitura e posa in opera di trasformatore elettr ... o quanto altro occorre per dare il lavoro finito. 150VA.	Fornitura e posa in opera di trasformatore elettrico monofase 220V/12V per alimentazione di circuiti di illuminazione, funzionante e comprensivo di collegamenti elettrici, piastra di fissaggio nelle potenze. E' inoltre compreso quanto altro occorre per dare il lavoro finito. 150VA.		cad	€ 26,05
2277	IMPIANTI ELETTRICI - Illuminazione di interni ed esterni e relativi scavi -	EL.05.013d	Fornitura e posa in opera di trasformatore elettr ... so quanto altro occorre per dare il lavoro finito. 200VA.	Fornitura e posa in opera di trasformatore elettrico monofase 220V/12V per alimentazione di circuiti di illuminazione, funzionante e comprensivo di collegamenti elettrici, piastra di fissaggio nelle potenze. E' inoltre compreso quanto altro occorre per dare il lavoro finito. 200VA.		cad	€ 27,94
2278	IMPIANTI ELETTRICI - Illuminazione di interni ed esterni e relativi scavi -	EL.05.013e	Fornitura e posa in opera di trasformatore elettr ... o quanto altro occorre per dare il lavoro finito. 300VA.	Fornitura e posa in opera di trasformatore elettrico monofase 220V/12V per alimentazione di circuiti di illuminazione, funzionante e comprensivo di collegamenti elettrici, piastra di fissaggio nelle potenze. E' inoltre compreso quanto altro occorre per dare il lavoro finito. 300VA.		cad	€ 33,97
2279	IMPIANTI ELETTRICI - Illuminazione di interni ed esterni e relativi scavi -	EL.05.013f	Fornitura e posa in opera di trasformatore elettr ... so quanto altro occorre per dare il lavoro finito. 400VA.	Fornitura e posa in opera di trasformatore elettrico monofase 220V/12V per alimentazione di circuiti di illuminazione, funzionante e comprensivo di collegamenti elettrici, piastra di fissaggio nelle potenze. E' inoltre compreso quanto altro occorre per dare il lavoro finito. 400VA.		cad	€ 37,76
2280	IMPIANTI ELETTRICI - Illuminazione di interni ed esterni e relativi scavi -	EL.05.013g	Fornitura e posa in opera di trasformatore elettr ... so quanto altro occorre per dare il lavoro finito. 500VA.	Fornitura e posa in opera di trasformatore elettrico monofase 220V/12V per alimentazione di circuiti di illuminazione, funzionante e comprensivo di collegamenti elettrici, piastra di fissaggio nelle potenze. E' inoltre compreso quanto altro occorre per dare il lavoro finito. 500VA.		cad	€ 49,56
2281	IMPIANTI ELETTRICI - Illuminazione di interni ed esterni e relativi scavi -	EL.05.013h	Fornitura e posa in opera di trasformatore elettr ... so quanto altro occorre per dare il lavoro finito. 600VA.	Fornitura e posa in opera di trasformatore elettrico monofase 220V/12V per alimentazione di circuiti di illuminazione, funzionante e comprensivo di collegamenti elettrici, piastra di fissaggio nelle potenze. E' inoltre compreso quanto altro occorre per dare il lavoro finito. 600VA.		cad	€ 53,74
2282	IMPIANTI ELETTRICI - Illuminazione di interni ed esterni e relativi scavi -	EL.05.013i	Fornitura e posa in opera di trasformatore elettr ... so quanto altro occorre per dare il lavoro finito. 800VA.	Fornitura e posa in opera di trasformatore elettrico monofase 220V/12V per alimentazione di circuiti di illuminazione, funzionante e comprensivo di collegamenti elettrici, piastra di fissaggio nelle potenze. E' inoltre compreso quanto altro occorre per dare il lavoro finito. 800VA.		cad	€ 60,44
2283	IMPIANTI ELETTRICI - Illuminazione di interni ed esterni e relativi scavi -	EL.05.013l	Fornitura e posa in opera di trasformatore elettr ... o quanto altro occorre per dare il lavoro finito. 1000VA.	Fornitura e posa in opera di trasformatore elettrico monofase 220V/12V per alimentazione di circuiti di illuminazione, funzionante e comprensivo di collegamenti elettrici, piastra di fissaggio nelle potenze. E' inoltre compreso quanto altro occorre per dare il lavoro finito. 1000VA.		cad	€ 72,71
2284	IMPIANTI ELETTRICI - Illuminazione di interni ed esterni e relativi scavi -	EL.05.014a	Fornitura e posa in opera di gruppo autonomo di emergenza ... dare il lavoro finito. Potenza da 4 a 18 Watt (1 h aut.)	Fornitura e posa in opera di gruppo autonomo di emergenza da inserire su plafoniera con lampade fluorescenti atto a garantire la permanenza dell'accensione della lampada per una durata superiore ad un'ora e comprensivo di tutti gli accessori necessari e la batteria al nickel-cadmio per alimentazione lampade. E' inoltre compreso quanto altro occorre per dare il lavoro finito. Potenza da 4 a 18 Watt (1 h aut.)		cad	€ 86,08
2285	IMPIANTI ELETTRICI - Illuminazione di interni ed esterni e relativi scavi -	EL.05.014b	Fornitura e posa in opera di gruppo autonomo di emergenza ... er dare il lavoro finito. Potenza 18-36-58-Watt (1 h aut.)	Fornitura e posa in opera di gruppo autonomo di emergenza da inserire su plafoniera con lampade fluorescenti atto a garantire la permanenza dell'accensione della lampada per una durata superiore ad un'ora e comprensivo di tutti gli accessori necessari e la batteria al nickel-cadmio per alimentazione lampade. E' inoltre compreso quanto altro occorre per dare il lavoro finito. Potenza 18-36-58-Watt (1 h aut.)		cad	€ 129,22
2286	IMPIANTI ELETTRICI - Illuminazione di interni ed esterni e relativi scavi -	EL.05.015a	Fornitura e posa in opera di gruppo di emergenza inseribi ... dare il lavoro finito per potenza max pari a 120 W a 12V.	Fornitura e posa in opera di gruppo di emergenza inseribile su quadro o cassetta per alimentare lampade a 6V o 12V, in emergenza o in servizio permanente , per un'autonomia min. di 1h in grado di garantire l'accensione di più lampade entro 0.5 sec., funzionante completo dei collegamenti della custodia, della morsettiera e dei fusibili a protezione delle linee in uscita. E' inoltre compreso quant'altro per dare il lavoro finito per potenza max pari a 120 W a 12V.		cad	€ 330,28
2287	IMPIANTI ELETTRICI - Illuminazione di interni ed esterni e relativi scavi -	EL.05.015b	Fornitura e posa in opera di gruppo di emergenza inseribi ... r dare il lavoro finito per potenza max pari a 65 W a 12V.	Fornitura e posa in opera di gruppo di emergenza inseribile su quadro o cassetta per alimentare lampade a 6V o 12V, in emergenza o in servizio permanente , per un'autonomia min. di 1h in grado di garantire l'accensione di più lampade entro 0.5 sec., funzionante completo dei collegamenti della custodia, della morsettiera e dei fusibili a protezione delle linee in uscita. E' inoltre compreso quant'altro per dare il lavoro finito per potenza max pari a 65 W a 12V.		cad	€ 266,78
2288	IMPIANTI ELETTRICI - Illuminazione di interni ed esterni e relativi scavi -	EL.05.015c	Fornitura e posa in opera di gruppo di emergenza inseribi ... ro per dare il lavoro finito per potenza pari a 35 W a 6V.	Fornitura e posa in opera di gruppo di emergenza inseribile su quadro o cassetta per alimentare lampade a 6V o 12V, in emergenza o in servizio permanente , per un'autonomia min. di 1h in grado di garantire l'accensione di più lampade entro 0.5 sec., funzionante completo dei collegamenti della custodia, della morsettiera e dei fusibili a protezione delle linee in uscita. E' inoltre compreso quant'altro per dare il lavoro finito per potenza pari a 35 W a 6V.		cad	€ 247,04
2289	IMPIANTI ELETTRICI - Illuminazione di interni ed esterni e relativi scavi -	EL.05.016a	Fornitura e posa in opera di plafoniera di emergenza inst ... finito. Su placca in alluminio anodizzato o in plastica.	Fornitura e posa in opera di plafoniera di emergenza installabile su scatole portafrutto con torcia estraibile ed interruttore di inibizione e comprensivo di batteria Ni-cd, inverter, lampada principale, lampada secondaria di presenza tensione. E' inoltre compreso quanto altro occorre per dare il lavoro finito. Su placca in alluminio anodizzato o in plastica.		cad	€ 67,46
2290	IMPIANTI ELETTRICI - Illuminazione di interni ed esterni e relativi scavi -	EL.05.017a	Fornitura e posa in opera di plafoniera di emergenza co ... orre per dare il lavoro finito. 1x6W (solo emergenza) 1h.	Fornitura e posa in opera di plafoniera di emergenza costruita in materiale plastico autoestinguente resistente alla fiamma (norme CEI 34-21 CEI EN 60598-2-22) ad una altezza max di m 3,50, con possibilità di "Modo di Riposo" e di inibizione, a doppio isolamento e grado di protezione IP40, ricarica in 12h per 1h di autonomia e comprensiva di tubo fluorescente, batteria Ni-Cd, inverter; pittogramma normalizzato ed accessori di fissaggio. E' inoltre compreso quanto altro occorre per dare il lavoro finito. 1x6W (solo emergenza) 1h.		cad	€ 63,79
2291	IMPIANTI ELETTRICI - Illuminazione di interni ed esterni e relativi scavi -	EL.05.017b	Fornitura e posa in opera di plafoniera di emergenza co ... o altro occorre per dare il lavoro finito. 1x6W (S.A.) 1h.	Fornitura e posa in opera di plafoniera di emergenza costruita in materiale plastico autoestinguente resistente alla fiamma (norme CEI 34-21 CEI EN 60598-2-22) ad una altezza max di m 3,50, con possibilità di "Modo di Riposo" e di inibizione, a doppio isolamento e grado di protezione IP40, ricarica in 12h per 1h di autonomia e comprensiva di tubo fluorescente, batteria Ni-Cd, inverter; pittogramma normalizzato ed accessori di fissaggio. E' inoltre compreso quanto altro occorre per dare il lavoro finito. 1x6W (S.A.) 1h.		cad	€ 101,19
2292	IMPIANTI ELETTRICI - Illuminazione di interni ed esterni e relativi scavi -	EL.05.017c	Fornitura e posa in opera di plafoniera di emergenza co ... orre per dare il lavoro finito. 1x6W (solo emergenza) 3h.	Fornitura e posa in opera di plafoniera di emergenza costruita in materiale plastico autoestinguente resistente alla fiamma (norme CEI 34-21 CEI EN 60598-2-22) ad una altezza max di m 3,50, con possibilità di "Modo di Riposo" e di inibizione, a doppio isolamento e grado di protezione IP40, ricarica in 12h per 1h di autonomia e comprensiva di tubo fluorescente, batteria Ni-Cd, inverter; pittogramma normalizzato ed accessori di fissaggio. E' inoltre compreso quanto altro occorre per dare il lavoro finito. 1x6W (solo emergenza) 3h.		cad	€ 98,66
2293	IMPIANTI ELETTRICI - Illuminazione di interni ed esterni e relativi scavi -	EL.05.017d	Fornitura e posa in opera di plafoniera di emergenza co ... altro occorre per dare il lavoro finito. 1x6W (S.A.) 3 h.	Fornitura e posa in opera di plafoniera di emergenza costruita in materiale plastico autoestinguente resistente alla fiamma (norme CEI 34-21 CEI EN 60598-2-22) ad una altezza max di m 3,50, con possibilità di "Modo di Riposo" e di inibizione, a doppio isolamento e grado di protezione IP40, ricarica in 12h per 1h di autonomia e comprensiva di tubo fluorescente, batteria Ni-Cd, inverter; pittogramma normalizzato ed accessori di fissaggio. E' inoltre compreso quanto altro occorre per dare il lavoro finito. 1x6W (S.A.) 3 h.		cad	€ 119,91
2294	IMPIANTI ELETTRICI - Illuminazione di interni ed esterni e relativi scavi -	EL.05.017e	Fornitura e posa in opera di plafoniera di emergenza co ... orre per dare il lavoro finito. 1x8W (solo emergenza) 1h.	Fornitura e posa in opera di plafoniera di emergenza costruita in materiale plastico autoestinguente resistente alla fiamma (norme CEI 34-21 CEI EN 60598-2-22) ad una altezza max di m 3,50, con possibilità di "Modo di Riposo" e di inibizione, a doppio isolamento e grado di protezione IP40, ricarica in 12h per 1h di autonomia e comprensiva di tubo fluorescente, batteria Ni-Cd, inverter; pittogramma normalizzato ed accessori di fissaggio. E' inoltre compreso quanto altro occorre per dare il lavoro finito. 1x8W (solo emergenza) 1h.		cad	€ 73,48
2295	IMPIANTI ELETTRICI - Illuminazione di interni ed esterni e relativi scavi -	EL.05.017f	Fornitura e posa in opera di plafoniera di emergenza co ... o altro occorre per dare il lavoro finito. 1x8W (S.A.) 1h.	Fornitura e posa in opera di plafoniera di emergenza costruita in materiale plastico autoestinguente resistente alla fiamma (norme CEI 34-21 CEI EN 60598-2-22) ad una altezza max di m 3,50, con possibilità di "Modo di Riposo" e di inibizione, a doppio isolamento e grado di protezione IP40, ricarica in 12h per 1h di autonomia e comprensiva di tubo fluorescente, batteria Ni-Cd, inverter; pittogramma normalizzato ed accessori di fissaggio. E' inoltre compreso quanto altro occorre per dare il lavoro finito. 1x8W (S.A.) 1h.		cad	€ 133,72
2296	IMPIANTI ELETTRICI - Illuminazione di interni ed esterni e relativi scavi -	EL.05.017g	Fornitura e posa in opera di plafoniera di emergenza co ... corre per dare il lavoro finito. 1x8W (solo emergenza) 3h.	Fornitura e posa in opera di plafoniera di emergenza costruita in materiale plastico autoestinguente resistente alla fiamma (norme CEI 34-21 CEI EN 60598-2-22) ad una altezza max di m 3,50, con possibilità di "Modo di Riposo" e di inibizione, a doppio isolamento e grado di protezione IP40, ricarica in 12h per 1h di autonomia e comprensiva di tubo fluorescente, batteria Ni-Cd, inverter; pittogramma normalizzato ed accessori di fissaggio. E' inoltre compreso quanto altro occorre per dare il lavoro finito. 1x8W (solo emergenza) 3h.		cad	€ 106,80
2297	IMPIANTI ELETTRICI - Illuminazione di interni ed esterni e relativi scavi -	EL.05.017h	Fornitura e posa in opera di plafoniera di emergenza co ... altro occorre per dare il lavoro finito. 1x8W (S.A.) 3 h.	Fornitura e posa in opera di plafoniera di emergenza costruita in materiale plastico autoestinguente resistente alla fiamma (norme CEI 34-21 CEI EN 60598-2-22) ad una altezza max di m 3,50, con possibilità di "Modo di Riposo" e di inibizione, a doppio isolamento e grado di protezione IP40, ricarica in 12h per 1h di autonomia e comprensiva di tubo fluorescente, batteria Ni-Cd, inverter; pittogramma normalizzato ed accessori di fissaggio. E' inoltre compreso quanto altro occorre per dare il lavoro finito. 1x8W (S.A.) 3 h.		cad	€ 149,92
2298	IMPIANTI ELETTRICI - Illuminazione di interni ed esterni e relativi scavi -	EL.05.017i	Fornitura e posa in opera di plafoniera di emergenza co ... orre per dare il lavoro finito. 1x20W (solo emergenza) 1h.	Fornitura e posa in opera di plafoniera di emergenza costruita in materiale plastico autoestinguente resistente alla fiamma (norme CEI 34-21 CEI EN 60598-2-22) ad una altezza max di m 3,50, con possibilità di "Modo di Riposo" e di inibizione, a doppio isolamento e grado di protezione IP40, ricarica in 12h per 1h di autonomia e comprensiva di tubo fluorescente, batteria Ni-Cd, inverter; pittogramma normalizzato ed accessori di fissaggio. E' inoltre compreso quanto altro occorre per dare il lavoro finito. 1x20W (solo emergenza) 1h.		cad	€ 121,58
2299	IMPIANTI ELETTRICI - Illuminazione di interni ed esterni e relativi scavi -	EL.05.017l	Fornitura e posa in opera di plafoniera di emergenza co ... altro occorre per dare il lavoro finito. 1x20W (S.A.) 1h.	Fornitura e posa in opera di plafoniera di emergenza costruita in materiale plastico autoestinguente resistente alla fiamma (norme CEI 34-21 CEI EN 60598-2-22) ad una altezza max di m 3,50, con possibilità di "Modo di Riposo" e di inibizione, a doppio isolamento e grado di protezione IP40, ricarica in 12h per 1h di autonomia e comprensiva di tubo fluorescente, batteria Ni-Cd, inverter; pittogramma normalizzato ed accessori di fissaggio. E' inoltre compreso quanto altro occorre per dare il lavoro finito. 1x20W (S.A.) 1h.		cad	€ 157,86
2300	IMPIANTI ELETTRICI - Illuminazione di interni ed esterni e relativi scavi -	EL.05.017m	Fornitura e posa in opera di plafoniera di emergenza co ... orre per dare il lavoro finito. 1x20W (solo emergenza) 3h.	Fornitura e posa in opera di plafoniera di emergenza costruita in materiale plastico autoestinguente resistente alla fiamma (norme CEI 34-21 CEI EN 60598-2-22) ad una altezza max di m 3,50, con possibilità di "Modo di Riposo" e di inibizione, a doppio isolamento e grado di protezione IP40, ricarica in 12h per 1h di autonomia e comprensiva di tubo fluorescente, batteria Ni-Cd, inverter; pittogramma normalizzato ed accessori di fissaggio. E' inoltre compreso quanto altro occorre per dare il lavoro finito. 1x20W (solo emergenza) 3h.		cad	€ 152,93
2301	IMPIANTI ELETTRICI - Illuminazione di interni ed esterni e relativi scavi -	EL.05.017n	Fornitura e posa in opera di plafoniera di emergenza co ... altro occorre per dare il lavoro finito. 1x20W (S.A.) 3h.	Fornitura e posa in opera di plafoniera di emergenza costruita in materiale plastico autoestinguente resistente alla fiamma (norme CEI 34-21 CEI EN 60598-2-22) ad una altezza max di m 3,50, con possibilità di "Modo di Riposo" e di inibizione, a doppio isolamento e grado di protezione IP40, ricarica in 12h per 1h di autonomia e comprensiva di tubo fluorescente, batteria Ni-Cd, inverter; pittogramma normalizzato ed accessori di fissaggio. E' inoltre compreso quanto altro occorre per dare il lavoro finito. 1x20W (S.A.) 3h.		cad	€ 192,65
2302	IMPIANTI ELETTRICI - Illuminazione di interni ed esterni e relativi scavi -	EL.05.017o	Fornitura e posa in opera di plafoniera di emergenza co ... orre per dare il lavoro finito. 1x11W (solo emergenza) 1h.	Fornitura e posa in opera di plafoniera di emergenza costruita in materiale plastico autoestinguente resistente alla fiamma (norme CEI 34-21 CEI EN 60598-2-22) ad una altezza max di m 3,50, con possibilità di "Modo di Riposo" e di inibizione, a doppio isolamento e grado di protezione IP40, ricarica in 12h per 1h di autonomia e comprensiva di tubo fluorescente, batteria Ni-Cd, inverter; pittogramma normalizzato ed accessori di fissaggio. E' inoltre compreso quanto altro occorre per dare il lavoro finito. 1x11W (solo emergenza) 1h.		cad	€ 86,16
2303	IMPIANTI ELETTRICI - Illuminazione di interni ed esterni e relativi scavi -	EL.05.017p	Fornitura e posa in opera di plafoniera di emergenza co ... orre per dare il lavoro finito. 1x11W (solo emergenza) 3h.	Fornitura e posa in opera di plafoniera di emergenza costruita in materiale plastico autoestinguente resistente alla fiamma (norme CEI 34-21 CEI EN 60598-2-22) ad una altezza max di m 3,50, con possibilità di "Modo di Riposo" e di inibizione, a doppio isolamento e grado di protezione IP40, ricarica in 12h per 1h di autonomia e comprensiva di tubo fluorescente, batteria Ni-Cd, inverter; pittogramma normalizzato ed accessori di fissaggio. E' inoltre compreso quanto altro occorre per dare il lavoro finito. 1x11W (solo emergenza) 3h.		cad	€ 114,34
2304	IMPIANTI ELETTRICI - Illuminazione di interni ed esterni e relativi scavi -	EL.05.017q	Fornitura e posa in opera di plafoniera di emergenza co ... orre per dare il lavoro finito. 1x24W (solo emergenza) 1h.	Fornitura e posa in opera di plafoniera di emergenza costruita in materiale plastico autoestinguente resistente alla fiamma (norme CEI 34-21 CEI EN 60598-2-22) ad una altezza max di m 3,50, con possibilità di "Modo di Riposo" e di inibizione, a doppio isolamento e grado di protezione IP40, ricarica in 12h per 1h di autonomia e comprensiva di tubo fluorescente, batteria Ni-Cd, inverter; pittogramma normalizzato ed accessori di fissaggio. E' inoltre compreso quanto altro occorre per dare il lavoro finito. 1x24W (solo emergenza) 1h.		cad	€ 141,95
2305	IMPIANTI ELETTRICI - Illuminazione di interni ed esterni e relativi scavi -	EL.05.017r	Fornitura e posa in opera di plafoniera di emergenza co ... altro occorre per dare il lavoro finito. 1x24W (S.A.) 1h.	Fornitura e posa in opera di plafoniera di emergenza costruita in materiale plastico autoestinguente resistente alla fiamma (norme CEI 34-21 CEI EN 60598-2-22) ad una altezza max di m 3,50, con possibilità di "Modo di Riposo" e di inibizione, a doppio isolamento e grado di protezione IP40, ricarica in 12h per 1h di autonomia e comprensiva di tubo fluorescente, batteria Ni-Cd, inverter; pittogramma normalizzato ed accessori di fissaggio. E' inoltre compreso quanto altro occorre per dare il lavoro finito. 1x24W (S.A.) 1h.		cad	€ 183,38
2306	IMPIANTI ELETTRICI - Illuminazione di interni ed esterni e relativi scavi -	EL.05.017s	Fornitura e posa in opera di plafoniera di emergenza co ... e per dare il lavoro finito. 1x6W (solo emergenza) 1h IP65	Fornitura e posa in opera di plafoniera di emergenza costruita in materiale plastico autoestinguente resistente alla fiamma (norme CEI 34-21 CEI EN 60598-2-22) ad una altezza max di m 3,50, con possibilità di "Modo di Riposo" e di inibizione, a doppio isolamento e grado di protezione IP40, ricarica in 12h per 1h di autonomia e comprensiva di tubo fluorescente, batteria Ni-Cd, inverter; pittogramma normalizzato ed accessori di fissaggio. E' inoltre compreso quanto altro occorre per dare il lavoro finito. 1x6W (solo emergenza) 1h IP65		cad	€ 69,46
2307	IMPIANTI ELETTRICI - Illuminazione di interni ed esterni e relativi scavi -	EL.05.017t	Fornitura e posa in opera di plafoniera di emergenza co ... e per dare il lavoro finito. 1x8W (solo emergenza) 1h IP65	Fornitura e posa in opera di plafoniera di emergenza costruita in materiale plastico autoestinguente resistente alla fiamma (norme CEI 34-21 CEI EN 60598-2-22) ad una altezza max di m 3,50, con possibilità di "Modo di Riposo" e di inibizione, a doppio isolamento e grado di protezione IP40, ricarica in 12h per 1h di autonomia e comprensiva di tubo fluorescente, batteria Ni-Cd, inverter; pittogramma normalizzato ed accessori di fissaggio. E' inoltre compreso quanto altro occorre per dare il lavoro finito. 1x8W (solo emergenza) 1h IP65		cad	€ 85,76
2308	IMPIANTI ELETTRICI - Illuminazione di interni ed esterni e relativi scavi -	EL.05.017u	Fornitura e posa in opera di plafoniera di emergenza co ... e per dare il lavoro finito. 1x8W (solo emergenza) 3h IP65	Fornitura e posa in opera di plafoniera di emergenza costruita in materiale plastico autoestinguente resistente alla fiamma (norme CEI 34-21 CEI EN 60598-2-22) ad una altezza max di m 3,50, con possibilità di "Modo di Riposo" e di inibizione, a doppio isolamento e grado di protezione IP40, ricarica in 12h per 1h di autonomia e comprensiva di tubo fluorescente, batteria Ni-Cd, inverter; pittogramma normalizzato ed accessori di fissaggio. E' inoltre compreso quanto altro occorre per dare il lavoro finito. 1x8W (solo emergenza) 3h IP65		cad	€ 114,85
2309	IMPIANTI ELETTRICI - Illuminazione di interni ed esterni e relativi scavi -	EL.05.017v	Fornitura e posa in opera di plafoniera di emergenza co ... per dare il lavoro finito. 1x24W (solo emergenza) 1h IP65	Fornitura e posa in opera di plafoniera di emergenza costruita in materiale plastico autoestinguente resistente alla fiamma (norme CEI 34-21 CEI EN 60598-2-22) ad una altezza max di m 3,50, con possibilità di "Modo di Riposo" e di inibizione, a doppio isolamento e grado di protezione IP40, ricarica in 12h per 1h di autonomia e comprensiva di tubo fluorescente, batteria Ni-Cd, inverter; pittogramma normalizzato ed accessori di fissaggio. E' inoltre compreso quanto altro occorre per dare il lavoro finito. 1x24W (solo emergenza) 1h IP65		cad	€ 136,58
2310	IMPIANTI ELETTRICI - Illuminazione di interni ed esterni e relativi scavi -	EL.05.018a	Fornitura e posa in opera di plafoniera di emergenza a ba ... Con 1 lampada 8W (solo emergenza - 1 h autonomia) IP40.	Fornitura e posa in opera di plafoniera di emergenza a bandiera realizzata in materiale plastico autoestinguente, autonomia minima h 1, ad una altezza max di m 3,50 e comprensiva di tubi, starter; reattori, batteria Ni-Cd, inverter; pittogramma normalizzato, con possibilità di inibizione, grado di protezione IP40 o IP65 e predisposizione per il telecomando. E' inoltre compreso quanto altro occorre per dare il lavoro finito. Con 1 lampada 8W (solo emergenza - 1 h autonomia) IP40.		cad	€ 164,71
2311	IMPIANTI ELETTRICI - Illuminazione di interni ed esterni e relativi scavi -	EL.05.018b	Fornitura e posa in opera di plafoniera di emergenza a ba ... Con 1 lampada 8W (solo emergenza - 3 h autonomia) IP40.	Fornitura e posa in opera di plafoniera di emergenza a bandiera realizzata in materiale plastico autoestinguente, autonomia minima h 1, ad una altezza max di m 3,50 e comprensiva di tubi, starter; reattori, batteria Ni-Cd, inverter; pittogramma normalizzato, con possibilità di inibizione, grado di protezione IP40 o IP65 e predisposizione per il telecomando. E' inoltre compreso quanto altro occorre per dare il lavoro finito. Con 1 lampada 8W (solo emergenza - 3 h autonomia) IP40.		cad	€ 181,15
2312	IMPIANTI ELETTRICI - Illuminazione di interni ed esterni e relativi scavi -	EL.05.018c	Fornitura e posa in opera di plafoniera di emergenza a ba ... o finito. Con 1 lampada 8W (S.A. - 1 h autonomia) IP65.	Fornitura e posa in opera di plafoniera di emergenza a bandiera realizzata in materiale plastico autoestinguente, autonomia minima h 1, ad una altezza max di m 3,50 e comprensiva di tubi, starter; reattori, batteria Ni-Cd, inverter; pittogramma normalizzato, con possibilità di inibizione, grado di protezione IP40 o IP65 e predisposizione per il telecomando. E' inoltre compreso quanto altro occorre per dare il lavoro finito. Con 1 lampada 8W (S.A. - 1 h autonomia) IP65.		cad	€ 164,70
2313	IMPIANTI ELETTRICI - Illuminazione di interni ed esterni e relativi scavi -	EL.05.018d	Fornitura e posa in opera di plafoniera di emergenza a ba ... ro finito. Con 1 lampada 8W (S.A. - 3 h autonomia) IP65.	Fornitura e posa in opera di plafoniera di emergenza a bandiera realizzata in materiale plastico autoestinguente, autonomia minima h 1, ad una altezza max di m 3,50 e comprensiva di tubi, starter; reattori, batteria Ni-Cd, inverter; pittogramma normalizzato, con possibilità di inibizione, grado di protezione IP40 o IP65 e predisposizione per il telecomando. E' inoltre compreso quanto altro occorre per dare il lavoro finito. Con 1 lampada 8W (S.A. - 3 h autonomia) IP65.		cad	€ 181,15
2314	IMPIANTI ELETTRICI - Illuminazione di interni ed esterni e relativi scavi -	EL.05.019a	Fornitura e posa in opera di plafoniera di emergenza c ... ccorre per dare il lavoro finito. 1x18W (solo emergenza).	Fornitura e posa in opera di plafoniera di emergenza con grado di protezione IP65 realizzata con corpo e schermo in policarbonato autoestinguente, autonomia min. 1 h, costruita secondo norme CEI 34-21/34-22 EN 60598-1 EN 60598-2-22), con un tubo in emergenza, ad una altezza max di m 3,50e comprensiva di accessori, tubi, starter, inverter; batteria Ni-Cd, pittogramma normalizzato e la predisposizione per il telecomando. E' inoltre compreso quanto altro occorre per dare il lavoro finito. 1x18W (solo emergenza).		cad	€ 108,87
2315	IMPIANTI ELETTRICI - Illuminazione di interni ed esterni e relativi scavi -	EL.05.019b	Fornitura e posa in opera di plafoniera di emergenza c ... to altro occorre per dare il lavoro finito. 1x18W (S.A.) .	Fornitura e posa in opera di plafoniera di emergenza con grado di protezione IP65 realizzata con corpo e schermo in policarbonato autoestinguente, autonomia min. 1 h, costruita secondo norme CEI 34-21/34-22 EN 60598-1 EN 60598-2-22), con un tubo in emergenza, ad una altezza max di m 3,50e comprensiva di accessori, tubi, starter, inverter; batteria Ni-Cd, pittogramma normalizzato e la predisposizione per il telecomando. E' inoltre compreso quanto altro occorre per dare il lavoro finito. 1x18W (S.A.) .		cad	€ 145,55
2316	IMPIANTI ELETTRICI - Illuminazione di interni ed esterni e relativi scavi -	EL.05.019c	Fornitura e posa in opera di plafoniera di emergenza c ... ccorre per dare il lavoro finito. 2x18W (solo emergenza).	Fornitura e posa in opera di plafoniera di emergenza con grado di protezione IP65 realizzata con corpo e schermo in policarbonato autoestinguente, autonomia min. 1 h, costruita secondo norme CEI 34-21/34-22 EN 60598-1 EN 60598-2-22), con un tubo in emergenza, ad una altezza max di m 3,50e comprensiva di accessori, tubi, starter, inverter; batteria Ni-Cd, pittogramma normalizzato e la predisposizione per il telecomando. E' inoltre compreso quanto altro occorre per dare il lavoro finito. 2x18W (solo emergenza).		cad	€ 142,29
2317	IMPIANTI ELETTRICI - Illuminazione di interni ed esterni e relativi scavi -	EL.05.019d	Fornitura e posa in opera di plafoniera di emergenza c ... nto altro occorre per dare il lavoro finito. 2x18W (S.A.).	Fornitura e posa in opera di plafoniera di emergenza con grado di protezione IP65 realizzata con corpo e schermo in policarbonato autoestinguente, autonomia min. 1 h, costruita secondo norme CEI 34-21/34-22 EN 60598-1 EN 60598-2-22), con un tubo in emergenza, ad una altezza max di m 3,50e comprensiva di accessori, tubi, starter, inverter; batteria Ni-Cd, pittogramma normalizzato e la predisposizione per il telecomando. E' inoltre compreso quanto altro occorre per dare il lavoro finito. 2x18W (S.A.).		cad	€ 176,43
2318	IMPIANTI ELETTRICI - Illuminazione di interni ed esterni e relativi scavi -	EL.05.019e	Fornitura e posa in opera di plafoniera di emergenza c ... ccorre per dare il lavoro finito. 1x36W (solo emergenza).	Fornitura e posa in opera di plafoniera di emergenza con grado di protezione IP65 realizzata con corpo e schermo in policarbonato autoestinguente, autonomia min. 1 h, costruita secondo norme CEI 34-21/34-22 EN 60598-1 EN 60598-2-22), con un tubo in emergenza, ad una altezza max di m 3,50e comprensiva di accessori, tubi, starter, inverter; batteria Ni-Cd, pittogramma normalizzato e la predisposizione per il telecomando. E' inoltre compreso quanto altro occorre per dare il lavoro finito. 1x36W (solo emergenza).		cad	€ 140,49
2319	IMPIANTI ELETTRICI - Illuminazione di interni ed esterni e relativi scavi -	EL.05.019f	Fornitura e posa in opera di plafoniera di emergenza c ... nto altro occorre per dare il lavoro finito. 1x36W (S.A.).	Fornitura e posa in opera di plafoniera di emergenza con grado di protezione IP65 realizzata con corpo e schermo in policarbonato autoestinguente, autonomia min. 1 h, costruita secondo norme CEI 34-21/34-22 EN 60598-1 EN 60598-2-22), con un tubo in emergenza, ad una altezza max di m 3,50e comprensiva di accessori, tubi, starter, inverter; batteria Ni-Cd, pittogramma normalizzato e la predisposizione per il telecomando. E' inoltre compreso quanto altro occorre per dare il lavoro finito. 1x36W (S.A.).		cad	€ 177,18
2320	IMPIANTI ELETTRICI - Illuminazione di interni ed esterni e relativi scavi -	EL.05.019g	Fornitura e posa in opera di plafoniera di emergenza c ... occorre per dare il lavoro finito. 2x36W (solo emergenza).	Fornitura e posa in opera di plafoniera di emergenza con grado di protezione IP65 realizzata con corpo e schermo in policarbonato autoestinguente, autonomia min. 1 h, costruita secondo norme CEI 34-21/34-22 EN 60598-1 EN 60598-2-22), con un tubo in emergenza, ad una altezza max di m 3,50e comprensiva di accessori, tubi, starter, inverter; batteria Ni-Cd, pittogramma normalizzato e la predisposizione per il telecomando. E' inoltre compreso quanto altro occorre per dare il lavoro finito. 2x36W (solo emergenza).		cad	€ 136,08
2321	IMPIANTI ELETTRICI - Illuminazione di interni ed esterni e relativi scavi -	EL.05.019h	Fornitura e posa in opera di plafoniera di emergenza c ... to altro occorre per dare il lavoro finito. 2x36W (S.A.) .	Fornitura e posa in opera di plafoniera di emergenza con grado di protezione IP65 realizzata con corpo e schermo in policarbonato autoestinguente, autonomia min. 1 h, costruita secondo norme CEI 34-21/34-22 EN 60598-1 EN 60598-2-22), con un tubo in emergenza, ad una altezza max di m 3,50e comprensiva di accessori, tubi, starter, inverter; batteria Ni-Cd, pittogramma normalizzato e la predisposizione per il telecomando. E' inoltre compreso quanto altro occorre per dare il lavoro finito. 2x36W (S.A.) .		cad	€ 173,90
2322	IMPIANTI ELETTRICI - Illuminazione di interni ed esterni e relativi scavi -	EL.05.019i	Fornitura e posa in opera di plafoniera di emergenza c ... occorre per dare il lavoro finito. 1x58W (solo emergenza).	Fornitura e posa in opera di plafoniera di emergenza con grado di protezione IP65 realizzata con corpo e schermo in policarbonato autoestinguente, autonomia min. 1 h, costruita secondo norme CEI 34-21/34-22 EN 60598-1 EN 60598-2-22), con un tubo in emergenza, ad una altezza max di m 3,50e comprensiva di accessori, tubi, starter, inverter; batteria Ni-Cd, pittogramma normalizzato e la predisposizione per il telecomando. E' inoltre compreso quanto altro occorre per dare il lavoro finito. 1x58W (solo emergenza).		cad	€ 136,70
2323	IMPIANTI ELETTRICI - Illuminazione di interni ed esterni e relativi scavi -	EL.05.019l	Fornitura e posa in opera di plafoniera di emergenza c ... nto altro occorre per dare il lavoro finito. 1x58W (S.A.).	Fornitura e posa in opera di plafoniera di emergenza con grado di protezione IP65 realizzata con corpo e schermo in policarbonato autoestinguente, autonomia min. 1 h, costruita secondo norme CEI 34-21/34-22 EN 60598-1 EN 60598-2-22), con un tubo in emergenza, ad una altezza max di m 3,50e comprensiva di accessori, tubi, starter, inverter; batteria Ni-Cd, pittogramma normalizzato e la predisposizione per il telecomando. E' inoltre compreso quanto altro occorre per dare il lavoro finito. 1x58W (S.A.).		cad	€ 174,65
2324	IMPIANTI ELETTRICI - Illuminazione di interni ed esterni e relativi scavi -	EL.05.019m	Fornitura e posa in opera di plafoniera di emergenza c ... occorre per dare il lavoro finito. 2x58W (solo emergenza).	Fornitura e posa in opera di plafoniera di emergenza con grado di protezione IP65 realizzata con corpo e schermo in policarbonato autoestinguente, autonomia min. 1 h, costruita secondo norme CEI 34-21/34-22 EN 60598-1 EN 60598-2-22), con un tubo in emergenza, ad una altezza max di m 3,50e comprensiva di accessori, tubi, starter, inverter; batteria Ni-Cd, pittogramma normalizzato e la predisposizione per il telecomando. E' inoltre compreso quanto altro occorre per dare il lavoro finito. 2x58W (solo emergenza).		cad	€ 175,30
2325	IMPIANTI ELETTRICI - Illuminazione di interni ed esterni e relativi scavi -	EL.05.019n	Fornitura e posa in opera di plafoniera di emergenza c ... nto altro occorre per dare il lavoro finito. 2x58W (S.A.).	Fornitura e posa in opera di plafoniera di emergenza con grado di protezione IP65 realizzata con corpo e schermo in policarbonato autoestinguente, autonomia min. 1 h, costruita secondo norme CEI 34-21/34-22 EN 60598-1 EN 60598-2-22), con un tubo in emergenza, ad una altezza max di m 3,50e comprensiva di accessori, tubi, starter, inverter; batteria Ni-Cd, pittogramma normalizzato e la predisposizione per il telecomando. E' inoltre compreso quanto altro occorre per dare il lavoro finito. 2x58W (S.A.).		cad	€ 190,85
2326	IMPIANTI ELETTRICI - Illuminazione di interni ed esterni e relativi scavi -	EL.05.020a	Fornitura e posa in opera di plafoniera di emergenza IP65 ... il lavoro finito. Con lampada ad incandescenza max 100W.	Fornitura e posa in opera di plafoniera di emergenza IP65 8W-20W-24W realizzata in materiale plastico autoestinguente (norme CEI 34-21-CEI EN 60598-2-22), in classe 2 di isolamento, accumulatori Ni-Cd, autonomia 1 h (tempo di ricarica 12h) e 3h (tempo di ricarica 24h), con possibilità di telecomando per inibizione centralizzata, ad una altezza max di m 3,50 e comprensiva di accessori, tubi, starter, inverter, batteria ed il pittogramma normalizzato. E' inoltre compreso quanto altro occorre per dare il lavoro finito. Con lampada ad incandescenza max 100W.		cad	€ 80,79
2327	IMPIANTI ELETTRICI - Illuminazione di interni ed esterni e relativi scavi -	EL.05.020b	Fornitura e posa in opera di plafoniera di emergenza IP65 ... Con lampada al mercurio bulbo fluorescente max 80W -125W.	Fornitura e posa in opera di plafoniera di emergenza IP65 8W-20W-24W realizzata in materiale plastico autoestinguente (norme CEI 34-21-CEI EN 60598-2-22), in classe 2 di isolamento, accumulatori Ni-Cd, autonomia 1 h (tempo di ricarica 12h) e 3h (tempo di ricarica 24h), con possibilità di telecomando per inibizione centralizzata, ad una altezza max di m 3,50 e comprensiva di accessori, tubi, starter, inverter, batteria ed il pittogramma normalizzato. E' inoltre compreso quanto altro occorre per dare il lavoro finito. Con lampada al mercurio bulbo fluorescente max 80W -125W.		cad	€ 102,89
2328	IMPIANTI ELETTRICI - Illuminazione di interni ed esterni e relativi scavi -	EL.05.020c	Fornitura e posa in opera di plafoniera di emergenza IP65 ... voro finito. Con lampada al sodio alta pressione max 70W.	Fornitura e posa in opera di plafoniera di emergenza IP65 8W-20W-24W realizzata in materiale plastico autoestinguente (norme CEI 34-21-CEI EN 60598-2-22), in classe 2 di isolamento, accumulatori Ni-Cd, autonomia 1 h (tempo di ricarica 12h) e 3h (tempo di ricarica 24h), con possibilità di telecomando per inibizione centralizzata, ad una altezza max di m 3,50 e comprensiva di accessori, tubi, starter, inverter, batteria ed il pittogramma normalizzato. E' inoltre compreso quanto altro occorre per dare il lavoro finito. Con lampada al sodio alta pressione max 70W.		cad	€ 117,38
2329	IMPIANTI ELETTRICI - Illuminazione di interni ed esterni e relativi scavi -	EL.05.020d	Fornitura e posa in opera di plafoniera di emergenza IP65 ... voro finito. Con lampada al sodio alta pressione max 100W.	Fornitura e posa in opera di plafoniera di emergenza IP65 8W-20W-24W realizzata in materiale plastico autoestinguente (norme CEI 34-21-CEI EN 60598-2-22), in classe 2 di isolamento, accumulatori Ni-Cd, autonomia 1 h (tempo di ricarica 12h) e 3h (tempo di ricarica 24h), con possibilità di telecomando per inibizione centralizzata, ad una altezza max di m 3,50 e comprensiva di accessori, tubi, starter, inverter, batteria ed il pittogramma normalizzato. E' inoltre compreso quanto altro occorre per dare il lavoro finito. Con lampada al sodio alta pressione max 100W.		cad	€ 141,03
2330	IMPIANTI ELETTRICI - Illuminazione di interni ed esterni e relativi scavi -	EL.05.020e	Fornitura e posa in opera di plafoniera di emergenza IP65 ... o. Con lampada compatta elettronica tipo PL o SL max 26W.	Fornitura e posa in opera di plafoniera di emergenza IP65 8W-20W-24W realizzata in materiale plastico autoestinguente (norme CEI 34-21-CEI EN 60598-2-22), in classe 2 di isolamento, accumulatori Ni-Cd, autonomia 1 h (tempo di ricarica 12h) e 3h (tempo di ricarica 24h), con possibilità di telecomando per inibizione centralizzata, ad una altezza max di m 3,50 e comprensiva di accessori, tubi, starter, inverter, batteria ed il pittogramma normalizzato. E' inoltre compreso quanto altro occorre per dare il lavoro finito. Con lampada compatta elettronica tipo PL o SL max 26W.		cad	€ 95,11
2331	IMPIANTI ELETTRICI - Illuminazione di interni ed esterni e relativi scavi -	EL.05.020f	Fornitura e posa in opera di plafoniera di emergenza IP65 ... er sfera in policarbonato autoestinguente diametro mm. 500	Fornitura e posa in opera di plafoniera di emergenza IP65 8W-20W-24W realizzata in materiale plastico autoestinguente (norme CEI 34-21-CEI EN 60598-2-22), in classe 2 di isolamento, accumulatori Ni-Cd, autonomia 1 h (tempo di ricarica 12h) e 3h (tempo di ricarica 24h), con possibilità di telecomando per inibizione centralizzata, ad una altezza max di m 3,50 e comprensiva di accessori, tubi, starter, inverter, batteria ed il pittogramma normalizzato. E' inoltre compreso quanto altro occorre per dare il lavoro finito. Incremento per sfera in policarbonato autoestinguente diametro mm. 500		cad	€ 20,00
2332	IMPIANTI ELETTRICI - Illuminazione di interni ed esterni e relativi scavi -	EL.05.021a	Accessori per illuminatore da esterno per globo in polica ... per dare il lavoro finito. Schermo lamellare per lampade.	Accessori per illuminatore da esterno per globo in policarbonato. E' compreso quanto occorre per dare il lavoro finito. Schermo lamellare per lampade.		cad	€ 25,98
2333	IMPIANTI ELETTRICI - Illuminazione di interni ed esterni e relativi scavi -	EL.05.021b	Accessori per illuminatore da esterno per globo in polica ... io per fissaggio a parete diametro mm 60 in policarbonato.	Accessori per illuminatore da esterno per globo in policarbonato. E' compreso quanto occorre per dare il lavoro finito. Braccio per fissaggio a parete diametro mm 60 in policarbonato.		cad	€ 40,92
2334	IMPIANTI ELETTRICI - Illuminazione di interni ed esterni e relativi scavi -	EL.05.021c	Accessori per illuminatore da esterno per globo in polica ... nto occorre per dare il lavoro finito. Supporto in nylon.	Accessori per illuminatore da esterno per globo in policarbonato. E' compreso quanto occorre per dare il lavoro finito. Supporto in nylon.		cad	€ 15,17
2335	IMPIANTI ELETTRICI - Illuminazione di interni ed esterni e relativi scavi -	EL.05.021d	Accessori per illuminatore da esterno per globo in polica ... avoro finito. Braccio in acciaio zincato verniciato mm 60.	Accessori per illuminatore da esterno per globo in policarbonato. E' compreso quanto occorre per dare il lavoro finito. Braccio in acciaio zincato verniciato mm 60.		cad	€ 65,14
2336	IMPIANTI ELETTRICI - Illuminazione di interni ed esterni e relativi scavi -	EL.05.022a	Fornitura e posa in opera di armatura stradale applicabil ... pera finita. Con lampada al sodio alta pressione 70W. cad	Fornitura e posa in opera di armatura stradale applicabile su braccio o testa palo, con fissaggio a doppia staffa, realizzata con corpo in alluminio pressofuso e copertura in alluminio pressofuso incernierata con gancio in acciaio inox ad apertura dall'alto, coppa in vetro resistente al borosilicato, riflettore in alluminio purissimo, vano portaccessori con grado di protezione IP23, vano gruppo ottico IP55, con l'uso di piattaforma aerea omologata e comprensiva di lampade cablate e rifasate, accenditore. E' inoltre compreso quanto altro occorre per dare l'opera finita. Con lampada al sodio alta pressione 70W. cad		cad	€ 278,49
2337	IMPIANTI ELETTRICI - Illuminazione di interni ed esterni e relativi scavi -	EL.05.022b	Fornitura e posa in opera di armatura stradale applicabil ... 'opera finita. Con lampada al sodio alta pressione 100W.	Fornitura e posa in opera di armatura stradale applicabile su braccio o testa palo, con fissaggio a doppia staffa, realizzata con corpo in alluminio pressofuso e copertura in alluminio pressofuso incernierata con gancio in acciaio inox ad apertura dall'alto, coppa in vetro resistente al borosilicato, riflettore in alluminio purissimo, vano portaccessori con grado di protezione IP23, vano gruppo ottico IP55, con l'uso di piattaforma aerea omologata e comprensiva di lampade cablate e rifasate, accenditore. E' inoltre compreso quanto altro occorre per dare l'opera finita. Con lampada al sodio alta pressione 100W.		cad	€ 281,63
2338	IMPIANTI ELETTRICI - Illuminazione di interni ed esterni e relativi scavi -	EL.05.022c	Fornitura e posa in opera di armatura stradale applicabil ... opera finita. Con lampada al sodio alta pressione 150W.	Fornitura e posa in opera di armatura stradale applicabile su braccio o testa palo, con fissaggio a doppia staffa, realizzata con corpo in alluminio pressofuso e copertura in alluminio pressofuso incernierata con gancio in acciaio inox ad apertura dall'alto, coppa in vetro resistente al borosilicato, riflettore in alluminio purissimo, vano portaccessori con grado di protezione IP23, vano gruppo ottico IP55, con l'uso di piattaforma aerea omologata e comprensiva di lampade cablate e rifasate, accenditore. E' inoltre compreso quanto altro occorre per dare l'opera finita. Con lampada al sodio alta pressione 150W.		cad	€ 288,96
2339	IMPIANTI ELETTRICI - Illuminazione di interni ed esterni e relativi scavi -	EL.05.022d	Fornitura e posa in opera di armatura stradale applicabil ... 'opera finita. Con lampada al sodio alta pressione 250W.	Fornitura e posa in opera di armatura stradale applicabile su braccio o testa palo, con fissaggio a doppia staffa, realizzata con corpo in alluminio pressofuso e copertura in alluminio pressofuso incernierata con gancio in acciaio inox ad apertura dall'alto, coppa in vetro resistente al borosilicato, riflettore in alluminio purissimo, vano portaccessori con grado di protezione IP23, vano gruppo ottico IP55, con l'uso di piattaforma aerea omologata e comprensiva di lampade cablate e rifasate, accenditore. E' inoltre compreso quanto altro occorre per dare l'opera finita. Con lampada al sodio alta pressione 250W.		cad	€ 294,18
2340	IMPIANTI ELETTRICI - Illuminazione di interni ed esterni e relativi scavi -	EL.05.022e	Fornitura e posa in opera di armatura stradale applicabil ... opera finita. Con lampada al sodio alta pressione 400W.	Fornitura e posa in opera di armatura stradale applicabile su braccio o testa palo, con fissaggio a doppia staffa, realizzata con corpo in alluminio pressofuso e copertura in alluminio pressofuso incernierata con gancio in acciaio inox ad apertura dall'alto, coppa in vetro resistente al borosilicato, riflettore in alluminio purissimo, vano portaccessori con grado di protezione IP23, vano gruppo ottico IP55, con l'uso di piattaforma aerea omologata e comprensiva di lampade cablate e rifasate, accenditore. E' inoltre compreso quanto altro occorre per dare l'opera finita. Con lampada al sodio alta pressione 400W.		cad	€ 315,08
2341	IMPIANTI ELETTRICI - Illuminazione di interni ed esterni e relativi scavi -	EL.05.022f	Fornitura e posa in opera di armatura stradale applicabil ... re l'opera finita. Con lampada ai vapori di mercurio 125W.	Fornitura e posa in opera di armatura stradale applicabile su braccio o testa palo, con fissaggio a doppia staffa, realizzata con corpo in alluminio pressofuso e copertura in alluminio pressofuso incernierata con gancio in acciaio inox ad apertura dall'alto, coppa in vetro resistente al borosilicato, riflettore in alluminio purissimo, vano portaccessori con grado di protezione IP23, vano gruppo ottico IP55, con l'uso di piattaforma aerea omologata e comprensiva di lampade cablate e rifasate, accenditore. E' inoltre compreso quanto altro occorre per dare l'opera finita. Con lampada ai vapori di mercurio 125W.		cad	€ 265,51
2342	IMPIANTI ELETTRICI - Illuminazione di interni ed esterni e relativi scavi -	EL.05.022g	Fornitura e posa in opera di armatura stradale applicabil ... re l'opera finita. Con lampada ai vapori di mercurio 250W.	Fornitura e posa in opera di armatura stradale applicabile su braccio o testa palo, con fissaggio a doppia staffa, realizzata con corpo in alluminio pressofuso e copertura in alluminio pressofuso incernierata con gancio in acciaio inox ad apertura dall'alto, coppa in vetro resistente al borosilicato, riflettore in alluminio purissimo, vano portaccessori con grado di protezione IP23, vano gruppo ottico IP55, con l'uso di piattaforma aerea omologata e comprensiva di lampade cablate e rifasate, accenditore. E' inoltre compreso quanto altro occorre per dare l'opera finita. Con lampada ai vapori di mercurio 250W.		cad	€ 272,85
2343	IMPIANTI ELETTRICI - Illuminazione di interni ed esterni e relativi scavi -	EL.05.022h	Fornitura e posa in opera di armatura stradale applicabil ... re l'opera finita. Con lampada ai vapori di mercurio 400W.	Fornitura e posa in opera di armatura stradale applicabile su braccio o testa palo, con fissaggio a doppia staffa, realizzata con corpo in alluminio pressofuso e copertura in alluminio pressofuso incernierata con gancio in acciaio inox ad apertura dall'alto, coppa in vetro resistente al borosilicato, riflettore in alluminio purissimo, vano portaccessori con grado di protezione IP23, vano gruppo ottico IP55, con l'uso di piattaforma aerea omologata e comprensiva di lampade cablate e rifasate, accenditore. E' inoltre compreso quanto altro occorre per dare l'opera finita. Con lampada ai vapori di mercurio 400W.		cad	€ 287,78
2344	IMPIANTI ELETTRICI - Illuminazione di interni ed esterni e relativi scavi -	EL.05.022i	Fornitura e posa in opera di armatura stradale applicabil ... opera finita. Con lampada a scarica ioduri metallici 150W.	Fornitura e posa in opera di armatura stradale applicabile su braccio o testa palo, con fissaggio a doppia staffa, realizzata con corpo in alluminio pressofuso e copertura in alluminio pressofuso incernierata con gancio in acciaio inox ad apertura dall'alto, coppa in vetro resistente al borosilicato, riflettore in alluminio purissimo, vano portaccessori con grado di protezione IP23, vano gruppo ottico IP55, con l'uso di piattaforma aerea omologata e comprensiva di lampade cablate e rifasate, accenditore. E' inoltre compreso quanto altro occorre per dare l'opera finita. Con lampada a scarica ioduri metallici 150W.		cad	€ 298,03
2345	IMPIANTI ELETTRICI - Illuminazione di interni ed esterni e relativi scavi -	EL.05.022l	Fornitura e posa in opera di armatura stradale applicabil ... opera finita. Con lampada a scarica ioduri metallici 250W.	Fornitura e posa in opera di armatura stradale applicabile su braccio o testa palo, con fissaggio a doppia staffa, realizzata con corpo in alluminio pressofuso e copertura in alluminio pressofuso incernierata con gancio in acciaio inox ad apertura dall'alto, coppa in vetro resistente al borosilicato, riflettore in alluminio purissimo, vano portaccessori con grado di protezione IP23, vano gruppo ottico IP55, con l'uso di piattaforma aerea omologata e comprensiva di lampade cablate e rifasate, accenditore. E' inoltre compreso quanto altro occorre per dare l'opera finita. Con lampada a scarica ioduri metallici 250W.		cad	€ 305,99
2346	IMPIANTI ELETTRICI - Illuminazione di interni ed esterni e relativi scavi -	EL.05.023a	Fornitura e posa in opera di armatura stradale applicabil ... l'opera finita. Con lampada al sodio alta pressione 70W.	Fornitura e posa in opera di armatura stradale applicabile su. braccio o testa palo con corpo in poliestere rinforzato, coppa vetro, classe Il di isolamento, telaio In pressofusione, vano lampada con grado IP55, vano accessori IP44, ottica variabile, piastra e lampada asportabili senza utensili, con l'uso di piattaforma aerea omologata, comprensiva di lampada cablata e rifasata, accenditore, accessori. E' inoltre compreso quanto altro occorre per dare l'opera finita. Con lampada al sodio alta pressione 70W.		cad	€ 278,49
2347	IMPIANTI ELETTRICI - Illuminazione di interni ed esterni e relativi scavi -	EL.05.023b	Fornitura e posa in opera di armatura stradale applicabil ... opera finita. Con lampada al sodio alta pressione 100W.	Fornitura e posa in opera di armatura stradale applicabile su. braccio o testa palo con corpo in poliestere rinforzato, coppa vetro, classe Il di isolamento, telaio In pressofusione, vano lampada con grado IP55, vano accessori IP44, ottica variabile, piastra e lampada asportabili senza utensili, con l'uso di piattaforma aerea omologata, comprensiva di lampada cablata e rifasata, accenditore, accessori. E' inoltre compreso quanto altro occorre per dare l'opera finita. Con lampada al sodio alta pressione 100W.		cad	€ 281,63
2348	IMPIANTI ELETTRICI - Illuminazione di interni ed esterni e relativi scavi -	EL.05.023c	Fornitura e posa in opera di armatura stradale applicabil ... pera finita. Con lampada al sodio alta pressione 150W.	Fornitura e posa in opera di armatura stradale applicabile su. braccio o testa palo con corpo in poliestere rinforzato, coppa vetro, classe Il di isolamento, telaio In pressofusione, vano lampada con grado IP55, vano accessori IP44, ottica variabile, piastra e lampada asportabili senza utensili, con l'uso di piattaforma aerea omologata, comprensiva di lampada cablata e rifasata, accenditore, accessori. E' inoltre compreso quanto altro occorre per dare l'opera finita. Con lampada al sodio alta pressione 150W.		cad	€ 288,96
2349	IMPIANTI ELETTRICI - Illuminazione di interni ed esterni e relativi scavi -	EL.05.023d	Fornitura e posa in opera di armatura stradale applicabil ... opera finita. Con lampada al sodio alta pressione 250W.	Fornitura e posa in opera di armatura stradale applicabile su. braccio o testa palo con corpo in poliestere rinforzato, coppa vetro, classe Il di isolamento, telaio In pressofusione, vano lampada con grado IP55, vano accessori IP44, ottica variabile, piastra e lampada asportabili senza utensili, con l'uso di piattaforma aerea omologata, comprensiva di lampada cablata e rifasata, accenditore, accessori. E' inoltre compreso quanto altro occorre per dare l'opera finita. Con lampada al sodio alta pressione 250W.		cad	€ 294,18
2350	IMPIANTI ELETTRICI - Illuminazione di interni ed esterni e relativi scavi -	EL.05.023e	Fornitura e posa in opera di armatura stradale applicabil ... pera finita. Con lampada al sodio alta pressione 400W.	Fornitura e posa in opera di armatura stradale applicabile su. braccio o testa palo con corpo in poliestere rinforzato, coppa vetro, classe Il di isolamento, telaio In pressofusione, vano lampada con grado IP55, vano accessori IP44, ottica variabile, piastra e lampada asportabili senza utensili, con l'uso di piattaforma aerea omologata, comprensiva di lampada cablata e rifasata, accenditore, accessori. E' inoltre compreso quanto altro occorre per dare l'opera finita. Con lampada al sodio alta pressione 400W.		cad	€ 315,08
2351	IMPIANTI ELETTRICI - Illuminazione di interni ed esterni e relativi scavi -	EL.05.023f	Fornitura e posa in opera di armatura stradale applicabil ... re l'opera finita. Con lampada ai vapori di mercurio 250W.	Fornitura e posa in opera di armatura stradale applicabile su. braccio o testa palo con corpo in poliestere rinforzato, coppa vetro, classe Il di isolamento, telaio In pressofusione, vano lampada con grado IP55, vano accessori IP44, ottica variabile, piastra e lampada asportabili senza utensili, con l'uso di piattaforma aerea omologata, comprensiva di lampada cablata e rifasata, accenditore, accessori. E' inoltre compreso quanto altro occorre per dare l'opera finita. Con lampada ai vapori di mercurio 250W.		cad	€ 265,51
2352	IMPIANTI ELETTRICI - Illuminazione di interni ed esterni e relativi scavi -	EL.05.023g	Fornitura e posa in opera di armatura stradale applicabil ... opera finita. Con lampada a scarica ioduri metallici 150W.	Fornitura e posa in opera di armatura stradale applicabile su. braccio o testa palo con corpo in poliestere rinforzato, coppa vetro, classe Il di isolamento, telaio In pressofusione, vano lampada con grado IP55, vano accessori IP44, ottica variabile, piastra e lampada asportabili senza utensili, con l'uso di piattaforma aerea omologata, comprensiva di lampada cablata e rifasata, accenditore, accessori. E' inoltre compreso quanto altro occorre per dare l'opera finita. Con lampada a scarica ioduri metallici 150W.		cad	€ 272,85
2353	IMPIANTI ELETTRICI - Illuminazione di interni ed esterni e relativi scavi -	EL.05.023h	Fornitura e posa in opera di armatura stradale applicabil ... opera finita. Con lampada a scarica ioduri metallici 250W.	Fornitura e posa in opera di armatura stradale applicabile su. braccio o testa palo con corpo in poliestere rinforzato, coppa vetro, classe Il di isolamento, telaio In pressofusione, vano lampada con grado IP55, vano accessori IP44, ottica variabile, piastra e lampada asportabili senza utensili, con l'uso di piattaforma aerea omologata, comprensiva di lampada cablata e rifasata, accenditore, accessori. E' inoltre compreso quanto altro occorre per dare l'opera finita. Con lampada a scarica ioduri metallici 250W.		cad	€ 287,78
2354	IMPIANTI ELETTRICI - Illuminazione di interni ed esterni e relativi scavi -	EL.05.024a	Fornitura e posa in opera, in basamento predisposto, di p ... la morsettiera. Per altezza f.t. mm 3000 zincato (Hi=500).	Fornitura e posa in opera, in basamento predisposto, di palo rastremato diritto in acciaio zincato avente sezione terminale diametro mm 60, sezione di base opportuna da incassare nel terreno per minimo mm 500 (Hi), spessore minimo nominale mm 3 (±10%) e comprensivo di fori per i passaggi delle tubazioni dei conduttori elettrici, asola per alloggiamento morsettiera e piastrina per collegamento di terra, inclusi lo scavo e la sabbia di riempimento fra palo ed alloggiamento, fissaggio con collare in cemento alla base. E' inoltre compreso quanto altro occorre per dare l'opera finita. E' escluso il basamento e la morsettiera. Per altezza f.t. mm 3000 zincato (Hi=500).		cad	€ 91,32
2355	IMPIANTI ELETTRICI - Illuminazione di interni ed esterni e relativi scavi -	EL.05.024b	Fornitura e posa in opera, in basamento predisposto, di p ... la morsettiera. Per altezza f.t. mm 3500 zincato (Hi=500).	Fornitura e posa in opera, in basamento predisposto, di palo rastremato diritto in acciaio zincato avente sezione terminale diametro mm 60, sezione di base opportuna da incassare nel terreno per minimo mm 500 (Hi), spessore minimo nominale mm 3 (±10%) e comprensivo di fori per i passaggi delle tubazioni dei conduttori elettrici, asola per alloggiamento morsettiera e piastrina per collegamento di terra, inclusi lo scavo e la sabbia di riempimento fra palo ed alloggiamento, fissaggio con collare in cemento alla base. E' inoltre compreso quanto altro occorre per dare l'opera finita. E' escluso il basamento e la morsettiera. Per altezza f.t. mm 3500 zincato (Hi=500).		cad	€ 100,82
2356	IMPIANTI ELETTRICI - Illuminazione di interni ed esterni e relativi scavi -	EL.05.024c	Fornitura e posa in opera, in basamento predisposto, di p ... la morsettiera. Per altezza f.t. mm 4000 zincato (Hi=500).	Fornitura e posa in opera, in basamento predisposto, di palo rastremato diritto in acciaio zincato avente sezione terminale diametro mm 60, sezione di base opportuna da incassare nel terreno per minimo mm 500 (Hi), spessore minimo nominale mm 3 (±10%) e comprensivo di fori per i passaggi delle tubazioni dei conduttori elettrici, asola per alloggiamento morsettiera e piastrina per collegamento di terra, inclusi lo scavo e la sabbia di riempimento fra palo ed alloggiamento, fissaggio con collare in cemento alla base. E' inoltre compreso quanto altro occorre per dare l'opera finita. E' escluso il basamento e la morsettiera. Per altezza f.t. mm 4000 zincato (Hi=500).		cad	€ 106,65
2357	IMPIANTI ELETTRICI - Illuminazione di interni ed esterni e relativi scavi -	EL.05.024d	Fornitura e posa in opera, in basamento predisposto, di p ... la morsettiera. Per altezza f.t. mm 4500 zincato (Hi=500).	Fornitura e posa in opera, in basamento predisposto, di palo rastremato diritto in acciaio zincato avente sezione terminale diametro mm 60, sezione di base opportuna da incassare nel terreno per minimo mm 500 (Hi), spessore minimo nominale mm 3 (±10%) e comprensivo di fori per i passaggi delle tubazioni dei conduttori elettrici, asola per alloggiamento morsettiera e piastrina per collegamento di terra, inclusi lo scavo e la sabbia di riempimento fra palo ed alloggiamento, fissaggio con collare in cemento alla base. E' inoltre compreso quanto altro occorre per dare l'opera finita. E' escluso il basamento e la morsettiera. Per altezza f.t. mm 4500 zincato (Hi=500).		cad	€ 116,72
2358	IMPIANTI ELETTRICI - Illuminazione di interni ed esterni e relativi scavi -	EL.05.024e	Fornitura e posa in opera, in basamento predisposto, di p ... la morsettiera. Per altezza f.t. mm 5400 zincato (Hi=600).	Fornitura e posa in opera, in basamento predisposto, di palo rastremato diritto in acciaio zincato avente sezione terminale diametro mm 60, sezione di base opportuna da incassare nel terreno per minimo mm 500 (Hi), spessore minimo nominale mm 3 (±10%) e comprensivo di fori per i passaggi delle tubazioni dei conduttori elettrici, asola per alloggiamento morsettiera e piastrina per collegamento di terra, inclusi lo scavo e la sabbia di riempimento fra palo ed alloggiamento, fissaggio con collare in cemento alla base. E' inoltre compreso quanto altro occorre per dare l'opera finita. E' escluso il basamento e la morsettiera. Per altezza f.t. mm 5400 zincato (Hi=600).		cad	€ 139,49
2359	IMPIANTI ELETTRICI - Illuminazione di interni ed esterni e relativi scavi -	EL.05.024f	Fornitura e posa in opera, in basamento predisposto, di p ... la morsettiera. Per altezza f.t. mm 6300 zincato (Hi=700).	Fornitura e posa in opera, in basamento predisposto, di palo rastremato diritto in acciaio zincato avente sezione terminale diametro mm 60, sezione di base opportuna da incassare nel terreno per minimo mm 500 (Hi), spessore minimo nominale mm 3 (±10%) e comprensivo di fori per i passaggi delle tubazioni dei conduttori elettrici, asola per alloggiamento morsettiera e piastrina per collegamento di terra, inclusi lo scavo e la sabbia di riempimento fra palo ed alloggiamento, fissaggio con collare in cemento alla base. E' inoltre compreso quanto altro occorre per dare l'opera finita. E' escluso il basamento e la morsettiera. Per altezza f.t. mm 6300 zincato (Hi=700).		cad	€ 201,22
2360	IMPIANTI ELETTRICI - Illuminazione di interni ed esterni e relativi scavi -	EL.05.024g	Fornitura e posa in opera, in basamento predisposto, di p ... la morsettiera. Per altezza f.t. mm 7200 zincato (Hi=800).	Fornitura e posa in opera, in basamento predisposto, di palo rastremato diritto in acciaio zincato avente sezione terminale diametro mm 60, sezione di base opportuna da incassare nel terreno per minimo mm 500 (Hi), spessore minimo nominale mm 3 (±10%) e comprensivo di fori per i passaggi delle tubazioni dei conduttori elettrici, asola per alloggiamento morsettiera e piastrina per collegamento di terra, inclusi lo scavo e la sabbia di riempimento fra palo ed alloggiamento, fissaggio con collare in cemento alla base. E' inoltre compreso quanto altro occorre per dare l'opera finita. E' escluso il basamento e la morsettiera. Per altezza f.t. mm 7200 zincato (Hi=800).		cad	€ 231,58
2361	IMPIANTI ELETTRICI - Illuminazione di interni ed esterni e relativi scavi -	EL.05.024h	Fornitura e posa in opera, in basamento predisposto, di p ... la morsettiera. Per altezza f.t. mm 8100 zincato (Hi=900).	Fornitura e posa in opera, in basamento predisposto, di palo rastremato diritto in acciaio zincato avente sezione terminale diametro mm 60, sezione di base opportuna da incassare nel terreno per minimo mm 500 (Hi), spessore minimo nominale mm 3 (±10%) e comprensivo di fori per i passaggi delle tubazioni dei conduttori elettrici, asola per alloggiamento morsettiera e piastrina per collegamento di terra, inclusi lo scavo e la sabbia di riempimento fra palo ed alloggiamento, fissaggio con collare in cemento alla base. E' inoltre compreso quanto altro occorre per dare l'opera finita. E' escluso il basamento e la morsettiera. Per altezza f.t. mm 8100 zincato (Hi=900).		cad	€ 275,01
2362	IMPIANTI ELETTRICI - Illuminazione di interni ed esterni e relativi scavi -	EL.05.024i	Fornitura e posa in opera, in basamento predisposto, di p ... a morsettiera. Per altezza f.t. mm 9000 zincato (Hi=1000).	Fornitura e posa in opera, in basamento predisposto, di palo rastremato diritto in acciaio zincato avente sezione terminale diametro mm 60, sezione di base opportuna da incassare nel terreno per minimo mm 500 (Hi), spessore minimo nominale mm 3 (±10%) e comprensivo di fori per i passaggi delle tubazioni dei conduttori elettrici, asola per alloggiamento morsettiera e piastrina per collegamento di terra, inclusi lo scavo e la sabbia di riempimento fra palo ed alloggiamento, fissaggio con collare in cemento alla base. E' inoltre compreso quanto altro occorre per dare l'opera finita. E' escluso il basamento e la morsettiera. Per altezza f.t. mm 9000 zincato (Hi=1000).		cad	€ 318,02
2363	IMPIANTI ELETTRICI - Illuminazione di interni ed esterni e relativi scavi -	EL.05.024l	Fornitura e posa in opera, in basamento predisposto, di p ... morsettiera. Per altezza f.t. mm 10000 zincato (Hi=1000).	Fornitura e posa in opera, in basamento predisposto, di palo rastremato diritto in acciaio zincato avente sezione terminale diametro mm 60, sezione di base opportuna da incassare nel terreno per minimo mm 500 (Hi), spessore minimo nominale mm 3 (±10%) e comprensivo di fori per i passaggi delle tubazioni dei conduttori elettrici, asola per alloggiamento morsettiera e piastrina per collegamento di terra, inclusi lo scavo e la sabbia di riempimento fra palo ed alloggiamento, fissaggio con collare in cemento alla base. E' inoltre compreso quanto altro occorre per dare l'opera finita. E' escluso il basamento e la morsettiera. Per altezza f.t. mm 10000 zincato (Hi=1000).		cad	€ 361,75
2364	IMPIANTI ELETTRICI - Illuminazione di interni ed esterni e relativi scavi -	EL.05.025a	Fornitura e posa in opera di testa palo per pali diritti ... so quanto altro occorre per dare l'opera finita. Singolo.	Fornitura e posa in opera di testa palo per pali diritti realizzati in acciaio zincato di spessore min. pari a mm 3 (±10%), da fissare sulla sommità' del palo, con diametro terminale pari a mm 60 e lunghezza in pianta max mm. 300. E' inoltre compreso quanto altro occorre per dare l'opera finita. Singolo.		cad	€ 28,56
2365	IMPIANTI ELETTRICI - Illuminazione di interni ed esterni e relativi scavi -	EL.05.025b	Fornitura e posa in opera di testa palo per pali diritti ... reso quanto altro occorre per dare l'opera finita. Doppio.	Fornitura e posa in opera di testa palo per pali diritti realizzati in acciaio zincato di spessore min. pari a mm 3 (±10%), da fissare sulla sommità' del palo, con diametro terminale pari a mm 60 e lunghezza in pianta max mm. 300. E' inoltre compreso quanto altro occorre per dare l'opera finita. Doppio.		cad	€ 37,42
2366	IMPIANTI ELETTRICI - Illuminazione di interni ed esterni e relativi scavi -	EL.05.025c	Fornitura e posa in opera di testa palo per pali diritti ... eso quanto altro occorre per dare l'opera finita. Triplo.	Fornitura e posa in opera di testa palo per pali diritti realizzati in acciaio zincato di spessore min. pari a mm 3 (±10%), da fissare sulla sommità' del palo, con diametro terminale pari a mm 60 e lunghezza in pianta max mm. 300. E' inoltre compreso quanto altro occorre per dare l'opera finita. Triplo.		cad	€ 47,78
2367	IMPIANTI ELETTRICI - Illuminazione di interni ed esterni e relativi scavi -	EL.05.025d	Fornitura e posa in opera di testa palo per pali diritti ... o quanto altro occorre per dare l'opera finita. Quadruplo.	Fornitura e posa in opera di testa palo per pali diritti realizzati in acciaio zincato di spessore min. pari a mm 3 (±10%), da fissare sulla sommità' del palo, con diametro terminale pari a mm 60 e lunghezza in pianta max mm. 300. E' inoltre compreso quanto altro occorre per dare l'opera finita. Quadruplo.		cad	€ 58,29
2368	IMPIANTI ELETTRICI - Illuminazione di interni ed esterni e relativi scavi -	EL.05.026a	Fornitura e posa in opera di braccio cilindrico ricurvo p ... so quanto altro occorre per dare l'opera finita. Singolo.	Fornitura e posa in opera di braccio cilindrico ricurvo per palo predisposto, realizzato in acciaio zincato di spessore min. mm 3 (±10%), diametro minimo mm 60, lunghezza minimo mm 1500 e max mm 2000, altezza max mm 1800. E' compreso quanto altro occorre per dare l'opera finita. Singolo.		cad	€ 52,30
2369	IMPIANTI ELETTRICI - Illuminazione di interni ed esterni e relativi scavi -	EL.05.026b	Fornitura e posa in opera di braccio cilindrico ricurvo p ... reso quanto altro occorre per dare l'opera finita. Doppio.	Fornitura e posa in opera di braccio cilindrico ricurvo per palo predisposto, realizzato in acciaio zincato di spessore min. mm 3 (±10%), diametro minimo mm 60, lunghezza minimo mm 1500 e max mm 2000, altezza max mm 1800. E' compreso quanto altro occorre per dare l'opera finita. Doppio.		cad	€ 98,80
2370	IMPIANTI ELETTRICI - Illuminazione di interni ed esterni e relativi scavi -	EL.05.026c	Fornitura e posa in opera di braccio cilindrico ricurvo p ... eso quanto altro occorre per dare l'opera finita. Triplo.	Fornitura e posa in opera di braccio cilindrico ricurvo per palo predisposto, realizzato in acciaio zincato di spessore min. mm 3 (±10%), diametro minimo mm 60, lunghezza minimo mm 1500 e max mm 2000, altezza max mm 1800. E' compreso quanto altro occorre per dare l'opera finita. Triplo.		cad	€ 154,25
2371	IMPIANTI ELETTRICI - Illuminazione di interni ed esterni e relativi scavi -	EL.05.026d	Fornitura e posa in opera di braccio cilindrico ricurvo p ... o quanto altro occorre per dare l'opera finita. Quadruplo.	Fornitura e posa in opera di braccio cilindrico ricurvo per palo predisposto, realizzato in acciaio zincato di spessore min. mm 3 (±10%), diametro minimo mm 60, lunghezza minimo mm 1500 e max mm 2000, altezza max mm 1800. E' compreso quanto altro occorre per dare l'opera finita. Quadruplo.		cad	€ 189,95
2372	IMPIANTI ELETTRICI - Illuminazione di interni ed esterni e relativi scavi -	EL.05.026e	Fornitura e posa in opera di braccio cilindrico ricurvo p ... per dare l'opera finita. Singolo - zincato e verniciato.	Fornitura e posa in opera di braccio cilindrico ricurvo per palo predisposto, realizzato in acciaio zincato di spessore min. mm 3 (±10%), diametro minimo mm 60, lunghezza minimo mm 1500 e max mm 2000, altezza max mm 1800. E' compreso quanto altro occorre per dare l'opera finita. Singolo - zincato e verniciato.		cad	€ 62,42
2373	IMPIANTI ELETTRICI - Illuminazione di interni ed esterni e relativi scavi -	EL.05.026f	Fornitura e posa in opera di braccio cilindrico ricurvo p ... re per dare l'opera finita. Doppio - zincato e verniciato.	Fornitura e posa in opera di braccio cilindrico ricurvo per palo predisposto, realizzato in acciaio zincato di spessore min. mm 3 (±10%), diametro minimo mm 60, lunghezza minimo mm 1500 e max mm 2000, altezza max mm 1800. E' compreso quanto altro occorre per dare l'opera finita. Doppio - zincato e verniciato.		cad	€ 113,98
2374	IMPIANTI ELETTRICI - Illuminazione di interni ed esterni e relativi scavi -	EL.05.026g	Fornitura e posa in opera di braccio cilindrico ricurvo p ... re per dare l'opera finita. Triplo - zincato e verniciato.	Fornitura e posa in opera di braccio cilindrico ricurvo per palo predisposto, realizzato in acciaio zincato di spessore min. mm 3 (±10%), diametro minimo mm 60, lunghezza minimo mm 1500 e max mm 2000, altezza max mm 1800. E' compreso quanto altro occorre per dare l'opera finita. Triplo - zincato e verniciato.		cad	€ 169,05
2375	IMPIANTI ELETTRICI - Illuminazione di interni ed esterni e relativi scavi -	EL.05.026h	Fornitura e posa in opera di braccio cilindrico ricurvo p ... per dare l'opera finita. Quadruplo - zincato e verniciato.	Fornitura e posa in opera di braccio cilindrico ricurvo per palo predisposto, realizzato in acciaio zincato di spessore min. mm 3 (±10%), diametro minimo mm 60, lunghezza minimo mm 1500 e max mm 2000, altezza max mm 1800. E' compreso quanto altro occorre per dare l'opera finita. Quadruplo - zincato e verniciato.		cad	€ 204,12
2376	IMPIANTI ELETTRICI - Illuminazione di interni ed esterni e relativi scavi -	EL.05.027a	Fornitura e posa in opera in basamento predisposto di pal ... nto e la morsettiera. Per altezza f.t. mm 3000. (Hi=500).	Fornitura e posa in opera in basamento predisposto di palo conico diritto in acciaio zincato avente sezione terminale diametro mm 60 e sezione di base opportuna, da incassare nel terreno per un'altezza minima (Hi) pari a mm 500, spessore minimo nominale mm 3 (±10%), e comprensivo di fori per i passaggi delle tubazioni dei conduttori elettrici, asola per alloggiamento morsettiera e piastrina per collegamento di terra, inclusi lo scavo e la sabbia di riempimento fra palo ed alloggiamento, fissaggio con collare in cemento alla base. E' inoltre compreso quanto altro occorre per dare l'opera finita. E' escluso il basamento e la morsettiera. Per altezza f.t. mm 3000. (Hi=500).		cad	€ 126,74
2377	IMPIANTI ELETTRICI - Illuminazione di interni ed esterni e relativi scavi -	EL.05.027b	Fornitura e posa in opera in basamento predisposto di pal ... ento e la morsettiera. Per altezza f.t. mm 3500. (Hi=500).	Fornitura e posa in opera in basamento predisposto di palo conico diritto in acciaio zincato avente sezione terminale diametro mm 60 e sezione di base opportuna, da incassare nel terreno per un'altezza minima (Hi) pari a mm 500, spessore minimo nominale mm 3 (±10%), e comprensivo di fori per i passaggi delle tubazioni dei conduttori elettrici, asola per alloggiamento morsettiera e piastrina per collegamento di terra, inclusi lo scavo e la sabbia di riempimento fra palo ed alloggiamento, fissaggio con collare in cemento alla base. E' inoltre compreso quanto altro occorre per dare l'opera finita. E' escluso il basamento e la morsettiera. Per altezza f.t. mm 3500. (Hi=500).		cad	€ 135,64
2378	IMPIANTI ELETTRICI - Illuminazione di interni ed esterni e relativi scavi -	EL.05.027c	Fornitura e posa in opera in basamento predisposto di pal ... nto e la morsettiera. Per altezza f.t. mm 4000. (Hi=500).	Fornitura e posa in opera in basamento predisposto di palo conico diritto in acciaio zincato avente sezione terminale diametro mm 60 e sezione di base opportuna, da incassare nel terreno per un'altezza minima (Hi) pari a mm 500, spessore minimo nominale mm 3 (±10%), e comprensivo di fori per i passaggi delle tubazioni dei conduttori elettrici, asola per alloggiamento morsettiera e piastrina per collegamento di terra, inclusi lo scavo e la sabbia di riempimento fra palo ed alloggiamento, fissaggio con collare in cemento alla base. E' inoltre compreso quanto altro occorre per dare l'opera finita. E' escluso il basamento e la morsettiera. Per altezza f.t. mm 4000. (Hi=500).		cad	€ 141,97
2379	IMPIANTI ELETTRICI - Illuminazione di interni ed esterni e relativi scavi -	EL.05.027d	Fornitura e posa in opera in basamento predisposto di pal ... ento e la morsettiera. Per altezza f.t. mm 4500. (Hi=500).	Fornitura e posa in opera in basamento predisposto di palo conico diritto in acciaio zincato avente sezione terminale diametro mm 60 e sezione di base opportuna, da incassare nel terreno per un'altezza minima (Hi) pari a mm 500, spessore minimo nominale mm 3 (±10%), e comprensivo di fori per i passaggi delle tubazioni dei conduttori elettrici, asola per alloggiamento morsettiera e piastrina per collegamento di terra, inclusi lo scavo e la sabbia di riempimento fra palo ed alloggiamento, fissaggio con collare in cemento alla base. E' inoltre compreso quanto altro occorre per dare l'opera finita. E' escluso il basamento e la morsettiera. Per altezza f.t. mm 4500. (Hi=500).		cad	€ 149,61
2380	IMPIANTI ELETTRICI - Illuminazione di interni ed esterni e relativi scavi -	EL.05.027e	Fornitura e posa in opera in basamento predisposto di pal ... ento e la morsettiera. Per altezza f.t. mm 5400 (Hi=600).	Fornitura e posa in opera in basamento predisposto di palo conico diritto in acciaio zincato avente sezione terminale diametro mm 60 e sezione di base opportuna, da incassare nel terreno per un'altezza minima (Hi) pari a mm 500, spessore minimo nominale mm 3 (±10%), e comprensivo di fori per i passaggi delle tubazioni dei conduttori elettrici, asola per alloggiamento morsettiera e piastrina per collegamento di terra, inclusi lo scavo e la sabbia di riempimento fra palo ed alloggiamento, fissaggio con collare in cemento alla base. E' inoltre compreso quanto altro occorre per dare l'opera finita. E' escluso il basamento e la morsettiera. Per altezza f.t. mm 5400 (Hi=600).		cad	€ 172,38
2381	IMPIANTI ELETTRICI - Illuminazione di interni ed esterni e relativi scavi -	EL.05.027f	Fornitura e posa in opera in basamento predisposto di pal ... mento e la morsettiera. Per altezza f.t. mm 6300 (Hi=700).	Fornitura e posa in opera in basamento predisposto di palo conico diritto in acciaio zincato avente sezione terminale diametro mm 60 e sezione di base opportuna, da incassare nel terreno per un'altezza minima (Hi) pari a mm 500, spessore minimo nominale mm 3 (±10%), e comprensivo di fori per i passaggi delle tubazioni dei conduttori elettrici, asola per alloggiamento morsettiera e piastrina per collegamento di terra, inclusi lo scavo e la sabbia di riempimento fra palo ed alloggiamento, fissaggio con collare in cemento alla base. E' inoltre compreso quanto altro occorre per dare l'opera finita. E' escluso il basamento e la morsettiera. Per altezza f.t. mm 6300 (Hi=700).		cad	€ 213,87
2382	IMPIANTI ELETTRICI - Illuminazione di interni ed esterni e relativi scavi -	EL.05.027g	Fornitura e posa in opera in basamento predisposto di pal ... mento e la morsettiera. Per altezza f.t. mm 7200 (Hi=800).	Fornitura e posa in opera in basamento predisposto di palo conico diritto in acciaio zincato avente sezione terminale diametro mm 60 e sezione di base opportuna, da incassare nel terreno per un'altezza minima (Hi) pari a mm 500, spessore minimo nominale mm 3 (±10%), e comprensivo di fori per i passaggi delle tubazioni dei conduttori elettrici, asola per alloggiamento morsettiera e piastrina per collegamento di terra, inclusi lo scavo e la sabbia di riempimento fra palo ed alloggiamento, fissaggio con collare in cemento alla base. E' inoltre compreso quanto altro occorre per dare l'opera finita. E' escluso il basamento e la morsettiera. Per altezza f.t. mm 7200 (Hi=800).		cad	€ 253,09
2383	IMPIANTI ELETTRICI - Illuminazione di interni ed esterni e relativi scavi -	EL.05.027h	Fornitura e posa in opera in basamento predisposto di pal ... mento e la morsettiera. Per altezza f.t. mm 8100 (Hi=900).	Fornitura e posa in opera in basamento predisposto di palo conico diritto in acciaio zincato avente sezione terminale diametro mm 60 e sezione di base opportuna, da incassare nel terreno per un'altezza minima (Hi) pari a mm 500, spessore minimo nominale mm 3 (±10%), e comprensivo di fori per i passaggi delle tubazioni dei conduttori elettrici, asola per alloggiamento morsettiera e piastrina per collegamento di terra, inclusi lo scavo e la sabbia di riempimento fra palo ed alloggiamento, fissaggio con collare in cemento alla base. E' inoltre compreso quanto altro occorre per dare l'opera finita. E' escluso il basamento e la morsettiera. Per altezza f.t. mm 8100 (Hi=900).		cad	€ 296,52
2384	IMPIANTI ELETTRICI - Illuminazione di interni ed esterni e relativi scavi -	EL.05.027i	Fornitura e posa in opera in basamento predisposto di pal ... ento e la morsettiera. Per altezza f.t. mm 9000 (Hi=1000).	Fornitura e posa in opera in basamento predisposto di palo conico diritto in acciaio zincato avente sezione terminale diametro mm 60 e sezione di base opportuna, da incassare nel terreno per un'altezza minima (Hi) pari a mm 500, spessore minimo nominale mm 3 (±10%), e comprensivo di fori per i passaggi delle tubazioni dei conduttori elettrici, asola per alloggiamento morsettiera e piastrina per collegamento di terra, inclusi lo scavo e la sabbia di riempimento fra palo ed alloggiamento, fissaggio con collare in cemento alla base. E' inoltre compreso quanto altro occorre per dare l'opera finita. E' escluso il basamento e la morsettiera. Per altezza f.t. mm 9000 (Hi=1000).		cad	€ 325,61
2385	IMPIANTI ELETTRICI - Illuminazione di interni ed esterni e relativi scavi -	EL.05.027l	Fornitura e posa in opera in basamento predisposto di pal ... nto e la morsettiera. Per altezza f.t. mm 10000 (Hi=1000).	Fornitura e posa in opera in basamento predisposto di palo conico diritto in acciaio zincato avente sezione terminale diametro mm 60 e sezione di base opportuna, da incassare nel terreno per un'altezza minima (Hi) pari a mm 500, spessore minimo nominale mm 3 (±10%), e comprensivo di fori per i passaggi delle tubazioni dei conduttori elettrici, asola per alloggiamento morsettiera e piastrina per collegamento di terra, inclusi lo scavo e la sabbia di riempimento fra palo ed alloggiamento, fissaggio con collare in cemento alla base. E' inoltre compreso quanto altro occorre per dare l'opera finita. E' escluso il basamento e la morsettiera. Per altezza f.t. mm 10000 (Hi=1000).		cad	€ 376,93
2386	IMPIANTI ELETTRICI - Illuminazione di interni ed esterni e relativi scavi -	EL.05.027m	Fornitura e posa in opera in basamento predisposto di pal ... nto e la morsettiera. Per altezza f.t. mm 11000 (Hi=1000).	Fornitura e posa in opera in basamento predisposto di palo conico diritto in acciaio zincato avente sezione terminale diametro mm 60 e sezione di base opportuna, da incassare nel terreno per un'altezza minima (Hi) pari a mm 500, spessore minimo nominale mm 3 (±10%), e comprensivo di fori per i passaggi delle tubazioni dei conduttori elettrici, asola per alloggiamento morsettiera e piastrina per collegamento di terra, inclusi lo scavo e la sabbia di riempimento fra palo ed alloggiamento, fissaggio con collare in cemento alla base. E' inoltre compreso quanto altro occorre per dare l'opera finita. E' escluso il basamento e la morsettiera. Per altezza f.t. mm 11000 (Hi=1000).		cad	€ 402,23
2387	IMPIANTI ELETTRICI - Distribuzione servizi (segnalazione, citofonici, telefonici, tv, etc.) -	EL.06.001a	Fornitura e posa in opera di impianto citofonico per unit ... e canalizzazioni. Impianto citofonico per 1 unità modulare	Fornitura e posa in opera di impianto citofonico per unità modulari, ad 4 pulsanti di chiamata, compresi gli oneri per il montaggio, cablatura e collaudo, il tutto per dare il lavoro compiuto a perfetta regola d'arte. Nel prezzo s'intendono esclusi esclusi le tracce e le canalizzazioni. Impianto citofonico per 1 unità modulare		cad	€ 758,97
2388	IMPIANTI ELETTRICI - Distribuzione servizi (segnalazione, citofonici, telefonici, tv, etc.) -	EL.06.001b	Fornitura e posa in opera di impianto citofonico per unit ... e canalizzazioni. Impianto citofonico per 2 unità modulari	Fornitura e posa in opera di impianto citofonico per unità modulari, ad 4 pulsanti di chiamata, compresi gli oneri per il montaggio, cablatura e collaudo, il tutto per dare il lavoro compiuto a perfetta regola d'arte. Nel prezzo s'intendono esclusi esclusi le tracce e le canalizzazioni. Impianto citofonico per 2 unità modulari		cad	€ 1.343,51
2389	IMPIANTI ELETTRICI - Distribuzione servizi (segnalazione, citofonici, telefonici, tv, etc.) -	EL.06.001c	Fornitura e posa in opera di impianto citofonico per unit ... e canalizzazioni. Impianto citofonico per 3 unità modulari	Fornitura e posa in opera di impianto citofonico per unità modulari, ad 4 pulsanti di chiamata, compresi gli oneri per il montaggio, cablatura e collaudo, il tutto per dare il lavoro compiuto a perfetta regola d'arte. Nel prezzo s'intendono esclusi esclusi le tracce e le canalizzazioni. Impianto citofonico per 3 unità modulari		cad	€ 1.838,14
2390	IMPIANTI ELETTRICI - Distribuzione servizi (segnalazione, citofonici, telefonici, tv, etc.) -	EL.06.001d	Fornitura e posa in opera di impianto citofonico per unit ... e canalizzazioni. Impianto citofonico per 4 unità modulari	Fornitura e posa in opera di impianto citofonico per unità modulari, ad 4 pulsanti di chiamata, compresi gli oneri per il montaggio, cablatura e collaudo, il tutto per dare il lavoro compiuto a perfetta regola d'arte. Nel prezzo s'intendono esclusi esclusi le tracce e le canalizzazioni. Impianto citofonico per 4 unità modulari		cad	€ 2.479,92
2391	IMPIANTI ELETTRICI - Distribuzione servizi (segnalazione, citofonici, telefonici, tv, etc.) -	EL.06.001e	Fornitura e posa in opera di impianto citofonico per unit ... e canalizzazioni. Impianto citofonico per 6 unità modulari	Fornitura e posa in opera di impianto citofonico per unità modulari, ad 4 pulsanti di chiamata, compresi gli oneri per il montaggio, cablatura e collaudo, il tutto per dare il lavoro compiuto a perfetta regola d'arte. Nel prezzo s'intendono esclusi esclusi le tracce e le canalizzazioni. Impianto citofonico per 6 unità modulari		cad	€ 3.550,57
2392	IMPIANTI ELETTRICI - Distribuzione servizi (segnalazione, citofonici, telefonici, tv, etc.) -	EL.06.002a	Fornitura e posa in opera di impianto citofonico per unit ... e canalizzazioni. Impianto citofonico per 1 unità modulare	Fornitura e posa in opera di impianto citofonico per unità modulari, ad 1 pulsante di chiamata, compresi gli oneri per il montaggio, cablatura e collaudo, il tutto per dare il lavoro compiuto a perfetta regola d'arte. Nel prezzo s'intendono esclusi esclusi le tracce e le canalizzazioni. Impianto citofonico per 1 unità modulare		cad	€ 487,50
2393	IMPIANTI ELETTRICI - Distribuzione servizi (segnalazione, citofonici, telefonici, tv, etc.) -	EL.06.002b	Fornitura e posa in opera di impianto citofonico per unit ... e canalizzazioni. Impianto citofonico per 2 unità modulari	Fornitura e posa in opera di impianto citofonico per unità modulari, ad 1 pulsante di chiamata, compresi gli oneri per il montaggio, cablatura e collaudo, il tutto per dare il lavoro compiuto a perfetta regola d'arte. Nel prezzo s'intendono esclusi esclusi le tracce e le canalizzazioni. Impianto citofonico per 2 unità modulari		cad	€ 572,66
2394	IMPIANTI ELETTRICI - Distribuzione servizi (segnalazione, citofonici, telefonici, tv, etc.) -	EL.06.002c	Fornitura e posa in opera di impianto citofonico per unit ... e canalizzazioni. Impianto citofonico per 3 unità modulari	Fornitura e posa in opera di impianto citofonico per unità modulari, ad 1 pulsante di chiamata, compresi gli oneri per il montaggio, cablatura e collaudo, il tutto per dare il lavoro compiuto a perfetta regola d'arte. Nel prezzo s'intendono esclusi esclusi le tracce e le canalizzazioni. Impianto citofonico per 3 unità modulari		cad	€ 662,85
2395	IMPIANTI ELETTRICI - Distribuzione servizi (segnalazione, citofonici, telefonici, tv, etc.) -	EL.06.002d	Fornitura e posa in opera di impianto citofonico per unit ... e canalizzazioni. Impianto citofonico per 4 unità modulari	Fornitura e posa in opera di impianto citofonico per unità modulari, ad 1 pulsante di chiamata, compresi gli oneri per il montaggio, cablatura e collaudo, il tutto per dare il lavoro compiuto a perfetta regola d'arte. Nel prezzo s'intendono esclusi esclusi le tracce e le canalizzazioni. Impianto citofonico per 4 unità modulari		cad	€ 873,66
2396	IMPIANTI ELETTRICI - Distribuzione servizi (segnalazione, citofonici, telefonici, tv, etc.) -	EL.06.002e	Fornitura e posa in opera di impianto citofonico per unit ... e canalizzazioni. Impianto citofonico per 6 unità modulari	Fornitura e posa in opera di impianto citofonico per unità modulari, ad 1 pulsante di chiamata, compresi gli oneri per il montaggio, cablatura e collaudo, il tutto per dare il lavoro compiuto a perfetta regola d'arte. Nel prezzo s'intendono esclusi esclusi le tracce e le canalizzazioni. Impianto citofonico per 6 unità modulari		cad	€ 1.082,92
2397	IMPIANTI ELETTRICI - Distribuzione servizi (segnalazione, citofonici, telefonici, tv, etc.) -	EL.06.003a	Impianto elettrico per edificio civile completo di: -sist ... ica. Doppio punto presa da 10A e 16A con corrugato pesante	Impianto elettrico per edificio civile completo di: -sistema di distribuzione con eventuali opere in tracce su muratura; -conduttori del tipo H07V-K o N07V-K di sezione minima di fase e di terra pari a mm² 2.5; -scatola di derivazione incassata da mm 104x66x48 con coperchio oppure se a vista da mm 100x100x50; -scatola portafrutto incassata a muro 3 posti oppure se a vista 2 posti da mm 66x82; -supporto con viti vincolanti a scatola; -frutto, serie commerciale; -placca in materiale plastico o metallo; -morsetti a mantello o con caratteristiche analoghe; conformi alle norme CEI e progettate ed eseguite in conformità del disposto della legge 46/90, incluse le opere murarie per l'apertura delle tracce, fori e quant'altro per il posizionamento e fissaggio dei pezzi, ogni onere compreso per dare l'opera compiuta a regola d'arte. Per doppio punto presa da 10A e 16A con alimentazione unica. Doppio punto presa da 10A e 16A con corrugato pesante		cad	€ 32,62
2398	IMPIANTI ELETTRICI - Distribuzione servizi (segnalazione, citofonici, telefonici, tv, etc.) -	EL.06.003b	Impianto elettrico per edificio civile completo di: -sist ... mentazione unica. Doppio punto presa da 10A e 16A in vista	Impianto elettrico per edificio civile completo di: -sistema di distribuzione con eventuali opere in tracce su muratura; -conduttori del tipo H07V-K o N07V-K di sezione minima di fase e di terra pari a mm² 2.5; -scatola di derivazione incassata da mm 104x66x48 con coperchio oppure se a vista da mm 100x100x50; -scatola portafrutto incassata a muro 3 posti oppure se a vista 2 posti da mm 66x82; -supporto con viti vincolanti a scatola; -frutto, serie commerciale; -placca in materiale plastico o metallo; -morsetti a mantello o con caratteristiche analoghe; conformi alle norme CEI e progettate ed eseguite in conformità del disposto della legge 46/90, incluse le opere murarie per l'apertura delle tracce, fori e quant'altro per il posizionamento e fissaggio dei pezzi, ogni onere compreso per dare l'opera compiuta a regola d'arte. Per doppio punto presa da 10A e 16A con alimentazione unica. Doppio punto presa da 10A e 16A in vista		cad	€ 37,82
2399	IMPIANTI ELETTRICI - Distribuzione servizi (segnalazione, citofonici, telefonici, tv, etc.) -	EL.06.003c	Impianto elettrico per edificio civile completo di: -sist ... zione unica. Doppio punto presa da 10A e 16A in vista IP5X	Impianto elettrico per edificio civile completo di: -sistema di distribuzione con eventuali opere in tracce su muratura; -conduttori del tipo H07V-K o N07V-K di sezione minima di fase e di terra pari a mm² 2.5; -scatola di derivazione incassata da mm 104x66x48 con coperchio oppure se a vista da mm 100x100x50; -scatola portafrutto incassata a muro 3 posti oppure se a vista 2 posti da mm 66x82; -supporto con viti vincolanti a scatola; -frutto, serie commerciale; -placca in materiale plastico o metallo; -morsetti a mantello o con caratteristiche analoghe; conformi alle norme CEI e progettate ed eseguite in conformità del disposto della legge 46/90, incluse le opere murarie per l'apertura delle tracce, fori e quant'altro per il posizionamento e fissaggio dei pezzi, ogni onere compreso per dare l'opera compiuta a regola d'arte. Per doppio punto presa da 10A e 16A con alimentazione unica. Doppio punto presa da 10A e 16A in vista IP5X		cad	€ 39,76
2400	IMPIANTI ELETTRICI - Distribuzione servizi (segnalazione, citofonici, telefonici, tv, etc.) -	EL.06.003d	Impianto elettrico per edificio civile completo di: -sist ... azione unica. Doppio punto presa da 10A e 16A con canaline	Impianto elettrico per edificio civile completo di: -sistema di distribuzione con eventuali opere in tracce su muratura; -conduttori del tipo H07V-K o N07V-K di sezione minima di fase e di terra pari a mm² 2.5; -scatola di derivazione incassata da mm 104x66x48 con coperchio oppure se a vista da mm 100x100x50; -scatola portafrutto incassata a muro 3 posti oppure se a vista 2 posti da mm 66x82; -supporto con viti vincolanti a scatola; -frutto, serie commerciale; -placca in materiale plastico o metallo; -morsetti a mantello o con caratteristiche analoghe; conformi alle norme CEI e progettate ed eseguite in conformità del disposto della legge 46/90, incluse le opere murarie per l'apertura delle tracce, fori e quant'altro per il posizionamento e fissaggio dei pezzi, ogni onere compreso per dare l'opera compiuta a regola d'arte. Per doppio punto presa da 10A e 16A con alimentazione unica. Doppio punto presa da 10A e 16A con canaline		cad	€ 42,74
2401	IMPIANTI ELETTRICI - Distribuzione servizi (segnalazione, citofonici, telefonici, tv, etc.) -	EL.06.004.a	Impianto elettrico per edificio civile completo di: -sist ... ate. Doppio punto presa da 10A e 16A con corrugato pesante	Impianto elettrico per edificio civile completo di: -sistema di distribuzione con eventuali opere in tracce su muratura; -conduttori del tipo H07V-K o N07V-K di sezione minima di fase e di terra pari a mm² 2.5; -scatola di derivazione incassata da mm 104x66x48 con coperchio oppure se a vista da mm 100x100x50; -scatola portafrutto incassata a muro 3 posti oppure se a vista 2 posti da mm 66x82; -supporto con viti vincolanti a scatola; -frutto, serie commerciale; -placca in materiale plastico o metallo; -morsetti a mantello o con caratteristiche analoghe; conformi alle norme CEI e progettate ed eseguite in conformità del disposto della legge 46/90, incluse le opere murarie per l'apertura delle tracce, fori e quant'altro per il posizionamento e fissaggio dei pezzi, ogni onere compreso per dare l'opera compiuta a regola d'arte. Per doppio punto presa da 10A e 16A con alimentazioni separate. Doppio punto presa da 10A e 16A con corrugato pesante		cad	€ 45,37
2402	IMPIANTI ELETTRICI - Distribuzione servizi (segnalazione, citofonici, telefonici, tv, etc.) -	EL.06.004.b	Impianto elettrico per edificio civile completo di: -sist ... tazioni separate. Doppio punto presa da 10A e 16A in vista	Impianto elettrico per edificio civile completo di: -sistema di distribuzione con eventuali opere in tracce su muratura; -conduttori del tipo H07V-K o N07V-K di sezione minima di fase e di terra pari a mm² 2.5; -scatola di derivazione incassata da mm 104x66x48 con coperchio oppure se a vista da mm 100x100x50; -scatola portafrutto incassata a muro 3 posti oppure se a vista 2 posti da mm 66x82; -supporto con viti vincolanti a scatola; -frutto, serie commerciale; -placca in materiale plastico o metallo; -morsetti a mantello o con caratteristiche analoghe; conformi alle norme CEI e progettate ed eseguite in conformità del disposto della legge 46/90, incluse le opere murarie per l'apertura delle tracce, fori e quant'altro per il posizionamento e fissaggio dei pezzi, ogni onere compreso per dare l'opera compiuta a regola d'arte. Per doppio punto presa da 10A e 16A con alimentazioni separate. Doppio punto presa da 10A e 16A in vista		cad	€ 48,78
2403	IMPIANTI ELETTRICI - Distribuzione servizi (segnalazione, citofonici, telefonici, tv, etc.) -	EL.06.004.c	Impianto elettrico per edificio civile completo di: -sist ... ni separate. Doppio punto presa da 10A e 16A in vista IP5X	Impianto elettrico per edificio civile completo di: -sistema di distribuzione con eventuali opere in tracce su muratura; -conduttori del tipo H07V-K o N07V-K di sezione minima di fase e di terra pari a mm² 2.5; -scatola di derivazione incassata da mm 104x66x48 con coperchio oppure se a vista da mm 100x100x50; -scatola portafrutto incassata a muro 3 posti oppure se a vista 2 posti da mm 66x82; -supporto con viti vincolanti a scatola; -frutto, serie commerciale; -placca in materiale plastico o metallo; -morsetti a mantello o con caratteristiche analoghe; conformi alle norme CEI e progettate ed eseguite in conformità del disposto della legge 46/90, incluse le opere murarie per l'apertura delle tracce, fori e quant'altro per il posizionamento e fissaggio dei pezzi, ogni onere compreso per dare l'opera compiuta a regola d'arte. Per doppio punto presa da 10A e 16A con alimentazioni separate. Doppio punto presa da 10A e 16A in vista IP5X		cad	€ 50,73
2404	IMPIANTI ELETTRICI - Distribuzione servizi (segnalazione, citofonici, telefonici, tv, etc.) -	EL.06.004.d	Impianto elettrico per edificio civile completo di: -sist ... oni separate. Doppio punto presa da 10A e 16A con canaline	Impianto elettrico per edificio civile completo di: -sistema di distribuzione con eventuali opere in tracce su muratura; -conduttori del tipo H07V-K o N07V-K di sezione minima di fase e di terra pari a mm² 2.5; -scatola di derivazione incassata da mm 104x66x48 con coperchio oppure se a vista da mm 100x100x50; -scatola portafrutto incassata a muro 3 posti oppure se a vista 2 posti da mm 66x82; -supporto con viti vincolanti a scatola; -frutto, serie commerciale; -placca in materiale plastico o metallo; -morsetti a mantello o con caratteristiche analoghe; conformi alle norme CEI e progettate ed eseguite in conformità del disposto della legge 46/90, incluse le opere murarie per l'apertura delle tracce, fori e quant'altro per il posizionamento e fissaggio dei pezzi, ogni onere compreso per dare l'opera compiuta a regola d'arte. Per doppio punto presa da 10A e 16A con alimentazioni separate. Doppio punto presa da 10A e 16A con canaline		cad	€ 53,83
2405	IMPIANTI ELETTRICI - Distribuzione servizi (segnalazione, citofonici, telefonici, tv, etc.) -	EL.06.005a	Impianto elettrico per edificio civile completo di: -sist ... Doppia presa UNEL e Bivalente 10/16A con corrugato pesante	Impianto elettrico per edificio civile completo di: -sistema di distribuzione con eventuali opere in tracce su muratura; -conduttori del tipo H07V-K o N07V-K di sezione minima di fase e di terra pari a mm² 2.5; -scatola di derivazione incassata da mm 104x66x48 con coperchio oppure se a vista da mm 100x100x50; -scatola portafrutto incassata a muro 3 posti oppure se a vista 2 posti da mm 66x82; -supporto con viti vincolanti a scatola; -frutto, serie commerciale; -placca in materiale plastico o metallo; -morsetti a mantello o con caratteristiche analoghe; conformi alle norme CEI e progettate ed eseguite in conformità del disposto della legge 46/90, incluse le opere murarie per l'apertura delle tracce, fori e quant'altro per il posizionamento e fissaggio dei pezzi, ogni onere compreso per dare l'opera compiuta a regola d'arte. Per doppio punto presa UNEL 10/16A e bivalente da 10/16A con alimentazione unica. Doppia presa UNEL e Bivalente 10/16A con corrugato pesante		cad	€ 34,52
2406	IMPIANTI ELETTRICI - Distribuzione servizi (segnalazione, citofonici, telefonici, tv, etc.) -	EL.06.005b	Impianto elettrico per edificio civile completo di: -sist ... zione unica. Doppia presa UNEL e Bivalente 10/16A in vista	Impianto elettrico per edificio civile completo di: -sistema di distribuzione con eventuali opere in tracce su muratura; -conduttori del tipo H07V-K o N07V-K di sezione minima di fase e di terra pari a mm² 2.5; -scatola di derivazione incassata da mm 104x66x48 con coperchio oppure se a vista da mm 100x100x50; -scatola portafrutto incassata a muro 3 posti oppure se a vista 2 posti da mm 66x82; -supporto con viti vincolanti a scatola; -frutto, serie commerciale; -placca in materiale plastico o metallo; -morsetti a mantello o con caratteristiche analoghe; conformi alle norme CEI e progettate ed eseguite in conformità del disposto della legge 46/90, incluse le opere murarie per l'apertura delle tracce, fori e quant'altro per il posizionamento e fissaggio dei pezzi, ogni onere compreso per dare l'opera compiuta a regola d'arte. Per doppio punto presa UNEL 10/16A e bivalente da 10/16A con alimentazione unica. Doppia presa UNEL e Bivalente 10/16A in vista		cad	€ 39,71
2407	IMPIANTI ELETTRICI - Distribuzione servizi (segnalazione, citofonici, telefonici, tv, etc.) -	EL.06.005c	Impianto elettrico per edificio civile completo di: -sist ... unica. Doppia presa UNEL e Bivalente 10/16A in vista IP5X	Impianto elettrico per edificio civile completo di: -sistema di distribuzione con eventuali opere in tracce su muratura; -conduttori del tipo H07V-K o N07V-K di sezione minima di fase e di terra pari a mm² 2.5; -scatola di derivazione incassata da mm 104x66x48 con coperchio oppure se a vista da mm 100x100x50; -scatola portafrutto incassata a muro 3 posti oppure se a vista 2 posti da mm 66x82; -supporto con viti vincolanti a scatola; -frutto, serie commerciale; -placca in materiale plastico o metallo; -morsetti a mantello o con caratteristiche analoghe; conformi alle norme CEI e progettate ed eseguite in conformità del disposto della legge 46/90, incluse le opere murarie per l'apertura delle tracce, fori e quant'altro per il posizionamento e fissaggio dei pezzi, ogni onere compreso per dare l'opera compiuta a regola d'arte. Per doppio punto presa UNEL 10/16A e bivalente da 10/16A con alimentazione unica. Doppia presa UNEL e Bivalente 10/16A in vista IP5X		cad	€ 41,66
2408	IMPIANTI ELETTRICI - Distribuzione servizi (segnalazione, citofonici, telefonici, tv, etc.) -	EL.06.005d	Impianto elettrico per edificio civile completo di: -sist ... e unica. Doppia presa UNEL e Bivalente 10/16A con canaline	Impianto elettrico per edificio civile completo di: -sistema di distribuzione con eventuali opere in tracce su muratura; -conduttori del tipo H07V-K o N07V-K di sezione minima di fase e di terra pari a mm² 2.5; -scatola di derivazione incassata da mm 104x66x48 con coperchio oppure se a vista da mm 100x100x50; -scatola portafrutto incassata a muro 3 posti oppure se a vista 2 posti da mm 66x82; -supporto con viti vincolanti a scatola; -frutto, serie commerciale; -placca in materiale plastico o metallo; -morsetti a mantello o con caratteristiche analoghe; conformi alle norme CEI e progettate ed eseguite in conformità del disposto della legge 46/90, incluse le opere murarie per l'apertura delle tracce, fori e quant'altro per il posizionamento e fissaggio dei pezzi, ogni onere compreso per dare l'opera compiuta a regola d'arte. Per doppio punto presa UNEL 10/16A e bivalente da 10/16A con alimentazione unica. Doppia presa UNEL e Bivalente 10/16A con canaline		cad	€ 44,63
2409	IMPIANTI ELETTRICI - Distribuzione servizi (segnalazione, citofonici, telefonici, tv, etc.) -	EL.06.006a	Impianto elettrico per edificio civile -sistema di distri ... cia. Posa di presa TV derivata con tubo corrugato pesante.	Impianto elettrico per edificio civile -sistema di distribuzione con eventuali opere in tracce su muratura; -conduttori coassiale con carico di resistenza pari a 75 Ohm/km a 20 C isolamento con guaina di PVC di colore bianco; -scatola di derivazione in linea montante a distanza non superiore a m 5 (pagata a parte); -scatola portafrutto incassata a muro 3 posti oppure se a vista 1 posto da mm 66x82; -supporto con viti vincolanti a scatola; -presa coassiale derivata di diametro mm 9.5- per impianti di antenna singoli o collettivi TV UHF/VHF -placca in materiale plastico o metallo; conformi alle norme CEI e progettate ed eseguite in conformità del disposto della legge 46/90, incluse le opere murarie per l'apertura delle tracce, fori e quant'altro per il posizionamento e fissaggio dei pezzi, ogni onere compreso per dare l'opera compiuta a regola d'arte Per punto presa TV con impianto derivato sottotraccia. Posa di presa TV derivata con tubo corrugato pesante.		cad	€ 24,07
2410	IMPIANTI ELETTRICI - Distribuzione servizi (segnalazione, citofonici, telefonici, tv, etc.) -	EL.06.006b	Impianto elettrico per edificio civile -sistema di distri ... traccia. Posa di presa TV derivata con tubo rigido pesante	Impianto elettrico per edificio civile -sistema di distribuzione con eventuali opere in tracce su muratura; -conduttori coassiale con carico di resistenza pari a 75 Ohm/km a 20 C isolamento con guaina di PVC di colore bianco; -scatola di derivazione in linea montante a distanza non superiore a m 5 (pagata a parte); -scatola portafrutto incassata a muro 3 posti oppure se a vista 1 posto da mm 66x82; -supporto con viti vincolanti a scatola; -presa coassiale derivata di diametro mm 9.5- per impianti di antenna singoli o collettivi TV UHF/VHF -placca in materiale plastico o metallo; conformi alle norme CEI e progettate ed eseguite in conformità del disposto della legge 46/90, incluse le opere murarie per l'apertura delle tracce, fori e quant'altro per il posizionamento e fissaggio dei pezzi, ogni onere compreso per dare l'opera compiuta a regola d'arte Per punto presa TV con impianto derivato sottotraccia. Posa di presa TV derivata con tubo rigido pesante		cad	€ 25,84
2411	IMPIANTI ELETTRICI - Distribuzione servizi (segnalazione, citofonici, telefonici, tv, etc.) -	EL.06.006c	Impianto elettrico per edificio civile -sistema di distri ... ivato sottotraccia. Posa di presa TV derivata con canaline	Impianto elettrico per edificio civile -sistema di distribuzione con eventuali opere in tracce su muratura; -conduttori coassiale con carico di resistenza pari a 75 Ohm/km a 20 C isolamento con guaina di PVC di colore bianco; -scatola di derivazione in linea montante a distanza non superiore a m 5 (pagata a parte); -scatola portafrutto incassata a muro 3 posti oppure se a vista 1 posto da mm 66x82; -supporto con viti vincolanti a scatola; -presa coassiale derivata di diametro mm 9.5- per impianti di antenna singoli o collettivi TV UHF/VHF -placca in materiale plastico o metallo; conformi alle norme CEI e progettate ed eseguite in conformità del disposto della legge 46/90, incluse le opere murarie per l'apertura delle tracce, fori e quant'altro per il posizionamento e fissaggio dei pezzi, ogni onere compreso per dare l'opera compiuta a regola d'arte Per punto presa TV con impianto derivato sottotraccia. Posa di presa TV derivata con canaline		cad	€ 36,39
2412	IMPIANTI ELETTRICI - Distribuzione servizi (segnalazione, citofonici, telefonici, tv, etc.) -	EL.06.007a	Impianto elettrico per edificio civile -sistema di distri ... resa con salvavita e bivalente 10/16A in corrugato pesante	Impianto elettrico per edificio civile -sistema di distribuzione con eventuali opere in tracce su muratura; -conduttori del tipo H07V-K o N07V-K di sezione minima di fase e di terra pari a mm² 2.5; -scatola di derivazione incassata da mm 104x66x48 con coperchio oppure se a vista da mm 100x100x50; -scatola portafrutto incassata a muro 3 posti oppure se a vista 3 posti da mm 99x82; -supporto con viti vincolanti a scatola; -frutto, serie commerciale; -interruttore differenziale salvavita bipolare 16A/230 V potere di interruzione 3000 A- 250 V 10 mA -placca in materiale plastico o metallo; -morsetti a mantello o con caratteristiche analoghe; conformi alle norme CEI e progettate ed eseguite in conformità del disposto della legge 46/90, incluse le opere murarie per l'apertura delle tracce, fori e quant'altro per il posizionamento e fissaggio dei pezzi, ogni onere compreso per dare l'opera compiuta a regola d'arte Per punto con differenziale salvavita e presa bivalente 10/16A. Punto presa con salvavita e bivalente 10/16A in corrugato pesante		cad	€ 85,19
2413	IMPIANTI ELETTRICI - Distribuzione servizi (segnalazione, citofonici, telefonici, tv, etc.) -	EL.06.007b	Impianto elettrico per edificio civile -sistema di distri ... 16A. Punto presa con salvavita e bivalente 10/16A in vista	Impianto elettrico per edificio civile -sistema di distribuzione con eventuali opere in tracce su muratura; -conduttori del tipo H07V-K o N07V-K di sezione minima di fase e di terra pari a mm² 2.5; -scatola di derivazione incassata da mm 104x66x48 con coperchio oppure se a vista da mm 100x100x50; -scatola portafrutto incassata a muro 3 posti oppure se a vista 3 posti da mm 99x82; -supporto con viti vincolanti a scatola; -frutto, serie commerciale; -interruttore differenziale salvavita bipolare 16A/230 V potere di interruzione 3000 A- 250 V 10 mA -placca in materiale plastico o metallo; -morsetti a mantello o con caratteristiche analoghe; conformi alle norme CEI e progettate ed eseguite in conformità del disposto della legge 46/90, incluse le opere murarie per l'apertura delle tracce, fori e quant'altro per il posizionamento e fissaggio dei pezzi, ogni onere compreso per dare l'opera compiuta a regola d'arte Per punto con differenziale salvavita e presa bivalente 10/16A. Punto presa con salvavita e bivalente 10/16A in vista		cad	€ 90,38
2414	IMPIANTI ELETTRICI - Distribuzione servizi (segnalazione, citofonici, telefonici, tv, etc.) -	EL.06.007c	Impianto elettrico per edificio civile -sistema di distri ... Punto presa con salvavita e bivalente 10/16A in vista IP5X	Impianto elettrico per edificio civile -sistema di distribuzione con eventuali opere in tracce su muratura; -conduttori del tipo H07V-K o N07V-K di sezione minima di fase e di terra pari a mm² 2.5; -scatola di derivazione incassata da mm 104x66x48 con coperchio oppure se a vista da mm 100x100x50; -scatola portafrutto incassata a muro 3 posti oppure se a vista 3 posti da mm 99x82; -supporto con viti vincolanti a scatola; -frutto, serie commerciale; -interruttore differenziale salvavita bipolare 16A/230 V potere di interruzione 3000 A- 250 V 10 mA -placca in materiale plastico o metallo; -morsetti a mantello o con caratteristiche analoghe; conformi alle norme CEI e progettate ed eseguite in conformità del disposto della legge 46/90, incluse le opere murarie per l'apertura delle tracce, fori e quant'altro per il posizionamento e fissaggio dei pezzi, ogni onere compreso per dare l'opera compiuta a regola d'arte Per punto con differenziale salvavita e presa bivalente 10/16A. Punto presa con salvavita e bivalente 10/16A in vista IP5X		cad	€ 92,33
2415	IMPIANTI ELETTRICI - Distribuzione servizi (segnalazione, citofonici, telefonici, tv, etc.) -	EL.06.007d	Impianto elettrico per edificio civile -sistema di distri ... Punto presa con salvavita e bivalente 10/16A con canaline	Impianto elettrico per edificio civile -sistema di distribuzione con eventuali opere in tracce su muratura; -conduttori del tipo H07V-K o N07V-K di sezione minima di fase e di terra pari a mm² 2.5; -scatola di derivazione incassata da mm 104x66x48 con coperchio oppure se a vista da mm 100x100x50; -scatola portafrutto incassata a muro 3 posti oppure se a vista 3 posti da mm 99x82; -supporto con viti vincolanti a scatola; -frutto, serie commerciale; -interruttore differenziale salvavita bipolare 16A/230 V potere di interruzione 3000 A- 250 V 10 mA -placca in materiale plastico o metallo; -morsetti a mantello o con caratteristiche analoghe; conformi alle norme CEI e progettate ed eseguite in conformità del disposto della legge 46/90, incluse le opere murarie per l'apertura delle tracce, fori e quant'altro per il posizionamento e fissaggio dei pezzi, ogni onere compreso per dare l'opera compiuta a regola d'arte Per punto con differenziale salvavita e presa bivalente 10/16A. Punto presa con salvavita e bivalente 10/16A con canaline		cad	€ 95,30
2416	IMPIANTI ELETTRICI - Distribuzione servizi (segnalazione, citofonici, telefonici, tv, etc.) -	EL.06.008a	Impianto elettrico per edificio civile -sistema di distri ... magnetotermico e interbloccata da 10A in corrugato pesante	Impianto elettrico per edificio civile -sistema di distribuzione con eventuali opere in tracce su muratura; -conduttori del tipo H07V-K o N07V-K di sezione minima di fase e di terra pari a mm² 2.5; -scatola di derivazione incassata da mm 104x66x48 con coperchio oppure se a vista da mm 100x100x50; -scatola portafrutto incassata a muro 3 posti oppure se a vista 2 posti da mm 66x82; -supporto con viti vincolanti a scatola; -presa 2P+T ad alveoli schermati interbloccata con grado di protezione 2.1 -interruttore magnetotermico 10A/230 V potere di interruzione 3000 A - 250 V -placca in materiale plastico o metallo; -morsetti a mantello o con caratteristiche analoghe; conformi alle norme CEI e progettate ed eseguite in conformità del disposto della legge 46/90, incluse le opere murarie per l'apertura delle tracce, fori e quant'altro per il posizionamento e fissaggio dei pezzi, ogni onere compreso per dare l'opera compiuta a regola d'arte Per punto con magnetotermico e presa 2P+T interbloccata ad alveoli schermati da 10A Punto presa magnetotermico e interbloccata da 10A in corrugato pesante		cad	€ 60,70
2417	IMPIANTI ELETTRICI - Distribuzione servizi (segnalazione, citofonici, telefonici, tv, etc.) -	EL.06.008b	Impianto elettrico per edificio civile -sistema di distri ... Punto presa magnetotermico e interbloccata da 10A in vista	Impianto elettrico per edificio civile -sistema di distribuzione con eventuali opere in tracce su muratura; -conduttori del tipo H07V-K o N07V-K di sezione minima di fase e di terra pari a mm² 2.5; -scatola di derivazione incassata da mm 104x66x48 con coperchio oppure se a vista da mm 100x100x50; -scatola portafrutto incassata a muro 3 posti oppure se a vista 2 posti da mm 66x82; -supporto con viti vincolanti a scatola; -presa 2P+T ad alveoli schermati interbloccata con grado di protezione 2.1 -interruttore magnetotermico 10A/230 V potere di interruzione 3000 A - 250 V -placca in materiale plastico o metallo; -morsetti a mantello o con caratteristiche analoghe; conformi alle norme CEI e progettate ed eseguite in conformità del disposto della legge 46/90, incluse le opere murarie per l'apertura delle tracce, fori e quant'altro per il posizionamento e fissaggio dei pezzi, ogni onere compreso per dare l'opera compiuta a regola d'arte Per punto con magnetotermico e presa 2P+T interbloccata ad alveoli schermati da 10A Punto presa magnetotermico e interbloccata da 10A in vista		cad	€ 65,89
2418	IMPIANTI ELETTRICI - Distribuzione servizi (segnalazione, citofonici, telefonici, tv, etc.) -	EL.06.008c	Impianto elettrico per edificio civile -sistema di distri ... presa magnetotermico e interbloccata da 10A in vista IP5X	Impianto elettrico per edificio civile -sistema di distribuzione con eventuali opere in tracce su muratura; -conduttori del tipo H07V-K o N07V-K di sezione minima di fase e di terra pari a mm² 2.5; -scatola di derivazione incassata da mm 104x66x48 con coperchio oppure se a vista da mm 100x100x50; -scatola portafrutto incassata a muro 3 posti oppure se a vista 2 posti da mm 66x82; -supporto con viti vincolanti a scatola; -presa 2P+T ad alveoli schermati interbloccata con grado di protezione 2.1 -interruttore magnetotermico 10A/230 V potere di interruzione 3000 A - 250 V -placca in materiale plastico o metallo; -morsetti a mantello o con caratteristiche analoghe; conformi alle norme CEI e progettate ed eseguite in conformità del disposto della legge 46/90, incluse le opere murarie per l'apertura delle tracce, fori e quant'altro per il posizionamento e fissaggio dei pezzi, ogni onere compreso per dare l'opera compiuta a regola d'arte Per punto con magnetotermico e presa 2P+T interbloccata ad alveoli schermati da 10A Punto presa magnetotermico e interbloccata da 10A in vista IP5X		cad	€ 67,84
2419	IMPIANTI ELETTRICI - Distribuzione servizi (segnalazione, citofonici, telefonici, tv, etc.) -	EL.06.008d	Impianto elettrico per edificio civile -sistema di distri ... o presa magnetotermico e interbloccata da 10A con canaline	Impianto elettrico per edificio civile -sistema di distribuzione con eventuali opere in tracce su muratura; -conduttori del tipo H07V-K o N07V-K di sezione minima di fase e di terra pari a mm² 2.5; -scatola di derivazione incassata da mm 104x66x48 con coperchio oppure se a vista da mm 100x100x50; -scatola portafrutto incassata a muro 3 posti oppure se a vista 2 posti da mm 66x82; -supporto con viti vincolanti a scatola; -presa 2P+T ad alveoli schermati interbloccata con grado di protezione 2.1 -interruttore magnetotermico 10A/230 V potere di interruzione 3000 A - 250 V -placca in materiale plastico o metallo; -morsetti a mantello o con caratteristiche analoghe; conformi alle norme CEI e progettate ed eseguite in conformità del disposto della legge 46/90, incluse le opere murarie per l'apertura delle tracce, fori e quant'altro per il posizionamento e fissaggio dei pezzi, ogni onere compreso per dare l'opera compiuta a regola d'arte Per punto con magnetotermico e presa 2P+T interbloccata ad alveoli schermati da 10A Punto presa magnetotermico e interbloccata da 10A con canaline		cad	€ 71,71
2420	IMPIANTI ELETTRICI - Distribuzione servizi (segnalazione, citofonici, telefonici, tv, etc.) -	EL.06.009a	Impianto elettrico per edificio civile -sistema di distri ... resa salvavita e interbloccata da 10A in corrugato pesante	Impianto elettrico per edificio civile -sistema di distribuzione con eventuali opere in tracce su muratura; -conduttori del tipo H07V-K o N07V-K di sezione minima di fase e di terra pari a mm² 2.5; -scatola di derivazione incassata da mm 104x66x48 con coperchio oppure se a vista da mm 100x100x50; -scatola portafrutto incassata a muro 3 posti oppure se a vista 2 posti da mm 66x82; -supporto con viti vincolanti a scatola; -presa 2P+T ad alveoli schermati interbloccata con grado di protezione 2.1 -interruttore magnetotermico differenziale salvavita 10A/230 V potere di interruzione 3000 A - 250 V 10mA -placca in materiale plastico o metallo; -morsetti a mantello o con caratteristiche analoghe; conformi alle norme CEI e progettate ed eseguite in conformità del disposto della legge 46/90, incluse le opere murarie per l'apertura delle tracce, fori e quant'altro per il posizionamento e fissaggio dei pezzi, ogni onere compreso per dare l'opera compiuta a regola d'arte Per punto con salvavita e presa 2P+T interbloccata ad alveoli schermati da 10A Punto presa salvavita e interbloccata da 10A in corrugato pesante		cad	€ 82,24
2421	IMPIANTI ELETTRICI - Distribuzione servizi (segnalazione, citofonici, telefonici, tv, etc.) -	EL.06.009b	Impianto elettrico per edificio civile -sistema di distri ... 10A Punto presa salvavita e interbloccata da 10A in vista	Impianto elettrico per edificio civile -sistema di distribuzione con eventuali opere in tracce su muratura; -conduttori del tipo H07V-K o N07V-K di sezione minima di fase e di terra pari a mm² 2.5; -scatola di derivazione incassata da mm 104x66x48 con coperchio oppure se a vista da mm 100x100x50; -scatola portafrutto incassata a muro 3 posti oppure se a vista 2 posti da mm 66x82; -supporto con viti vincolanti a scatola; -presa 2P+T ad alveoli schermati interbloccata con grado di protezione 2.1 -interruttore magnetotermico differenziale salvavita 10A/230 V potere di interruzione 3000 A - 250 V 10mA -placca in materiale plastico o metallo; -morsetti a mantello o con caratteristiche analoghe; conformi alle norme CEI e progettate ed eseguite in conformità del disposto della legge 46/90, incluse le opere murarie per l'apertura delle tracce, fori e quant'altro per il posizionamento e fissaggio dei pezzi, ogni onere compreso per dare l'opera compiuta a regola d'arte Per punto con salvavita e presa 2P+T interbloccata ad alveoli schermati da 10A Punto presa salvavita e interbloccata da 10A in vista		cad	€ 87,44
2422	IMPIANTI ELETTRICI - Distribuzione servizi (segnalazione, citofonici, telefonici, tv, etc.) -	EL.06.009c	Impianto elettrico per edificio civile -sistema di distri ... Punto presa salvavita e interbloccata da 10A in vista IP5X	Impianto elettrico per edificio civile -sistema di distribuzione con eventuali opere in tracce su muratura; -conduttori del tipo H07V-K o N07V-K di sezione minima di fase e di terra pari a mm² 2.5; -scatola di derivazione incassata da mm 104x66x48 con coperchio oppure se a vista da mm 100x100x50; -scatola portafrutto incassata a muro 3 posti oppure se a vista 2 posti da mm 66x82; -supporto con viti vincolanti a scatola; -presa 2P+T ad alveoli schermati interbloccata con grado di protezione 2.1 -interruttore magnetotermico differenziale salvavita 10A/230 V potere di interruzione 3000 A - 250 V 10mA -placca in materiale plastico o metallo; -morsetti a mantello o con caratteristiche analoghe; conformi alle norme CEI e progettate ed eseguite in conformità del disposto della legge 46/90, incluse le opere murarie per l'apertura delle tracce, fori e quant'altro per il posizionamento e fissaggio dei pezzi, ogni onere compreso per dare l'opera compiuta a regola d'arte Per punto con salvavita e presa 2P+T interbloccata ad alveoli schermati da 10A Punto presa salvavita e interbloccata da 10A in vista IP5X		cad	€ 89,38
2423	IMPIANTI ELETTRICI - Distribuzione servizi (segnalazione, citofonici, telefonici, tv, etc.) -	EL.06.009d	Impianto elettrico per edificio civile -sistema di distri ... Punto presa salvavita e interbloccata da 10A con canaline	Impianto elettrico per edificio civile -sistema di distribuzione con eventuali opere in tracce su muratura; -conduttori del tipo H07V-K o N07V-K di sezione minima di fase e di terra pari a mm² 2.5; -scatola di derivazione incassata da mm 104x66x48 con coperchio oppure se a vista da mm 100x100x50; -scatola portafrutto incassata a muro 3 posti oppure se a vista 2 posti da mm 66x82; -supporto con viti vincolanti a scatola; -presa 2P+T ad alveoli schermati interbloccata con grado di protezione 2.1 -interruttore magnetotermico differenziale salvavita 10A/230 V potere di interruzione 3000 A - 250 V 10mA -placca in materiale plastico o metallo; -morsetti a mantello o con caratteristiche analoghe; conformi alle norme CEI e progettate ed eseguite in conformità del disposto della legge 46/90, incluse le opere murarie per l'apertura delle tracce, fori e quant'altro per il posizionamento e fissaggio dei pezzi, ogni onere compreso per dare l'opera compiuta a regola d'arte Per punto con salvavita e presa 2P+T interbloccata ad alveoli schermati da 10A Punto presa salvavita e interbloccata da 10A con canaline		cad	€ 93,25
2424	IMPIANTI ELETTRICI - Distribuzione servizi (segnalazione, citofonici, telefonici, tv, etc.) -	EL.06.010a	Impianto elettrico per edificio civile -sistema di distri ... magnetotermico e interbloccata da 16A in corrugato pesante	Impianto elettrico per edificio civile -sistema di distribuzione con eventuali opere in tracce su muratura; -conduttori del tipo H07V-K o N07V-K di sezione minima di fase e di terra pari a mm² 2.5; -scatola di derivazione incassata da mm 104x66x48 con coperchio oppure se a vista da mm 100x100x50; -scatola portafrutto incassata a muro 3 posti oppure se a vista 2 posti da mm 66x82; -supporto con viti vincolanti a scatola; -presa 2P+T ad alveoli schermati interbloccata con grado di protezione 2.1 -interruttore magnetotermico 16A/230 V potere di interruzione 3000 A - 250 V -placca in materiale plastico o metallo; -morsetti a mantello o con caratteristiche analoghe; conformi alle norme CEI e progettate ed eseguite in conformità del disposto della legge 46/90, incluse le opere murarie per l'apertura delle tracce, fori e quant'altro per il posizionamento e fissaggio dei pezzi, ogni onere compreso per dare l'opera compiuta a regola d'arte Per punto con magnetotermico e presa 2P+T interbloccata ad alveoli schermati da 16A. Punto presa magnetotermico e interbloccata da 16A in corrugato pesante		cad	€ 60,70
2425	IMPIANTI ELETTRICI - Distribuzione servizi (segnalazione, citofonici, telefonici, tv, etc.) -	EL.06.010b	Impianto elettrico per edificio civile -sistema di distri ... Punto presa magnetotermico e interbloccata da 16A in vista	Impianto elettrico per edificio civile -sistema di distribuzione con eventuali opere in tracce su muratura; -conduttori del tipo H07V-K o N07V-K di sezione minima di fase e di terra pari a mm² 2.5; -scatola di derivazione incassata da mm 104x66x48 con coperchio oppure se a vista da mm 100x100x50; -scatola portafrutto incassata a muro 3 posti oppure se a vista 2 posti da mm 66x82; -supporto con viti vincolanti a scatola; -presa 2P+T ad alveoli schermati interbloccata con grado di protezione 2.1 -interruttore magnetotermico 16A/230 V potere di interruzione 3000 A - 250 V -placca in materiale plastico o metallo; -morsetti a mantello o con caratteristiche analoghe; conformi alle norme CEI e progettate ed eseguite in conformità del disposto della legge 46/90, incluse le opere murarie per l'apertura delle tracce, fori e quant'altro per il posizionamento e fissaggio dei pezzi, ogni onere compreso per dare l'opera compiuta a regola d'arte Per punto con magnetotermico e presa 2P+T interbloccata ad alveoli schermati da 16A. Punto presa magnetotermico e interbloccata da 16A in vista		cad	€ 65,89
2426	IMPIANTI ELETTRICI - Distribuzione servizi (segnalazione, citofonici, telefonici, tv, etc.) -	EL.06.010c	Impianto elettrico per edificio civile -sistema di distri ... presa magnetotermico e interbloccata da 16A in vista IP5X	Impianto elettrico per edificio civile -sistema di distribuzione con eventuali opere in tracce su muratura; -conduttori del tipo H07V-K o N07V-K di sezione minima di fase e di terra pari a mm² 2.5; -scatola di derivazione incassata da mm 104x66x48 con coperchio oppure se a vista da mm 100x100x50; -scatola portafrutto incassata a muro 3 posti oppure se a vista 2 posti da mm 66x82; -supporto con viti vincolanti a scatola; -presa 2P+T ad alveoli schermati interbloccata con grado di protezione 2.1 -interruttore magnetotermico 16A/230 V potere di interruzione 3000 A - 250 V -placca in materiale plastico o metallo; -morsetti a mantello o con caratteristiche analoghe; conformi alle norme CEI e progettate ed eseguite in conformità del disposto della legge 46/90, incluse le opere murarie per l'apertura delle tracce, fori e quant'altro per il posizionamento e fissaggio dei pezzi, ogni onere compreso per dare l'opera compiuta a regola d'arte Per punto con magnetotermico e presa 2P+T interbloccata ad alveoli schermati da 16A. Punto presa magnetotermico e interbloccata da 16A in vista IP5X		cad	€ 67,84
2427	IMPIANTI ELETTRICI - Distribuzione servizi (segnalazione, citofonici, telefonici, tv, etc.) -	EL.06.010d	Impianto elettrico per edificio civile -sistema di distri ... o presa magnetotermico e interbloccata da 16A con canaline	Impianto elettrico per edificio civile -sistema di distribuzione con eventuali opere in tracce su muratura; -conduttori del tipo H07V-K o N07V-K di sezione minima di fase e di terra pari a mm² 2.5; -scatola di derivazione incassata da mm 104x66x48 con coperchio oppure se a vista da mm 100x100x50; -scatola portafrutto incassata a muro 3 posti oppure se a vista 2 posti da mm 66x82; -supporto con viti vincolanti a scatola; -presa 2P+T ad alveoli schermati interbloccata con grado di protezione 2.1 -interruttore magnetotermico 16A/230 V potere di interruzione 3000 A - 250 V -placca in materiale plastico o metallo; -morsetti a mantello o con caratteristiche analoghe; conformi alle norme CEI e progettate ed eseguite in conformità del disposto della legge 46/90, incluse le opere murarie per l'apertura delle tracce, fori e quant'altro per il posizionamento e fissaggio dei pezzi, ogni onere compreso per dare l'opera compiuta a regola d'arte Per punto con magnetotermico e presa 2P+T interbloccata ad alveoli schermati da 16A. Punto presa magnetotermico e interbloccata da 16A con canaline		cad	€ 71,71
2428	IMPIANTI ELETTRICI - Distribuzione servizi (segnalazione, citofonici, telefonici, tv, etc.) -	EL.06.011a	Impianto elettrico per edificio civile completo di: -sist ... to presa CEE. Punto presa CEE interbloccata 16A/230V 2P+T	Impianto elettrico per edificio civile completo di: -sistema di distribuzione con eventuali opere in tracce su muratura; -conduttori del tipo H07V-K o N07V-K di sezione minima di fase e di terra pari a mm² 2.5; -scatola di derivazione incassata da mm 104x66x48 con coperchio oppure se a vista da mm 100x100x50; -scatola portafrutto incassata a muro 3 posti oppure se a vista 1 posto da mm 66x82; -supporto con viti vincolanti a scatola; -frutto, serie commerciale; -placca in materiale plastico o metallo; -morsetti a mantello o con caratteristiche analoghe; conformi alle norme CEI e progettate ed eseguite in conformità del disposto della legge 46/90, incluse le opere murarie per l'apertura delle tracce, fori e quant'altro per il posizionamento e fissaggio dei pezzi, ogni onere compreso per dare l'opera compiuta a regola d'arte Per punto presa CEE. Punto presa CEE interbloccata 16A/230V 2P+T		cad	€ 58,11
2429	IMPIANTI ELETTRICI - Distribuzione servizi (segnalazione, citofonici, telefonici, tv, etc.) -	EL.06.011b	Impianto elettrico per edificio civile completo di: -sist ... nto presa CEE. Punto presa CEE interbloccata 16A/230V 3P+T	Impianto elettrico per edificio civile completo di: -sistema di distribuzione con eventuali opere in tracce su muratura; -conduttori del tipo H07V-K o N07V-K di sezione minima di fase e di terra pari a mm² 2.5; -scatola di derivazione incassata da mm 104x66x48 con coperchio oppure se a vista da mm 100x100x50; -scatola portafrutto incassata a muro 3 posti oppure se a vista 1 posto da mm 66x82; -supporto con viti vincolanti a scatola; -frutto, serie commerciale; -placca in materiale plastico o metallo; -morsetti a mantello o con caratteristiche analoghe; conformi alle norme CEI e progettate ed eseguite in conformità del disposto della legge 46/90, incluse le opere murarie per l'apertura delle tracce, fori e quant'altro per il posizionamento e fissaggio dei pezzi, ogni onere compreso per dare l'opera compiuta a regola d'arte Per punto presa CEE. Punto presa CEE interbloccata 16A/230V 3P+T		cad	€ 62,73
2430	IMPIANTI ELETTRICI - Distribuzione servizi (segnalazione, citofonici, telefonici, tv, etc.) -	EL.06.011c	Impianto elettrico per edificio civile completo di: -sist ... o presa CEE. Punto presa CEE interbloccata 16A/230V 3P+N+T	Impianto elettrico per edificio civile completo di: -sistema di distribuzione con eventuali opere in tracce su muratura; -conduttori del tipo H07V-K o N07V-K di sezione minima di fase e di terra pari a mm² 2.5; -scatola di derivazione incassata da mm 104x66x48 con coperchio oppure se a vista da mm 100x100x50; -scatola portafrutto incassata a muro 3 posti oppure se a vista 1 posto da mm 66x82; -supporto con viti vincolanti a scatola; -frutto, serie commerciale; -placca in materiale plastico o metallo; -morsetti a mantello o con caratteristiche analoghe; conformi alle norme CEI e progettate ed eseguite in conformità del disposto della legge 46/90, incluse le opere murarie per l'apertura delle tracce, fori e quant'altro per il posizionamento e fissaggio dei pezzi, ogni onere compreso per dare l'opera compiuta a regola d'arte Per punto presa CEE. Punto presa CEE interbloccata 16A/230V 3P+N+T		cad	€ 69,31
2431	IMPIANTI ELETTRICI - Distribuzione servizi (segnalazione, citofonici, telefonici, tv, etc.) -	EL.06.011d	Impianto elettrico per edificio civile completo di: -sist ... nto presa CEE. Punto presa CEE interbloccata 16A/400V 2P+T	Impianto elettrico per edificio civile completo di: -sistema di distribuzione con eventuali opere in tracce su muratura; -conduttori del tipo H07V-K o N07V-K di sezione minima di fase e di terra pari a mm² 2.5; -scatola di derivazione incassata da mm 104x66x48 con coperchio oppure se a vista da mm 100x100x50; -scatola portafrutto incassata a muro 3 posti oppure se a vista 1 posto da mm 66x82; -supporto con viti vincolanti a scatola; -frutto, serie commerciale; -placca in materiale plastico o metallo; -morsetti a mantello o con caratteristiche analoghe; conformi alle norme CEI e progettate ed eseguite in conformità del disposto della legge 46/90, incluse le opere murarie per l'apertura delle tracce, fori e quant'altro per il posizionamento e fissaggio dei pezzi, ogni onere compreso per dare l'opera compiuta a regola d'arte Per punto presa CEE. Punto presa CEE interbloccata 16A/400V 2P+T		cad	€ 69,31
2432	IMPIANTI ELETTRICI - Distribuzione servizi (segnalazione, citofonici, telefonici, tv, etc.) -	EL.06.011e	Impianto elettrico per edificio civile completo di: -sist ... to presa CEE. Punto presa CEE interbloccata 16A/230V 3P+T	Impianto elettrico per edificio civile completo di: -sistema di distribuzione con eventuali opere in tracce su muratura; -conduttori del tipo H07V-K o N07V-K di sezione minima di fase e di terra pari a mm² 2.5; -scatola di derivazione incassata da mm 104x66x48 con coperchio oppure se a vista da mm 100x100x50; -scatola portafrutto incassata a muro 3 posti oppure se a vista 1 posto da mm 66x82; -supporto con viti vincolanti a scatola; -frutto, serie commerciale; -placca in materiale plastico o metallo; -morsetti a mantello o con caratteristiche analoghe; conformi alle norme CEI e progettate ed eseguite in conformità del disposto della legge 46/90, incluse le opere murarie per l'apertura delle tracce, fori e quant'altro per il posizionamento e fissaggio dei pezzi, ogni onere compreso per dare l'opera compiuta a regola d'arte Per punto presa CEE. Punto presa CEE interbloccata 16A/230V 3P+T		cad	€ 62,73
2433	IMPIANTI ELETTRICI - Distribuzione servizi (segnalazione, citofonici, telefonici, tv, etc.) -	EL.06.011f	Impianto elettrico per edificio civile completo di: -sist ... o presa CEE. Punto presa CEE interbloccata 16A/230V 3P+N+T	Impianto elettrico per edificio civile completo di: -sistema di distribuzione con eventuali opere in tracce su muratura; -conduttori del tipo H07V-K o N07V-K di sezione minima di fase e di terra pari a mm² 2.5; -scatola di derivazione incassata da mm 104x66x48 con coperchio oppure se a vista da mm 100x100x50; -scatola portafrutto incassata a muro 3 posti oppure se a vista 1 posto da mm 66x82; -supporto con viti vincolanti a scatola; -frutto, serie commerciale; -placca in materiale plastico o metallo; -morsetti a mantello o con caratteristiche analoghe; conformi alle norme CEI e progettate ed eseguite in conformità del disposto della legge 46/90, incluse le opere murarie per l'apertura delle tracce, fori e quant'altro per il posizionamento e fissaggio dei pezzi, ogni onere compreso per dare l'opera compiuta a regola d'arte Per punto presa CEE. Punto presa CEE interbloccata 16A/230V 3P+N+T		cad	€ 68,30
2434	IMPIANTI ELETTRICI - Distribuzione servizi (segnalazione, citofonici, telefonici, tv, etc.) -	EL.06.011g	Impianto elettrico per edificio civile completo di: -sist ... nto presa CEE. Punto presa CEE interbloccata 32A/230V 2P+T	Impianto elettrico per edificio civile completo di: -sistema di distribuzione con eventuali opere in tracce su muratura; -conduttori del tipo H07V-K o N07V-K di sezione minima di fase e di terra pari a mm² 2.5; -scatola di derivazione incassata da mm 104x66x48 con coperchio oppure se a vista da mm 100x100x50; -scatola portafrutto incassata a muro 3 posti oppure se a vista 1 posto da mm 66x82; -supporto con viti vincolanti a scatola; -frutto, serie commerciale; -placca in materiale plastico o metallo; -morsetti a mantello o con caratteristiche analoghe; conformi alle norme CEI e progettate ed eseguite in conformità del disposto della legge 46/90, incluse le opere murarie per l'apertura delle tracce, fori e quant'altro per il posizionamento e fissaggio dei pezzi, ogni onere compreso per dare l'opera compiuta a regola d'arte Per punto presa CEE. Punto presa CEE interbloccata 32A/230V 2P+T		cad	€ 62,92
2435	IMPIANTI ELETTRICI - Distribuzione servizi (segnalazione, citofonici, telefonici, tv, etc.) -	EL.06.011h	Impianto elettrico per edificio civile completo di: -sist ... nto presa CEE. Punto presa CEE interbloccata 32A/230V 3P+T	Impianto elettrico per edificio civile completo di: -sistema di distribuzione con eventuali opere in tracce su muratura; -conduttori del tipo H07V-K o N07V-K di sezione minima di fase e di terra pari a mm² 2.5; -scatola di derivazione incassata da mm 104x66x48 con coperchio oppure se a vista da mm 100x100x50; -scatola portafrutto incassata a muro 3 posti oppure se a vista 1 posto da mm 66x82; -supporto con viti vincolanti a scatola; -frutto, serie commerciale; -placca in materiale plastico o metallo; -morsetti a mantello o con caratteristiche analoghe; conformi alle norme CEI e progettate ed eseguite in conformità del disposto della legge 46/90, incluse le opere murarie per l'apertura delle tracce, fori e quant'altro per il posizionamento e fissaggio dei pezzi, ogni onere compreso per dare l'opera compiuta a regola d'arte Per punto presa CEE. Punto presa CEE interbloccata 32A/230V 3P+T		cad	€ 71,78
2436	IMPIANTI ELETTRICI - Distribuzione servizi (segnalazione, citofonici, telefonici, tv, etc.) -	EL.06.011i	Impianto elettrico per edificio civile completo di: -sist ... o presa CEE. Punto presa CEE interbloccata 32A/230V 3P+N+T	Impianto elettrico per edificio civile completo di: -sistema di distribuzione con eventuali opere in tracce su muratura; -conduttori del tipo H07V-K o N07V-K di sezione minima di fase e di terra pari a mm² 2.5; -scatola di derivazione incassata da mm 104x66x48 con coperchio oppure se a vista da mm 100x100x50; -scatola portafrutto incassata a muro 3 posti oppure se a vista 1 posto da mm 66x82; -supporto con viti vincolanti a scatola; -frutto, serie commerciale; -placca in materiale plastico o metallo; -morsetti a mantello o con caratteristiche analoghe; conformi alle norme CEI e progettate ed eseguite in conformità del disposto della legge 46/90, incluse le opere murarie per l'apertura delle tracce, fori e quant'altro per il posizionamento e fissaggio dei pezzi, ogni onere compreso per dare l'opera compiuta a regola d'arte Per punto presa CEE. Punto presa CEE interbloccata 32A/230V 3P+N+T		cad	€ 78,23
2437	IMPIANTI ELETTRICI - Distribuzione servizi (segnalazione, citofonici, telefonici, tv, etc.) -	EL.06.011l	Impianto elettrico per edificio civile completo di: -sist ... nto presa CEE. Punto presa CEE interbloccata 32A/400V 2P+T	Impianto elettrico per edificio civile completo di: -sistema di distribuzione con eventuali opere in tracce su muratura; -conduttori del tipo H07V-K o N07V-K di sezione minima di fase e di terra pari a mm² 2.5; -scatola di derivazione incassata da mm 104x66x48 con coperchio oppure se a vista da mm 100x100x50; -scatola portafrutto incassata a muro 3 posti oppure se a vista 1 posto da mm 66x82; -supporto con viti vincolanti a scatola; -frutto, serie commerciale; -placca in materiale plastico o metallo; -morsetti a mantello o con caratteristiche analoghe; conformi alle norme CEI e progettate ed eseguite in conformità del disposto della legge 46/90, incluse le opere murarie per l'apertura delle tracce, fori e quant'altro per il posizionamento e fissaggio dei pezzi, ogni onere compreso per dare l'opera compiuta a regola d'arte Per punto presa CEE. Punto presa CEE interbloccata 32A/400V 2P+T		cad	€ 63,93
2438	IMPIANTI ELETTRICI - Distribuzione servizi (segnalazione, citofonici, telefonici, tv, etc.) -	EL.06.011m	Impianto elettrico per edificio civile completo di: -sist ... nto presa CEE. Punto presa CEE interbloccata 32A/400V 3P+T	Impianto elettrico per edificio civile completo di: -sistema di distribuzione con eventuali opere in tracce su muratura; -conduttori del tipo H07V-K o N07V-K di sezione minima di fase e di terra pari a mm² 2.5; -scatola di derivazione incassata da mm 104x66x48 con coperchio oppure se a vista da mm 100x100x50; -scatola portafrutto incassata a muro 3 posti oppure se a vista 1 posto da mm 66x82; -supporto con viti vincolanti a scatola; -frutto, serie commerciale; -placca in materiale plastico o metallo; -morsetti a mantello o con caratteristiche analoghe; conformi alle norme CEI e progettate ed eseguite in conformità del disposto della legge 46/90, incluse le opere murarie per l'apertura delle tracce, fori e quant'altro per il posizionamento e fissaggio dei pezzi, ogni onere compreso per dare l'opera compiuta a regola d'arte Per punto presa CEE. Punto presa CEE interbloccata 32A/400V 3P+T		cad	€ 70,64
2439	IMPIANTI ELETTRICI - Distribuzione servizi (segnalazione, citofonici, telefonici, tv, etc.) -	EL.06.011n	Impianto elettrico per edificio civile completo di: -sist ... o presa CEE. Punto presa CEE interbloccata 32A/400V 3P+N+T	Impianto elettrico per edificio civile completo di: -sistema di distribuzione con eventuali opere in tracce su muratura; -conduttori del tipo H07V-K o N07V-K di sezione minima di fase e di terra pari a mm² 2.5; -scatola di derivazione incassata da mm 104x66x48 con coperchio oppure se a vista da mm 100x100x50; -scatola portafrutto incassata a muro 3 posti oppure se a vista 1 posto da mm 66x82; -supporto con viti vincolanti a scatola; -frutto, serie commerciale; -placca in materiale plastico o metallo; -morsetti a mantello o con caratteristiche analoghe; conformi alle norme CEI e progettate ed eseguite in conformità del disposto della legge 46/90, incluse le opere murarie per l'apertura delle tracce, fori e quant'altro per il posizionamento e fissaggio dei pezzi, ogni onere compreso per dare l'opera compiuta a regola d'arte Per punto presa CEE. Punto presa CEE interbloccata 32A/400V 3P+N+T		cad	€ 77,34
2440	IMPIANTI ELETTRICI - Distribuzione servizi (segnalazione, citofonici, telefonici, tv, etc.) -	EL.06.011o	Impianto elettrico per edificio civile completo di: -sist ... to presa CEE interbloccata con portafusibili 16A/230V 2P+T	Impianto elettrico per edificio civile completo di: -sistema di distribuzione con eventuali opere in tracce su muratura; -conduttori del tipo H07V-K o N07V-K di sezione minima di fase e di terra pari a mm² 2.5; -scatola di derivazione incassata da mm 104x66x48 con coperchio oppure se a vista da mm 100x100x50; -scatola portafrutto incassata a muro 3 posti oppure se a vista 1 posto da mm 66x82; -supporto con viti vincolanti a scatola; -frutto, serie commerciale; -placca in materiale plastico o metallo; -morsetti a mantello o con caratteristiche analoghe; conformi alle norme CEI e progettate ed eseguite in conformità del disposto della legge 46/90, incluse le opere murarie per l'apertura delle tracce, fori e quant'altro per il posizionamento e fissaggio dei pezzi, ogni onere compreso per dare l'opera compiuta a regola d'arte Per punto presa CEE. Punto presa CEE interbloccata con portafusibili 16A/230V 2P+T		cad	€ 70,00
2441	IMPIANTI ELETTRICI - Distribuzione servizi (segnalazione, citofonici, telefonici, tv, etc.) -	EL.06.011p	Impianto elettrico per edificio civile completo di: -sist ... to presa CEE interbloccata con portafusibili 16A/230V 3P+T	Impianto elettrico per edificio civile completo di: -sistema di distribuzione con eventuali opere in tracce su muratura; -conduttori del tipo H07V-K o N07V-K di sezione minima di fase e di terra pari a mm² 2.5; -scatola di derivazione incassata da mm 104x66x48 con coperchio oppure se a vista da mm 100x100x50; -scatola portafrutto incassata a muro 3 posti oppure se a vista 1 posto da mm 66x82; -supporto con viti vincolanti a scatola; -frutto, serie commerciale; -placca in materiale plastico o metallo; -morsetti a mantello o con caratteristiche analoghe; conformi alle norme CEI e progettate ed eseguite in conformità del disposto della legge 46/90, incluse le opere murarie per l'apertura delle tracce, fori e quant'altro per il posizionamento e fissaggio dei pezzi, ogni onere compreso per dare l'opera compiuta a regola d'arte Per punto presa CEE. Punto presa CEE interbloccata con portafusibili 16A/230V 3P+T		cad	€ 79,43
2442	IMPIANTI ELETTRICI - Distribuzione servizi (segnalazione, citofonici, telefonici, tv, etc.) -	EL.06.011q	Impianto elettrico per edificio civile completo di: -sist ... presa CEE interbloccata con portafusibili 16A/230V 3P+N+T	Impianto elettrico per edificio civile completo di: -sistema di distribuzione con eventuali opere in tracce su muratura; -conduttori del tipo H07V-K o N07V-K di sezione minima di fase e di terra pari a mm² 2.5; -scatola di derivazione incassata da mm 104x66x48 con coperchio oppure se a vista da mm 100x100x50; -scatola portafrutto incassata a muro 3 posti oppure se a vista 1 posto da mm 66x82; -supporto con viti vincolanti a scatola; -frutto, serie commerciale; -placca in materiale plastico o metallo; -morsetti a mantello o con caratteristiche analoghe; conformi alle norme CEI e progettate ed eseguite in conformità del disposto della legge 46/90, incluse le opere murarie per l'apertura delle tracce, fori e quant'altro per il posizionamento e fissaggio dei pezzi, ogni onere compreso per dare l'opera compiuta a regola d'arte Per punto presa CEE. Punto presa CEE interbloccata con portafusibili 16A/230V 3P+N+T		cad	€ 85,75
2443	IMPIANTI ELETTRICI - Distribuzione servizi (segnalazione, citofonici, telefonici, tv, etc.) -	EL.06.011r	Impianto elettrico per edificio civile completo di: -sist ... to presa CEE interbloccata con portafusibili 16A/400V 2P+T	Impianto elettrico per edificio civile completo di: -sistema di distribuzione con eventuali opere in tracce su muratura; -conduttori del tipo H07V-K o N07V-K di sezione minima di fase e di terra pari a mm² 2.5; -scatola di derivazione incassata da mm 104x66x48 con coperchio oppure se a vista da mm 100x100x50; -scatola portafrutto incassata a muro 3 posti oppure se a vista 1 posto da mm 66x82; -supporto con viti vincolanti a scatola; -frutto, serie commerciale; -placca in materiale plastico o metallo; -morsetti a mantello o con caratteristiche analoghe; conformi alle norme CEI e progettate ed eseguite in conformità del disposto della legge 46/90, incluse le opere murarie per l'apertura delle tracce, fori e quant'altro per il posizionamento e fissaggio dei pezzi, ogni onere compreso per dare l'opera compiuta a regola d'arte Per punto presa CEE. Punto presa CEE interbloccata con portafusibili 16A/400V 2P+T		cad	€ 70,76
2444	IMPIANTI ELETTRICI - Distribuzione servizi (segnalazione, citofonici, telefonici, tv, etc.) -	EL.06.011s	Impianto elettrico per edificio civile completo di: -sist ... to presa CEE interbloccata con portafusibili 16A/400V 3P+T	Impianto elettrico per edificio civile completo di: -sistema di distribuzione con eventuali opere in tracce su muratura; -conduttori del tipo H07V-K o N07V-K di sezione minima di fase e di terra pari a mm² 2.5; -scatola di derivazione incassata da mm 104x66x48 con coperchio oppure se a vista da mm 100x100x50; -scatola portafrutto incassata a muro 3 posti oppure se a vista 1 posto da mm 66x82; -supporto con viti vincolanti a scatola; -frutto, serie commerciale; -placca in materiale plastico o metallo; -morsetti a mantello o con caratteristiche analoghe; conformi alle norme CEI e progettate ed eseguite in conformità del disposto della legge 46/90, incluse le opere murarie per l'apertura delle tracce, fori e quant'altro per il posizionamento e fissaggio dei pezzi, ogni onere compreso per dare l'opera compiuta a regola d'arte Per punto presa CEE. Punto presa CEE interbloccata con portafusibili 16A/400V 3P+T		cad	€ 79,43
2445	IMPIANTI ELETTRICI - Distribuzione servizi (segnalazione, citofonici, telefonici, tv, etc.) -	EL.06.011t	Impianto elettrico per edificio civile completo di: -sist ... presa CEE interbloccata con portafusibili 16A/400V 3P+N+T	Impianto elettrico per edificio civile completo di: -sistema di distribuzione con eventuali opere in tracce su muratura; -conduttori del tipo H07V-K o N07V-K di sezione minima di fase e di terra pari a mm² 2.5; -scatola di derivazione incassata da mm 104x66x48 con coperchio oppure se a vista da mm 100x100x50; -scatola portafrutto incassata a muro 3 posti oppure se a vista 1 posto da mm 66x82; -supporto con viti vincolanti a scatola; -frutto, serie commerciale; -placca in materiale plastico o metallo; -morsetti a mantello o con caratteristiche analoghe; conformi alle norme CEI e progettate ed eseguite in conformità del disposto della legge 46/90, incluse le opere murarie per l'apertura delle tracce, fori e quant'altro per il posizionamento e fissaggio dei pezzi, ogni onere compreso per dare l'opera compiuta a regola d'arte Per punto presa CEE. Punto presa CEE interbloccata con portafusibili 16A/400V 3P+N+T		cad	€ 84,61
2446	IMPIANTI ELETTRICI - Distribuzione servizi (segnalazione, citofonici, telefonici, tv, etc.) -	EL.06.011u	Impianto elettrico per edificio civile completo di: -sist ... to presa CEE interbloccata con portafusibili 32A/230V 2P+T	Impianto elettrico per edificio civile completo di: -sistema di distribuzione con eventuali opere in tracce su muratura; -conduttori del tipo H07V-K o N07V-K di sezione minima di fase e di terra pari a mm² 2.5; -scatola di derivazione incassata da mm 104x66x48 con coperchio oppure se a vista da mm 100x100x50; -scatola portafrutto incassata a muro 3 posti oppure se a vista 1 posto da mm 66x82; -supporto con viti vincolanti a scatola; -frutto, serie commerciale; -placca in materiale plastico o metallo; -morsetti a mantello o con caratteristiche analoghe; conformi alle norme CEI e progettate ed eseguite in conformità del disposto della legge 46/90, incluse le opere murarie per l'apertura delle tracce, fori e quant'altro per il posizionamento e fissaggio dei pezzi, ogni onere compreso per dare l'opera compiuta a regola d'arte Per punto presa CEE. Punto presa CEE interbloccata con portafusibili 32A/230V 2P+T		cad	€ 85,94
2447	IMPIANTI ELETTRICI - Distribuzione servizi (segnalazione, citofonici, telefonici, tv, etc.) -	EL.06.011v	Impianto elettrico per edificio civile completo di: -sist ... to presa CEE interbloccata con portafusibili 32A/230V 3P+T	Impianto elettrico per edificio civile completo di: -sistema di distribuzione con eventuali opere in tracce su muratura; -conduttori del tipo H07V-K o N07V-K di sezione minima di fase e di terra pari a mm² 2.5; -scatola di derivazione incassata da mm 104x66x48 con coperchio oppure se a vista da mm 100x100x50; -scatola portafrutto incassata a muro 3 posti oppure se a vista 1 posto da mm 66x82; -supporto con viti vincolanti a scatola; -frutto, serie commerciale; -placca in materiale plastico o metallo; -morsetti a mantello o con caratteristiche analoghe; conformi alle norme CEI e progettate ed eseguite in conformità del disposto della legge 46/90, incluse le opere murarie per l'apertura delle tracce, fori e quant'altro per il posizionamento e fissaggio dei pezzi, ogni onere compreso per dare l'opera compiuta a regola d'arte Per punto presa CEE. Punto presa CEE interbloccata con portafusibili 32A/230V 3P+T		cad	€ 102,64
2448	IMPIANTI ELETTRICI - Distribuzione servizi (segnalazione, citofonici, telefonici, tv, etc.) -	EL.06.011w	Impianto elettrico per edificio civile completo di: -sist ... presa CEE interbloccata con portafusibili 32A/230V 3P+N+T	Impianto elettrico per edificio civile completo di: -sistema di distribuzione con eventuali opere in tracce su muratura; -conduttori del tipo H07V-K o N07V-K di sezione minima di fase e di terra pari a mm² 2.5; -scatola di derivazione incassata da mm 104x66x48 con coperchio oppure se a vista da mm 100x100x50; -scatola portafrutto incassata a muro 3 posti oppure se a vista 1 posto da mm 66x82; -supporto con viti vincolanti a scatola; -frutto, serie commerciale; -placca in materiale plastico o metallo; -morsetti a mantello o con caratteristiche analoghe; conformi alle norme CEI e progettate ed eseguite in conformità del disposto della legge 46/90, incluse le opere murarie per l'apertura delle tracce, fori e quant'altro per il posizionamento e fissaggio dei pezzi, ogni onere compreso per dare l'opera compiuta a regola d'arte Per punto presa CEE. Punto presa CEE interbloccata con portafusibili 32A/230V 3P+N+T		cad	€ 109,85
2449	IMPIANTI ELETTRICI - Distribuzione servizi (segnalazione, citofonici, telefonici, tv, etc.) -	EL.06.011x	Impianto elettrico per edificio civile completo di: -sist ... to presa CEE interbloccata con portafusibili 32A/400V 2P+T	Impianto elettrico per edificio civile completo di: -sistema di distribuzione con eventuali opere in tracce su muratura; -conduttori del tipo H07V-K o N07V-K di sezione minima di fase e di terra pari a mm² 2.5; -scatola di derivazione incassata da mm 104x66x48 con coperchio oppure se a vista da mm 100x100x50; -scatola portafrutto incassata a muro 3 posti oppure se a vista 1 posto da mm 66x82; -supporto con viti vincolanti a scatola; -frutto, serie commerciale; -placca in materiale plastico o metallo; -morsetti a mantello o con caratteristiche analoghe; conformi alle norme CEI e progettate ed eseguite in conformità del disposto della legge 46/90, incluse le opere murarie per l'apertura delle tracce, fori e quant'altro per il posizionamento e fissaggio dei pezzi, ogni onere compreso per dare l'opera compiuta a regola d'arte Per punto presa CEE. Punto presa CEE interbloccata con portafusibili 32A/400V 2P+T		cad	€ 87,71
2450	IMPIANTI ELETTRICI - Distribuzione servizi (segnalazione, citofonici, telefonici, tv, etc.) -	EL.06.011y	Impianto elettrico per edificio civile completo di: -sist ... to presa CEE interbloccata con portafusibili 32A/400V 3P+T	Impianto elettrico per edificio civile completo di: -sistema di distribuzione con eventuali opere in tracce su muratura; -conduttori del tipo H07V-K o N07V-K di sezione minima di fase e di terra pari a mm² 2.5; -scatola di derivazione incassata da mm 104x66x48 con coperchio oppure se a vista da mm 100x100x50; -scatola portafrutto incassata a muro 3 posti oppure se a vista 1 posto da mm 66x82; -supporto con viti vincolanti a scatola; -frutto, serie commerciale; -placca in materiale plastico o metallo; -morsetti a mantello o con caratteristiche analoghe; conformi alle norme CEI e progettate ed eseguite in conformità del disposto della legge 46/90, incluse le opere murarie per l'apertura delle tracce, fori e quant'altro per il posizionamento e fissaggio dei pezzi, ogni onere compreso per dare l'opera compiuta a regola d'arte Per punto presa CEE. Punto presa CEE interbloccata con portafusibili 32A/400V 3P+T		cad	€ 101,25
2451	IMPIANTI ELETTRICI - Distribuzione servizi (segnalazione, citofonici, telefonici, tv, etc.) -	EL.06.011z.01	Impianto elettrico per edificio civile completo di: -sist ... presa CEE interbloccata con portafusibili 32A/400V 3P+N+T	Impianto elettrico per edificio civile completo di: -sistema di distribuzione con eventuali opere in tracce su muratura; -conduttori del tipo H07V-K o N07V-K di sezione minima di fase e di terra pari a mm² 2.5; -scatola di derivazione incassata da mm 104x66x48 con coperchio oppure se a vista da mm 100x100x50; -scatola portafrutto incassata a muro 3 posti oppure se a vista 1 posto da mm 66x82; -supporto con viti vincolanti a scatola; -frutto, serie commerciale; -placca in materiale plastico o metallo; -morsetti a mantello o con caratteristiche analoghe; conformi alle norme CEI e progettate ed eseguite in conformità del disposto della legge 46/90, incluse le opere murarie per l'apertura delle tracce, fori e quant'altro per il posizionamento e fissaggio dei pezzi, ogni onere compreso per dare l'opera compiuta a regola d'arte Per punto presa CEE. Punto presa CEE interbloccata con portafusibili 32A/400V 3P+N+T		cad	€ 108,21
2452	IMPIANTI ELETTRICI - Distribuzione servizi (segnalazione, citofonici, telefonici, tv, etc.) -	EL.06.012a	Impianto elettrico per edificio civile completo di: -sist ... nto luce a deviatore ed invertitore con corrugato pesante.	Impianto elettrico per edificio civile completo di: -sistema di distribuzione con eventuali opere in tracce su muratura; -conduttori del tipo H07V-K o N07V-K di sezione minima di fase e di terra pari a mm² 1.5; -scatola di derivazione incassata da mm 104x66x48 con coperchio oppure se a vista da mm 100x100x50; -scatola portafrutto incassata a muro 3 posti oppure se a vista 1 posto da mm 66x82; -supporti con viti vincolanti per scatola 3 posti; -frutti, serie commerciale; -placche in materiale plastico o metallo 1 posti per scatola 3 posti; -morsetti a mantello o con caratteristiche analoghe; conformi alle norme CEI e progettate ed eseguite in conformità del disposto della legge 46/90, incluse le opere murarie per l'apertura delle tracce, fori e quant'altro per il posizionamento e fissaggio dei pezzi, ogni onere compreso per dare l'opera compiuta a regola d'arte Per punto luce a deviatore e invertitore 10 A. Punto luce a deviatore ed invertitore con corrugato pesante.		cad	€ 66,44
2453	IMPIANTI ELETTRICI - Distribuzione servizi (segnalazione, citofonici, telefonici, tv, etc.) -	EL.06.012b	Impianto elettrico per edificio civile completo di: -sist ... tore 10 A. Punto luce a deviatore ed invertitore in vista.	Impianto elettrico per edificio civile completo di: -sistema di distribuzione con eventuali opere in tracce su muratura; -conduttori del tipo H07V-K o N07V-K di sezione minima di fase e di terra pari a mm² 1.5; -scatola di derivazione incassata da mm 104x66x48 con coperchio oppure se a vista da mm 100x100x50; -scatola portafrutto incassata a muro 3 posti oppure se a vista 1 posto da mm 66x82; -supporti con viti vincolanti per scatola 3 posti; -frutti, serie commerciale; -placche in materiale plastico o metallo 1 posti per scatola 3 posti; -morsetti a mantello o con caratteristiche analoghe; conformi alle norme CEI e progettate ed eseguite in conformità del disposto della legge 46/90, incluse le opere murarie per l'apertura delle tracce, fori e quant'altro per il posizionamento e fissaggio dei pezzi, ogni onere compreso per dare l'opera compiuta a regola d'arte Per punto luce a deviatore e invertitore 10 A. Punto luce a deviatore ed invertitore in vista.		cad	€ 80,26
2454	IMPIANTI ELETTRICI - Distribuzione servizi (segnalazione, citofonici, telefonici, tv, etc.) -	EL.06.012c	Impianto elettrico per edificio civile completo di: -sist ... 0 A. Punto luce a deviatore ed invertitore in vista IP5X.	Impianto elettrico per edificio civile completo di: -sistema di distribuzione con eventuali opere in tracce su muratura; -conduttori del tipo H07V-K o N07V-K di sezione minima di fase e di terra pari a mm² 1.5; -scatola di derivazione incassata da mm 104x66x48 con coperchio oppure se a vista da mm 100x100x50; -scatola portafrutto incassata a muro 3 posti oppure se a vista 1 posto da mm 66x82; -supporti con viti vincolanti per scatola 3 posti; -frutti, serie commerciale; -placche in materiale plastico o metallo 1 posti per scatola 3 posti; -morsetti a mantello o con caratteristiche analoghe; conformi alle norme CEI e progettate ed eseguite in conformità del disposto della legge 46/90, incluse le opere murarie per l'apertura delle tracce, fori e quant'altro per il posizionamento e fissaggio dei pezzi, ogni onere compreso per dare l'opera compiuta a regola d'arte Per punto luce a deviatore e invertitore 10 A. Punto luce a deviatore ed invertitore in vista IP5X.		cad	€ 93,45
2455	IMPIANTI ELETTRICI - Distribuzione servizi (segnalazione, citofonici, telefonici, tv, etc.) -	EL.06.012d	Impianto elettrico per edificio civile completo di: -sist ... 10 A. Punto luce a deviatore ed invertitore con canaline.	Impianto elettrico per edificio civile completo di: -sistema di distribuzione con eventuali opere in tracce su muratura; -conduttori del tipo H07V-K o N07V-K di sezione minima di fase e di terra pari a mm² 1.5; -scatola di derivazione incassata da mm 104x66x48 con coperchio oppure se a vista da mm 100x100x50; -scatola portafrutto incassata a muro 3 posti oppure se a vista 1 posto da mm 66x82; -supporti con viti vincolanti per scatola 3 posti; -frutti, serie commerciale; -placche in materiale plastico o metallo 1 posti per scatola 3 posti; -morsetti a mantello o con caratteristiche analoghe; conformi alle norme CEI e progettate ed eseguite in conformità del disposto della legge 46/90, incluse le opere murarie per l'apertura delle tracce, fori e quant'altro per il posizionamento e fissaggio dei pezzi, ogni onere compreso per dare l'opera compiuta a regola d'arte Per punto luce a deviatore e invertitore 10 A. Punto luce a deviatore ed invertitore con canaline.		cad	€ 119,00
2456	IMPIANTI ELETTRICI - Distribuzione servizi (segnalazione, citofonici, telefonici, tv, etc.) -	EL.06.013a	Impianto elettrico per edificio civile completo di: -sist ... uce a interruttore 10 A. Punto luce con corrugato pesante.	Impianto elettrico per edificio civile completo di: -sistema di distribuzione con eventuali opere in tracce su muratura; -conduttori del tipo H07V-K o N07V-K di sezione minima di fase e di terra pari a mm² 1.5; -scatola di derivazione incassata da mm 104x66x48 con coperchio oppure se a vista da mm 100x100x50; -scatola portafrutto incassata a muro 3 posti oppure se a vista da mm 66x82; -supporto 1 posto con viti vincolanti per scatola 3 posti; -frutto, serie commerciale; -placca in materiale plastico o metallo1 posto per scatola 3 posti; -morsetti a mantello o con caratteristiche analoghe; conformi alle norme CEI e progettate ed eseguite in conformità del disposto della legge 46/90, incluse le opere murarie per l'apertura delle tracce, fori e quant'altro per il posizionamento e fissaggio dei pezzi, ogni onere compreso per dare l'opera compiuta a regola d'arte Per punto luce a interruttore 10 A. Punto luce con corrugato pesante.		cad	€ 27,26
2457	IMPIANTI ELETTRICI - Distribuzione servizi (segnalazione, citofonici, telefonici, tv, etc.) -	EL.06.013b	Impianto elettrico per edificio civile completo di: -sist ... e Per punto luce a interruttore 10 A. Punto luce in vista.	Impianto elettrico per edificio civile completo di: -sistema di distribuzione con eventuali opere in tracce su muratura; -conduttori del tipo H07V-K o N07V-K di sezione minima di fase e di terra pari a mm² 1.5; -scatola di derivazione incassata da mm 104x66x48 con coperchio oppure se a vista da mm 100x100x50; -scatola portafrutto incassata a muro 3 posti oppure se a vista da mm 66x82; -supporto 1 posto con viti vincolanti per scatola 3 posti; -frutto, serie commerciale; -placca in materiale plastico o metallo1 posto per scatola 3 posti; -morsetti a mantello o con caratteristiche analoghe; conformi alle norme CEI e progettate ed eseguite in conformità del disposto della legge 46/90, incluse le opere murarie per l'apertura delle tracce, fori e quant'altro per il posizionamento e fissaggio dei pezzi, ogni onere compreso per dare l'opera compiuta a regola d'arte Per punto luce a interruttore 10 A. Punto luce in vista.		cad	€ 35,19
2458	IMPIANTI ELETTRICI - Distribuzione servizi (segnalazione, citofonici, telefonici, tv, etc.) -	EL.06.013c	Impianto elettrico per edificio civile completo di: -sist ... punto luce a interruttore 10 A. Punto luce in vista IP5X	Impianto elettrico per edificio civile completo di: -sistema di distribuzione con eventuali opere in tracce su muratura; -conduttori del tipo H07V-K o N07V-K di sezione minima di fase e di terra pari a mm² 1.5; -scatola di derivazione incassata da mm 104x66x48 con coperchio oppure se a vista da mm 100x100x50; -scatola portafrutto incassata a muro 3 posti oppure se a vista da mm 66x82; -supporto 1 posto con viti vincolanti per scatola 3 posti; -frutto, serie commerciale; -placca in materiale plastico o metallo1 posto per scatola 3 posti; -morsetti a mantello o con caratteristiche analoghe; conformi alle norme CEI e progettate ed eseguite in conformità del disposto della legge 46/90, incluse le opere murarie per l'apertura delle tracce, fori e quant'altro per il posizionamento e fissaggio dei pezzi, ogni onere compreso per dare l'opera compiuta a regola d'arte Per punto luce a interruttore 10 A. Punto luce in vista IP5X		cad	€ 39,98
2459	IMPIANTI ELETTRICI - Distribuzione servizi (segnalazione, citofonici, telefonici, tv, etc.) -	EL.06.013d	Impianto elettrico per edificio civile completo di: -sist ... r punto luce a interruttore 10 A. Punto luce con canaline.	Impianto elettrico per edificio civile completo di: -sistema di distribuzione con eventuali opere in tracce su muratura; -conduttori del tipo H07V-K o N07V-K di sezione minima di fase e di terra pari a mm² 1.5; -scatola di derivazione incassata da mm 104x66x48 con coperchio oppure se a vista da mm 100x100x50; -scatola portafrutto incassata a muro 3 posti oppure se a vista da mm 66x82; -supporto 1 posto con viti vincolanti per scatola 3 posti; -frutto, serie commerciale; -placca in materiale plastico o metallo1 posto per scatola 3 posti; -morsetti a mantello o con caratteristiche analoghe; conformi alle norme CEI e progettate ed eseguite in conformità del disposto della legge 46/90, incluse le opere murarie per l'apertura delle tracce, fori e quant'altro per il posizionamento e fissaggio dei pezzi, ogni onere compreso per dare l'opera compiuta a regola d'arte Per punto luce a interruttore 10 A. Punto luce con canaline.		cad	€ 51,14
2460	IMPIANTI ELETTRICI - Distribuzione servizi (segnalazione, citofonici, telefonici, tv, etc.) -	EL.06.014a	Impianto elettrico per edificio civile completo di: -sist ... a interruttore da 16 A. Punto luce con corrugato pesante.	Impianto elettrico per edificio civile completo di: -sistema di distribuzione con eventuali opere in tracce su muratura; -conduttori del tipo H07V-K o N07V-K di sezione minima di fase e di terra pari a mm² 1.5; -scatola di derivazione incassata da mm 104x66x48 con coperchio oppure se a vista da mm 100x100x50; -scatola portafrutto incassata a muro 3 posti oppure se a vista da mm 66x82; -supporto 1 posto con viti vincolanti per scatola 3 posti; -frutto da 16A, serie commerciale; -placca in materiale plastico o metallo1 posto per scatola 3 posti; -morsetti a mantello o con caratteristiche analoghe; conformi alle norme CEI e progettate ed eseguite in conformità del disposto della legge 46/90, incluse le opere murarie per l'apertura delle tracce, fori e quant'altro per il posizionamento e fissaggio dei pezzi, ogni onere compreso per dare l'opera compiuta a regola d'arte Per punto luce a interruttore da 16 A. Punto luce con corrugato pesante.		cad	€ 29,86
2461	IMPIANTI ELETTRICI - Distribuzione servizi (segnalazione, citofonici, telefonici, tv, etc.) -	EL.06.014b	Impianto elettrico per edificio civile completo di: -sist ... er punto luce a interruttore da 16 A. Punto luce in vista.	Impianto elettrico per edificio civile completo di: -sistema di distribuzione con eventuali opere in tracce su muratura; -conduttori del tipo H07V-K o N07V-K di sezione minima di fase e di terra pari a mm² 1.5; -scatola di derivazione incassata da mm 104x66x48 con coperchio oppure se a vista da mm 100x100x50; -scatola portafrutto incassata a muro 3 posti oppure se a vista da mm 66x82; -supporto 1 posto con viti vincolanti per scatola 3 posti; -frutto da 16A, serie commerciale; -placca in materiale plastico o metallo1 posto per scatola 3 posti; -morsetti a mantello o con caratteristiche analoghe; conformi alle norme CEI e progettate ed eseguite in conformità del disposto della legge 46/90, incluse le opere murarie per l'apertura delle tracce, fori e quant'altro per il posizionamento e fissaggio dei pezzi, ogni onere compreso per dare l'opera compiuta a regola d'arte Per punto luce a interruttore da 16 A. Punto luce in vista.		cad	€ 37,54
2462	IMPIANTI ELETTRICI - Distribuzione servizi (segnalazione, citofonici, telefonici, tv, etc.) -	EL.06.014c	Impianto elettrico per edificio civile completo di: -sist ... nto luce a interruttore da 16 A. Punto luce in vista IP5X	Impianto elettrico per edificio civile completo di: -sistema di distribuzione con eventuali opere in tracce su muratura; -conduttori del tipo H07V-K o N07V-K di sezione minima di fase e di terra pari a mm² 1.5; -scatola di derivazione incassata da mm 104x66x48 con coperchio oppure se a vista da mm 100x100x50; -scatola portafrutto incassata a muro 3 posti oppure se a vista da mm 66x82; -supporto 1 posto con viti vincolanti per scatola 3 posti; -frutto da 16A, serie commerciale; -placca in materiale plastico o metallo1 posto per scatola 3 posti; -morsetti a mantello o con caratteristiche analoghe; conformi alle norme CEI e progettate ed eseguite in conformità del disposto della legge 46/90, incluse le opere murarie per l'apertura delle tracce, fori e quant'altro per il posizionamento e fissaggio dei pezzi, ogni onere compreso per dare l'opera compiuta a regola d'arte Per punto luce a interruttore da 16 A. Punto luce in vista IP5X		cad	€ 42,43
2463	IMPIANTI ELETTRICI - Distribuzione servizi (segnalazione, citofonici, telefonici, tv, etc.) -	EL.06.014d	Impianto elettrico per edificio civile completo di: -sist ... unto luce a interruttore da 16 A. Punto luce con canaline.	Impianto elettrico per edificio civile completo di: -sistema di distribuzione con eventuali opere in tracce su muratura; -conduttori del tipo H07V-K o N07V-K di sezione minima di fase e di terra pari a mm² 1.5; -scatola di derivazione incassata da mm 104x66x48 con coperchio oppure se a vista da mm 100x100x50; -scatola portafrutto incassata a muro 3 posti oppure se a vista da mm 66x82; -supporto 1 posto con viti vincolanti per scatola 3 posti; -frutto da 16A, serie commerciale; -placca in materiale plastico o metallo1 posto per scatola 3 posti; -morsetti a mantello o con caratteristiche analoghe; conformi alle norme CEI e progettate ed eseguite in conformità del disposto della legge 46/90, incluse le opere murarie per l'apertura delle tracce, fori e quant'altro per il posizionamento e fissaggio dei pezzi, ogni onere compreso per dare l'opera compiuta a regola d'arte Per punto luce a interruttore da 16 A. Punto luce con canaline.		cad	€ 53,60
2464	IMPIANTI ELETTRICI - Distribuzione servizi (segnalazione, citofonici, telefonici, tv, etc.) -	EL.06.015a	Impianto elettrico per edificio civile completo di: -sist ... rruttore 10A. Punto luce aggiuntivo con corrugato pesante.	Impianto elettrico per edificio civile completo di: -sistema di distribuzione con eventuali opere in tracce su muratura; -conduttori del tipo H07V-K o N07V-K di sezione minima di fase e di terra pari a mm² 1.5; -morsetti a mantello o con caratteristiche analoghe; conformi alle norme CEI e progettate ed eseguite in conformità del disposto della legge 46/90, incluse le opere murarie per l'apertura delle tracce, fori e quant'altro per il posizionamento e fissaggio dei pezzi, ogni onere compreso per dare l'opera compiuta a regola d'arte Per punto luce aggiuntivo al punto luce a interruttore 10A. Punto luce aggiuntivo con corrugato pesante.		cad	€ 9,74
2465	IMPIANTI ELETTRICI - Distribuzione servizi (segnalazione, citofonici, telefonici, tv, etc.) -	EL.06.015b	Impianto elettrico per edificio civile completo di: -sist ... o luce a interruttore 10A. Punto luce aggiuntivo in vista.	Impianto elettrico per edificio civile completo di: -sistema di distribuzione con eventuali opere in tracce su muratura; -conduttori del tipo H07V-K o N07V-K di sezione minima di fase e di terra pari a mm² 1.5; -morsetti a mantello o con caratteristiche analoghe; conformi alle norme CEI e progettate ed eseguite in conformità del disposto della legge 46/90, incluse le opere murarie per l'apertura delle tracce, fori e quant'altro per il posizionamento e fissaggio dei pezzi, ogni onere compreso per dare l'opera compiuta a regola d'arte Per punto luce aggiuntivo al punto luce a interruttore 10A. Punto luce aggiuntivo in vista.		cad	€ 11,96
2466	IMPIANTI ELETTRICI - Distribuzione servizi (segnalazione, citofonici, telefonici, tv, etc.) -	EL.06.015c	Impianto elettrico per edificio civile completo di: -sist ... ce a interruttore 10A. Punto luce aggiuntivo in vista IP5X	Impianto elettrico per edificio civile completo di: -sistema di distribuzione con eventuali opere in tracce su muratura; -conduttori del tipo H07V-K o N07V-K di sezione minima di fase e di terra pari a mm² 1.5; -morsetti a mantello o con caratteristiche analoghe; conformi alle norme CEI e progettate ed eseguite in conformità del disposto della legge 46/90, incluse le opere murarie per l'apertura delle tracce, fori e quant'altro per il posizionamento e fissaggio dei pezzi, ogni onere compreso per dare l'opera compiuta a regola d'arte Per punto luce aggiuntivo al punto luce a interruttore 10A. Punto luce aggiuntivo in vista IP5X		cad	€ 12,77
2467	IMPIANTI ELETTRICI - Distribuzione servizi (segnalazione, citofonici, telefonici, tv, etc.) -	EL.06.015d	Impianto elettrico per edificio civile completo di: -sist ... ce a interruttore 10A. Punto luce aggiuntivo con canaline.	Impianto elettrico per edificio civile completo di: -sistema di distribuzione con eventuali opere in tracce su muratura; -conduttori del tipo H07V-K o N07V-K di sezione minima di fase e di terra pari a mm² 1.5; -morsetti a mantello o con caratteristiche analoghe; conformi alle norme CEI e progettate ed eseguite in conformità del disposto della legge 46/90, incluse le opere murarie per l'apertura delle tracce, fori e quant'altro per il posizionamento e fissaggio dei pezzi, ogni onere compreso per dare l'opera compiuta a regola d'arte Per punto luce aggiuntivo al punto luce a interruttore 10A. Punto luce aggiuntivo con canaline.		cad	€ 20,20
2468	IMPIANTI ELETTRICI - Distribuzione servizi (segnalazione, citofonici, telefonici, tv, etc.) -	EL.06.016a	Impianto elettrico per edificio civile completo di: -sist ... 0/16 A Punto presa bivalente 10/16A con corrugato pesante	Impianto elettrico per edificio civile completo di: -sistema di distribuzione con eventuali opere in tracce su muratura; -conduttori del tipo H07V-K o N07V-K di sezione minima di fase e di terra pari a mm² 1.5; -scatola di derivazione incassata da mm 104x66x48 con coperchio oppure se a vista da mm 100x100x50; -scatola portafrutto incassata a muro 3 posti oppure se a vista da mm 66x82; -supporto con viti vincolanti per scatola; -frutto, serie commerciale; -placca in materiale plastico o metallo; -morsetti a mantello o con caratteristiche analoghe; conformi alle norme CEI e progettate ed eseguite in conformità del disposto della legge 46/90, incluse le opere murarie per l'apertura delle tracce, fori e quant'altro per il posizionamento e fissaggio dei pezzi, ogni onere compreso per dare l'opera compiuta a regola d'arte Per punto presa bivalente 10/16 A Punto presa bivalente 10/16A con corrugato pesante		cad	€ 28,57
2469	IMPIANTI ELETTRICI - Distribuzione servizi (segnalazione, citofonici, telefonici, tv, etc.) -	EL.06.016b	Impianto elettrico per edificio civile completo di: -sist ... sa bivalente 10/16 A Punto presa bivalente 10/16A in vista	Impianto elettrico per edificio civile completo di: -sistema di distribuzione con eventuali opere in tracce su muratura; -conduttori del tipo H07V-K o N07V-K di sezione minima di fase e di terra pari a mm² 1.5; -scatola di derivazione incassata da mm 104x66x48 con coperchio oppure se a vista da mm 100x100x50; -scatola portafrutto incassata a muro 3 posti oppure se a vista da mm 66x82; -supporto con viti vincolanti per scatola; -frutto, serie commerciale; -placca in materiale plastico o metallo; -morsetti a mantello o con caratteristiche analoghe; conformi alle norme CEI e progettate ed eseguite in conformità del disposto della legge 46/90, incluse le opere murarie per l'apertura delle tracce, fori e quant'altro per il posizionamento e fissaggio dei pezzi, ogni onere compreso per dare l'opera compiuta a regola d'arte Per punto presa bivalente 10/16 A Punto presa bivalente 10/16A in vista		cad	€ 33,95
2470	IMPIANTI ELETTRICI - Distribuzione servizi (segnalazione, citofonici, telefonici, tv, etc.) -	EL.06.016c	Impianto elettrico per edificio civile completo di: -sist ... valente 10/16 A Punto presa bivalente 10/16A in vista IP5X	Impianto elettrico per edificio civile completo di: -sistema di distribuzione con eventuali opere in tracce su muratura; -conduttori del tipo H07V-K o N07V-K di sezione minima di fase e di terra pari a mm² 1.5; -scatola di derivazione incassata da mm 104x66x48 con coperchio oppure se a vista da mm 100x100x50; -scatola portafrutto incassata a muro 3 posti oppure se a vista da mm 66x82; -supporto con viti vincolanti per scatola; -frutto, serie commerciale; -placca in materiale plastico o metallo; -morsetti a mantello o con caratteristiche analoghe; conformi alle norme CEI e progettate ed eseguite in conformità del disposto della legge 46/90, incluse le opere murarie per l'apertura delle tracce, fori e quant'altro per il posizionamento e fissaggio dei pezzi, ogni onere compreso per dare l'opera compiuta a regola d'arte Per punto presa bivalente 10/16 A Punto presa bivalente 10/16A in vista IP5X		cad	€ 35,89
2471	IMPIANTI ELETTRICI - Distribuzione servizi (segnalazione, citofonici, telefonici, tv, etc.) -	EL.06.016d	Impianto elettrico per edificio civile completo di: -sist ... ivalente 10/16 A Punto presa bivalente 10/16A con canaline	Impianto elettrico per edificio civile completo di: -sistema di distribuzione con eventuali opere in tracce su muratura; -conduttori del tipo H07V-K o N07V-K di sezione minima di fase e di terra pari a mm² 1.5; -scatola di derivazione incassata da mm 104x66x48 con coperchio oppure se a vista da mm 100x100x50; -scatola portafrutto incassata a muro 3 posti oppure se a vista da mm 66x82; -supporto con viti vincolanti per scatola; -frutto, serie commerciale; -placca in materiale plastico o metallo; -morsetti a mantello o con caratteristiche analoghe; conformi alle norme CEI e progettate ed eseguite in conformità del disposto della legge 46/90, incluse le opere murarie per l'apertura delle tracce, fori e quant'altro per il posizionamento e fissaggio dei pezzi, ogni onere compreso per dare l'opera compiuta a regola d'arte Per punto presa bivalente 10/16 A Punto presa bivalente 10/16A con canaline		cad	€ 38,87
2472	IMPIANTI ELETTRICI - Distribuzione servizi (segnalazione, citofonici, telefonici, tv, etc.) -	EL.06.017a	Impianto elettrico per edificio civile completo di: -sist ... punto presa da 16 A Punto presa 16A con corrugato pesante	Impianto elettrico per edificio civile completo di: -sistema di distribuzione con eventuali opere in tracce su muratura; -conduttori del tipo H07V-K o N07V-K di sezione minima di fase e di terra pari a mm² 1.5; -scatola di derivazione incassata da mm 104x66x48 con coperchio oppure se a vista da mm 100x100x50; -scatola portafrutto incassata a muro 3 posti oppure se a vista da mm 66x82; -supporto 1 posto con viti vincolanti per scatola 3 posti; -frutto da 16A, serie commerciale; -placca in materiale plastico o metallo1 posto per scatola 3 posti; -morsetti a mantello o con caratteristiche analoghe; conformi alle norme CEI e progettate ed eseguite in conformità del disposto della legge 46/90, incluse le opere murarie per l'apertura delle tracce, fori e quant'altro per il posizionamento e fissaggio dei pezzi, ogni onere compreso per dare l'opera compiuta a regola d'arte Per punto presa da 16 A Punto presa 16A con corrugato pesante		cad	€ 28,57
2473	IMPIANTI ELETTRICI - Distribuzione servizi (segnalazione, citofonici, telefonici, tv, etc.) -	EL.06.017b	Impianto elettrico per edificio civile completo di: -sist ... la d'arte Per punto presa da 16 A Punto presa 16A in vista	Impianto elettrico per edificio civile completo di: -sistema di distribuzione con eventuali opere in tracce su muratura; -conduttori del tipo H07V-K o N07V-K di sezione minima di fase e di terra pari a mm² 1.5; -scatola di derivazione incassata da mm 104x66x48 con coperchio oppure se a vista da mm 100x100x50; -scatola portafrutto incassata a muro 3 posti oppure se a vista da mm 66x82; -supporto 1 posto con viti vincolanti per scatola 3 posti; -frutto da 16A, serie commerciale; -placca in materiale plastico o metallo1 posto per scatola 3 posti; -morsetti a mantello o con caratteristiche analoghe; conformi alle norme CEI e progettate ed eseguite in conformità del disposto della legge 46/90, incluse le opere murarie per l'apertura delle tracce, fori e quant'altro per il posizionamento e fissaggio dei pezzi, ogni onere compreso per dare l'opera compiuta a regola d'arte Per punto presa da 16 A Punto presa 16A in vista		cad	€ 33,95
2474	IMPIANTI ELETTRICI - Distribuzione servizi (segnalazione, citofonici, telefonici, tv, etc.) -	EL.06.017c	Impianto elettrico per edificio civile completo di: -sist ... arte Per punto presa da 16 A Punto presa 16A in vista IP5X	Impianto elettrico per edificio civile completo di: -sistema di distribuzione con eventuali opere in tracce su muratura; -conduttori del tipo H07V-K o N07V-K di sezione minima di fase e di terra pari a mm² 1.5; -scatola di derivazione incassata da mm 104x66x48 con coperchio oppure se a vista da mm 100x100x50; -scatola portafrutto incassata a muro 3 posti oppure se a vista da mm 66x82; -supporto 1 posto con viti vincolanti per scatola 3 posti; -frutto da 16A, serie commerciale; -placca in materiale plastico o metallo1 posto per scatola 3 posti; -morsetti a mantello o con caratteristiche analoghe; conformi alle norme CEI e progettate ed eseguite in conformità del disposto della legge 46/90, incluse le opere murarie per l'apertura delle tracce, fori e quant'altro per il posizionamento e fissaggio dei pezzi, ogni onere compreso per dare l'opera compiuta a regola d'arte Per punto presa da 16 A Punto presa 16A in vista IP5X		cad	€ 35,89
2475	IMPIANTI ELETTRICI - Distribuzione servizi (segnalazione, citofonici, telefonici, tv, etc.) -	EL.06.017d	Impianto elettrico per edificio civile completo di: -sist ... 'arte Per punto presa da 16 A Punto presa 16A con canaline	Impianto elettrico per edificio civile completo di: -sistema di distribuzione con eventuali opere in tracce su muratura; -conduttori del tipo H07V-K o N07V-K di sezione minima di fase e di terra pari a mm² 1.5; -scatola di derivazione incassata da mm 104x66x48 con coperchio oppure se a vista da mm 100x100x50; -scatola portafrutto incassata a muro 3 posti oppure se a vista da mm 66x82; -supporto 1 posto con viti vincolanti per scatola 3 posti; -frutto da 16A, serie commerciale; -placca in materiale plastico o metallo1 posto per scatola 3 posti; -morsetti a mantello o con caratteristiche analoghe; conformi alle norme CEI e progettate ed eseguite in conformità del disposto della legge 46/90, incluse le opere murarie per l'apertura delle tracce, fori e quant'altro per il posizionamento e fissaggio dei pezzi, ogni onere compreso per dare l'opera compiuta a regola d'arte Per punto presa da 16 A Punto presa 16A con canaline		cad	€ 38,87
2476	IMPIANTI ELETTRICI - Distribuzione servizi (segnalazione, citofonici, telefonici, tv, etc.) -	EL.06.017e	Impianto elettrico per edificio civile completo di: -sist ... e Per punto presa da 16 A Punto presa CEE 16A, 230V, 2P+T	Impianto elettrico per edificio civile completo di: -sistema di distribuzione con eventuali opere in tracce su muratura; -conduttori del tipo H07V-K o N07V-K di sezione minima di fase e di terra pari a mm² 1.5; -scatola di derivazione incassata da mm 104x66x48 con coperchio oppure se a vista da mm 100x100x50; -scatola portafrutto incassata a muro 3 posti oppure se a vista da mm 66x82; -supporto 1 posto con viti vincolanti per scatola 3 posti; -frutto da 16A, serie commerciale; -placca in materiale plastico o metallo1 posto per scatola 3 posti; -morsetti a mantello o con caratteristiche analoghe; conformi alle norme CEI e progettate ed eseguite in conformità del disposto della legge 46/90, incluse le opere murarie per l'apertura delle tracce, fori e quant'altro per il posizionamento e fissaggio dei pezzi, ogni onere compreso per dare l'opera compiuta a regola d'arte Per punto presa da 16 A Punto presa CEE 16A, 230V, 2P+T		cad	€ 38,13
2477	IMPIANTI ELETTRICI - Distribuzione servizi (segnalazione, citofonici, telefonici, tv, etc.) -	EL.06.017f	Impianto elettrico per edificio civile completo di: -sist ... te Per punto presa da 16 A Punto presa CEE 16A, 230V, 3P+T	Impianto elettrico per edificio civile completo di: -sistema di distribuzione con eventuali opere in tracce su muratura; -conduttori del tipo H07V-K o N07V-K di sezione minima di fase e di terra pari a mm² 1.5; -scatola di derivazione incassata da mm 104x66x48 con coperchio oppure se a vista da mm 100x100x50; -scatola portafrutto incassata a muro 3 posti oppure se a vista da mm 66x82; -supporto 1 posto con viti vincolanti per scatola 3 posti; -frutto da 16A, serie commerciale; -placca in materiale plastico o metallo1 posto per scatola 3 posti; -morsetti a mantello o con caratteristiche analoghe; conformi alle norme CEI e progettate ed eseguite in conformità del disposto della legge 46/90, incluse le opere murarie per l'apertura delle tracce, fori e quant'altro per il posizionamento e fissaggio dei pezzi, ogni onere compreso per dare l'opera compiuta a regola d'arte Per punto presa da 16 A Punto presa CEE 16A, 230V, 3P+T		cad	€ 41,42
2478	IMPIANTI ELETTRICI - Distribuzione servizi (segnalazione, citofonici, telefonici, tv, etc.) -	EL.06.017g	Impianto elettrico per edificio civile completo di: -sist ... Per punto presa da 16 A Punto presa CEE 16A, 230V, 3P+N+T	Impianto elettrico per edificio civile completo di: -sistema di distribuzione con eventuali opere in tracce su muratura; -conduttori del tipo H07V-K o N07V-K di sezione minima di fase e di terra pari a mm² 1.5; -scatola di derivazione incassata da mm 104x66x48 con coperchio oppure se a vista da mm 100x100x50; -scatola portafrutto incassata a muro 3 posti oppure se a vista da mm 66x82; -supporto 1 posto con viti vincolanti per scatola 3 posti; -frutto da 16A, serie commerciale; -placca in materiale plastico o metallo1 posto per scatola 3 posti; -morsetti a mantello o con caratteristiche analoghe; conformi alle norme CEI e progettate ed eseguite in conformità del disposto della legge 46/90, incluse le opere murarie per l'apertura delle tracce, fori e quant'altro per il posizionamento e fissaggio dei pezzi, ogni onere compreso per dare l'opera compiuta a regola d'arte Per punto presa da 16 A Punto presa CEE 16A, 230V, 3P+N+T		cad	€ 44,51
2479	IMPIANTI ELETTRICI - Distribuzione servizi (segnalazione, citofonici, telefonici, tv, etc.) -	EL.06.017h	Impianto elettrico per edificio civile completo di: -sist ... te Per punto presa da 16 A Punto presa CEE 16A, 400V, 2P+T	Impianto elettrico per edificio civile completo di: -sistema di distribuzione con eventuali opere in tracce su muratura; -conduttori del tipo H07V-K o N07V-K di sezione minima di fase e di terra pari a mm² 1.5; -scatola di derivazione incassata da mm 104x66x48 con coperchio oppure se a vista da mm 100x100x50; -scatola portafrutto incassata a muro 3 posti oppure se a vista da mm 66x82; -supporto 1 posto con viti vincolanti per scatola 3 posti; -frutto da 16A, serie commerciale; -placca in materiale plastico o metallo1 posto per scatola 3 posti; -morsetti a mantello o con caratteristiche analoghe; conformi alle norme CEI e progettate ed eseguite in conformità del disposto della legge 46/90, incluse le opere murarie per l'apertura delle tracce, fori e quant'altro per il posizionamento e fissaggio dei pezzi, ogni onere compreso per dare l'opera compiuta a regola d'arte Per punto presa da 16 A Punto presa CEE 16A, 400V, 2P+T		cad	€ 38,63
2480	IMPIANTI ELETTRICI - Distribuzione servizi (segnalazione, citofonici, telefonici, tv, etc.) -	EL.06.017i	Impianto elettrico per edificio civile completo di: -sist ... te Per punto presa da 16 A Punto presa CEE 16A, 400V, 3P+T	Impianto elettrico per edificio civile completo di: -sistema di distribuzione con eventuali opere in tracce su muratura; -conduttori del tipo H07V-K o N07V-K di sezione minima di fase e di terra pari a mm² 1.5; -scatola di derivazione incassata da mm 104x66x48 con coperchio oppure se a vista da mm 100x100x50; -scatola portafrutto incassata a muro 3 posti oppure se a vista da mm 66x82; -supporto 1 posto con viti vincolanti per scatola 3 posti; -frutto da 16A, serie commerciale; -placca in materiale plastico o metallo1 posto per scatola 3 posti; -morsetti a mantello o con caratteristiche analoghe; conformi alle norme CEI e progettate ed eseguite in conformità del disposto della legge 46/90, incluse le opere murarie per l'apertura delle tracce, fori e quant'altro per il posizionamento e fissaggio dei pezzi, ogni onere compreso per dare l'opera compiuta a regola d'arte Per punto presa da 16 A Punto presa CEE 16A, 400V, 3P+T		cad	€ 41,35
2481	IMPIANTI ELETTRICI - Distribuzione servizi (segnalazione, citofonici, telefonici, tv, etc.) -	EL.06.017l	Impianto elettrico per edificio civile completo di: -sist ... Per punto presa da 16 A Punto presa CEE 16A, 400V, 3P+N+T	Impianto elettrico per edificio civile completo di: -sistema di distribuzione con eventuali opere in tracce su muratura; -conduttori del tipo H07V-K o N07V-K di sezione minima di fase e di terra pari a mm² 1.5; -scatola di derivazione incassata da mm 104x66x48 con coperchio oppure se a vista da mm 100x100x50; -scatola portafrutto incassata a muro 3 posti oppure se a vista da mm 66x82; -supporto 1 posto con viti vincolanti per scatola 3 posti; -frutto da 16A, serie commerciale; -placca in materiale plastico o metallo1 posto per scatola 3 posti; -morsetti a mantello o con caratteristiche analoghe; conformi alle norme CEI e progettate ed eseguite in conformità del disposto della legge 46/90, incluse le opere murarie per l'apertura delle tracce, fori e quant'altro per il posizionamento e fissaggio dei pezzi, ogni onere compreso per dare l'opera compiuta a regola d'arte Per punto presa da 16 A Punto presa CEE 16A, 400V, 3P+N+T		cad	€ 44,13
2482	IMPIANTI ELETTRICI - Distribuzione servizi (segnalazione, citofonici, telefonici, tv, etc.) -	EL.06.017m	Impianto elettrico per edificio civile completo di: -sist ... te Per punto presa da 16 A Punto presa CEE 32A, 230V, 2P+T	Impianto elettrico per edificio civile completo di: -sistema di distribuzione con eventuali opere in tracce su muratura; -conduttori del tipo H07V-K o N07V-K di sezione minima di fase e di terra pari a mm² 1.5; -scatola di derivazione incassata da mm 104x66x48 con coperchio oppure se a vista da mm 100x100x50; -scatola portafrutto incassata a muro 3 posti oppure se a vista da mm 66x82; -supporto 1 posto con viti vincolanti per scatola 3 posti; -frutto da 16A, serie commerciale; -placca in materiale plastico o metallo1 posto per scatola 3 posti; -morsetti a mantello o con caratteristiche analoghe; conformi alle norme CEI e progettate ed eseguite in conformità del disposto della legge 46/90, incluse le opere murarie per l'apertura delle tracce, fori e quant'altro per il posizionamento e fissaggio dei pezzi, ogni onere compreso per dare l'opera compiuta a regola d'arte Per punto presa da 16 A Punto presa CEE 32A, 230V, 2P+T		cad	€ 42,49
2483	IMPIANTI ELETTRICI - Distribuzione servizi (segnalazione, citofonici, telefonici, tv, etc.) -	EL.06.017n	Impianto elettrico per edificio civile completo di: -sist ... te Per punto presa da 16 A Punto presa CEE 32A, 230V, 3P+T	Impianto elettrico per edificio civile completo di: -sistema di distribuzione con eventuali opere in tracce su muratura; -conduttori del tipo H07V-K o N07V-K di sezione minima di fase e di terra pari a mm² 1.5; -scatola di derivazione incassata da mm 104x66x48 con coperchio oppure se a vista da mm 100x100x50; -scatola portafrutto incassata a muro 3 posti oppure se a vista da mm 66x82; -supporto 1 posto con viti vincolanti per scatola 3 posti; -frutto da 16A, serie commerciale; -placca in materiale plastico o metallo1 posto per scatola 3 posti; -morsetti a mantello o con caratteristiche analoghe; conformi alle norme CEI e progettate ed eseguite in conformità del disposto della legge 46/90, incluse le opere murarie per l'apertura delle tracce, fori e quant'altro per il posizionamento e fissaggio dei pezzi, ogni onere compreso per dare l'opera compiuta a regola d'arte Per punto presa da 16 A Punto presa CEE 32A, 230V, 3P+T		cad	€ 47,61
2484	IMPIANTI ELETTRICI - Distribuzione servizi (segnalazione, citofonici, telefonici, tv, etc.) -	EL.06.017o	Impianto elettrico per edificio civile completo di: -sist ... Per punto presa da 16 A Punto presa CEE 32A, 230V, 3P+N+T	Impianto elettrico per edificio civile completo di: -sistema di distribuzione con eventuali opere in tracce su muratura; -conduttori del tipo H07V-K o N07V-K di sezione minima di fase e di terra pari a mm² 1.5; -scatola di derivazione incassata da mm 104x66x48 con coperchio oppure se a vista da mm 100x100x50; -scatola portafrutto incassata a muro 3 posti oppure se a vista da mm 66x82; -supporto 1 posto con viti vincolanti per scatola 3 posti; -frutto da 16A, serie commerciale; -placca in materiale plastico o metallo1 posto per scatola 3 posti; -morsetti a mantello o con caratteristiche analoghe; conformi alle norme CEI e progettate ed eseguite in conformità del disposto della legge 46/90, incluse le opere murarie per l'apertura delle tracce, fori e quant'altro per il posizionamento e fissaggio dei pezzi, ogni onere compreso per dare l'opera compiuta a regola d'arte Per punto presa da 16 A Punto presa CEE 32A, 230V, 3P+N+T		cad	€ 51,22
2485	IMPIANTI ELETTRICI - Distribuzione servizi (segnalazione, citofonici, telefonici, tv, etc.) -	EL.06.017p	Impianto elettrico per edificio civile completo di: -sist ... te Per punto presa da 16 A Punto presa CEE 32A, 400V, 2P+T	Impianto elettrico per edificio civile completo di: -sistema di distribuzione con eventuali opere in tracce su muratura; -conduttori del tipo H07V-K o N07V-K di sezione minima di fase e di terra pari a mm² 1.5; -scatola di derivazione incassata da mm 104x66x48 con coperchio oppure se a vista da mm 100x100x50; -scatola portafrutto incassata a muro 3 posti oppure se a vista da mm 66x82; -supporto 1 posto con viti vincolanti per scatola 3 posti; -frutto da 16A, serie commerciale; -placca in materiale plastico o metallo1 posto per scatola 3 posti; -morsetti a mantello o con caratteristiche analoghe; conformi alle norme CEI e progettate ed eseguite in conformità del disposto della legge 46/90, incluse le opere murarie per l'apertura delle tracce, fori e quant'altro per il posizionamento e fissaggio dei pezzi, ogni onere compreso per dare l'opera compiuta a regola d'arte Per punto presa da 16 A Punto presa CEE 32A, 400V, 2P+T		cad	€ 43,37
2486	IMPIANTI ELETTRICI - Distribuzione servizi (segnalazione, citofonici, telefonici, tv, etc.) -	EL.06.017q	Impianto elettrico per edificio civile completo di: -sist ... te Per punto presa da 16 A Punto presa CEE 32A, 400V, 3P+T	Impianto elettrico per edificio civile completo di: -sistema di distribuzione con eventuali opere in tracce su muratura; -conduttori del tipo H07V-K o N07V-K di sezione minima di fase e di terra pari a mm² 1.5; -scatola di derivazione incassata da mm 104x66x48 con coperchio oppure se a vista da mm 100x100x50; -scatola portafrutto incassata a muro 3 posti oppure se a vista da mm 66x82; -supporto 1 posto con viti vincolanti per scatola 3 posti; -frutto da 16A, serie commerciale; -placca in materiale plastico o metallo1 posto per scatola 3 posti; -morsetti a mantello o con caratteristiche analoghe; conformi alle norme CEI e progettate ed eseguite in conformità del disposto della legge 46/90, incluse le opere murarie per l'apertura delle tracce, fori e quant'altro per il posizionamento e fissaggio dei pezzi, ogni onere compreso per dare l'opera compiuta a regola d'arte Per punto presa da 16 A Punto presa CEE 32A, 400V, 3P+T		cad	€ 46,92
2487	IMPIANTI ELETTRICI - Distribuzione servizi (segnalazione, citofonici, telefonici, tv, etc.) -	EL.06.017r	Impianto elettrico per edificio civile completo di: -sist ... Per punto presa da 16 A Punto presa CEE 32A, 400V, 3P+N+T	Impianto elettrico per edificio civile completo di: -sistema di distribuzione con eventuali opere in tracce su muratura; -conduttori del tipo H07V-K o N07V-K di sezione minima di fase e di terra pari a mm² 1.5; -scatola di derivazione incassata da mm 104x66x48 con coperchio oppure se a vista da mm 100x100x50; -scatola portafrutto incassata a muro 3 posti oppure se a vista da mm 66x82; -supporto 1 posto con viti vincolanti per scatola 3 posti; -frutto da 16A, serie commerciale; -placca in materiale plastico o metallo1 posto per scatola 3 posti; -morsetti a mantello o con caratteristiche analoghe; conformi alle norme CEI e progettate ed eseguite in conformità del disposto della legge 46/90, incluse le opere murarie per l'apertura delle tracce, fori e quant'altro per il posizionamento e fissaggio dei pezzi, ogni onere compreso per dare l'opera compiuta a regola d'arte Per punto presa da 16 A Punto presa CEE 32A, 400V, 3P+N+T		cad	€ 50,33
2488	IMPIANTI ELETTRICI - Distribuzione servizi (segnalazione, citofonici, telefonici, tv, etc.) -	EL.06.018a	Impianto elettrico per edificio civile completo di: -sist ... anto Punto presa 16A da derivazione con corrugato pesante	Impianto elettrico per edificio civile completo di: -sistema di distribuzione con eventuali opere in tracce su muratura; -conduttori del tipo H07V-K o N07V-K di sezione minima di fase e di terra pari a mm² 2.5; -scatola portafrutto incassata a muro 3 posti oppure se a vista 1 posto da mm 66x82; -supporto con viti vincolanti a scatola; -frutto, serie commerciale; -placca in materiale plastico o metallo; -morsetti a mantello o con caratteristiche analoghe; conformi alle norme CEI e progettate ed eseguite in conformità del disposto della legge 46/90, incluse le opere murarie per l'apertura delle tracce, fori e quant'altro per il posizionamento e fissaggio dei pezzi, ogni onere compreso per dare l'opera compiuta a regola d'arte Per punto presa 16A da derivazione di altro impianto Punto presa 16A da derivazione con corrugato pesante		cad	€ 22,09
2489	IMPIANTI ELETTRICI - Distribuzione servizi (segnalazione, citofonici, telefonici, tv, etc.) -	EL.06.018b	Impianto elettrico per edificio civile completo di: -sist ... di altro impianto Punto presa 16A da derivazione in vista	Impianto elettrico per edificio civile completo di: -sistema di distribuzione con eventuali opere in tracce su muratura; -conduttori del tipo H07V-K o N07V-K di sezione minima di fase e di terra pari a mm² 2.5; -scatola portafrutto incassata a muro 3 posti oppure se a vista 1 posto da mm 66x82; -supporto con viti vincolanti a scatola; -frutto, serie commerciale; -placca in materiale plastico o metallo; -morsetti a mantello o con caratteristiche analoghe; conformi alle norme CEI e progettate ed eseguite in conformità del disposto della legge 46/90, incluse le opere murarie per l'apertura delle tracce, fori e quant'altro per il posizionamento e fissaggio dei pezzi, ogni onere compreso per dare l'opera compiuta a regola d'arte Per punto presa 16A da derivazione di altro impianto Punto presa 16A da derivazione in vista		cad	€ 26,83
2490	IMPIANTI ELETTRICI - Distribuzione servizi (segnalazione, citofonici, telefonici, tv, etc.) -	EL.06.018c	Impianto elettrico per edificio civile completo di: -sist ... tro impianto Punto presa 16A da derivazione in vista IP5X	Impianto elettrico per edificio civile completo di: -sistema di distribuzione con eventuali opere in tracce su muratura; -conduttori del tipo H07V-K o N07V-K di sezione minima di fase e di terra pari a mm² 2.5; -scatola portafrutto incassata a muro 3 posti oppure se a vista 1 posto da mm 66x82; -supporto con viti vincolanti a scatola; -frutto, serie commerciale; -placca in materiale plastico o metallo; -morsetti a mantello o con caratteristiche analoghe; conformi alle norme CEI e progettate ed eseguite in conformità del disposto della legge 46/90, incluse le opere murarie per l'apertura delle tracce, fori e quant'altro per il posizionamento e fissaggio dei pezzi, ogni onere compreso per dare l'opera compiuta a regola d'arte Per punto presa 16A da derivazione di altro impianto Punto presa 16A da derivazione in vista IP5X		cad	€ 28,25
2491	IMPIANTI ELETTRICI - Distribuzione servizi (segnalazione, citofonici, telefonici, tv, etc.) -	EL.06.018d	Impianto elettrico per edificio civile completo di: -sist ... altro impianto Punto presa 16A da derivazione con canaline	Impianto elettrico per edificio civile completo di: -sistema di distribuzione con eventuali opere in tracce su muratura; -conduttori del tipo H07V-K o N07V-K di sezione minima di fase e di terra pari a mm² 2.5; -scatola portafrutto incassata a muro 3 posti oppure se a vista 1 posto da mm 66x82; -supporto con viti vincolanti a scatola; -frutto, serie commerciale; -placca in materiale plastico o metallo; -morsetti a mantello o con caratteristiche analoghe; conformi alle norme CEI e progettate ed eseguite in conformità del disposto della legge 46/90, incluse le opere murarie per l'apertura delle tracce, fori e quant'altro per il posizionamento e fissaggio dei pezzi, ogni onere compreso per dare l'opera compiuta a regola d'arte Per punto presa 16A da derivazione di altro impianto Punto presa 16A da derivazione con canaline		cad	€ 29,28
2492	IMPIANTI ELETTRICI - Distribuzione servizi (segnalazione, citofonici, telefonici, tv, etc.) -	EL.06.018e	Impianto elettrico per edificio civile completo di: -sist ... o impianto Punto presa da derivazione CEE 16A, 230V, 2P+T	Impianto elettrico per edificio civile completo di: -sistema di distribuzione con eventuali opere in tracce su muratura; -conduttori del tipo H07V-K o N07V-K di sezione minima di fase e di terra pari a mm² 2.5; -scatola portafrutto incassata a muro 3 posti oppure se a vista 1 posto da mm 66x82; -supporto con viti vincolanti a scatola; -frutto, serie commerciale; -placca in materiale plastico o metallo; -morsetti a mantello o con caratteristiche analoghe; conformi alle norme CEI e progettate ed eseguite in conformità del disposto della legge 46/90, incluse le opere murarie per l'apertura delle tracce, fori e quant'altro per il posizionamento e fissaggio dei pezzi, ogni onere compreso per dare l'opera compiuta a regola d'arte Per punto presa 16A da derivazione di altro impianto Punto presa da derivazione CEE 16A, 230V, 2P+T		cad	€ 30,30
2493	IMPIANTI ELETTRICI - Distribuzione servizi (segnalazione, citofonici, telefonici, tv, etc.) -	EL.06.018f	Impianto elettrico per edificio civile completo di: -sist ... ro impianto Punto presa da derivazione CEE 16A, 230V, 3P+T	Impianto elettrico per edificio civile completo di: -sistema di distribuzione con eventuali opere in tracce su muratura; -conduttori del tipo H07V-K o N07V-K di sezione minima di fase e di terra pari a mm² 2.5; -scatola portafrutto incassata a muro 3 posti oppure se a vista 1 posto da mm 66x82; -supporto con viti vincolanti a scatola; -frutto, serie commerciale; -placca in materiale plastico o metallo; -morsetti a mantello o con caratteristiche analoghe; conformi alle norme CEI e progettate ed eseguite in conformità del disposto della legge 46/90, incluse le opere murarie per l'apertura delle tracce, fori e quant'altro per il posizionamento e fissaggio dei pezzi, ogni onere compreso per dare l'opera compiuta a regola d'arte Per punto presa 16A da derivazione di altro impianto Punto presa da derivazione CEE 16A, 230V, 3P+T		cad	€ 33,59
2494	IMPIANTI ELETTRICI - Distribuzione servizi (segnalazione, citofonici, telefonici, tv, etc.) -	EL.06.018g	Impianto elettrico per edificio civile completo di: -sist ... impianto Punto presa da derivazione CEE 16A, 230V, 3P+N+T	Impianto elettrico per edificio civile completo di: -sistema di distribuzione con eventuali opere in tracce su muratura; -conduttori del tipo H07V-K o N07V-K di sezione minima di fase e di terra pari a mm² 2.5; -scatola portafrutto incassata a muro 3 posti oppure se a vista 1 posto da mm 66x82; -supporto con viti vincolanti a scatola; -frutto, serie commerciale; -placca in materiale plastico o metallo; -morsetti a mantello o con caratteristiche analoghe; conformi alle norme CEI e progettate ed eseguite in conformità del disposto della legge 46/90, incluse le opere murarie per l'apertura delle tracce, fori e quant'altro per il posizionamento e fissaggio dei pezzi, ogni onere compreso per dare l'opera compiuta a regola d'arte Per punto presa 16A da derivazione di altro impianto Punto presa da derivazione CEE 16A, 230V, 3P+N+T		cad	€ 36,69
2495	IMPIANTI ELETTRICI - Distribuzione servizi (segnalazione, citofonici, telefonici, tv, etc.) -	EL.06.018h	Impianto elettrico per edificio civile completo di: -sist ... ro impianto Punto presa da derivazione CEE 16A, 400V, 2P+T	Impianto elettrico per edificio civile completo di: -sistema di distribuzione con eventuali opere in tracce su muratura; -conduttori del tipo H07V-K o N07V-K di sezione minima di fase e di terra pari a mm² 2.5; -scatola portafrutto incassata a muro 3 posti oppure se a vista 1 posto da mm 66x82; -supporto con viti vincolanti a scatola; -frutto, serie commerciale; -placca in materiale plastico o metallo; -morsetti a mantello o con caratteristiche analoghe; conformi alle norme CEI e progettate ed eseguite in conformità del disposto della legge 46/90, incluse le opere murarie per l'apertura delle tracce, fori e quant'altro per il posizionamento e fissaggio dei pezzi, ogni onere compreso per dare l'opera compiuta a regola d'arte Per punto presa 16A da derivazione di altro impianto Punto presa da derivazione CEE 16A, 400V, 2P+T		cad	€ 30,80
2496	IMPIANTI ELETTRICI - Distribuzione servizi (segnalazione, citofonici, telefonici, tv, etc.) -	EL.06.018i	Impianto elettrico per edificio civile completo di: -sist ... ro impianto Punto presa da derivazione CEE 16A, 400V, 3P+T	Impianto elettrico per edificio civile completo di: -sistema di distribuzione con eventuali opere in tracce su muratura; -conduttori del tipo H07V-K o N07V-K di sezione minima di fase e di terra pari a mm² 2.5; -scatola portafrutto incassata a muro 3 posti oppure se a vista 1 posto da mm 66x82; -supporto con viti vincolanti a scatola; -frutto, serie commerciale; -placca in materiale plastico o metallo; -morsetti a mantello o con caratteristiche analoghe; conformi alle norme CEI e progettate ed eseguite in conformità del disposto della legge 46/90, incluse le opere murarie per l'apertura delle tracce, fori e quant'altro per il posizionamento e fissaggio dei pezzi, ogni onere compreso per dare l'opera compiuta a regola d'arte Per punto presa 16A da derivazione di altro impianto Punto presa da derivazione CEE 16A, 400V, 3P+T		cad	€ 33,46
2497	IMPIANTI ELETTRICI - Distribuzione servizi (segnalazione, citofonici, telefonici, tv, etc.) -	EL.06.018l	Impianto elettrico per edificio civile completo di: -sist ... impianto Punto presa da derivazione CEE 16A, 400V, 3P+N+T	Impianto elettrico per edificio civile completo di: -sistema di distribuzione con eventuali opere in tracce su muratura; -conduttori del tipo H07V-K o N07V-K di sezione minima di fase e di terra pari a mm² 2.5; -scatola portafrutto incassata a muro 3 posti oppure se a vista 1 posto da mm 66x82; -supporto con viti vincolanti a scatola; -frutto, serie commerciale; -placca in materiale plastico o metallo; -morsetti a mantello o con caratteristiche analoghe; conformi alle norme CEI e progettate ed eseguite in conformità del disposto della legge 46/90, incluse le opere murarie per l'apertura delle tracce, fori e quant'altro per il posizionamento e fissaggio dei pezzi, ogni onere compreso per dare l'opera compiuta a regola d'arte Per punto presa 16A da derivazione di altro impianto Punto presa da derivazione CEE 16A, 400V, 3P+N+T		cad	€ 36,31
2498	IMPIANTI ELETTRICI - Distribuzione servizi (segnalazione, citofonici, telefonici, tv, etc.) -	EL.06.018m	Impianto elettrico per edificio civile completo di: -sist ... ro impianto Punto presa da derivazione CEE 32A, 230V, 2P+T	Impianto elettrico per edificio civile completo di: -sistema di distribuzione con eventuali opere in tracce su muratura; -conduttori del tipo H07V-K o N07V-K di sezione minima di fase e di terra pari a mm² 2.5; -scatola portafrutto incassata a muro 3 posti oppure se a vista 1 posto da mm 66x82; -supporto con viti vincolanti a scatola; -frutto, serie commerciale; -placca in materiale plastico o metallo; -morsetti a mantello o con caratteristiche analoghe; conformi alle norme CEI e progettate ed eseguite in conformità del disposto della legge 46/90, incluse le opere murarie per l'apertura delle tracce, fori e quant'altro per il posizionamento e fissaggio dei pezzi, ogni onere compreso per dare l'opera compiuta a regola d'arte Per punto presa 16A da derivazione di altro impianto Punto presa da derivazione CEE 32A, 230V, 2P+T		cad	€ 35,17
2499	IMPIANTI ELETTRICI - Distribuzione servizi (segnalazione, citofonici, telefonici, tv, etc.) -	EL.06.018n	Impianto elettrico per edificio civile completo di: -sist ... ro impianto Punto presa da derivazione CEE 32A, 230V, 3P+T	Impianto elettrico per edificio civile completo di: -sistema di distribuzione con eventuali opere in tracce su muratura; -conduttori del tipo H07V-K o N07V-K di sezione minima di fase e di terra pari a mm² 2.5; -scatola portafrutto incassata a muro 3 posti oppure se a vista 1 posto da mm 66x82; -supporto con viti vincolanti a scatola; -frutto, serie commerciale; -placca in materiale plastico o metallo; -morsetti a mantello o con caratteristiche analoghe; conformi alle norme CEI e progettate ed eseguite in conformità del disposto della legge 46/90, incluse le opere murarie per l'apertura delle tracce, fori e quant'altro per il posizionamento e fissaggio dei pezzi, ogni onere compreso per dare l'opera compiuta a regola d'arte Per punto presa 16A da derivazione di altro impianto Punto presa da derivazione CEE 32A, 230V, 3P+T		cad	€ 39,98
2500	IMPIANTI ELETTRICI - Distribuzione servizi (segnalazione, citofonici, telefonici, tv, etc.) -	EL.06.018o	Impianto elettrico per edificio civile completo di: -sist ... impianto Punto presa da derivazione CEE 32A, 230V, 3P+N+T	Impianto elettrico per edificio civile completo di: -sistema di distribuzione con eventuali opere in tracce su muratura; -conduttori del tipo H07V-K o N07V-K di sezione minima di fase e di terra pari a mm² 2.5; -scatola portafrutto incassata a muro 3 posti oppure se a vista 1 posto da mm 66x82; -supporto con viti vincolanti a scatola; -frutto, serie commerciale; -placca in materiale plastico o metallo; -morsetti a mantello o con caratteristiche analoghe; conformi alle norme CEI e progettate ed eseguite in conformità del disposto della legge 46/90, incluse le opere murarie per l'apertura delle tracce, fori e quant'altro per il posizionamento e fissaggio dei pezzi, ogni onere compreso per dare l'opera compiuta a regola d'arte Per punto presa 16A da derivazione di altro impianto Punto presa da derivazione CEE 32A, 230V, 3P+N+T		cad	€ 43,02
2501	IMPIANTI ELETTRICI - Distribuzione servizi (segnalazione, citofonici, telefonici, tv, etc.) -	EL.06.018p	Impianto elettrico per edificio civile completo di: -sist ... ro impianto Punto presa da derivazione CEE 32A, 400V, 2P+T	Impianto elettrico per edificio civile completo di: -sistema di distribuzione con eventuali opere in tracce su muratura; -conduttori del tipo H07V-K o N07V-K di sezione minima di fase e di terra pari a mm² 2.5; -scatola portafrutto incassata a muro 3 posti oppure se a vista 1 posto da mm 66x82; -supporto con viti vincolanti a scatola; -frutto, serie commerciale; -placca in materiale plastico o metallo; -morsetti a mantello o con caratteristiche analoghe; conformi alle norme CEI e progettate ed eseguite in conformità del disposto della legge 46/90, incluse le opere murarie per l'apertura delle tracce, fori e quant'altro per il posizionamento e fissaggio dei pezzi, ogni onere compreso per dare l'opera compiuta a regola d'arte Per punto presa 16A da derivazione di altro impianto Punto presa da derivazione CEE 32A, 400V, 2P+T		cad	€ 36,06
2502	IMPIANTI ELETTRICI - Distribuzione servizi (segnalazione, citofonici, telefonici, tv, etc.) -	EL.06.018q	Impianto elettrico per edificio civile completo di: -sist ... ro impianto Punto presa da derivazione CEE 32A, 400V, 3P+T	Impianto elettrico per edificio civile completo di: -sistema di distribuzione con eventuali opere in tracce su muratura; -conduttori del tipo H07V-K o N07V-K di sezione minima di fase e di terra pari a mm² 2.5; -scatola portafrutto incassata a muro 3 posti oppure se a vista 1 posto da mm 66x82; -supporto con viti vincolanti a scatola; -frutto, serie commerciale; -placca in materiale plastico o metallo; -morsetti a mantello o con caratteristiche analoghe; conformi alle norme CEI e progettate ed eseguite in conformità del disposto della legge 46/90, incluse le opere murarie per l'apertura delle tracce, fori e quant'altro per il posizionamento e fissaggio dei pezzi, ogni onere compreso per dare l'opera compiuta a regola d'arte Per punto presa 16A da derivazione di altro impianto Punto presa da derivazione CEE 32A, 400V, 3P+T		cad	€ 39,29
2503	IMPIANTI ELETTRICI - Distribuzione servizi (segnalazione, citofonici, telefonici, tv, etc.) -	EL.06.018r	Impianto elettrico per edificio civile completo di: -sist ... impianto Punto presa da derivazione CEE 32A, 400V, 3P+N+T	Impianto elettrico per edificio civile completo di: -sistema di distribuzione con eventuali opere in tracce su muratura; -conduttori del tipo H07V-K o N07V-K di sezione minima di fase e di terra pari a mm² 2.5; -scatola portafrutto incassata a muro 3 posti oppure se a vista 1 posto da mm 66x82; -supporto con viti vincolanti a scatola; -frutto, serie commerciale; -placca in materiale plastico o metallo; -morsetti a mantello o con caratteristiche analoghe; conformi alle norme CEI e progettate ed eseguite in conformità del disposto della legge 46/90, incluse le opere murarie per l'apertura delle tracce, fori e quant'altro per il posizionamento e fissaggio dei pezzi, ogni onere compreso per dare l'opera compiuta a regola d'arte Per punto presa 16A da derivazione di altro impianto Punto presa da derivazione CEE 32A, 400V, 3P+N+T		cad	€ 42,13
2504	IMPIANTI ELETTRICI - Distribuzione servizi (segnalazione, citofonici, telefonici, tv, etc.) -	EL.06.019a	Impianto elettrico per edificio civile completo di: -sist ... UNEL 10/16A. Punto presa UNEL 10/16A con corrugato pesante	Impianto elettrico per edificio civile completo di: -sistema di distribuzione con eventuali opere in tracce su muratura; -conduttori del tipo H07V-K o N07V-K di sezione minima di fase e di terra pari a mm² 2.5; -scatola portafrutto incassata a muro 3 posti oppure se a vista 2 posti da mm 66x82; -supporto con viti vincolanti a scatola; -frutto, serie commerciale; -placca in materiale plastico o metallo; -morsetti a mantello o con caratteristiche analoghe; conformi alle norme CEI e progettate ed eseguite in conformità del disposto della legge 46/90, incluse le opere murarie per l'apertura delle tracce, fori e quant'altro per il posizionamento e fissaggio dei pezzi, ogni onere compreso per dare l'opera compiuta a regola d'arte Per punto presa UNEL 10/16A. Punto presa UNEL 10/16A con corrugato pesante		cad	€ 30,22
2505	IMPIANTI ELETTRICI - Distribuzione servizi (segnalazione, citofonici, telefonici, tv, etc.) -	EL.06.019b	Impianto elettrico per edificio civile completo di: -sist ... to presa UNEL 10/16A. Punto presa UNEL 10/16A 16A in vista	Impianto elettrico per edificio civile completo di: -sistema di distribuzione con eventuali opere in tracce su muratura; -conduttori del tipo H07V-K o N07V-K di sezione minima di fase e di terra pari a mm² 2.5; -scatola portafrutto incassata a muro 3 posti oppure se a vista 2 posti da mm 66x82; -supporto con viti vincolanti a scatola; -frutto, serie commerciale; -placca in materiale plastico o metallo; -morsetti a mantello o con caratteristiche analoghe; conformi alle norme CEI e progettate ed eseguite in conformità del disposto della legge 46/90, incluse le opere murarie per l'apertura delle tracce, fori e quant'altro per il posizionamento e fissaggio dei pezzi, ogni onere compreso per dare l'opera compiuta a regola d'arte Per punto presa UNEL 10/16A. Punto presa UNEL 10/16A 16A in vista		cad	€ 35,59
2506	IMPIANTI ELETTRICI - Distribuzione servizi (segnalazione, citofonici, telefonici, tv, etc.) -	EL.06.019c	Impianto elettrico per edificio civile completo di: -sist ... sa UNEL 10/16A. Punto presa UNEL 10/16A 16A in vista IP5X	Impianto elettrico per edificio civile completo di: -sistema di distribuzione con eventuali opere in tracce su muratura; -conduttori del tipo H07V-K o N07V-K di sezione minima di fase e di terra pari a mm² 2.5; -scatola portafrutto incassata a muro 3 posti oppure se a vista 2 posti da mm 66x82; -supporto con viti vincolanti a scatola; -frutto, serie commerciale; -placca in materiale plastico o metallo; -morsetti a mantello o con caratteristiche analoghe; conformi alle norme CEI e progettate ed eseguite in conformità del disposto della legge 46/90, incluse le opere murarie per l'apertura delle tracce, fori e quant'altro per il posizionamento e fissaggio dei pezzi, ogni onere compreso per dare l'opera compiuta a regola d'arte Per punto presa UNEL 10/16A. Punto presa UNEL 10/16A 16A in vista IP5X		cad	€ 37,54
2507	IMPIANTI ELETTRICI - Distribuzione servizi (segnalazione, citofonici, telefonici, tv, etc.) -	EL.06.019d	Impianto elettrico per edificio civile completo di: -sist ... resa UNEL 10/16A. Punto presa UNEL 10/16A 16A con canaline	Impianto elettrico per edificio civile completo di: -sistema di distribuzione con eventuali opere in tracce su muratura; -conduttori del tipo H07V-K o N07V-K di sezione minima di fase e di terra pari a mm² 2.5; -scatola portafrutto incassata a muro 3 posti oppure se a vista 2 posti da mm 66x82; -supporto con viti vincolanti a scatola; -frutto, serie commerciale; -placca in materiale plastico o metallo; -morsetti a mantello o con caratteristiche analoghe; conformi alle norme CEI e progettate ed eseguite in conformità del disposto della legge 46/90, incluse le opere murarie per l'apertura delle tracce, fori e quant'altro per il posizionamento e fissaggio dei pezzi, ogni onere compreso per dare l'opera compiuta a regola d'arte Per punto presa UNEL 10/16A. Punto presa UNEL 10/16A 16A con canaline		cad	€ 40,51
2508	IMPIANTI ELETTRICI - Distribuzione servizi (segnalazione, citofonici, telefonici, tv, etc.) -	EL.06.020a	Impianto elettrico per edificio civile completo di: -sist ... nto presa UNEL 10/16A da derivazione con corrugato pesante	Impianto elettrico per edificio civile completo di: -sistema di distribuzione con eventuali opere in tracce su muratura; -conduttori del tipo H07V-K o N07V-K di sezione minima di fase e di terra pari a mm² 2.5; -scatola portafrutto incassata a muro 3 posti oppure se a vista 2 posti da mm 66x82; -supporto con viti vincolanti a scatola; -frutto, serie commerciale; -placca in materiale plastico o metallo; -morsetti a mantello o con caratteristiche analoghe; conformi alle norme CEI e progettate ed eseguite in conformità del disposto della legge 46/90, incluse le opere murarie per l'apertura delle tracce, fori e quant'altro per il posizionamento e fissaggio dei pezzi, ogni onere compreso per dare l'opera compiuta a regola d'arte Per punto presa UNEL 10/16A da derivazione di altro impianto Punto presa UNEL 10/16A da derivazione con corrugato pesante		cad	€ 23,73
2509	IMPIANTI ELETTRICI - Distribuzione servizi (segnalazione, citofonici, telefonici, tv, etc.) -	EL.06.020b	Impianto elettrico per edificio civile completo di: -sist ... pianto Punto presa UNEL 10/16A 16A da derivazione in vista	Impianto elettrico per edificio civile completo di: -sistema di distribuzione con eventuali opere in tracce su muratura; -conduttori del tipo H07V-K o N07V-K di sezione minima di fase e di terra pari a mm² 2.5; -scatola portafrutto incassata a muro 3 posti oppure se a vista 2 posti da mm 66x82; -supporto con viti vincolanti a scatola; -frutto, serie commerciale; -placca in materiale plastico o metallo; -morsetti a mantello o con caratteristiche analoghe; conformi alle norme CEI e progettate ed eseguite in conformità del disposto della legge 46/90, incluse le opere murarie per l'apertura delle tracce, fori e quant'altro per il posizionamento e fissaggio dei pezzi, ogni onere compreso per dare l'opera compiuta a regola d'arte Per punto presa UNEL 10/16A da derivazione di altro impianto Punto presa UNEL 10/16A 16A da derivazione in vista		cad	€ 28,47
2510	IMPIANTI ELETTRICI - Distribuzione servizi (segnalazione, citofonici, telefonici, tv, etc.) -	EL.06.020c	Impianto elettrico per edificio civile completo di: -sist ... Punto presa UNEL 10/16A 16A da derivazione in vista IP5X	Impianto elettrico per edificio civile completo di: -sistema di distribuzione con eventuali opere in tracce su muratura; -conduttori del tipo H07V-K o N07V-K di sezione minima di fase e di terra pari a mm² 2.5; -scatola portafrutto incassata a muro 3 posti oppure se a vista 2 posti da mm 66x82; -supporto con viti vincolanti a scatola; -frutto, serie commerciale; -placca in materiale plastico o metallo; -morsetti a mantello o con caratteristiche analoghe; conformi alle norme CEI e progettate ed eseguite in conformità del disposto della legge 46/90, incluse le opere murarie per l'apertura delle tracce, fori e quant'altro per il posizionamento e fissaggio dei pezzi, ogni onere compreso per dare l'opera compiuta a regola d'arte Per punto presa UNEL 10/16A da derivazione di altro impianto Punto presa UNEL 10/16A 16A da derivazione in vista IP5X		cad	€ 29,89
2511	IMPIANTI ELETTRICI - Distribuzione servizi (segnalazione, citofonici, telefonici, tv, etc.) -	EL.06.020d	Impianto elettrico per edificio civile completo di: -sist ... to Punto presa UNEL 10/16A 16A da derivazione con canaline	Impianto elettrico per edificio civile completo di: -sistema di distribuzione con eventuali opere in tracce su muratura; -conduttori del tipo H07V-K o N07V-K di sezione minima di fase e di terra pari a mm² 2.5; -scatola portafrutto incassata a muro 3 posti oppure se a vista 2 posti da mm 66x82; -supporto con viti vincolanti a scatola; -frutto, serie commerciale; -placca in materiale plastico o metallo; -morsetti a mantello o con caratteristiche analoghe; conformi alle norme CEI e progettate ed eseguite in conformità del disposto della legge 46/90, incluse le opere murarie per l'apertura delle tracce, fori e quant'altro per il posizionamento e fissaggio dei pezzi, ogni onere compreso per dare l'opera compiuta a regola d'arte Per punto presa UNEL 10/16A da derivazione di altro impianto Punto presa UNEL 10/16A 16A da derivazione con canaline		cad	€ 30,93
2512	IMPIANTI ELETTRICI - Distribuzione servizi (segnalazione, citofonici, telefonici, tv, etc.) -	EL.06.021a	Impianto elettrico per edificio civile completo di: -sist ... er punto luce a pulsante 10 A. Punto pulsante sottotraccia	Impianto elettrico per edificio civile completo di: -sistema di distribuzione con eventuali opere in tracce su muratura; -conduttori del tipo H07V-K o N07V-K di sezione minima di fase e di terra pari a mm² 1.5; -scatola di derivazione incassata da mm 104x66x48 con coperchio oppure se a vista da mm 100x100x50; -scatola portafrutto incassata a muro 3 posti oppure se a vista da mm 66x82; -supporto 1 posto con viti vincolanti per scatola 3 posti; -frutto, serie commerciale; -placca in materiale plastico o metallo1 posto per scatola 3 posti; -morsetti a mantello o con caratteristiche analoghe; conformi alle norme CEI e progettate ed eseguite in conformità del disposto della legge 46/90, incluse le opere murarie per l'apertura delle tracce, fori e quant'altro per il posizionamento e fissaggio dei pezzi, ogni onere compreso per dare l'opera compiuta a regola d'arte Per punto luce a pulsante 10 A. Punto pulsante sottotraccia		cad	€ 31,64
2513	IMPIANTI ELETTRICI - Distribuzione servizi (segnalazione, citofonici, telefonici, tv, etc.) -	EL.06.021b	Impianto elettrico per edificio civile completo di: -sist ... rte Per punto luce a pulsante 10 A. Punto pulsante a vista	Impianto elettrico per edificio civile completo di: -sistema di distribuzione con eventuali opere in tracce su muratura; -conduttori del tipo H07V-K o N07V-K di sezione minima di fase e di terra pari a mm² 1.5; -scatola di derivazione incassata da mm 104x66x48 con coperchio oppure se a vista da mm 100x100x50; -scatola portafrutto incassata a muro 3 posti oppure se a vista da mm 66x82; -supporto 1 posto con viti vincolanti per scatola 3 posti; -frutto, serie commerciale; -placca in materiale plastico o metallo1 posto per scatola 3 posti; -morsetti a mantello o con caratteristiche analoghe; conformi alle norme CEI e progettate ed eseguite in conformità del disposto della legge 46/90, incluse le opere murarie per l'apertura delle tracce, fori e quant'altro per il posizionamento e fissaggio dei pezzi, ogni onere compreso per dare l'opera compiuta a regola d'arte Per punto luce a pulsante 10 A. Punto pulsante a vista		cad	€ 43,52
2514	IMPIANTI ELETTRICI - Distribuzione servizi (segnalazione, citofonici, telefonici, tv, etc.) -	EL.06.021c	Impianto elettrico per edificio civile completo di: -sist ... er punto luce a pulsante 10 A. Punto pulsante a vista IP5X	Impianto elettrico per edificio civile completo di: -sistema di distribuzione con eventuali opere in tracce su muratura; -conduttori del tipo H07V-K o N07V-K di sezione minima di fase e di terra pari a mm² 1.5; -scatola di derivazione incassata da mm 104x66x48 con coperchio oppure se a vista da mm 100x100x50; -scatola portafrutto incassata a muro 3 posti oppure se a vista da mm 66x82; -supporto 1 posto con viti vincolanti per scatola 3 posti; -frutto, serie commerciale; -placca in materiale plastico o metallo1 posto per scatola 3 posti; -morsetti a mantello o con caratteristiche analoghe; conformi alle norme CEI e progettate ed eseguite in conformità del disposto della legge 46/90, incluse le opere murarie per l'apertura delle tracce, fori e quant'altro per il posizionamento e fissaggio dei pezzi, ogni onere compreso per dare l'opera compiuta a regola d'arte Per punto luce a pulsante 10 A. Punto pulsante a vista IP5X		cad	€ 46,90
2515	IMPIANTI ELETTRICI - Distribuzione servizi (segnalazione, citofonici, telefonici, tv, etc.) -	EL.06.021d	Impianto elettrico per edificio civile completo di: -sist ... er punto luce a pulsante 10 A. Punto pulsante con canaline	Impianto elettrico per edificio civile completo di: -sistema di distribuzione con eventuali opere in tracce su muratura; -conduttori del tipo H07V-K o N07V-K di sezione minima di fase e di terra pari a mm² 1.5; -scatola di derivazione incassata da mm 104x66x48 con coperchio oppure se a vista da mm 100x100x50; -scatola portafrutto incassata a muro 3 posti oppure se a vista da mm 66x82; -supporto 1 posto con viti vincolanti per scatola 3 posti; -frutto, serie commerciale; -placca in materiale plastico o metallo1 posto per scatola 3 posti; -morsetti a mantello o con caratteristiche analoghe; conformi alle norme CEI e progettate ed eseguite in conformità del disposto della legge 46/90, incluse le opere murarie per l'apertura delle tracce, fori e quant'altro per il posizionamento e fissaggio dei pezzi, ogni onere compreso per dare l'opera compiuta a regola d'arte Per punto luce a pulsante 10 A. Punto pulsante con canaline		cad	€ 57,07
2516	IMPIANTI ELETTRICI - Distribuzione servizi (segnalazione, citofonici, telefonici, tv, etc.) -	EL.06.021e	Impianto elettrico per edificio civile completo di: -sist ... uce a pulsante 10 A. Punto pulsante a tirante sottotraccia	Impianto elettrico per edificio civile completo di: -sistema di distribuzione con eventuali opere in tracce su muratura; -conduttori del tipo H07V-K o N07V-K di sezione minima di fase e di terra pari a mm² 1.5; -scatola di derivazione incassata da mm 104x66x48 con coperchio oppure se a vista da mm 100x100x50; -scatola portafrutto incassata a muro 3 posti oppure se a vista da mm 66x82; -supporto 1 posto con viti vincolanti per scatola 3 posti; -frutto, serie commerciale; -placca in materiale plastico o metallo1 posto per scatola 3 posti; -morsetti a mantello o con caratteristiche analoghe; conformi alle norme CEI e progettate ed eseguite in conformità del disposto della legge 46/90, incluse le opere murarie per l'apertura delle tracce, fori e quant'altro per il posizionamento e fissaggio dei pezzi, ogni onere compreso per dare l'opera compiuta a regola d'arte Per punto luce a pulsante 10 A. Punto pulsante a tirante sottotraccia		cad	€ 34,99
2517	IMPIANTI ELETTRICI - Distribuzione servizi (segnalazione, citofonici, telefonici, tv, etc.) -	EL.06.021f	Impianto elettrico per edificio civile completo di: -sist ... nto luce a pulsante 10 A. Punto pulsante a tirante a vista	Impianto elettrico per edificio civile completo di: -sistema di distribuzione con eventuali opere in tracce su muratura; -conduttori del tipo H07V-K o N07V-K di sezione minima di fase e di terra pari a mm² 1.5; -scatola di derivazione incassata da mm 104x66x48 con coperchio oppure se a vista da mm 100x100x50; -scatola portafrutto incassata a muro 3 posti oppure se a vista da mm 66x82; -supporto 1 posto con viti vincolanti per scatola 3 posti; -frutto, serie commerciale; -placca in materiale plastico o metallo1 posto per scatola 3 posti; -morsetti a mantello o con caratteristiche analoghe; conformi alle norme CEI e progettate ed eseguite in conformità del disposto della legge 46/90, incluse le opere murarie per l'apertura delle tracce, fori e quant'altro per il posizionamento e fissaggio dei pezzi, ogni onere compreso per dare l'opera compiuta a regola d'arte Per punto luce a pulsante 10 A. Punto pulsante a tirante a vista		cad	€ 46,88
2518	IMPIANTI ELETTRICI - Distribuzione servizi (segnalazione, citofonici, telefonici, tv, etc.) -	EL.06.021g	Impianto elettrico per edificio civile completo di: -sist ... uce a pulsante 10 A. Punto pulsante a tirante a vista IP5X	Impianto elettrico per edificio civile completo di: -sistema di distribuzione con eventuali opere in tracce su muratura; -conduttori del tipo H07V-K o N07V-K di sezione minima di fase e di terra pari a mm² 1.5; -scatola di derivazione incassata da mm 104x66x48 con coperchio oppure se a vista da mm 100x100x50; -scatola portafrutto incassata a muro 3 posti oppure se a vista da mm 66x82; -supporto 1 posto con viti vincolanti per scatola 3 posti; -frutto, serie commerciale; -placca in materiale plastico o metallo1 posto per scatola 3 posti; -morsetti a mantello o con caratteristiche analoghe; conformi alle norme CEI e progettate ed eseguite in conformità del disposto della legge 46/90, incluse le opere murarie per l'apertura delle tracce, fori e quant'altro per il posizionamento e fissaggio dei pezzi, ogni onere compreso per dare l'opera compiuta a regola d'arte Per punto luce a pulsante 10 A. Punto pulsante a tirante a vista IP5X		cad	€ 50,15
2519	IMPIANTI ELETTRICI - Distribuzione servizi (segnalazione, citofonici, telefonici, tv, etc.) -	EL.06.021h	Impianto elettrico per edificio civile completo di: -sist ... uce a pulsante 10 A. Punto pulsante a tirante con canaline	Impianto elettrico per edificio civile completo di: -sistema di distribuzione con eventuali opere in tracce su muratura; -conduttori del tipo H07V-K o N07V-K di sezione minima di fase e di terra pari a mm² 1.5; -scatola di derivazione incassata da mm 104x66x48 con coperchio oppure se a vista da mm 100x100x50; -scatola portafrutto incassata a muro 3 posti oppure se a vista da mm 66x82; -supporto 1 posto con viti vincolanti per scatola 3 posti; -frutto, serie commerciale; -placca in materiale plastico o metallo1 posto per scatola 3 posti; -morsetti a mantello o con caratteristiche analoghe; conformi alle norme CEI e progettate ed eseguite in conformità del disposto della legge 46/90, incluse le opere murarie per l'apertura delle tracce, fori e quant'altro per il posizionamento e fissaggio dei pezzi, ogni onere compreso per dare l'opera compiuta a regola d'arte Per punto luce a pulsante 10 A. Punto pulsante a tirante con canaline		cad	€ 60,42
2520	IMPIANTI ELETTRICI - Distribuzione servizi (segnalazione, citofonici, telefonici, tv, etc.) -	EL.06.022a	Impianto elettrico per edificio civile -sistema di distri ... arte Per suonerie da pareteSuoneria da parete da 12V 15 VA	Impianto elettrico per edificio civile -sistema di distribuzione con eventuali opere in tracce su muratura; -cavo N07V-K ; -scatola di derivazione; -scatola portafrutto incassata a muro 3 posti oppure se a vista 1 posto da mm 66x82; -supporto con viti vincolanti a scatola; -suoneria da parete a 12 V conforme alle CEI 14-6 e CEI 64-8 con cassa armonica in resina -placca in materiale plastico o metallo; conformi alle norme CEI e progettate ed eseguite in conformità del disposto della legge 46/90, incluse le opere murarie per l'apertura delle tracce, fori e quant'altro per il posizionamento e fissaggio dei pezzi, ogni onere compreso per dare l'opera compiuta a regola d'arte Per suonerie da pareteSuoneria da parete da 12V 15 VA		cad	€ 55,32
2521	IMPIANTI ELETTRICI - Distribuzione servizi (segnalazione, citofonici, telefonici, tv, etc.) -	EL.06.022b	Impianto elettrico per edificio civile -sistema di distri ... la d'arte Per suonerie da pareteSuoneria da parete da 230V	Impianto elettrico per edificio civile -sistema di distribuzione con eventuali opere in tracce su muratura; -cavo N07V-K ; -scatola di derivazione; -scatola portafrutto incassata a muro 3 posti oppure se a vista 1 posto da mm 66x82; -supporto con viti vincolanti a scatola; -suoneria da parete a 12 V conforme alle CEI 14-6 e CEI 64-8 con cassa armonica in resina -placca in materiale plastico o metallo; conformi alle norme CEI e progettate ed eseguite in conformità del disposto della legge 46/90, incluse le opere murarie per l'apertura delle tracce, fori e quant'altro per il posizionamento e fissaggio dei pezzi, ogni onere compreso per dare l'opera compiuta a regola d'arte Per suonerie da pareteSuoneria da parete da 230V		cad	€ 36,06
2522	IMPIANTI ELETTRICI - Distribuzione servizi (segnalazione, citofonici, telefonici, tv, etc.) -	EL.06.023a	Impianto elettrico per edificio civile -connessione al si ... ompiuta a regola d'arte Regolatore continuo di luminosità	Impianto elettrico per edificio civile -connessione al sistema di distribuzione (quest'ultimo pagato a parte); -scatola portafrutto incassata a muro 3 posti oppure se a vista 1 posto da mm 66x82; -supporto con viti vincolanti a scatola; -apparecchio accessorio -placca in materiale plastico o metallo; conformi alle norme CEI e progettate ed eseguite in conformità del disposto della legge 46/90, incluse le opere murarie per l'apertura delle tracce, fori e quant'altro per il posizionamento e fissaggio dei pezzi, ogni onere compreso per dare l'opera compiuta a regola d'arte Regolatore continuo di luminosità		cad	€ 32,09
2523	IMPIANTI ELETTRICI - Distribuzione servizi (segnalazione, citofonici, telefonici, tv, etc.) -	EL.06.023b	Impianto elettrico per edificio civile -connessione al si ... Programmatore settimanale/4 cicli giornalieri con display	Impianto elettrico per edificio civile -connessione al sistema di distribuzione (quest'ultimo pagato a parte); -scatola portafrutto incassata a muro 3 posti oppure se a vista 1 posto da mm 66x82; -supporto con viti vincolanti a scatola; -apparecchio accessorio -placca in materiale plastico o metallo; conformi alle norme CEI e progettate ed eseguite in conformità del disposto della legge 46/90, incluse le opere murarie per l'apertura delle tracce, fori e quant'altro per il posizionamento e fissaggio dei pezzi, ogni onere compreso per dare l'opera compiuta a regola d'arte Programmatore settimanale/4 cicli giornalieri con display		cad	€ 146,61
2524	IMPIANTI ELETTRICI - Distribuzione servizi (segnalazione, citofonici, telefonici, tv, etc.) -	EL.06.023c	Impianto elettrico per edificio civile -connessione al si ... mpiuta a regola d'arte Termostato elettronico per ambiente	Impianto elettrico per edificio civile -connessione al sistema di distribuzione (quest'ultimo pagato a parte); -scatola portafrutto incassata a muro 3 posti oppure se a vista 1 posto da mm 66x82; -supporto con viti vincolanti a scatola; -apparecchio accessorio -placca in materiale plastico o metallo; conformi alle norme CEI e progettate ed eseguite in conformità del disposto della legge 46/90, incluse le opere murarie per l'apertura delle tracce, fori e quant'altro per il posizionamento e fissaggio dei pezzi, ogni onere compreso per dare l'opera compiuta a regola d'arte Termostato elettronico per ambiente		cad	€ 80,83
2525	IMPIANTI ELETTRICI - Distribuzione servizi (segnalazione, citofonici, telefonici, tv, etc.) -	EL.06.023d	Impianto elettrico per edificio civile -connessione al si ... r dare l'opera compiuta a regola d'arte Rivelatore di fumo	Impianto elettrico per edificio civile -connessione al sistema di distribuzione (quest'ultimo pagato a parte); -scatola portafrutto incassata a muro 3 posti oppure se a vista 1 posto da mm 66x82; -supporto con viti vincolanti a scatola; -apparecchio accessorio -placca in materiale plastico o metallo; conformi alle norme CEI e progettate ed eseguite in conformità del disposto della legge 46/90, incluse le opere murarie per l'apertura delle tracce, fori e quant'altro per il posizionamento e fissaggio dei pezzi, ogni onere compreso per dare l'opera compiuta a regola d'arte Rivelatore di fumo		cad	€ 59,52
2526	IMPIANTI ELETTRICI - Distribuzione servizi (segnalazione, citofonici, telefonici, tv, etc.) -	EL.06.023e	Impianto elettrico per edificio civile -connessione al si ... l'opera compiuta a regola d'arte Rivelatore di gas metano	Impianto elettrico per edificio civile -connessione al sistema di distribuzione (quest'ultimo pagato a parte); -scatola portafrutto incassata a muro 3 posti oppure se a vista 1 posto da mm 66x82; -supporto con viti vincolanti a scatola; -apparecchio accessorio -placca in materiale plastico o metallo; conformi alle norme CEI e progettate ed eseguite in conformità del disposto della legge 46/90, incluse le opere murarie per l'apertura delle tracce, fori e quant'altro per il posizionamento e fissaggio dei pezzi, ogni onere compreso per dare l'opera compiuta a regola d'arte Rivelatore di gas metano		cad	€ 120,29
2527	IMPIANTI ELETTRICI - Distribuzione servizi (segnalazione, citofonici, telefonici, tv, etc.) -	EL.06.024a	Impianto elettrico per edificio civile -connessione al si ... efonica/EDP Presa RJ12 collegato ad impianto sotto traccia	Impianto elettrico per edificio civile -connessione al sistema di distribuzione (quest'ultimo pagato a parte); -scatola portafrutto incassata a muro 3 posti oppure se a vista 1 posto da mm 66x82; -supporto con viti vincolanti a scatola; -presa telefonica/EDP -placca in materiale plastico o metallo; conformi alle norme CEI e progettate ed eseguite in conformità del disposto della legge 46/90, incluse le opere murarie per l'apertura delle tracce, fori e quant'altro per il posizionamento e fissaggio dei pezzi, ogni onere compreso per dare l'opera compiuta a regola d'arte Per punto presa telefonica/EDP Presa RJ12 collegato ad impianto sotto traccia		cad	€ 17,55
2528	IMPIANTI ELETTRICI - Distribuzione servizi (segnalazione, citofonici, telefonici, tv, etc.) -	EL.06.024b	Impianto elettrico per edificio civile -connessione al si ... sa telefonica/EDP Presa RJ12 collegato ad impianto a vista	Impianto elettrico per edificio civile -connessione al sistema di distribuzione (quest'ultimo pagato a parte); -scatola portafrutto incassata a muro 3 posti oppure se a vista 1 posto da mm 66x82; -supporto con viti vincolanti a scatola; -presa telefonica/EDP -placca in materiale plastico o metallo; conformi alle norme CEI e progettate ed eseguite in conformità del disposto della legge 46/90, incluse le opere murarie per l'apertura delle tracce, fori e quant'altro per il posizionamento e fissaggio dei pezzi, ogni onere compreso per dare l'opera compiuta a regola d'arte Per punto presa telefonica/EDP Presa RJ12 collegato ad impianto a vista		cad	€ 19,86
2529	IMPIANTI ELETTRICI - Distribuzione servizi (segnalazione, citofonici, telefonici, tv, etc.) -	EL.06.024c	Impianto elettrico per edificio civile -connessione al si ... lefonica/EDP Presa MMJ collegato ad impianto sotto traccia	Impianto elettrico per edificio civile -connessione al sistema di distribuzione (quest'ultimo pagato a parte); -scatola portafrutto incassata a muro 3 posti oppure se a vista 1 posto da mm 66x82; -supporto con viti vincolanti a scatola; -presa telefonica/EDP -placca in materiale plastico o metallo; conformi alle norme CEI e progettate ed eseguite in conformità del disposto della legge 46/90, incluse le opere murarie per l'apertura delle tracce, fori e quant'altro per il posizionamento e fissaggio dei pezzi, ogni onere compreso per dare l'opera compiuta a regola d'arte Per punto presa telefonica/EDP Presa MMJ collegato ad impianto sotto traccia		cad	€ 18,40
2530	IMPIANTI ELETTRICI - Distribuzione servizi (segnalazione, citofonici, telefonici, tv, etc.) -	EL.06.024d	Impianto elettrico per edificio civile -connessione al si ... esa telefonica/EDP Presa MMJ collegato ad impianto a vista	Impianto elettrico per edificio civile -connessione al sistema di distribuzione (quest'ultimo pagato a parte); -scatola portafrutto incassata a muro 3 posti oppure se a vista 1 posto da mm 66x82; -supporto con viti vincolanti a scatola; -presa telefonica/EDP -placca in materiale plastico o metallo; conformi alle norme CEI e progettate ed eseguite in conformità del disposto della legge 46/90, incluse le opere murarie per l'apertura delle tracce, fori e quant'altro per il posizionamento e fissaggio dei pezzi, ogni onere compreso per dare l'opera compiuta a regola d'arte Per punto presa telefonica/EDP Presa MMJ collegato ad impianto a vista		cad	€ 20,71
2531	IMPIANTI ELETTRICI - Distribuzione servizi (segnalazione, citofonici, telefonici, tv, etc.) -	EL.06.024e	Impianto elettrico per edificio civile -connessione al si ... efonica/EDP Presa RJ45 collegato ad impianto sotto traccia	Impianto elettrico per edificio civile -connessione al sistema di distribuzione (quest'ultimo pagato a parte); -scatola portafrutto incassata a muro 3 posti oppure se a vista 1 posto da mm 66x82; -supporto con viti vincolanti a scatola; -presa telefonica/EDP -placca in materiale plastico o metallo; conformi alle norme CEI e progettate ed eseguite in conformità del disposto della legge 46/90, incluse le opere murarie per l'apertura delle tracce, fori e quant'altro per il posizionamento e fissaggio dei pezzi, ogni onere compreso per dare l'opera compiuta a regola d'arte Per punto presa telefonica/EDP Presa RJ45 collegato ad impianto sotto traccia		cad	€ 22,88
2532	IMPIANTI ELETTRICI - Distribuzione servizi (segnalazione, citofonici, telefonici, tv, etc.) -	EL.06.024f	Impianto elettrico per edificio civile -connessione al si ... sa telefonica/EDP Presa RJ45 collegato ad impianto a vista	Impianto elettrico per edificio civile -connessione al sistema di distribuzione (quest'ultimo pagato a parte); -scatola portafrutto incassata a muro 3 posti oppure se a vista 1 posto da mm 66x82; -supporto con viti vincolanti a scatola; -presa telefonica/EDP -placca in materiale plastico o metallo; conformi alle norme CEI e progettate ed eseguite in conformità del disposto della legge 46/90, incluse le opere murarie per l'apertura delle tracce, fori e quant'altro per il posizionamento e fissaggio dei pezzi, ogni onere compreso per dare l'opera compiuta a regola d'arte Per punto presa telefonica/EDP Presa RJ45 collegato ad impianto a vista		cad	€ 25,20
2533	IMPIANTI ELETTRICI - Distribuzione servizi (segnalazione, citofonici, telefonici, tv, etc.) -	EL.06.025a	Impianto elettrico per edificio civile -sistema di distri ... esa telefonica. Presa telefonica in tubo corrugato pesante	Impianto elettrico per edificio civile -sistema di distribuzione con eventuali opere in tracce su muratura (pagato a parte); -cavetto telefonico con guaina in PVC e conduttori di rame rigido ricotto di diametro mm 0.6 ; -scatola di derivazione in linea montante a distanza non superiore a m 5 (pagata a parte); -scatola portafrutto incassata a muro 3 posti oppure se a vista 1 posto da mm 66x82; -supporto con viti vincolanti a scatola; -presa telefonica con contatto di interruzione della linea a valle -placca in materiale plastico o metallo; conformi alle norme CEI e progettate ed eseguite in conformità del disposto della legge 46/90, incluse le opere murarie per l'apertura delle tracce, fori e quant'altro per il posizionamento e fissaggio dei pezzi, ogni onere compreso per dare l'opera compiuta a regola d'arte Per punto presa telefonica. Presa telefonica in tubo corrugato pesante		cad	€ 21,86
2534	IMPIANTI ELETTRICI - Distribuzione servizi (segnalazione, citofonici, telefonici, tv, etc.) -	EL.06.025b	Impianto elettrico per edificio civile -sistema di distri ... presa telefonica. Presa telefonica in tubo rigido pesante	Impianto elettrico per edificio civile -sistema di distribuzione con eventuali opere in tracce su muratura (pagato a parte); -cavetto telefonico con guaina in PVC e conduttori di rame rigido ricotto di diametro mm 0.6 ; -scatola di derivazione in linea montante a distanza non superiore a m 5 (pagata a parte); -scatola portafrutto incassata a muro 3 posti oppure se a vista 1 posto da mm 66x82; -supporto con viti vincolanti a scatola; -presa telefonica con contatto di interruzione della linea a valle -placca in materiale plastico o metallo; conformi alle norme CEI e progettate ed eseguite in conformità del disposto della legge 46/90, incluse le opere murarie per l'apertura delle tracce, fori e quant'altro per il posizionamento e fissaggio dei pezzi, ogni onere compreso per dare l'opera compiuta a regola d'arte Per punto presa telefonica. Presa telefonica in tubo rigido pesante		cad	€ 24,99
2535	IMPIANTI ELETTRICI - Distribuzione servizi (segnalazione, citofonici, telefonici, tv, etc.) -	EL.06.025c	Impianto elettrico per edificio civile -sistema di distri ... e Per punto presa telefonica. Presa telefonica in canalina	Impianto elettrico per edificio civile -sistema di distribuzione con eventuali opere in tracce su muratura (pagato a parte); -cavetto telefonico con guaina in PVC e conduttori di rame rigido ricotto di diametro mm 0.6 ; -scatola di derivazione in linea montante a distanza non superiore a m 5 (pagata a parte); -scatola portafrutto incassata a muro 3 posti oppure se a vista 1 posto da mm 66x82; -supporto con viti vincolanti a scatola; -presa telefonica con contatto di interruzione della linea a valle -placca in materiale plastico o metallo; conformi alle norme CEI e progettate ed eseguite in conformità del disposto della legge 46/90, incluse le opere murarie per l'apertura delle tracce, fori e quant'altro per il posizionamento e fissaggio dei pezzi, ogni onere compreso per dare l'opera compiuta a regola d'arte Per punto presa telefonica. Presa telefonica in canalina		cad	€ 23,96
2536	IMPIANTI ELETTRICI - Distribuzione servizi (segnalazione, citofonici, telefonici, tv, etc.) -	EL.06.026a	Fornitura e posa in opera di centrale antintrusione a mic ... , funzionante ed a perfetta regola d’arte. Fino a 4 zone.	Fornitura e posa in opera di centrale antintrusione a microprocessore per controllo a zone, omologata IMQ 1° livello, con possibilità di parzializzazione delle zone, completo di linee antimanomissione, led di segnalazione inserimento, guasto, allarme ed esclusione per ogni singola zona, uscite con contatti di scambio e comprensiva di collegamento elettrico, alimentatore, batterie ermetiche per garantire un’autonomia minima di 24 ore ed ogni altro onere necessario per dare l’opera finita, funzionante ed a perfetta regola d’arte. Fino a 4 zone.		cad	€ 403,38
2537	IMPIANTI ELETTRICI - Distribuzione servizi (segnalazione, citofonici, telefonici, tv, etc.) -	EL.06.026b	Fornitura e posa in opera di centrale antintrusione a mic ... a, funzionante ed a perfetta regola d’arte. Da 5 a 6 zone.	Fornitura e posa in opera di centrale antintrusione a microprocessore per controllo a zone, omologata IMQ 1° livello, con possibilità di parzializzazione delle zone, completo di linee antimanomissione, led di segnalazione inserimento, guasto, allarme ed esclusione per ogni singola zona, uscite con contatti di scambio e comprensiva di collegamento elettrico, alimentatore, batterie ermetiche per garantire un’autonomia minima di 24 ore ed ogni altro onere necessario per dare l’opera finita, funzionante ed a perfetta regola d’arte. Da 5 a 6 zone.		cad	€ 480,08
2538	IMPIANTI ELETTRICI - Distribuzione servizi (segnalazione, citofonici, telefonici, tv, etc.) -	EL.06.026c	Fornitura e posa in opera di centrale antintrusione a mic ... funzionante ed a perfetta regola d’arte. Da 7 a 10 zone.	Fornitura e posa in opera di centrale antintrusione a microprocessore per controllo a zone, omologata IMQ 1° livello, con possibilità di parzializzazione delle zone, completo di linee antimanomissione, led di segnalazione inserimento, guasto, allarme ed esclusione per ogni singola zona, uscite con contatti di scambio e comprensiva di collegamento elettrico, alimentatore, batterie ermetiche per garantire un’autonomia minima di 24 ore ed ogni altro onere necessario per dare l’opera finita, funzionante ed a perfetta regola d’arte. Da 7 a 10 zone.		cad	€ 585,89
2539	IMPIANTI ELETTRICI - Distribuzione servizi (segnalazione, citofonici, telefonici, tv, etc.) -	EL.06.026d	Fornitura e posa in opera di centrale antintrusione a mic ... funzionante ed a perfetta regola d’arte. Da 11 a 20 zone.	Fornitura e posa in opera di centrale antintrusione a microprocessore per controllo a zone, omologata IMQ 1° livello, con possibilità di parzializzazione delle zone, completo di linee antimanomissione, led di segnalazione inserimento, guasto, allarme ed esclusione per ogni singola zona, uscite con contatti di scambio e comprensiva di collegamento elettrico, alimentatore, batterie ermetiche per garantire un’autonomia minima di 24 ore ed ogni altro onere necessario per dare l’opera finita, funzionante ed a perfetta regola d’arte. Da 11 a 20 zone.		cad	€ 984,72
2540	IMPIANTI ELETTRICI - Distribuzione servizi (segnalazione, citofonici, telefonici, tv, etc.) -	EL.06.027a	Fornitura e posa in opera di accessori per impianti e cen ... completo di lettore chiave, scheda interfaccia e 3 chiavi.	Fornitura e posa in opera di accessori per impianti e centrali antintrusione con caratteristiche e prestazione adeguate e comprensivi di fissaggio e quant’altro necessario per dare l’opera finita, funzionante ed a perfetta regola d’arte. Kit inseritore, completo di lettore chiave, scheda interfaccia e 3 chiavi.		cad	€ 278,20
2541	IMPIANTI ELETTRICI - Distribuzione servizi (segnalazione, citofonici, telefonici, tv, etc.) -	EL.06.027b	Fornitura e posa in opera di accessori per impianti e cen ... d’arte. Unità di controllo Master con tastiera e display.	Fornitura e posa in opera di accessori per impianti e centrali antintrusione con caratteristiche e prestazione adeguate e comprensivi di fissaggio e quant’altro necessario per dare l’opera finita, funzionante ed a perfetta regola d’arte. Unità di controllo Master con tastiera e display.		cad	€ 263,66
2542	IMPIANTI ELETTRICI - Distribuzione servizi (segnalazione, citofonici, telefonici, tv, etc.) -	EL.06.027c	Fornitura e posa in opera di accessori per impianti e cen ... d a perfetta regola d’arte. Modulo interfaccia stampante.	Fornitura e posa in opera di accessori per impianti e centrali antintrusione con caratteristiche e prestazione adeguate e comprensivi di fissaggio e quant’altro necessario per dare l’opera finita, funzionante ed a perfetta regola d’arte. Modulo interfaccia stampante.		cad	€ 232,92
2543	IMPIANTI ELETTRICI - Distribuzione servizi (segnalazione, citofonici, telefonici, tv, etc.) -	EL.06.027d	Fornitura e posa in opera di accessori per impianti e cen ... telefonico digitale a 2 canali con 5 numeri memorizzabili.	Fornitura e posa in opera di accessori per impianti e centrali antintrusione con caratteristiche e prestazione adeguate e comprensivi di fissaggio e quant’altro necessario per dare l’opera finita, funzionante ed a perfetta regola d’arte. Combinatore telefonico digitale a 2 canali con 5 numeri memorizzabili.		cad	€ 256,19
2544	IMPIANTI ELETTRICI - Distribuzione servizi (segnalazione, citofonici, telefonici, tv, etc.) -	EL.06.027e	Fornitura e posa in opera di accessori per impianti e cen ... natore telefonico cellulare GSM a 4 canali autoalimentato.	Fornitura e posa in opera di accessori per impianti e centrali antintrusione con caratteristiche e prestazione adeguate e comprensivi di fissaggio e quant’altro necessario per dare l’opera finita, funzionante ed a perfetta regola d’arte. Combinatore telefonico cellulare GSM a 4 canali autoalimentato.		cad	€ 469,22
2545	IMPIANTI ELETTRICI - Distribuzione servizi (segnalazione, citofonici, telefonici, tv, etc.) -	EL.06.027f	Fornitura e posa in opera di accessori per impianti e cen ... perfetta regola d’arte. Sirena autoalimentata da interno.	Fornitura e posa in opera di accessori per impianti e centrali antintrusione con caratteristiche e prestazione adeguate e comprensivi di fissaggio e quant’altro necessario per dare l’opera finita, funzionante ed a perfetta regola d’arte. Sirena autoalimentata da interno.		cad	€ 68,48
2546	IMPIANTI ELETTRICI - Distribuzione servizi (segnalazione, citofonici, telefonici, tv, etc.) -	EL.06.027g	Fornitura e posa in opera di accessori per impianti e cen ... d’arte. Sirena autoalimentata con lampeggiatore da esterno	Fornitura e posa in opera di accessori per impianti e centrali antintrusione con caratteristiche e prestazione adeguate e comprensivi di fissaggio e quant’altro necessario per dare l’opera finita, funzionante ed a perfetta regola d’arte. Sirena autoalimentata con lampeggiatore da esterno		cad	€ 125,77
2547	IMPIANTI ELETTRICI - Distribuzione servizi (segnalazione, citofonici, telefonici, tv, etc.) -	EL.06.028a	Fornitura e posa in opera di rivelatore ad infrarossi pas ... regola d’arte. Con singolo elemento e portata 10 m circa.	Fornitura e posa in opera di rivelatore ad infrarossi passivo, con piroelemento ad alta sensibilità e basso disturbo o sensore a doppio elemento e doppia elaborazione del segnale, con rivelazione di differenze di temperatura fino ad 1,6° fra intruso ed ambiente, protezione da campi d’intensità RF da 100 a 1000MHz, completo di lenti multifocali, con approvazione IMQ e comprensivo di fissaggio e quant’altro necessario per dare l’opera finita, funzionante e a perfetta regola d’arte. Con singolo elemento e portata 10 m circa.		cad	€ 88,75
2548	IMPIANTI ELETTRICI - Distribuzione servizi (segnalazione, citofonici, telefonici, tv, etc.) -	EL.06.028b	Fornitura e posa in opera di rivelatore ad infrarossi pas ... Con singolo elemento ad effetto tenda portata 20 m circa.	Fornitura e posa in opera di rivelatore ad infrarossi passivo, con piroelemento ad alta sensibilità e basso disturbo o sensore a doppio elemento e doppia elaborazione del segnale, con rivelazione di differenze di temperatura fino ad 1,6° fra intruso ed ambiente, protezione da campi d’intensità RF da 100 a 1000MHz, completo di lenti multifocali, con approvazione IMQ e comprensivo di fissaggio e quant’altro necessario per dare l’opera finita, funzionante e a perfetta regola d’arte. Con singolo elemento ad effetto tenda portata 20 m circa.		cad	€ 98,87
2549	IMPIANTI ELETTRICI - Distribuzione servizi (segnalazione, citofonici, telefonici, tv, etc.) -	EL.06.028c	Fornitura e posa in opera di rivelatore ad infrarossi pas ... d’arte. Con singolo elemento a lunga portata 25 m circa.	Fornitura e posa in opera di rivelatore ad infrarossi passivo, con piroelemento ad alta sensibilità e basso disturbo o sensore a doppio elemento e doppia elaborazione del segnale, con rivelazione di differenze di temperatura fino ad 1,6° fra intruso ed ambiente, protezione da campi d’intensità RF da 100 a 1000MHz, completo di lenti multifocali, con approvazione IMQ e comprensivo di fissaggio e quant’altro necessario per dare l’opera finita, funzionante e a perfetta regola d’arte. Con singolo elemento a lunga portata 25 m circa.		cad	€ 98,87
2550	IMPIANTI ELETTRICI - Distribuzione servizi (segnalazione, citofonici, telefonici, tv, etc.) -	EL.06.028d	Fornitura e posa in opera di rivelatore ad infrarossi pas ... tta regola d’arte. A doppio elemento e portata 10 m circa.	Fornitura e posa in opera di rivelatore ad infrarossi passivo, con piroelemento ad alta sensibilità e basso disturbo o sensore a doppio elemento e doppia elaborazione del segnale, con rivelazione di differenze di temperatura fino ad 1,6° fra intruso ed ambiente, protezione da campi d’intensità RF da 100 a 1000MHz, completo di lenti multifocali, con approvazione IMQ e comprensivo di fissaggio e quant’altro necessario per dare l’opera finita, funzionante e a perfetta regola d’arte. A doppio elemento e portata 10 m circa.		cad	€ 150,74
2551	IMPIANTI ELETTRICI - Distribuzione servizi (segnalazione, citofonici, telefonici, tv, etc.) -	EL.06.028e	Fornitura e posa in opera di rivelatore ad infrarossi pas ... e. A doppio elemento ad effetto tenda portata 20 m circa.	Fornitura e posa in opera di rivelatore ad infrarossi passivo, con piroelemento ad alta sensibilità e basso disturbo o sensore a doppio elemento e doppia elaborazione del segnale, con rivelazione di differenze di temperatura fino ad 1,6° fra intruso ed ambiente, protezione da campi d’intensità RF da 100 a 1000MHz, completo di lenti multifocali, con approvazione IMQ e comprensivo di fissaggio e quant’altro necessario per dare l’opera finita, funzionante e a perfetta regola d’arte. A doppio elemento ad effetto tenda portata 20 m circa.		cad	€ 162,12
2552	IMPIANTI ELETTRICI - Distribuzione servizi (segnalazione, citofonici, telefonici, tv, etc.) -	EL.06.028f	Fornitura e posa in opera di rivelatore ad infrarossi pas ... gola d’arte. A doppio elemento a lunga portata 25 m circa.	Fornitura e posa in opera di rivelatore ad infrarossi passivo, con piroelemento ad alta sensibilità e basso disturbo o sensore a doppio elemento e doppia elaborazione del segnale, con rivelazione di differenze di temperatura fino ad 1,6° fra intruso ed ambiente, protezione da campi d’intensità RF da 100 a 1000MHz, completo di lenti multifocali, con approvazione IMQ e comprensivo di fissaggio e quant’altro necessario per dare l’opera finita, funzionante e a perfetta regola d’arte. A doppio elemento a lunga portata 25 m circa.		cad	€ 162,12
2553	IMPIANTI ELETTRICI - Distribuzione servizi (segnalazione, citofonici, telefonici, tv, etc.) -	EL.06.028g	Fornitura e posa in opera di rivelatore ad infrarossi pas ... perfetta regola d’arte. A soffitto con copertura di 180°.	Fornitura e posa in opera di rivelatore ad infrarossi passivo, con piroelemento ad alta sensibilità e basso disturbo o sensore a doppio elemento e doppia elaborazione del segnale, con rivelazione di differenze di temperatura fino ad 1,6° fra intruso ed ambiente, protezione da campi d’intensità RF da 100 a 1000MHz, completo di lenti multifocali, con approvazione IMQ e comprensivo di fissaggio e quant’altro necessario per dare l’opera finita, funzionante e a perfetta regola d’arte. A soffitto con copertura di 180°.		cad	€ 104,90
2554	IMPIANTI ELETTRICI - Distribuzione servizi (segnalazione, citofonici, telefonici, tv, etc.) -	EL.06.029a	Fornitura e posa in opera di rivelatore a doppia tecnolog ... elatore a doppia tecnologia da 2,4 GHz portata 15 m circa.	Fornitura e posa in opera di rivelatore a doppia tecnologia con sensore a microonda e ad infrarossi, ad alta sensibilità e basso disturbo, elevata stabilità di funzionamento e totale immunità da disturbi e falsi allarmi, con approvazione IMQ e comprensivo di fissaggio e quant’altro necessario per dare l’opera finita, funzionante ed a perfetta regola d’arte. Rivelatore a doppia tecnologia da 2,4 GHz portata 15 m circa.		cad	€ 115,02
2555	IMPIANTI ELETTRICI - Distribuzione servizi (segnalazione, citofonici, telefonici, tv, etc.) -	EL.06.029b	Fornitura e posa in opera di rivelatore a doppia tecnolog ... velatore a doppia tecnologia da 10 GHz portata 15 m circa.	Fornitura e posa in opera di rivelatore a doppia tecnologia con sensore a microonda e ad infrarossi, ad alta sensibilità e basso disturbo, elevata stabilità di funzionamento e totale immunità da disturbi e falsi allarmi, con approvazione IMQ e comprensivo di fissaggio e quant’altro necessario per dare l’opera finita, funzionante ed a perfetta regola d’arte. Rivelatore a doppia tecnologia da 10 GHz portata 15 m circa.		cad	€ 140,32
2556	IMPIANTI ELETTRICI - Distribuzione servizi (segnalazione, citofonici, telefonici, tv, etc.) -	EL.06.029c	Fornitura e posa in opera di rivelatore a doppia tecnolog ... logia protetto contro il mascheramento portata 15 m circa.	Fornitura e posa in opera di rivelatore a doppia tecnologia con sensore a microonda e ad infrarossi, ad alta sensibilità e basso disturbo, elevata stabilità di funzionamento e totale immunità da disturbi e falsi allarmi, con approvazione IMQ e comprensivo di fissaggio e quant’altro necessario per dare l’opera finita, funzionante ed a perfetta regola d’arte. Rivelatore a doppia tecnologia protetto contro il mascheramento portata 15 m circa.		cad	€ 190,92
2557	IMPIANTI ELETTRICI - Distribuzione servizi (segnalazione, citofonici, telefonici, tv, etc.) -	EL.06.029d	Fornitura e posa in opera di rivelatore a doppia tecnolog ... re a doppia tecnologia da 10 GHz lunga portata 25 m circa.	Fornitura e posa in opera di rivelatore a doppia tecnologia con sensore a microonda e ad infrarossi, ad alta sensibilità e basso disturbo, elevata stabilità di funzionamento e totale immunità da disturbi e falsi allarmi, con approvazione IMQ e comprensivo di fissaggio e quant’altro necessario per dare l’opera finita, funzionante ed a perfetta regola d’arte. Rivelatore a doppia tecnologia da 10 GHz lunga portata 25 m circa.		cad	€ 241,52
2558	IMPIANTI ELETTRICI - Distribuzione servizi (segnalazione, citofonici, telefonici, tv, etc.) -	EL.06.030a	Fornitura e posa in opera di contatto magnetico ... anto altro necessario per dare l’opera finita. Da incasso.	Fornitura e posa in opera di contatto magnetico a doppio bilanciamento con antimanomissione per infissi per montaggio a vista o da incasso, composto da una parte fissa ed una mobilee comprensivo di accessori di fissaggio, cablaggio, conduttori di collegamento fino alla centrale su tubazione predisposta per una distanza massima di circa 25 m e quanto altro necessario per dare l’opera finita. Da incasso.		cad	€ 15,51
2559	IMPIANTI ELETTRICI - Distribuzione servizi (segnalazione, citofonici, telefonici, tv, etc.) -	EL.06.030b	Fornitura e posa in opera di contatto magnetico ... ’opera finita. Da incasso di potenza per infissi in ferro.	Fornitura e posa in opera di contatto magnetico a doppio bilanciamento con antimanomissione per infissi per montaggio a vista o da incasso, composto da una parte fissa ed una mobilee comprensivo di accessori di fissaggio, cablaggio, conduttori di collegamento fino alla centrale su tubazione predisposta per una distanza massima di circa 25 m e quanto altro necessario per dare l’opera finita. Da incasso di potenza per infissi in ferro.		cad	€ 29,47
2560	IMPIANTI ELETTRICI - Distribuzione servizi (segnalazione, citofonici, telefonici, tv, etc.) -	EL.06.030c	Fornitura e posa in opera di contatto magnetico ... uanto altro necessario per dare l’opera finita. In vista.	Fornitura e posa in opera di contatto magnetico a doppio bilanciamento con antimanomissione per infissi per montaggio a vista o da incasso, composto da una parte fissa ed una mobilee comprensivo di accessori di fissaggio, cablaggio, conduttori di collegamento fino alla centrale su tubazione predisposta per una distanza massima di circa 25 m e quanto altro necessario per dare l’opera finita. In vista.		cad	€ 33,14
2561	IMPIANTI ELETTRICI - Distribuzione servizi (segnalazione, citofonici, telefonici, tv, etc.) -	EL.06.030d	Fornitura e posa in opera di contatto magnetico ... l’opera finita. In vista di potenza per infissi in ferro.	Fornitura e posa in opera di contatto magnetico a doppio bilanciamento con antimanomissione per infissi per montaggio a vista o da incasso, composto da una parte fissa ed una mobilee comprensivo di accessori di fissaggio, cablaggio, conduttori di collegamento fino alla centrale su tubazione predisposta per una distanza massima di circa 25 m e quanto altro necessario per dare l’opera finita. In vista di potenza per infissi in ferro.		cad	€ 40,60
2562	IMPIANTI ELETTRICI - Distribuzione servizi (segnalazione, citofonici, telefonici, tv, etc.) -	EL.06.031a	Fornitura e posa in opera di telecamera fissa b/n o color ... luzione standard > 380 linee sensibilità 0,3 lux CCD 1/3”.	Fornitura e posa in opera di telecamera fissa b/n o colore (PAL) compatta con sensore CCD, completa di attacco a passo standard C o CS per impiego di obbiettivi con ottiche a vari diaframmi a fuoco fisso, varifocal o autoiris, a risoluzione standard o alta, con compensazione del controluce, sincronismo int/est automatico, sistema video CCIR, alimentata a tensione di rete o a 12/24V in c.a. e comprensiva di staffa, accessori di fissaggio, collegamenti elettrici e di segnale, taratura. Sono esclusi: gli obbiettivi ed i conduttori per il collegamento alla centrale. B/N a risoluzione standard > 380 linee sensibilità 0,3 lux CCD 1/3”.		cad	€ 253,18
2563	IMPIANTI ELETTRICI - Distribuzione servizi (segnalazione, citofonici, telefonici, tv, etc.) -	EL.06.031b	Fornitura e posa in opera di telecamera fissa b/n o color ... isoluzione media > 420 linee sensibilità 0,1 lux CCD 1/3”.	Fornitura e posa in opera di telecamera fissa b/n o colore (PAL) compatta con sensore CCD, completa di attacco a passo standard C o CS per impiego di obbiettivi con ottiche a vari diaframmi a fuoco fisso, varifocal o autoiris, a risoluzione standard o alta, con compensazione del controluce, sincronismo int/est automatico, sistema video CCIR, alimentata a tensione di rete o a 12/24V in c.a. e comprensiva di staffa, accessori di fissaggio, collegamenti elettrici e di segnale, taratura. Sono esclusi: gli obbiettivi ed i conduttori per il collegamento alla centrale. B/N a risoluzione media > 420 linee sensibilità 0,1 lux CCD 1/3”.		cad	€ 346,16
2564	IMPIANTI ELETTRICI - Distribuzione servizi (segnalazione, citofonici, telefonici, tv, etc.) -	EL.06.031c	Fornitura e posa in opera di telecamera fissa b/n o color ... alta risoluzione > 620 linee sensibilità 0,1 lux CCD 1/3”.	Fornitura e posa in opera di telecamera fissa b/n o colore (PAL) compatta con sensore CCD, completa di attacco a passo standard C o CS per impiego di obbiettivi con ottiche a vari diaframmi a fuoco fisso, varifocal o autoiris, a risoluzione standard o alta, con compensazione del controluce, sincronismo int/est automatico, sistema video CCIR, alimentata a tensione di rete o a 12/24V in c.a. e comprensiva di staffa, accessori di fissaggio, collegamenti elettrici e di segnale, taratura. Sono esclusi: gli obbiettivi ed i conduttori per il collegamento alla centrale. B/N ad alta risoluzione > 620 linee sensibilità 0,1 lux CCD 1/3”.		cad	€ 425,22
2565	IMPIANTI ELETTRICI - Distribuzione servizi (segnalazione, citofonici, telefonici, tv, etc.) -	EL.06.031d	Fornitura e posa in opera di telecamera fissa b/n o color ... soluzione standard > 330 linee sensibilità 2 lux CCD 1/3”.	Fornitura e posa in opera di telecamera fissa b/n o colore (PAL) compatta con sensore CCD, completa di attacco a passo standard C o CS per impiego di obbiettivi con ottiche a vari diaframmi a fuoco fisso, varifocal o autoiris, a risoluzione standard o alta, con compensazione del controluce, sincronismo int/est automatico, sistema video CCIR, alimentata a tensione di rete o a 12/24V in c.a. e comprensiva di staffa, accessori di fissaggio, collegamenti elettrici e di segnale, taratura. Sono esclusi: gli obbiettivi ed i conduttori per il collegamento alla centrale. A colori a risoluzione standard > 330 linee sensibilità 2 lux CCD 1/3”.		cad	€ 375,89
2566	IMPIANTI ELETTRICI - Distribuzione servizi (segnalazione, citofonici, telefonici, tv, etc.) -	EL.06.031e	Fornitura e posa in opera di telecamera fissa b/n o color ... d alta risoluzione > 460 linee sensibilità 1 lux CCD 1/3”.	Fornitura e posa in opera di telecamera fissa b/n o colore (PAL) compatta con sensore CCD, completa di attacco a passo standard C o CS per impiego di obbiettivi con ottiche a vari diaframmi a fuoco fisso, varifocal o autoiris, a risoluzione standard o alta, con compensazione del controluce, sincronismo int/est automatico, sistema video CCIR, alimentata a tensione di rete o a 12/24V in c.a. e comprensiva di staffa, accessori di fissaggio, collegamenti elettrici e di segnale, taratura. Sono esclusi: gli obbiettivi ed i conduttori per il collegamento alla centrale. A colori ad alta risoluzione > 460 linee sensibilità 1 lux CCD 1/3”.		cad	€ 666,84
2567	IMPIANTI ELETTRICI - Distribuzione servizi (segnalazione, citofonici, telefonici, tv, etc.) -	EL.06.031f	Fornitura e posa in opera di telecamera fissa b/n o color ... risoluzione standard >330 sensibilità 0,3/2 lux CCD 1/3”.	Fornitura e posa in opera di telecamera fissa b/n o colore (PAL) compatta con sensore CCD, completa di attacco a passo standard C o CS per impiego di obbiettivi con ottiche a vari diaframmi a fuoco fisso, varifocal o autoiris, a risoluzione standard o alta, con compensazione del controluce, sincronismo int/est automatico, sistema video CCIR, alimentata a tensione di rete o a 12/24V in c.a. e comprensiva di staffa, accessori di fissaggio, collegamenti elettrici e di segnale, taratura. Sono esclusi: gli obbiettivi ed i conduttori per il collegamento alla centrale. Day-Night a risoluzione standard >330 sensibilità 0,3/2 lux CCD 1/3”.		cad	€ 463,17
2568	IMPIANTI ELETTRICI - Distribuzione servizi (segnalazione, citofonici, telefonici, tv, etc.) -	EL.06.031g	Fornitura e posa in opera di telecamera fissa b/n o color ... soluzione standard >480 sensibilità 0,1/0,03 lux CCD 1/3”.	Fornitura e posa in opera di telecamera fissa b/n o colore (PAL) compatta con sensore CCD, completa di attacco a passo standard C o CS per impiego di obbiettivi con ottiche a vari diaframmi a fuoco fisso, varifocal o autoiris, a risoluzione standard o alta, con compensazione del controluce, sincronismo int/est automatico, sistema video CCIR, alimentata a tensione di rete o a 12/24V in c.a. e comprensiva di staffa, accessori di fissaggio, collegamenti elettrici e di segnale, taratura. Sono esclusi: gli obbiettivi ed i conduttori per il collegamento alla centrale. Day-Night a risoluzione standard >480 sensibilità 0,1/0,03 lux CCD 1/3”.		cad	€ 577,02
2569	IMPIANTI ELETTRICI - Distribuzione servizi (segnalazione, citofonici, telefonici, tv, etc.) -	EL.06.031h	Fornitura e posa in opera di telecamera fissa b/n o color ... di fissaggio a parete per installazione telecamera fissa.	Fornitura e posa in opera di telecamera fissa b/n o colore (PAL) compatta con sensore CCD, completa di attacco a passo standard C o CS per impiego di obbiettivi con ottiche a vari diaframmi a fuoco fisso, varifocal o autoiris, a risoluzione standard o alta, con compensazione del controluce, sincronismo int/est automatico, sistema video CCIR, alimentata a tensione di rete o a 12/24V in c.a. e comprensiva di staffa, accessori di fissaggio, collegamenti elettrici e di segnale, taratura. Sono esclusi: gli obbiettivi ed i conduttori per il collegamento alla centrale. Staffa di fissaggio a parete per installazione telecamera fissa.		cad	€ 42,95
2570	IMPIANTI ELETTRICI - Distribuzione servizi (segnalazione, citofonici, telefonici, tv, etc.) -	EL.06.032a	Fornitura e posa in opera di monitor B/N o colore per vis ... ionante ed a perfetta regola d’arte. Monocromatico da 9”.	Fornitura e posa in opera di monitor B/N o colore per visualizzazione dei segnali di sistemi TVCC, elevata frequenza di scansione ed elevata risoluzione orizzontale, in contenitore metallico o plastico ad elevata robustezza. Provvisto di regolazione delle frequenze di aggancio, della luminosità e del contrasto. Completo di alimentazione elettrica e di ogni altro onere per dare l’opera finita, funzionante ed a perfetta regola d’arte. Monocromatico da 9”.		cad	€ 233,84
2571	IMPIANTI ELETTRICI - Distribuzione servizi (segnalazione, citofonici, telefonici, tv, etc.) -	EL.06.032b	Fornitura e posa in opera di monitor B/N o colore per vis ... ionante ed a perfetta regola d’arte. Monocromatico da 12”.	Fornitura e posa in opera di monitor B/N o colore per visualizzazione dei segnali di sistemi TVCC, elevata frequenza di scansione ed elevata risoluzione orizzontale, in contenitore metallico o plastico ad elevata robustezza. Provvisto di regolazione delle frequenze di aggancio, della luminosità e del contrasto. Completo di alimentazione elettrica e di ogni altro onere per dare l’opera finita, funzionante ed a perfetta regola d’arte. Monocromatico da 12”.		cad	€ 266,73
2572	IMPIANTI ELETTRICI - Distribuzione servizi (segnalazione, citofonici, telefonici, tv, etc.) -	EL.06.032c	Fornitura e posa in opera di monitor B/N o colore per vis ... onante ed a perfetta regola d’arte. Monocromatico da 17”.	Fornitura e posa in opera di monitor B/N o colore per visualizzazione dei segnali di sistemi TVCC, elevata frequenza di scansione ed elevata risoluzione orizzontale, in contenitore metallico o plastico ad elevata robustezza. Provvisto di regolazione delle frequenze di aggancio, della luminosità e del contrasto. Completo di alimentazione elettrica e di ogni altro onere per dare l’opera finita, funzionante ed a perfetta regola d’arte. Monocromatico da 17”.		cad	€ 499,74
2573	IMPIANTI ELETTRICI - Distribuzione servizi (segnalazione, citofonici, telefonici, tv, etc.) -	EL.06.032d	Fornitura e posa in opera di monitor B/N o colore per vis ... funzionante ed a perfetta regola d’arte. A colori da 10”.	Fornitura e posa in opera di monitor B/N o colore per visualizzazione dei segnali di sistemi TVCC, elevata frequenza di scansione ed elevata risoluzione orizzontale, in contenitore metallico o plastico ad elevata robustezza. Provvisto di regolazione delle frequenze di aggancio, della luminosità e del contrasto. Completo di alimentazione elettrica e di ogni altro onere per dare l’opera finita, funzionante ed a perfetta regola d’arte. A colori da 10”.		cad	€ 512,14
2574	IMPIANTI ELETTRICI - Distribuzione servizi (segnalazione, citofonici, telefonici, tv, etc.) -	EL.06.032e	Fornitura e posa in opera di monitor B/N o colore per vis ... funzionante ed a perfetta regola d’arte. A colori da 14”.	Fornitura e posa in opera di monitor B/N o colore per visualizzazione dei segnali di sistemi TVCC, elevata frequenza di scansione ed elevata risoluzione orizzontale, in contenitore metallico o plastico ad elevata robustezza. Provvisto di regolazione delle frequenze di aggancio, della luminosità e del contrasto. Completo di alimentazione elettrica e di ogni altro onere per dare l’opera finita, funzionante ed a perfetta regola d’arte. A colori da 14”.		cad	€ 570,33
2575	IMPIANTI ELETTRICI - Distribuzione servizi (segnalazione, citofonici, telefonici, tv, etc.) -	EL.06.032f	Fornitura e posa in opera di monitor B/N o colore per vis ... , funzionante ed a perfetta regola d’arte. A colori da17”.	Fornitura e posa in opera di monitor B/N o colore per visualizzazione dei segnali di sistemi TVCC, elevata frequenza di scansione ed elevata risoluzione orizzontale, in contenitore metallico o plastico ad elevata robustezza. Provvisto di regolazione delle frequenze di aggancio, della luminosità e del contrasto. Completo di alimentazione elettrica e di ogni altro onere per dare l’opera finita, funzionante ed a perfetta regola d’arte. A colori da17”.		cad	€ 1.242,04
2576	IMPIANTI ELETTRICI - Distribuzione servizi (segnalazione, citofonici, telefonici, tv, etc.) -	EL.06.032g	Fornitura e posa in opera di monitor B/N o colore per vis ... perfetta regola d’arte. Incremento per esecuzione da rack.	Fornitura e posa in opera di monitor B/N o colore per visualizzazione dei segnali di sistemi TVCC, elevata frequenza di scansione ed elevata risoluzione orizzontale, in contenitore metallico o plastico ad elevata robustezza. Provvisto di regolazione delle frequenze di aggancio, della luminosità e del contrasto. Completo di alimentazione elettrica e di ogni altro onere per dare l’opera finita, funzionante ed a perfetta regola d’arte. Incremento per esecuzione da rack.		cad	€ 64,44
2577	IMPIANTI ELETTRICI - Impianti di terra, parafulmini e relativi scavi. -	EL.07.001a	Fornitura e posa in opera di corda o tondo in rame nudo p ... il lavoro finito. Di sezione pari a 70 mm2 (19x Ø 2,1 mm).	Fornitura e posa in opera di corda o tondo in rame nudo per impianti di dispersione e di messa a terra, su scavo di terreno già predisposto, escluso l'onere dell'apertura e della chiusura dello stesso. E' inoltre compreso quanto altro occorre per dare il lavoro finito. Di sezione pari a 70 mm2 (19x Ø 2,1 mm).		m	€ 6,28
2578	IMPIANTI ELETTRICI - Impianti di terra, parafulmini e relativi scavi. -	EL.07.001b	Fornitura e posa in opera di corda o tondo in rame nudo p ... il lavoro finito. Di sezione pari a 50 mm2 (7x Ø 3,0 mm).	Fornitura e posa in opera di corda o tondo in rame nudo per impianti di dispersione e di messa a terra, su scavo di terreno già predisposto, escluso l'onere dell'apertura e della chiusura dello stesso. E' inoltre compreso quanto altro occorre per dare il lavoro finito. Di sezione pari a 50 mm2 (7x Ø 3,0 mm).		m	€ 5,00
2579	IMPIANTI ELETTRICI - Impianti di terra, parafulmini e relativi scavi. -	EL.07.001c	Fornitura e posa in opera di corda o tondo in rame nudo p ... il lavoro finito. Di sezione pari a 35 mm2 (7x Ø 2,5 mm).	Fornitura e posa in opera di corda o tondo in rame nudo per impianti di dispersione e di messa a terra, su scavo di terreno già predisposto, escluso l'onere dell'apertura e della chiusura dello stesso. E' inoltre compreso quanto altro occorre per dare il lavoro finito. Di sezione pari a 35 mm2 (7x Ø 2,5 mm).		m	€ 3,68
2580	IMPIANTI ELETTRICI - Impianti di terra, parafulmini e relativi scavi. -	EL.07.001d	Fornitura e posa in opera di corda o tondo in rame nudo p ... il lavoro finito. Tondo di sezione pari a 50 mm2 (Ø 8 mm)	Fornitura e posa in opera di corda o tondo in rame nudo per impianti di dispersione e di messa a terra, su scavo di terreno già predisposto, escluso l'onere dell'apertura e della chiusura dello stesso. E' inoltre compreso quanto altro occorre per dare il lavoro finito. Tondo di sezione pari a 50 mm2 (Ø 8 mm)		m	€ 4,88
2581	IMPIANTI ELETTRICI - Impianti di terra, parafulmini e relativi scavi. -	EL.07.002a	Fornitura e posa in opera di corda, tondo o piat ... opere murarie. Di sezione pari a 70 mm2 (19x Ø 2,1 mm).	Fornitura e posa in opera di corda, tondo o piatto (bandella) in rame nudo, per impianti di dispersione e di messa a terra , a vista, comprensiva di installazione a vista, accessori di sostegno e fissaggio, giunzioni ed i terminali. E' inoltre compreso quanto altro occorre per dare il lavoro finito. Sono escluse le opere murarie. Di sezione pari a 70 mm2 (19x Ø 2,1 mm).		m	€ 11,08
2582	IMPIANTI ELETTRICI - Impianti di terra, parafulmini e relativi scavi. -	EL.07.002b	Fornitura e posa in opera di corda, tondo o piat ... le opere murarie. Di sezione pari a 50 mm2 (7x Ø 3,0 mm).	Fornitura e posa in opera di corda, tondo o piatto (bandella) in rame nudo, per impianti di dispersione e di messa a terra , a vista, comprensiva di installazione a vista, accessori di sostegno e fissaggio, giunzioni ed i terminali. E' inoltre compreso quanto altro occorre per dare il lavoro finito. Sono escluse le opere murarie. Di sezione pari a 50 mm2 (7x Ø 3,0 mm).		m	€ 9,48
2583	IMPIANTI ELETTRICI - Impianti di terra, parafulmini e relativi scavi. -	EL.07.002c	Fornitura e posa in opera di corda, tondo o piat ... le opere murarie. Di sezione pari a 35 mm2 (7x Ø 2,5 mm).	Fornitura e posa in opera di corda, tondo o piatto (bandella) in rame nudo, per impianti di dispersione e di messa a terra , a vista, comprensiva di installazione a vista, accessori di sostegno e fissaggio, giunzioni ed i terminali. E' inoltre compreso quanto altro occorre per dare il lavoro finito. Sono escluse le opere murarie. Di sezione pari a 35 mm2 (7x Ø 2,5 mm).		m	€ 7,29
2584	IMPIANTI ELETTRICI - Impianti di terra, parafulmini e relativi scavi. -	EL.07.002d	Fornitura e posa in opera di corda, tondo o piat ... e le opere murarie. Di sezione pari a 25 mm2(7x Ø 2,1 mm).	Fornitura e posa in opera di corda, tondo o piatto (bandella) in rame nudo, per impianti di dispersione e di messa a terra , a vista, comprensiva di installazione a vista, accessori di sostegno e fissaggio, giunzioni ed i terminali. E' inoltre compreso quanto altro occorre per dare il lavoro finito. Sono escluse le opere murarie. Di sezione pari a 25 mm2(7x Ø 2,1 mm).		m	€ 6,60
2585	IMPIANTI ELETTRICI - Impianti di terra, parafulmini e relativi scavi. -	EL.07.002e	Fornitura e posa in opera di corda, tondo o piat ... e opere murarie. Tondo di sezione pari a 50 mm2 (Ø 8 mm).	Fornitura e posa in opera di corda, tondo o piatto (bandella) in rame nudo, per impianti di dispersione e di messa a terra , a vista, comprensiva di installazione a vista, accessori di sostegno e fissaggio, giunzioni ed i terminali. E' inoltre compreso quanto altro occorre per dare il lavoro finito. Sono escluse le opere murarie. Tondo di sezione pari a 50 mm2 (Ø 8 mm).		m	€ 9,34
2586	IMPIANTI ELETTRICI - Impianti di terra, parafulmini e relativi scavi. -	EL.07.002f	Fornitura e posa in opera di corda, tondo o piat ... e opere murarie. Piatto sezione pari a 50 mm2 (20x2,5 mm).	Fornitura e posa in opera di corda, tondo o piatto (bandella) in rame nudo, per impianti di dispersione e di messa a terra , a vista, comprensiva di installazione a vista, accessori di sostegno e fissaggio, giunzioni ed i terminali. E' inoltre compreso quanto altro occorre per dare il lavoro finito. Sono escluse le opere murarie. Piatto sezione pari a 50 mm2 (20x2,5 mm).		m	€ 14,33
2587	IMPIANTI ELETTRICI - Impianti di terra, parafulmini e relativi scavi. -	EL.07.002g	Fornitura e posa in opera di corda, tondo o piat ... le opere murarie. Piatto sezione pari a 75 mm2 (25x3 mm).	Fornitura e posa in opera di corda, tondo o piatto (bandella) in rame nudo, per impianti di dispersione e di messa a terra , a vista, comprensiva di installazione a vista, accessori di sostegno e fissaggio, giunzioni ed i terminali. E' inoltre compreso quanto altro occorre per dare il lavoro finito. Sono escluse le opere murarie. Piatto sezione pari a 75 mm2 (25x3 mm).		m	€ 16,24
2588	IMPIANTI ELETTRICI - Impianti di terra, parafulmini e relativi scavi. -	EL.07.002h	Fornitura e posa in opera di corda, tondo o piat ... e le opere murarie. Piatto sezione pari a 90 mm2(30x3 mm).	Fornitura e posa in opera di corda, tondo o piatto (bandella) in rame nudo, per impianti di dispersione e di messa a terra , a vista, comprensiva di installazione a vista, accessori di sostegno e fissaggio, giunzioni ed i terminali. E' inoltre compreso quanto altro occorre per dare il lavoro finito. Sono escluse le opere murarie. Piatto sezione pari a 90 mm2(30x3 mm).		m	€ 20,79
2589	IMPIANTI ELETTRICI - Impianti di terra, parafulmini e relativi scavi. -	EL.07.003a	Fornitura e posa in opera di tondino o bandella zincato ... ro finito. Di dimensione diametro 8 mm (sezione 50 mm2 ).	Fornitura e posa in opera di tondino o bandella zincato a fuoco per impianti di dispersione e di messa a terra, su scasso di terreno già predisposto, escluso l'onere dell'apertura e della chiusura dello stesso. E' compreso quanto altro occorre per dare il lavoro finito. Di dimensione diametro 8 mm (sezione 50 mm2 ).		m	€ 4,11
2590	IMPIANTI ELETTRICI - Impianti di terra, parafulmini e relativi scavi. -	EL.07.003b	Fornitura e posa in opera di tondino o bandella zincato ... ro finito. Di dimensione diametro 10 mm (sezione 75 mm2 ).	Fornitura e posa in opera di tondino o bandella zincato a fuoco per impianti di dispersione e di messa a terra, su scasso di terreno già predisposto, escluso l'onere dell'apertura e della chiusura dello stesso. E' compreso quanto altro occorre per dare il lavoro finito. Di dimensione diametro 10 mm (sezione 75 mm2 ).		m	€ 5,55
2591	IMPIANTI ELETTRICI - Impianti di terra, parafulmini e relativi scavi. -	EL.07.003c	Fornitura e posa in opera di tondino o bandella zincato ... ito. Bandella di dimensione 30x3,5 mm (sezione 100 mm2 ).	Fornitura e posa in opera di tondino o bandella zincato a fuoco per impianti di dispersione e di messa a terra, su scasso di terreno già predisposto, escluso l'onere dell'apertura e della chiusura dello stesso. E' compreso quanto altro occorre per dare il lavoro finito. Bandella di dimensione 30x3,5 mm (sezione 100 mm2 ).		m	€ 6,59
2592	IMPIANTI ELETTRICI - Impianti di terra, parafulmini e relativi scavi. -	EL.07.003d	Fornitura e posa in opera di tondino o bandella zincato ... ndella di dimensione 40x3 mm o 30x 4 mm (sezione 120 mm2).	Fornitura e posa in opera di tondino o bandella zincato a fuoco per impianti di dispersione e di messa a terra, su scasso di terreno già predisposto, escluso l'onere dell'apertura e della chiusura dello stesso. E' compreso quanto altro occorre per dare il lavoro finito. Bandella di dimensione 40x3 mm o 30x 4 mm (sezione 120 mm2).		m	€ 7,69
2593	IMPIANTI ELETTRICI - Impianti di terra, parafulmini e relativi scavi. -	EL.07.004a	Fornitura e posa in opera di puntazza a croce per di ... corre per dare l'opera finita. Di lunghezza pari a 1,5 m.	Fornitura e posa in opera di puntazza a croce per dispersione realizzata in acciaio zincato a fuoco di dimensioni 50x50x5 mm, da conficcare in terreno di media consistenza, all'interno di pozzetto ispezionabile e comprensiva di staffa, morsetto per collegamento, collegamento alla rete generale di terra. E' inoltre compreso quanto altro occorre per dare l'opera finita. Di lunghezza pari a 1,5 m.		cad	€ 22,98
2594	IMPIANTI ELETTRICI - Impianti di terra, parafulmini e relativi scavi. -	EL.07.004b	Fornitura e posa in opera di puntazza a croce per di ... occorre per dare l'opera finita. Di lunghezza pari a 2 m.	Fornitura e posa in opera di puntazza a croce per dispersione realizzata in acciaio zincato a fuoco di dimensioni 50x50x5 mm, da conficcare in terreno di media consistenza, all'interno di pozzetto ispezionabile e comprensiva di staffa, morsetto per collegamento, collegamento alla rete generale di terra. E' inoltre compreso quanto altro occorre per dare l'opera finita. Di lunghezza pari a 2 m.		cad	€ 32,81
2595	IMPIANTI ELETTRICI - Impianti di terra, parafulmini e relativi scavi. -	EL.07.004c	Fornitura e posa in opera di puntazza a croce per di ... corre per dare l'opera finita. Di lunghezza pari a 2,5 m.	Fornitura e posa in opera di puntazza a croce per dispersione realizzata in acciaio zincato a fuoco di dimensioni 50x50x5 mm, da conficcare in terreno di media consistenza, all'interno di pozzetto ispezionabile e comprensiva di staffa, morsetto per collegamento, collegamento alla rete generale di terra. E' inoltre compreso quanto altro occorre per dare l'opera finita. Di lunghezza pari a 2,5 m.		cad	€ 37,82
2596	IMPIANTI ELETTRICI - Impianti di terra, parafulmini e relativi scavi. -	EL.07.005	Fornitura e posa in opera di dispersore tondo i ... altro occorre per dare l'opera finita. Dispersore ramato	Fornitura e posa in opera di dispersore tondo in acciaio ramato Ø=18 mm, rivestimento 0,1 mm, lunghezza 1,5 m completo di puntazza e manicotto in ghisa, da conficcare in terreno di media consistenza e comprensiva di collegamento alla rete generale di terra e quanto altro occorre per dare l'opera finita. Dispersore ramato		cad	€ 27,74
2597	IMPIANTI ELETTRICI - Impianti di terra, parafulmini e relativi scavi. -	EL.07.006a	Fornitura e posa in opera di canalina di protezio ... r dare il lavoro finito. In lamiera verniciata o zincata.	Fornitura e posa in opera di canalina di protezione calate: in lamiera bordata verniciata; in rame di spessore da 3 mm; in pvc pesante per la protezione di calate fino a 3 m di altezza. E' compreso quanto occorre per dare il lavoro finito. In lamiera verniciata o zincata.		cad	€ 35,33
2598	IMPIANTI ELETTRICI - Impianti di terra, parafulmini e relativi scavi. -	EL.07.006b	Fornitura e posa in opera di canalina di protezio ... re per dare il lavoro finito. In rame da 3 mm di spessore.	Fornitura e posa in opera di canalina di protezione calate: in lamiera bordata verniciata; in rame di spessore da 3 mm; in pvc pesante per la protezione di calate fino a 3 m di altezza. E' compreso quanto occorre per dare il lavoro finito. In rame da 3 mm di spessore.		cad	€ 59,81
2599	IMPIANTI ELETTRICI - Impianti di terra, parafulmini e relativi scavi. -	EL.07.006c	Fornitura e posa in opera di canalina di protezio ... oro finito. In pvc predisposta per il fissaggio a parete.	Fornitura e posa in opera di canalina di protezione calate: in lamiera bordata verniciata; in rame di spessore da 3 mm; in pvc pesante per la protezione di calate fino a 3 m di altezza. E' compreso quanto occorre per dare il lavoro finito. In pvc predisposta per il fissaggio a parete.		cad	€ 61,90
2600	IMPIANTI ELETTRICI - Impianti di terra, parafulmini e relativi scavi. -	EL.07.007	Fornitura e posa in opera di scaricatore per corrente da ... le norme IEC 61643-1 febbraio 1998. polo di fase protetto.	Fornitura e posa in opera di scaricatore per corrente da fulmine SPD della Classe di prova I. per la protezione da sovratensioni di utenze BT anche da scariche dirette. (In categoria IV secondo CEI EN 60439-1 IEC 60664-1: ottobre 1992. Prova di corrente impulsiva da fulmine: forma d’onda 10/350 ?s; Iimp= 50 kA. Tensione massima continuativa 255 V/ 50 Hz. Livello di protezione Up 4 kV. Grado di protezione IP 20. Conforme alle norme IEC 61643-1 febbraio 1998. polo di fase protetto.		cad	€ 165,60
2601	IMPIANTI ELETTRICI - Impianti di terra, parafulmini e relativi scavi. -	EL.07.008	Fornitura e posa in opera di scaricatore per corrente ... ro N e conduttore di protezione PE. polo di fase protetto.	Fornitura e posa in opera di scaricatore per corrente da fulmine N-PE SPD della Classe di prova I. per la protezione da sovratensioni di utenze BT anche da scariche dirette. (In categoria IV secondo CEI EN 60439-1 IEC 60664-1: ottobre 1992. Prova di corrente impulsiva da fulmine: forma d’onda 10/350 ?s; Iimp= 100 kA. Tensione massima continuativa 255 V/ 50 Hz. Livello di protezione Up 4 kV. Grado di protezione IP 20. Conforme alle norme IEC 61643-1 febbraio 1998. Adatto per impiego nella rete TT nel circuito “3+1” secondo CEI 81-8 ed IEC 60364-5-534 tra il conduttore neutro N e conduttore di protezione PE. polo di fase protetto.		cad	€ 205,97
2602	IMPIANTI ELETTRICI - Impianti di terra, parafulmini e relativi scavi. -	EL.07.009a	Fornitura e posa in opera di limitatore di sovratensioni ... a regola d’arte. Per ogni polo di fase protetto Bipolare	Fornitura e posa in opera di limitatore di sovratensioni (SPD) di classe di prova II per la protezione da sovratensioni di utenze BT anche da scariche dirette. (In categoria III secondo CEI EN 60439-1 IEC 60664-1: ottobre 1992. Prova di corrente impulsiva: forma d’onda 8/20 ?s; Iimp= 20 kA. Tensione nominale 230/400 V - 50 Hz. Livello di protezione Up = 1,5 kV. Grado di protezione IP 20. Conforme alle norme IEC 61643-1 febbraio 1998. In esecuzione precablata multipolare per installazione in reti TT (F+N o 3F+N) e dotata di segnalazione di guasto E’ compreso quanto altro occorre per dare il lavoro finito a regola d’arte. Per ogni polo di fase protetto Bipolare		cad	€ 143,99
2603	IMPIANTI ELETTRICI - Impianti di terra, parafulmini e relativi scavi. -	EL.07.009b	Fornitura e posa in opera di limitatore di sovratensioni ... regola d’arte. Per ogni polo di fase protetto Quadripolare	Fornitura e posa in opera di limitatore di sovratensioni (SPD) di classe di prova II per la protezione da sovratensioni di utenze BT anche da scariche dirette. (In categoria III secondo CEI EN 60439-1 IEC 60664-1: ottobre 1992. Prova di corrente impulsiva: forma d’onda 8/20 ?s; Iimp= 20 kA. Tensione nominale 230/400 V - 50 Hz. Livello di protezione Up = 1,5 kV. Grado di protezione IP 20. Conforme alle norme IEC 61643-1 febbraio 1998. In esecuzione precablata multipolare per installazione in reti TT (F+N o 3F+N) e dotata di segnalazione di guasto E’ compreso quanto altro occorre per dare il lavoro finito a regola d’arte. Per ogni polo di fase protetto Quadripolare		cad	€ 306,01
2604	IMPIANTI ELETTRICI - Impianti di terra, parafulmini e relativi scavi. -	EL.07.009c	Fornitura e posa in opera di limitatore di sovratensioni ... eto di dispositivo di l collegamento del telesegnalamento.	Fornitura e posa in opera di limitatore di sovratensioni (SPD) di classe di prova II per la protezione da sovratensioni di utenze BT anche da scariche dirette. (In categoria III secondo CEI EN 60439-1 IEC 60664-1: ottobre 1992. Prova di corrente impulsiva: forma d’onda 8/20 ?s; Iimp= 20 kA. Tensione nominale 230/400 V - 50 Hz. Livello di protezione Up = 1,5 kV. Grado di protezione IP 20. Conforme alle norme IEC 61643-1 febbraio 1998. In esecuzione precablata multipolare per installazione in reti TT (F+N o 3F+N) e dotata di segnalazione di guasto E’ compreso quanto altro occorre per dare il lavoro finito a regola d’arte. Per ogni polo di fase protetto Quadripolare ma completo di dispositivo di l collegamento del telesegnalamento.		cad	€ 367,11
2605	IMPIANTI ELETTRICI - Impianti di terra, parafulmini e relativi scavi. -	EL.07.010a	Fornitura e posa in opera di bobina di disaccoppiamento p ... finito a regola d’arte Per una corrente nominale IN = 35 A	Fornitura e posa in opera di bobina di disaccoppiamento per il coordinamento energetico di scaricatori per corrente da fulmine della classe di prova I e limitatore di sovratensione della classe di prova II. Provato con corrente impulsiva da fulmine: forma d’onda 10/350 ?s; induttanza nominale 15?. (secondo CEI 81-1 III^ edizione, IEC 61024-1: 1990; VDE 0185, parte 103). Grado di protezioneIP20; tensione nominale UN = 500 V, frequenza fN = 50 Hz. Provato secondo IEC 60085: 1984; DIN VDE 0532 parte 1: marzo 1982; EN 60950: ottobre 1995. E’ compreso quanto altro occorre per dare il lavoro finito a regola d’arte Per una corrente nominale IN = 35 A		cad	€ 112,93
2606	IMPIANTI ELETTRICI - Impianti di terra, parafulmini e relativi scavi. -	EL.07.010b	Fornitura e posa in opera di bobina di disaccoppiamento p ... finito a regola d’arte Per una corrente nominale IN = 63 A	Fornitura e posa in opera di bobina di disaccoppiamento per il coordinamento energetico di scaricatori per corrente da fulmine della classe di prova I e limitatore di sovratensione della classe di prova II. Provato con corrente impulsiva da fulmine: forma d’onda 10/350 ?s; induttanza nominale 15?. (secondo CEI 81-1 III^ edizione, IEC 61024-1: 1990; VDE 0185, parte 103). Grado di protezioneIP20; tensione nominale UN = 500 V, frequenza fN = 50 Hz. Provato secondo IEC 60085: 1984; DIN VDE 0532 parte 1: marzo 1982; EN 60950: ottobre 1995. E’ compreso quanto altro occorre per dare il lavoro finito a regola d’arte Per una corrente nominale IN = 63 A		cad	€ 188,21
2607	IMPIANTI ELETTRICI - Impianti di terra, parafulmini e relativi scavi. -	EL.07.011	Fornitura e posa in opera di spinterometro di sezionament ... to altro occorre per dare il lavoro finito a regola d’arte	Fornitura e posa in opera di spinterometro di sezionamento per l’equipotenzializzazione antifulmine e per l’impiego in impianti informatici secondo le norme: IEC 61312-1: febbraio 1995; DIN VDE 0845. Provato con corrente impulsiva di scarica: forma d’onda 10/350?s; Iimp = 100 kA. Corrente impulsiva di scarica: forma d’onda 8/20 ?s; Iimp = 100 kA. Tensione d’innesco Uaw= 2,5 kV. E’ compreso quanto altro occorre per dare il lavoro finito a regola d’arte		cad	€ 91,92
2608	IMPIANTI ELETTRICI - Impianti di terra, parafulmini e relativi scavi. -	EL.07.012	Fornitura e posa in opera di spinterometro di sezionament ... to altro occorre per dare il lavoro finito a regola d’arte	Fornitura e posa in opera di spinterometro di sezionamento per l’equipotenzializzazione antifulmine protezione speciale Ex secondo le norme: DIN VDE 0171. Provato con corrente impulsiva di scarica secondo la norma DIN 48810 forma d’onda 10/350 µs; Iimp = 100 kA. Corrente impulsiva di scarica: forma d’onda 8/20 µs; Iimp = 100 kA. Tensione d’innesco Uaw= 1 kV. E’ compresa la fornitura e posa in opera di coppia di staffe per installazione sulla flangia isolante e quanto altro occorre per dare il lavoro finito a regola d’arte		cad	€ 243,99
2609	IMPIANTI ELETTRICI - Impianti di terra, parafulmini e relativi scavi. -	EL.07.013a	Fornitura e posa in opera di custodia stagna per insta ... nterni 11 unità di dimensioni assimilabili 313x313x210 mm.	Fornitura e posa in opera di custodia stagna per installazione SPD, provata per la corrente di fulmine e comprensiva di coperchio trasparente piombabile, accessori per il fissaggio delle apparecchiature, bocchettoni e pressacavi, grado di protezione IP54, adatto per il montaggio a parete. E’ compreso quanto altro occorre per dare il lavoro finito a regola d’arte. Per impianti interni 11 unità di dimensioni assimilabili 313x313x210 mm.		cad	€ 268,14
2610	IMPIANTI ELETTRICI - Impianti di terra, parafulmini e relativi scavi. -	EL.07.013b	Fornitura e posa in opera di custodia stagna per insta ... interni 6 unità di dimensioni assimilabili 165x255x115 mm.	Fornitura e posa in opera di custodia stagna per installazione SPD, provata per la corrente di fulmine e comprensiva di coperchio trasparente piombabile, accessori per il fissaggio delle apparecchiature, bocchettoni e pressacavi, grado di protezione IP54, adatto per il montaggio a parete. E’ compreso quanto altro occorre per dare il lavoro finito a regola d’arte. Per impianti interni 6 unità di dimensioni assimilabili 165x255x115 mm.		cad	€ 99,91
2611	IMPIANTI ELETTRICI - Impianti di terra, parafulmini e relativi scavi. -	EL.07.014	Fornitura e posa in opera di piastra per collegamenti equ ... o altro occorre per dare il lavoro finito a regola d’arte.	Fornitura e posa in opera di piastra per collegamenti equipotenziali in piatto di acciaio inox da 60x6mm. Di lunghezza assimilabile 400mm, predisposto per il collegamento fino a 6 conduttori: piatti fissati con viti esagonali M10, dadi e grove o tondi ? = 7÷10 mm con connettore. E’ compreso quanto altro occorre per dare il lavoro finito a regola d’arte.		cad	€ 46,41
2612	IMPIANTI ELETTRICI - Impianti di terra, parafulmini e relativi scavi. -	EL.07.015a	Fornitura e posa in opera di asta di captazione ... regola d’arte. In acciaio zincato di lunghezza pari a 1 m	Fornitura e posa in opera di asta di captazione Ø= 16mm.con bandiera di collegamento, completa di distanziatore, angolo di fissaggio e quanto altro occorre per dare il lavoro finito a regola d’arte. In acciaio zincato di lunghezza pari a 1 m		cad	€ 79,52
2613	IMPIANTI ELETTRICI - Impianti di terra, parafulmini e relativi scavi. -	EL.07.015b	Fornitura e posa in opera di asta di captazione ... ro finito a regola d’arte. In rame di lunghezza pari a 1 m	Fornitura e posa in opera di asta di captazione Ø= 16mm.con bandiera di collegamento, completa di distanziatore, angolo di fissaggio e quanto altro occorre per dare il lavoro finito a regola d’arte. In rame di lunghezza pari a 1 m		cad	€ 111,78
2614	IMPIANTI ELETTRICI - Impianti di terra, parafulmini e relativi scavi. -	EL.07.016	Fornitura e posa in opera di fungo di captazione ... o quanto altro occorre per dare il lavoro a regola d’arte.	Fornitura e posa in opera di fungo di captazione per tetti piani calpestabili per conduttore tondo Ø= 8 mm e Ø= 10 mm e piatto fino a 30 mm. Ccompreso quanto altro occorre per dare il lavoro a regola d’arte.		cad	€ 28,16
2615	IMPIANTI ELETTRICI - Impianti di terra, parafulmini e relativi scavi. -	EL.07.017a	Fornitura e posa in opera di asta di adduzione Ø= 16mm. ... gola d’arte. In acciaio zincato di lunghezza pari a 1,5 m	Fornitura e posa in opera di asta di adduzione Ø= 16mm. completa di morsetti di collegamento, manicotto di sezionamento e quanto altro occorre per dare il lavoro finito a regola d’arte. In acciaio zincato di lunghezza pari a 1,5 m		cad	€ 31,96
2616	IMPIANTI ELETTRICI - Impianti di terra, parafulmini e relativi scavi. -	EL.07.017b	Fornitura e posa in opera di asta di adduzione Ø= 16mm. ... finito a regola d’arte. In rame di lunghezza pari a 1,5 m	Fornitura e posa in opera di asta di adduzione Ø= 16mm. completa di morsetti di collegamento, manicotto di sezionamento e quanto altro occorre per dare il lavoro finito a regola d’arte. In rame di lunghezza pari a 1,5 m		cad	€ 99,26
2617	IMPIANTI ELETTRICI - Impianti di terra, parafulmini e relativi scavi. -	EL.07.018	Fornitura e posa in opera di cassetta di sezionamento per ... e quanto altro occorre per dare il lavoro a regola d’arte.	Fornitura e posa in opera di cassetta di sezionamento per posa sotto intonaco completo di morsetto di sezionamento adatto per il collegamento di materie prime diverse (acciaio zincato – rame) tondo Ø= 8 mm e Ø= 10 mm e piatto fino a 30 m. Dimensioni assimilabili 140x140x70 mm. Con coperchio in rame o in acciaio inox e quanto altro occorre per dare il lavoro a regola d’arte.		cad	€ 65,39
2618	IMPIANTI ELETTRICI - Impianti di terra, parafulmini e relativi scavi. -	EL.07.019	Fornitura e posa in opera di punto fisso di messa a terra ... e quanto altro occorre per dare il lavoro a regola d’arte.	Fornitura e posa in opera di punto fisso di messa a terra per collegamenti ai ferri di armatura di edifici.composto da piastra di connessione in acciaio inox Ø= 80 mm perno di collegamento in acciaio zincato Ø= 10 mm. Con coperchio in resina e quanto altro occorre per dare il lavoro a regola d’arte.		cad	€ 29,97
2619	IMPIANTI ELETTRICI - Ascensori e montacarichi -	EL.08.001	Fornitura e posa in opera di ascensore ad azionamento ele ... chinario; le tasse d'impianto, di collaudo e di esercizio.	Fornitura e posa in opera di ascensore ad azionamento elettrico per disabili, in edifici di civile abitazione (D.M.236 del 14-6-1989). A - caratteristiche Impianto installato in vano proprio, ad azionamento elettrico, di tipo automatico, portata 450 Kg, 6 persone, 5 fermate, corsa utile 12,5 m, velocità m/s 0,63/0,15, rapporto di intermittenza 0,40, macchinario posto in alto, motore elettrico trifase in corto circuito di adatta potenza, guide di scorrimento per la cabina in profilato di acciaio a T trafilato o fresato, contrappeso con blocchi di ghisa o altro materiale, guidato con guide in profilato a T trafilato o fresato. B - caratteristiche cabina: Cabina in lamiera di ferro rivestita in materiale plastico superficie utile massima 1,24 mq, pavimento ricoperto in gomma, porte di cabina e di piano automatiche scorrevoli orizzontalmente di tipo centrale o telescopico, azionate da un operatore elettrico, con luce netta non inferiore a 0,85 m, dispositivo di protezione di chiusura con cellula fotoelettrica compresi inoltre tutti gli accessori ed apparecchiature cogenti. E’ inoltre compreso quanto altro occorre per dare l'impianto finito e funzionante.Sono esclusi: le linee elettriche di alimentazione per luce e forza motrice fino al macchinario; le tasse d'impianto, di collaudo e di esercizio.		cad	€ 23.645,60
2620	IMPIANTI ELETTRICI - Ascensori e montacarichi -	EL.08.002	Differenza di prezzo per ogni fermata in più o in meno (m ... conseguente variazione di corsa di circa m 3,40 a fermata.	Differenza di prezzo per ogni fermata in più o in meno (massimo nove fermate corsa massima m. 27,50) e conseguente variazione di corsa di circa m 3,40 a fermata.		cad	€ 1.362,30
2621	IMPIANTI ELETTRICI - Ascensori e montacarichi -	EL.08.003	Fornitura e posa in opera di dispositivo per segnalazioni luminose di posizione in cabina.	Fornitura e posa in opera di dispositivo per segnalazioni luminose di posizione in cabina.		cad	€ 105,68
2622	IMPIANTI ELETTRICI - Ascensori e montacarichi -	EL.08.004	Fornitura e posa in opera di dispositivo per segnalazioni luminose di posizione per ogni piano.	Fornitura e posa in opera di dispositivo per segnalazioni luminose di posizione per ogni piano.		cad	€ 155,68
2623	IMPIANTI ELETTRICI - Ascensori e montacarichi -	EL.08.005	Fornitura e posa in opera di porta di piano REI 60 rifinita in acciaio inox satinato.	Fornitura e posa in opera di porta di piano REI 60 rifinita in acciaio inox satinato.		cad	€ 480,00
2624	IMPIANTI ELETTRICI - Ascensori e montacarichi -	EL.08.006	Fornitura e posa in opera di porta di piano REI 60 rifinita in acciaio inox antigraffio.	Fornitura e posa in opera di porta di piano REI 60 rifinita in acciaio inox antigraffio.		cad	€ 689,00
2625	IMPIANTI ELETTRICI - Ascensori e montacarichi -	EL.08.007	Fornitura e posa in opera di porta di piano REI 120 rifinita in acciaio inox satinato.	Fornitura e posa in opera di porta di piano REI 120 rifinita in acciaio inox satinato.		cad	€ 613,00
2626	IMPIANTI ELETTRICI - Ascensori e montacarichi -	EL.08.008	Fornitura e posa in opera di porta di piano REI 120 rifinita in acciaio inox antigraffio.	Fornitura e posa in opera di porta di piano REI 120 rifinita in acciaio inox antigraffio.		cad	€ 824,00
2627	IMPIANTI ELETTRICI - Ascensori e montacarichi -	EL.08.009	Fornitura e posa in opera di dispositivo elettronico per ... matica delle porte, completa di batteria di alimentazione.	Fornitura e posa in opera di dispositivo elettronico per riportare la cabina al piano più vicino in caso di mancanza di energia in rete, con apertura automatica delle porte, completa di batteria di alimentazione.		cad	€ 2.394,63
2628	IMPIANTI ELETTRICI - Ascensori e montacarichi -	EL.08.010	Fornitura e posa in opera di dispositivo per mano ... IMPLEX a due pulsanti (salita - discesa) fino a 8 servizi.	Fornitura e posa in opera di dispositivo per manovra collettiva di prenotazione SIMPLEX a due pulsanti (salita - discesa) fino a 8 servizi.		cad	€ 1.080,85
2629	IMPIANTI ELETTRICI - Ascensori e montacarichi -	EL.08.011	Fornitura e posa in opera di dispositivo per manovra coll ... ti (salita - discesa) fino a 8 servizi. Per ogni impianto.	Fornitura e posa in opera di dispositivo per manovra collettiva di prenotazione DUPLEX a due pulsanti (salita - discesa) fino a 8 servizi. Per ogni impianto.		cad	€ 1.350,29
2630	IMPIANTI ELETTRICI - Ascensori e montacarichi -	EL.08.012	Fornitura e posa in opera di ascensore ad azionamento ole ... chinario; le tasse d'impianto, di collaudo e di esercizio.	Fornitura e posa in opera di ascensore ad azionamento oleodinamico (idraulico) per disabili, in edifici di civile abitazione (D.M. 236 del 14-6-1989 e L. Reg. n. 6/89 per la Lombardia). A - caratteristiche Impianto installato in vano proprio ad azionamento oleodinamico indiretto con pistone nel vano, di tipo automatico, portata 450 kg - 6 persone, 5 fermate, corsa utile 12 m velocità 0,63 m/s rapporto di intermittenza 0,40 centralina posta in basso in locale nelle adiacenze del vano di corsa, guide di scorrimento per la cabina e per testa del pistone in profilati di acciaio a T trafilato o fresato. B - caratteristiche cabina: Cabina in lamiera di ferro rivestita in materiale plastico, superficie utile massima 1,24 mq, pavimento ricoperto in gomma, porte di cabina e di piano automatiche scorrevoli orizzontalmente di tipo centrale o telescopico, azionate da un operatore elettrico, con luce netta non inferiore a 0,85 m, dispositivo di protezione in chiusura con cellula fotoelettrica, pannelli in lamiera di ferro verniciato. E’ inoltre compreso quanto altro occorre per dare l'impianto finito e funzionante.Sono esclusi: le linee elettriche di alimentazione per luce e forza motrice fino al macchinario; le tasse d'impianto, di collaudo e di esercizio.		cad	€ 24.480,31
2631	IMPIANTI ELETTRICI - Ascensori e montacarichi -	EL.08.013	Differenza di prezzo per ogni fermata in più o in meno (m ... 18,50) e conseguente variazione di corsa di circa m 3,00.	Differenza di prezzo per ogni fermata in più o in meno (massimo n. 7 fermate corsa massima m 18,50) e conseguente variazione di corsa di circa m 3,00.		cad	€ 2.199,60
2632	IMPIANTI ELETTRICI - Ascensori e montacarichi -	EL.08.014	Fornitura e posa in opera di dispositivo per segnalazioni luminose di posizione in cabina.	Fornitura e posa in opera di dispositivo per segnalazioni luminose di posizione in cabina.		cad	€ 105,68
2633	IMPIANTI ELETTRICI - Ascensori e montacarichi -	EL.08.015	Fornitura e posa in opera di dispositivo per segnalazioni luminose di posizione per ogni piano.	Fornitura e posa in opera di dispositivo per segnalazioni luminose di posizione per ogni piano.		cad	€ 155,68
2634	IMPIANTI ELETTRICI - Ascensori e montacarichi -	EL.08.016	Fornitura e posa in opera di piano REI 60 rifinita in acciaio inox satinato.	Fornitura e posa in opera di piano REI 60 rifinita in acciaio inox satinato.		cad	€ 480,00
2635	IMPIANTI ELETTRICI - Ascensori e montacarichi -	EL.08.017	Fornitura e posa in opera di porta di piano REI 60 rifinita in acciaio inox antigraffio.	Fornitura e posa in opera di porta di piano REI 60 rifinita in acciaio inox antigraffio.		cad	€ 689,00
2636	IMPIANTI ELETTRICI - Ascensori e montacarichi -	EL.08.018	Fornitura e posa in opera di porta di piano REI 120 rifinita in acciaio inox satinato.	Fornitura e posa in opera di porta di piano REI 120 rifinita in acciaio inox satinato.		cad	€ 613,00
2637	IMPIANTI ELETTRICI - Ascensori e montacarichi -	EL.08.019	Fornitura e posa in opera di porta di piano REI 120 rifinita in acciaio inox antigraffio.	Fornitura e posa in opera di porta di piano REI 120 rifinita in acciaio inox antigraffio.		cad	€ 824,00
2638	IMPIANTI ELETTRICI - Ascensori e montacarichi -	EL.08.020	Fornitura e posa in opera di dispositivo elettronico per ... matica delle porte, completo di batteria di alimentazione.	Fornitura e posa in opera di dispositivo elettronico per riportare automaticamente la cabina al piano più vicino in caso di mancanza di energia in rete, con apertura automatica delle porte, completo di batteria di alimentazione.		cad	€ 879,16
2639	IMPIANTI ELETTRICI - Ascensori e montacarichi -	EL.08.021	Fornitura e posa in opera di dispositivo elettron ... di prenotazione SIMPLEX a due pulsanti (salita - discesa).	Fornitura e posa in opera di dispositivo elettronico per manovra collettiva di prenotazione SIMPLEX a due pulsanti (salita - discesa).		cad	€ 1.080,85
2640	IMPIANTI ELETTRICI - Ascensori e montacarichi -	EL.08.022	Fornitura e posa in opera di dispositivo elettron ... PLEX a due pulsanti (salita - discesa). Per ogni impianto.	Fornitura e posa in opera di dispositivo elettronico per manovra collettiva di prenotazione DUPLEX a due pulsanti (salita - discesa). Per ogni impianto.		cad	€ 1.350,29
2641	IMPIANTI ELETTRICI - Ascensori e montacarichi -	EL.08.023	Fornitura e posa in opera di ascensore ad azionamento ele ... chinario; le tasse d'impianto, di collaudo e di esercizio.	Fornitura e posa in opera di ascensore ad azionamento elettrico, di tipo automatico portata kg 630, per n. 8 persone, n. 5 fermate, corsa utile m 12,50, velocità m/s 0,63/0,165, rapporto di intermittenza 40%, macchinario posto in alto, motore elettrico trifase in corto circuito di adatta potenza, guide di scorrimento per la cabina in profilato di acciaio a T trafilato o fresato, contrappeso con blocchi di ghisa o altro materiale, guidato con guide in profilato a T trafilato o fresato. B - caratteristiche cabina: Cabina con larghezza m. 1,10, profondità m. 1,40, con pareti in lamiera di acciaio trattata contro la corrosione, in pannelli a specchiature verticali internamente rivestiti in laminato plastico di colore a scelta secondo campionario, profili d’angolo (a 90°) e zoccolatura inferiore e superiore in lamiera plastificata, aerazione naturale tramite apposite aperture, illuminazione a mezzo faretti dicroici incassati su cielino in lamiera plastificata bianca, pavimento con fondo fisso in linoleum, porte di cabina e di piano automatiche scorrevoli orizzontalmente di tipo centrale o telescopico, azionate da un operatore elettrico, con luce netta non inferiore a 0,85 m, dispositivo di protezione di chiusura con cellula fotoelettrica compresi inoltre tutti gli accessori ed apparecchiature cogenti. E’ inoltre compreso quanto altro occorre per dare l'impianto finito e funzionante. Sono esclusi: le linee elettriche di alimentazione per luce e forza motrice fino al macchinario; le tasse d'impianto, di collaudo e di esercizio.		cad	€ 24.469,97
2642	IMPIANTI ELETTRICI - Ascensori e montacarichi -	EL.08.024	Differenza di prezzo per ogni fermata in più o in meno (m ... 27,50) e conseguente variazione di corsa di circa m 3,40.	Differenza di prezzo per ogni fermata in più o in meno (massimo n. 9 fermate corsa massima m 27,50) e conseguente variazione di corsa di circa m 3,40.		cad	€ 1.481,67
2643	IMPIANTI ELETTRICI - Ascensori e montacarichi -	EL.08.025	Fornitura e posa in opera di dispositivo per segnalazioni luminose di posizione in cabina.	Fornitura e posa in opera di dispositivo per segnalazioni luminose di posizione in cabina.		cad	€ 105,68
2644	IMPIANTI ELETTRICI - Ascensori e montacarichi -	EL.08.026	Fornitura e posa in opera di dispositivo per segnalazioni luminose di posizione per ogni piano.	Fornitura e posa in opera di dispositivo per segnalazioni luminose di posizione per ogni piano.		cad	€ 155,68
2645	IMPIANTI ELETTRICI - Ascensori e montacarichi -	EL.08.027	Fornitura e posa in opera di porta di piano REI 60 rifinita in acciaio inox satinato.	Fornitura e posa in opera di porta di piano REI 60 rifinita in acciaio inox satinato.		cad	€ 480,00
2646	IMPIANTI ELETTRICI - Ascensori e montacarichi -	EL.08.028	Fornitura e posa in opera di porta di piano REI 60 rifinita in acciaio inox antigraffio.	Fornitura e posa in opera di porta di piano REI 60 rifinita in acciaio inox antigraffio.		cad	€ 689,00
2647	IMPIANTI ELETTRICI - Ascensori e montacarichi -	EL.08.029	Fornitura e posa in opera di porta di piano REI 120 rifinita in acciaio inox antigraffio.	Fornitura e posa in opera di porta di piano REI 120 rifinita in acciaio inox antigraffio.		cad	€ 824,00
2648	IMPIANTI ELETTRICI - Ascensori e montacarichi -	EL.08.031	Fornitura e posa in opera di dispositivo elettronico per ... matica delle porte, completo di batteria di alimentazione.	Fornitura e posa in opera di dispositivo elettronico per riportare automaticamente la cabina al piano più vicino in caso di mancanza di energia in rete, con apertura automatica delle porte, completo di batteria di alimentazione.		cad	€ 2.394,63
2649	IMPIANTI ELETTRICI - Ascensori e montacarichi -	EL.08.032	Fornitura e posa in opera di dispositivo elettron ... di prenotazione SIMPLEX a due pulsanti (salita - discesa).	Fornitura e posa in opera di dispositivo elettronico per manovra collettiva di prenotazione SIMPLEX a due pulsanti (salita - discesa).		cad	€ 1.080,85
2650	IMPIANTI ELETTRICI - Ascensori e montacarichi -	EL.08.033	Fornitura e posa in opera di dispositivo elettron ... PLEX a due pulsanti (salita - discesa). Per ogni impianto.	Fornitura e posa in opera di dispositivo elettronico per manovra collettiva di prenotazione DUPLEX a due pulsanti (salita - discesa). Per ogni impianto.		cad	€ 1.350,29
2651	IMPIANTI ELETTRICI - Ascensori e montacarichi -	EL.08.034	Fornitura e posa in opera di ascensore ad azionamento ole ... chinario; le tasse d'impianto, di collaudo e di esercizio.	Fornitura e posa in opera di ascensore ad azionamento oleodinamico (idraulico) per disabili, in edifici di civile abitazione (D.M. 236 del 14-6-1989 e L. Reg. n. 6/89 per la Lombardia). A - caratteristiche Impianto installato in vano proprio ad azionamento oleodinamico indiretto con pistone nel vano, di tipo automatico, portata 375 kg - 5 persone, 5 fermate, corsa utile 12 m velocità 0,63 m/s rapporto di intermittenza 0,40 centralina posta in basso in locale nelle adiacenze del vano di corsa, guide di scorrimento per la cabina e per testa del pistone in profilati di acciaio a T trafilato o fresato. B - caratteristiche cabina: Cabina con larghezza m. 1,10, profondità m. 1,40, con pareti in lamiera di acciaio trattata contro la corrosione, in pannelli a specchiature verticali internamente rivestiti in laminato plastico di colore a scelta secondo campionario, profili d’angolo (a 90°) e zoccolatura inferiore e superiore in lamiera plastificata, aerazione naturale tramite apposite aperture, illuminazione a mezzo faretti dicroici incassati su cielino in lamiera plastificata bianca, pavimento con fondo fisso in linoleum, porte di cabina e di piano automatiche scorrevoli orizzontalmente di tipo centrale o telescopico, azionate da un operatore elettrico, con luce netta non inferiore a 0,85 m, dispositivo di protezione di chiusura con cellula fotoelettrica, compresi inoltre tutti gli accessori ed apparecchiature cogenti. Sono esclusi: le linee elettriche di alimentazione per luce e forza motrice fino al macchinario; le tasse d'impianto, di collaudo e di esercizio.		cad	€ 25.628,32
2652	IMPIANTI ELETTRICI - Ascensori e montacarichi -	EL.08.035	Differenza di prezzo per ogni fermata in più o in meno (m ... 18,50) e conseguente variazione di corsa di circa m 3,00.	Differenza di prezzo per ogni fermata in più o in meno (massimo n. 7 fermate corsa massima m 18,50) e conseguente variazione di corsa di circa m 3,00.		cad	€ 2.438,01
2653	IMPIANTI ELETTRICI - Ascensori e montacarichi -	EL.08.036	Fornitura e posa in opera di dispositivo per segnalazioni luminose di posizione in cabina.	Fornitura e posa in opera di dispositivo per segnalazioni luminose di posizione in cabina.		cad	€ 105,68
2654	IMPIANTI ELETTRICI - Ascensori e montacarichi -	EL.08.037	Fornitura e posa in opera di dispositivo per segnalazioni luminose di posizione per ogni piano.	Fornitura e posa in opera di dispositivo per segnalazioni luminose di posizione per ogni piano.		cad	€ 155,68
2655	IMPIANTI ELETTRICI - Ascensori e montacarichi -	EL.08.038	Fornitura e posa in opera di porta di piano REI 60 rifinita in acciaio inox satinato.	Fornitura e posa in opera di porta di piano REI 60 rifinita in acciaio inox satinato.		cad	€ 480,00
2656	IMPIANTI ELETTRICI - Ascensori e montacarichi -	EL.08.039	Fornitura e posa in opera di porta di piano REI 60 rifinita in acciaio inox antigraffio.	Fornitura e posa in opera di porta di piano REI 60 rifinita in acciaio inox antigraffio.		cad	€ 689,00
2657	IMPIANTI ELETTRICI - Ascensori e montacarichi -	EL.08.040	Fornitura e posa in opera di porta di piano REI 120 rifinita in acciaio inox satinato.	Fornitura e posa in opera di porta di piano REI 120 rifinita in acciaio inox satinato.		cad	€ 613,00
2658	IMPIANTI ELETTRICI - Ascensori e montacarichi -	EL.08.041	Fornitura e posa in opera di porta di piano REI 120 rifinita in acciaio inox antigraffio.	Fornitura e posa in opera di porta di piano REI 120 rifinita in acciaio inox antigraffio.		cad	€ 824,00
2659	IMPIANTI ELETTRICI - Ascensori e montacarichi -	EL.08.042	Fornitura e posa in opera di dispositivo elettronico per ... omatica delle porte, completo di batteria di limentazione.	Fornitura e posa in opera di dispositivo elettronico per riportare automaticamente la cabina al piano più vicino in caso di mancanza di energia in rete, con apertura automatica delle porte, completo di batteria di limentazione.		cad	€ 879,16
2660	IMPIANTI ELETTRICI - Ascensori e montacarichi -	EL.08.043	Fornitura e posa in opera di dispositivo elettron ... di prenotazione SIMPLEX a due pulsanti (salita - discesa).	Fornitura e posa in opera di dispositivo elettronico per manovra collettiva di prenotazione SIMPLEX a due pulsanti (salita - discesa).		cad	€ 1.080,85
2661	IMPIANTI ELETTRICI - Ascensori e montacarichi -	EL.08.044	Fornitura e posa in opera di dispositivo elettron ... PLEX a due pulsanti (salita - discesa). Per ogni impianto.	Fornitura e posa in opera di dispositivo elettronico per Manovra collettiva di prenotazione DUPLEX a due pulsanti (salita - discesa). Per ogni impianto.		cad	€ 1.350,29
2662	IMPIANTI ELETTRICI - Ascensori e montacarichi -	EL.08.045	Impianto installato in vano proprio, ad azionamento elett ... chinario; le tasse d'impianto, di collaudo e di esercizio.	Impianto installato in vano proprio, ad azionamento elettrico, di tipo automatico portata kg 375, per n. 5 persone, n. 5 fermate, corsa utile m 12,50, velocità m/s 0,63/0,165, rapporto di intermittenza 40%, macchinario posto in alto, motore elettrico trifase 4/16 poli – 120 avv./ora in circuito di adatta potenza, tensione 380 V, telaio argano, guide di scorrimento per la cabina e per i contrappeso in profilati di acciaio a T trafilato, contrappeso in pani di ghisa, livellamento al piano, bottoniera di cabina a tutta altezza in acciaio inox satinato, con caratteri in rilievo e «braille», completa di gemma sovraccarico e luce di emergenza,; bottoniere ai piani in acciaio inox satinato, con carattere in rilievo e «braille», con comando di chiamata; segnalazione luminosa di occupato; segnalazione acustica di cabina arrivata. Cabina con larghezza m. 0,80, profondità m. 1,20, con pareti in lamiera di acciaio trattata contro la corrosione, in pannelli a specchiature verticali internamente rivestiti in laminato plastico di colore a scelta secondo campionario, profili d’angolo (a 90°) e zoccolatura inferiore e superiore in lamiera plastificata, aerazione naturale tramite apposite aperture, illuminazione a mezzo faretti dicroici incassati su cielino in lamiera plastificata bianca, pavimento con fondo fisso in linoleum di colore a scelta della D.L.; un ingresso in cabina con porta automatica a due partite telescopiche, con dispositivo elettromeccanico di interdizione, corredata di fotocellula posta sulle spallette di cabina, pannelli della porta finiti internamente come la cabina, apertura netta di mm. 750 e di mm. 2000 di altezza; porte di piano automatiche a due partite telescopiche, abbinate alle porte di cabina, apertura netta di mm. 750 e di mm. 2000 di altezza, pannelli in lamiera di acciaio trattata contro la corrosione esternamente rivestiti in laminato plastico di colore a scelta secondo campionario, portali in lamiera di acciaio esternamente in lamiera plastificata (PLALAM) predisposti per l'applicazione delle bottoniere e per il fissaggio delle sospensioni e soglie delle porte automatiche di piano; gruppo di manovra alimentato a corrente raddrizzata. compresi inoltre tutti gli accessori ed apparecchiature cogenti. Sono esclusi: le linee elettriche di alimentazione per luce e forza motrice fino al macchinario; le tasse d'impianto, di collaudo e di esercizio.		cad	€ 23.056,31
2663	IMPIANTI ELETTRICI - Ascensori e montacarichi -	EL.08.046	Differenza di prezzo per ogni fermata in più o in meno (m ... 27,50) e conseguente variazione di corsa di circa m 3,40.	Differenza di prezzo per ogni fermata in più o in meno (massimo n. 9 fermate corsa massima m 27,50) e conseguente variazione di corsa di circa m 3,40.		cad	€ 1.362,30
2664	IMPIANTI ELETTRICI - Ascensori e montacarichi -	EL.08.047	Fornitura e posa in opera di dispositivo per segnalazioni luminose di posizione in cabina.	Fornitura e posa in opera di dispositivo per segnalazioni luminose di posizione in cabina.		cad	€ 105,68
2665	IMPIANTI ELETTRICI - Ascensori e montacarichi -	EL.08.048	Fornitura e posa in opera di dispositivo per segnalazioni luminose di posizione per ogni piano.	Fornitura e posa in opera di dispositivo per segnalazioni luminose di posizione per ogni piano.		cad	€ 155,68
2666	IMPIANTI ELETTRICI - Ascensori e montacarichi -	EL.08.049	Fornitura e posa in opera di porta di piano REI 60 rifinita in acciaio inox satinato.	Fornitura e posa in opera di porta di piano REI 60 rifinita in acciaio inox satinato.		cad	€ 480,00
2667	IMPIANTI ELETTRICI - Ascensori e montacarichi -	EL.08.050	Fornitura e posa in opera di porta di piano REI 60 rifinita in acciaio inox antigraffio.	Fornitura e posa in opera di porta di piano REI 60 rifinita in acciaio inox antigraffio.		cad	€ 689,00
2668	IMPIANTI ELETTRICI - Ascensori e montacarichi -	EL.08.051	Fornitura e posa in opera di porta di piano REI 120 rifinita in acciaio inox satinato.	Fornitura e posa in opera di porta di piano REI 120 rifinita in acciaio inox satinato.		cad	€ 613,00
2669	IMPIANTI ELETTRICI - Ascensori e montacarichi -	EL.08.052	Fornitura e posa in opera di porta di piano REI 120 rifinita in acciaio inox antigraffio.	Fornitura e posa in opera di porta di piano REI 120 rifinita in acciaio inox antigraffio.		cad	€ 824,00
2670	IMPIANTI ELETTRICI - Ascensori e montacarichi -	EL.08.053	Fornitura e posa in opera di dispositivo elettronico per ... matica delle porte, completo di batteria di alimentazione.	Fornitura e posa in opera di dispositivo elettronico per riportare automaticamente la cabina al piano più vicino in caso di mancanza di energia in rete, con apertura automatica delle porte, completo di batteria di alimentazione.		cad	€ 2.394,63
2671	IMPIANTI ELETTRICI - Ascensori e montacarichi -	EL.08.054	Fornitura e posa in opera di dispositivo elettron ... di prenotazione SIMPLEX a due pulsanti (salita - discesa).	Fornitura e posa in opera di dispositivo elettronico per manovra collettiva di prenotazione SIMPLEX a due pulsanti (salita - discesa).		cad	€ 1.080,85
2672	IMPIANTI ELETTRICI - Ascensori e montacarichi -	EL.08.055	Fornitura e posa in opera di dispositivo elettron ... PLEX a due pulsanti (salita - discesa). Per ogni impianto.	Fornitura e posa in opera di dispositivo elettronico per manovra collettiva di prenotazione DUPLEX a due pulsanti (salita - discesa). Per ogni impianto.		cad	€ 1.350,29
2673	IMPIANTI ELETTRICI - Ascensori e montacarichi -	EL.08.056	Impianto installato in vano proprio, ad azionamento oleod ... chinario; le tasse d'impianto, di collaudo e di esercizio.	Impianto installato in vano proprio, ad azionamento oleodinamico indiretto con pistone nel vano, di tipo automatico, portata Kg 375, n. 5 persone, n. 5 fermate corsa utile m 12,50, velocità m/s 0,63, tensione 380 V, rapporto di intermittenza 40%, dispositivo «SOFT STARTER», centralina posta a lato del vano in locale a non più di m 10 dal corsa, guide di scorrimento per la cabina e per la testa del pistone in profilato di acciaio a T trafilato, livellamento al piano, bottoniera di cabina a tutta altezza in acciaio inox satinato, con caratteri in rilievo e «braille», completa di gemma sovraccarico e luce di emergenza,; bottoniere ai piani in acciaio inox satinato, con carattere in rilievo e «braille», con comando di chiamata; segnalazione luminosa di occupato; segnalazione acustica di cabina arrivata. Cabina con larghezza m. 0,80, profondità m. 1,20, con pareti in lamiera di acciaio trattata contro la corrosione, in pannelli a specchiature verticali internamente rivestiti in laminato plastico di colore a scelta secondo campionario, profili d’angolo (a 90°) e zoccolatura inferiore e superiore in lamiera plastificata, aerazione naturale tramite apposite aperture, illuminazione a mezzo faretti dicroici incassati su cielino in lamiera plastificata bianca, pavimento con fondo fisso in linoleum di colore a scelta della D.L.; un ingresso in cabina con porta automatica a due partite telescopiche, con dispositivo elettromeccanico di interdizione, corredata di fotocellula posta sulle spallette di cabina, pannelli della porta finiti internamente come la cabina, apertura netta di mm. 750 e di mm. 2000 di altezza; porte di piano automatiche a due partite telescopiche, abbinate alle porte di cabina, apertura netta di mm. 750 e di mm. 2000 di altezza, pannelli in lamiera di acciaio trattata contro la corrosione esternamente rivestiti in laminato plastico di colore a scelta secondo campionario, portali in lamiera di acciaio esternamente in lamiera plastificata (PLALAM) predisposti per l'applicazione delle bottoniere e per il fissaggio delle sospensioni e soglie delle porte automatiche di piano; gruppo di manovra alimentato a corrente raddrizzata, compresi inoltre tutti gli accessori ed apparecchiature cogenti. Sono esclusi: le linee elettriche di alimentazione per luce e forza motrice fino al macchinario; le tasse d'impianto, di collaudo e di esercizio.		cad	€ 22.549,17
2674	IMPIANTI ELETTRICI - Ascensori e montacarichi -	EL.08.057	Differenza di prezzo per ogni fermata in più o in meno (m ... 18,50) e conseguente variazione di corsa di circa m 3,00.	Differenza di prezzo per ogni fermata in più o in meno (massimo n. 7 fermate corsa massima m 18,50) e conseguente variazione di corsa di circa m 3,00.		cad	€ 2.199,60
2675	IMPIANTI ELETTRICI - Ascensori e montacarichi -	EL.08.058	Fornitura e posa in opera di dispositivo elettronico per segnalazioni luminose di posizione in cabina.	Fornitura e posa in opera di dispositivo elettronico per segnalazioni luminose di posizione in cabina.		cad	€ 105,68
2676	IMPIANTI ELETTRICI - Ascensori e montacarichi -	EL.08.059	Fornitura e posa in opera di dispositivo elettronico per segnalazioni luminose di posizione per ogni piano.	Fornitura e posa in opera di dispositivo elettronico per segnalazioni luminose di posizione per ogni piano.		cad	€ 155,68
2677	IMPIANTI ELETTRICI - Ascensori e montacarichi -	EL.08.060	Fornitura e posa in opera di porta di piano REI 60 rifinita in acciaio inox satinato.	Fornitura e posa in opera di porta di piano REI 60 rifinita in acciaio inox satinato.		cad	€ 480,00
2678	IMPIANTI ELETTRICI - Ascensori e montacarichi -	EL.08.061	Fornitura e posa in opera di porta di piano REI 60 rifinita in acciaio inox antigraffio.	Fornitura e posa in opera di porta di piano REI 60 rifinita in acciaio inox antigraffio.		cad	€ 689,00
2679	IMPIANTI ELETTRICI - Ascensori e montacarichi -	EL.08.062	Fornitura e posa in opera di porta di piano REI 120 rifinita in acciaio inox satinato.	Fornitura e posa in opera di porta di piano REI 120 rifinita in acciaio inox satinato.		cad	€ 613,00
2680	IMPIANTI ELETTRICI - Ascensori e montacarichi -	EL.08.063	Fornitura e posa in opera di porta di piano REI 120 rifinita in acciaio inox antigraffio.	Fornitura e posa in opera di porta di piano REI 120 rifinita in acciaio inox antigraffio.		cad	€ 824,00
2681	IMPIANTI ELETTRICI - Ascensori e montacarichi -	EL.08.064	Fornitura e posa in opera di dispositivo elettronico per ... matica delle porte, completo di batteria di alimentazione.	Fornitura e posa in opera di dispositivo elettronico per riportare automaticamente la cabina al piano più vicino in caso di mancanza di energia in rete, con apertura automatica delle porte, completo di batteria di alimentazione.		cad	€ 879,16
2682	IMPIANTI ELETTRICI - Ascensori e montacarichi -	EL.08.065	Fornitura e posa in opera di dispositivo elettronico per ... di prenotazione SIMPLEX a due pulsanti (salita - discesa).	Fornitura e posa in opera di dispositivo elettronico per manovra collettiva di prenotazione SIMPLEX a due pulsanti (salita - discesa).		cad	€ 1.080,85
2683	IMPIANTI ELETTRICI - Ascensori e montacarichi -	EL.08.066	Fornitura e posa in opera di dispositivo elettron ... PLEX a due pulsanti (salita - discesa). Per ogni impianto.	Fornitura e posa in opera di dispositivo elettronico per manovra collettiva di prenotazione DUPLEX a due pulsanti (salita - discesa). Per ogni impianto.		cad	€ 1.350,29
2684	IMPIANTI ELETTRICI - Ascensori e montacarichi -	EL.08.067	Fornitura e posa in opera di impianto ad azionamento elet ... chinario; le tasse d'impianto, di collaudo e di esercizio.	Fornitura e posa in opera di impianto ad azionamento elettrico installato in vano proprio su struttura modulare autoportante con elementi zincati resistenti alla corrosione, ad azionamento a vite senza fine, con motore elettrico trifase o monofase, munito di freno elettromagnetico a disco, portata Kg 24, dimensione cabina mm. 620 x 620 x 800 di altezza, n. 2 fermate, corsa utile m 3,65, velocità m/s 0,35, manovra universale con pulsanti di chiamata e rimando, cabina costruita in lamiera di acciaio, rivestita in acciaio inox AISI 304, completa con fondo e ripiano intermedio in acciaio inox AISI 304, porte di piano a cancello a doppia ghigliottina con finitura in acciaio inox AISI 304. Serratura meccanica con contatto elettrico a ponte asportabile. Pulsantiere di chiamata e rimando a tutti i piani, indicatore luminoso di cabina presente o occupata. Sono compresi: guide staffe ed accessori per il fissaggio, arcata, paracadute ed accessori, le funi di trazione, motore su travatura, la fornitura di tutti i materiali e di tutte le apparecchiature per la manovra a pulsanti; le linee elettriche nel vano in adatte canalizzazioni ed il cavo flessibile per la cabina; il trasporto nell'ambito del cantiere e lo scarico, l'assistenza muraria e la manovalanza in aiuto ai posatori; la posa in opera con personale specializzato. E’ inoltre compreso quanto altro occorre per dare l'impianto finito e funzionante.Sono esclusi: le opere murarie che si rendono necessarie per l'installazione dell'impianto, le linee elettriche di alimentazione per luce e forza motrice fino al macchinario; le tasse d'impianto, di collaudo e di esercizio.		cad	€ 6.175,40
2685	IMPIANTI ELETTRICI - Ascensori e montacarichi -	EL.08.068	Differenza di prezzo per ogni fermata in più o in meno (m ... 30,00) e conseguente variazione di corsa di circa m 3,10.	Differenza di prezzo per ogni fermata in più o in meno (massimo n. 12 fermate corsa massima m 30,00) e conseguente variazione di corsa di circa m 3,10.		cad	€ 1.329,39
2686	IMPIANTI ELETTRICI - Ascensori e montacarichi -	EL.08.069	Fornitura e posa in opera di porta di piano REI60.	Fornitura e posa in opera di porta di piano REI60.		cad	€ 530,00
2687	IMPIANTI ELETTRICI - Ascensori e montacarichi -	EL.08.070	Fornitura e posa in opera di impianto installato in vano ... chinario; le tasse d'impianto, di collaudo e di esercizio.	Fornitura e posa in opera di impianto installato in vano proprio, ad azionamento oleodinamico diretto con pistone nel vano, portata Kg 500, dimensione cabina mm. 1500 x 1600 x 2000 di altezza, n. 2 fermate, corsa utile m 3,65, velocità m/s 0,15, tensione alimentazione 220/380 V c.a., avviamento diretto, potenza impegnata 3 HP, tolleranza di livellamento: max. +/-20 mm., limiti di temperatura di esercizio: min. +5° max. 40°, bottoniere di piano con pulsanti a “uomo presente” con chiamata/rimando e luminose di presente – occupato , guide staffe di fissaggio a tasselli, linee elettriche, pistone completo di valvola di controllo della velocità in discesa, cabina completa con pareti e soffitto, centralina completa di valvola di non ritorno, rivestimento cabina in lamiera verniciata RAL 9002, fondo fisso con pavimento in lamiera striata, illuminazione con plafoniera su parete, porte di piano a battente singolo in lamiera con serrature omologate EN81 e ammortizzatore idraulico, rifinitura in vernice antiruggine RAL 6011, dimensioni utile di passaggio mm. 1000 x 2000 di altezza, n. 1 fotocellula su lato ingresso, centralina oleodinamica e quadro elettrico su armadio metallico con sportello posta a lato del vano in locale a non più di m 10 dal corsa. Sono compresi: guide staffe e bride ed accessori per il fissaggio, arcata, trave di fondo fossa, paracadute ed accessori, le funi di trazione, gruppo oleodinamico completo di centralina, pistone in un pezzo, tubi rigidi, raccordi ed accessori per il fissaggio, olio idraulico, accessori per porte di piano, la fornitura di tutti i materiali e di tutte le apparecchiature elettriche costituita da quadro di comando con manovra a bassa tensione; linee elettriche cablate e fissate direttamente al traliccio guide entro canaline isolanti e sezionate con innesti faston, finecorsa elettromeccanici registrabili in altezza, extracorsa superiore, il trasporto nell'ambito del cantiere e lo scarico; la posa in opera con personale specializzato; l'assistenza muraria e la manovalanza in aiuto ai posatori; le opere murarie che si rendono necessarie per l'installazione dell'impianto. E’ inoltre compreso quanto altro occorre per dare l'impianto finito e funzionante.Sono esclusi: le linee elettriche di alimentazione per luce e forza motrice fino al macchinario; le tasse d'impianto, di collaudo e di esercizio.		cad	€ 12.658,63
2688	IMPIANTI ELETTRICI - Ascensori e montacarichi -	EL.08.071	Differenza di prezzo per ogni fermata in più (massimo n. ... tene, dispositivo di allentamento catene. Cadauna fermata.	Differenza di prezzo per ogni fermata in più (massimo n. 5 fermate corsa massima m 12,60) e conseguente variazione di corsa di circa m 3,10. Impianto installato in vano proprio, ad azionamento oleodinamico a taglia rovescia con pistone nel vano, gruppo di rinvio a doppie catene, dispositivo di allentamento catene. Cadauna fermata.		cad	€ 1.885,98
2689	IMPIANTI ELETTRICI - Ascensori e montacarichi -	EL.08.072	Compenso per porta di piano REI60. Cadauna porta.	Compenso per porta di piano REI60. Cadauna porta.		cad	€ 1.535,00
2690	IMPIANTI ELETTRICI - Ascensori e montacarichi -	EL.08.073	Fornitura e posa in opera di impianto installato in vano ... chinario; le tasse d'impianto, di collaudo e di esercizio.	Fornitura e posa in opera di impianto installato in vano proprio con struttura portante ad elementi modulari verniciata a forno RAL 7038, ad azionamento elettrico con argano con riduttore a bagno d’olio, posizionato in basso e collegato alla struttura portante, munito di freno elettromagnetico e volano per la manovra di emergenza a mano, portata Kg 1000, dimensione cabina mm. 1360 x 1280 x 2000 di altezza, n. 2 fermate, corsa utile m 3,65, velocità m/s 0,20, tensione alimentazione 220/380 V c.a., avviamento diretto, tolleranza di livellamento: max. +/-20 mm., bottoniere di piano con pulsanti a “uomo presente” con chiamata/rimando e luminose di presente – occupato, guide staffe di fissaggio a tasselli, linee elettriche, cabina completa con pareti e soffitto, centralina completa di valvola di non ritorno, rivestimento cabina in lamiera verniciata RAL 7038, fondo fisso con pavimento in lamiera striata, illuminazione con plafoniera su cielino, porte di piano a doppio battente in lamiera con serrature omologate EN81, rifinitura in vernice antiruggine RAL 7038, dimensioni utile di passaggio mm. 1410 x 2000 di altezza, quadro elettrico su armadio metallico con sportello posta a lato del vano. Sono compresi: guide staffe ed accessori per il fissaggio, arcata, travature per il motore, le funi di trazione, la fornitura di tutti i materiali e di tutte le apparecchiature elettriche costituita da quadro di comando con manovra a bassa tensione; linee elettriche cablate e fissate direttamente al traliccio guide entro canaline isolanti e sezionate con innesti faston, fine corsa elettromeccanici registrabili in altezza, extracorsa superiore, il trasporto nell'ambito del cantiere e lo scarico; la posa in opera con personale specializzato; l'assistenza muraria e la manovalanza in aiuto ai posatori; le opere murarie che si rendono necessarie per l'installazione dell'impianto. E’ inoltre compreso quanto altro occorre per dare l'impianto finito e funzionante. Sono esclusi: le linee elettriche di alimentazione per luce e forza motrice fino al macchinario; le tasse d'impianto, di collaudo e di esercizio.		cad	€ 12.962,23
2691	IMPIANTI ELETTRICI - Ascensori e montacarichi -	EL.08.074	Differenza di prezzo per ogni fermata in più (massimo n. ... ente variazione di corsa di circa m 3,10. Cadauna fermata.	Differenza di prezzo per ogni fermata in più (massimo n. 5 fermate corsa massima m 15,00) e conseguente variazione di corsa di circa m 3,10. Cadauna fermata.		cad	€ 1.582,38
2692	IMPIANTI ELETTRICI - Ascensori e montacarichi -	EL.08.075	Fornitura e posa in opera di porta di piano REI60.	Fornitura e posa in opera di porta di piano REI60.		cad	€ 1.812,10
2693	IMPIANTI ELETTRICI - Ascensori e montacarichi -	EL.09.001a	Fornitura e posa in opera di impianto installato in van ... tasse d'impianto, di collaudo e di esercizio. - cad	Fornitura e posa in opera di impianto installato in vano proprio, ad azionamento oleodinamico indiretto con pistone nel vano, portata Kg 250, dimensione cabina mm. 800 x 1300 o 1000 x 1300, n. 2 fermate, corsa utile m. 3,65, velocità m/s 0,10, tensione alimentazione 220 V c.a. monofase, avviamento diretto, potenza impegnata Kw 1,1, tolleranza di livellamento: max. mm +/-20, limiti di temperatura di esercizio: min. +5° max. 40°, emergenza ritorno al piano più basso in caso di mancanza di tensione, emergenza ritorno al piano più basso con comando manuale dalla centralina, luce di emergenza in cabina in mancanza di tensione, bottoniere di cabina e di piano con pulsanti a “uomo presente”, guide staffe di fissaggio a tasselli, linee elettriche, pistone completo di valvola di controllo della velocità in discesa per la sicurezza, cabina completa con pareti, centralina completa di valvola di non ritorno di sicurezza, rivestimento cabina in laminato plastico di colore a scelta secondo campionario, profili cabina in alluminio, fondo fisso con pavimento in linoleum di colore a scelta della D.L, illuminazione con plafoniera su parete lato bottoniera, porte di piano in alluminio anodizzato con vetro unico complete di bottoniera, serrature di sicurezza omologate a norma di legge e chiudiporta, n. 2 fotocellule su ogni ingresso di cabina, centralina su armadio metallico posta a lato del vano in locale a non più di m 10 dal corsa. Sono compresi: guide staffe e bride ed accessori per il fissaggio, arcata, trave di fondo fossa, paracadute ed accessori, le funi di trazione, gruppo oleodinamico completo di centralina, pistone in un pezzo, tubi rigidi, raccordi ed accessori per il fissaggio, olio idraulico, accessori per porte di piano, la fornitura di tutti i materiali e di tutte le apparecchiature per la manovra (APB) a pulsanti; le linee elettriche nel vano in adatte canalizzazioni ed il cavo flessibile per la cabina, l’illuminazione del vano corsa; il trasporto nell'ambito del cantiere e lo scarico; la posa in opera con personale specializzato; l'assistenza muraria e la manovalanza in aiuto ai posatori; le opere murarie che si rendono necessarie per l'installazione dell'impianto. E’ inoltre compreso quanto altro occorre per dare l'impianto finito e funzionante.Sono esclusi: le linee elettriche di alimentazione per luce e forza motrice fino al macchinario; le tasse d'impianto, di collaudo e di esercizio.		cad	€ 10.069,10
2694	IMPIANTI ELETTRICI - Ascensori e montacarichi -	EL.09.002	Differenza di prezzo per ogni fermata in più o in meno (m ... 11,20) e conseguente variazione di corsa di circa m 3,00.	Differenza di prezzo per ogni fermata in più o in meno (massimo n. 4 fermate corsa massima m 11,20) e conseguente variazione di corsa di circa m 3,00.		cad	€ 1.945,12
2695	IMPIANTI ELETTRICI - Ascensori e montacarichi -	EL.09.003	Fornitura e posa in opera di cabina con parete 800 vetro 4+4 trasparente.	Fornitura e posa in opera di cabina con parete 800 vetro 4+4 trasparente.		cad	€ 56,50
2696	IMPIANTI ELETTRICI - Ascensori e montacarichi -	EL.09.004	Fornitura e posa in opera di cabina con parete 1000 vetro 4+4 trasparente.	Fornitura e posa in opera di cabina con parete 1000 vetro 4+4 trasparente.		cad	€ 104,20
2697	IMPIANTI ELETTRICI - Ascensori e montacarichi -	EL.09.005	Fornitura e posa in opera di porta di piano con apriporta automatico.	Fornitura e posa in opera di porta di piano con apriporta automatico.		cad	€ 735,50
2698	IMPIANTI ELETTRICI - Ascensori e montacarichi -	EL.09.006	Fornitura e posa in opera di porta di piano con serratura di sicurezza.	Fornitura e posa in opera di porta di piano con serratura di sicurezza.		cad	€ 160,00
2699	IMPIANTI ELETTRICI - Ascensori e montacarichi -	EL.09.007	Fornitura e posa in opera di illuminazione a mezzo luce diffusa con cielino “firmamento”.	Fornitura e posa in opera di illuminazione a mezzo luce diffusa con cielino “firmamento”.		cad	€ 386,10
2700	IMPIANTI ELETTRICI - Ascensori e montacarichi -	EL.09.008	Fornitura e posa in opera di bottoniera di cabina integrata nel corrimano.	Fornitura e posa in opera di bottoniera di cabina integrata nel corrimano.		cad	€ 352,30
2701	IMPIANTI ELETTRICI - Ascensori e montacarichi -	EL.09.009	Fornitura e posa in opera di resistenza scaldaolio.	Fornitura e posa in opera di resistenza scaldaolio.		cad	€ 189,40
2702	IMPIANTI ELETTRICI - Ascensori e montacarichi -	EL.09.010	Fornitura e posa in opera di impianto installato sulla ra ... limentazione per luce e forza motrice fino al macchinario.	Fornitura e posa in opera di impianto installato sulla rampa della scala, portata kg 160, velocità 10 cm/sec, tensione di alimentazione 220 V. monofase, tensione di funzionamento 48 V. c.c., tensione comandi 48 V. c.c., inclinazione massima guida 35°, fino a 15 alzate, max m.6,00 di guida comprensivi di partenza), ribaltamento manuale della piattaforma, piattaforma delle dimensioni di mm. 850 x mm. 700/650.Realizzato con piano di calpestio rivestito in gomma anti-sdrucciolo, bordini laterali fissi di contenimento, bandelle automatiche poste sui lati di accesso alla piattaforma fungenti da scivolo di raccordo ai piani, da spondina di contenimento nonché da dispositivo anti-urto/anti-schiacciamento durante la corsa dell’apparecchio, l’abbassamento delle bandelle può avvenire solo in corrispondenza del piano di sbarco/imbarco, fondo sensibile anti-schiacciamento sotto la pedana, ribaltamento manuale bilanciato della piattaforma, barra di sicurezza sagomata ad “L” ad azionamento manuale, posta sul lato discesa bloccata meccanicamente durante la corsa, con possibilità di sblocco manuale di emergenza, recupero manuale di emergenza verso il piano basso, in caso di mancanza dell’alimentazione elettrica, azionato da volantino opportunamente dimensionato per consentire una manovra agevole e sicura, pulsantiera di comando estensibile per Salita/Discesa, utilizzabile anche da eventuale accompagnatore a terra.Sistema brevettato di trazione ad aderenza azionato da un motore autofrenante agente su due ruote precaricate in gomma speciale ad alto coefficiente di attrito.Carteratura in ABS AUTOESTINGUENTE opportunamente sagomata ed arrotondata.Costola sensibile anti-schiacciamento sotto il corpo macchina.Paraurti sensibili posti sui lati corrispondenti ai sensi di marcia.Dispositivo paracadute azionato meccanicamente da limitatore di velocità che agisce direttamente sulla guida per consentire l’arresto graduale ed automatico della marcia in caso di aumento della velocità in discesa.Freno elettromagnetico consente l’immediato arresto del servoscala sul rilascio del comando o su intervento dei dispositivi di sicurezza o di fine corsa.Il sistema di trazione per aderenza opera su una rotaia di guida costituita da un profilo appositamente studiato per garantire la mancanza di parti taglienti o spigoli vivi.Rotaia in acciaio al carbonio ad alta resistenza composta da un profilo estruso arrotondato, piedi di appoggio regolabili in altezza e lungo la guida, per permettere un montaggio rapido e sicuro, ed assicurare la possibilità di eventuali regolazioni che possano rendersi necessarie in fase di installazione.Trasformatore di isolamento per ridurre la tensione di linea da 220 V. MONOFASE a 48 V. c.c. completo di interruttore generale e spia di linea, il tutto alloggiato in cassetta metallica da fissare a parete.Alimentazione 48 V.c.c. al corpo macchina tramite canalina fissata sul lato posteriore della rotaia.Potenza installata 1000 W.A bassa tensione 48 V. c.c., del tipo ad azione mantenuta. L’abbandono dei comandi comporta l’arresto del servoscala nella posizione in cui si trova.A bordo con pulsanti di “Salita/Discesa”, pulsante di emergenza a fungo collegato a segnalatore acustico con chiave di ripristino, Interruttore generale a chiave a 2 posizioni “Linea/Spento”. Pulsantiera di chiamata e rimando al piano con pulsantiera da parete con selettore a chiave del tipo ad azione mantenuta., canalina per il passaggio dei cavi, fino alla estremità della rotaia di guida. Dimensioni pulsantiera : mm. 70x70x50 profondità.-Dispositivo paracadute comandato meccanicamente da limitatore di velocità; agendo direttamente sulla guida, arresta la traslazione del servoscala in caso di aumento della velocità in discesa, segnalazione acustica dell’intervento del limitatore velocità, dispositivi sensibili antiurto/antischiacciamento che arrestano istantaneamente la traslazione del servoscala in caso di contatto con ostacoli, permettendo sempre di eseguire l’inversione di marcia per consentire la rimozione dell’ostacolo. Installazione macchina indistintamente in ambiente interno o esterno. Fissaggio della guida tramite tasselli ai gradini o a muro. Guida: Vernice Ferromicacea Nera Corpo macchina: Grigio metallizzato Ferromicaceo. Sono compresi il trasporto nell'ambito del cantiere e lo scarico; la posa in opera con personale specializzato; l'assistenza muraria e la manovalanza in aiuto ai posatori. E’ inoltre compreso quanto altro occorre per dare l'impianto finito e funzionante.Sono esclusi: le opere murarie che si rendono necessarie per l'installazione dell'impianto, le linee elettriche di alimentazione per luce e forza motrice fino al macchinario.		cad	€ 8.923,41
2703	IMPIANTI ELETTRICI - Ascensori e montacarichi -	EL.09.011	Differenza di prezzo per ogni metro di corsa in più o in ... 3,00 ad un massimo di m. 15,00. Compenso a metro lineare.	Differenza di prezzo per ogni metro di corsa in più o in meno, per guida rettilinea, da un minimo di m. 3,00 ad un massimo di m. 15,00. Compenso a metro lineare.		m	€ 283,80
2704	FOGNATURE ED ACQUEDOTTI. - Condotte ed accessori -	F.01.001a	Fornitura e posa in opera di collettori autoportan ... cluso lo scavo ed il rinterro. Diametro interno di mm 300.	Fornitura e posa in opera di collettori autoportanti a norma "DIN 4032", per la realizzazione di condotte fognarie interrate su strade di prima categoria; a sezione interna circolare; prefabbricati in Cls vibrocompresso ad alta resistenza, classe R'ck > = 350 kg/cm2; confezionato con inerti selezionati di appropriata granulometria e basso rapporto acqua-cemento (< 0,50). Con giunto di innesto a bicchiere e base di appoggio piana. E’ escluso lo scavo ed il rinterro. Diametro interno di mm 300.		m	€ 36,01
2705	FOGNATURE ED ACQUEDOTTI. - Condotte ed accessori -	F.01.001b	Fornitura e posa in opera di collettori autoportan ... cluso lo scavo ed il rinterro. Diametro interno di mm 400.	Fornitura e posa in opera di collettori autoportanti a norma "DIN 4032", per la realizzazione di condotte fognarie interrate su strade di prima categoria; a sezione interna circolare; prefabbricati in Cls vibrocompresso ad alta resistenza, classe R'ck > = 350 kg/cm2; confezionato con inerti selezionati di appropriata granulometria e basso rapporto acqua-cemento (< 0,50). Con giunto di innesto a bicchiere e base di appoggio piana. E’ escluso lo scavo ed il rinterro. Diametro interno di mm 400.		m	€ 40,45
2706	FOGNATURE ED ACQUEDOTTI. - Condotte ed accessori -	F.01.001c	Fornitura e posa in opera di collettori autoportan ... cluso lo scavo ed il rinterro. Diametro interno di mm 500.	Fornitura e posa in opera di collettori autoportanti a norma "DIN 4032", per la realizzazione di condotte fognarie interrate su strade di prima categoria; a sezione interna circolare; prefabbricati in Cls vibrocompresso ad alta resistenza, classe R'ck > = 350 kg/cm2; confezionato con inerti selezionati di appropriata granulometria e basso rapporto acqua-cemento (< 0,50). Con giunto di innesto a bicchiere e base di appoggio piana. E’ escluso lo scavo ed il rinterro. Diametro interno di mm 500.		m	€ 51,88
2707	FOGNATURE ED ACQUEDOTTI. - Condotte ed accessori -	F.01.001d	Fornitura e posa in opera di collettori autoportan ... cluso lo scavo ed il rinterro. Diametro interno di mm 600.	Fornitura e posa in opera di collettori autoportanti a norma "DIN 4032", per la realizzazione di condotte fognarie interrate su strade di prima categoria; a sezione interna circolare; prefabbricati in Cls vibrocompresso ad alta resistenza, classe R'ck > = 350 kg/cm2; confezionato con inerti selezionati di appropriata granulometria e basso rapporto acqua-cemento (< 0,50). Con giunto di innesto a bicchiere e base di appoggio piana. E’ escluso lo scavo ed il rinterro. Diametro interno di mm 600.		m	€ 60,23
2708	FOGNATURE ED ACQUEDOTTI. - Condotte ed accessori -	F.01.001e	Fornitura e posa in opera di collettori autoportan ... cluso lo scavo ed il rinterro. Diametro interno di mm 800.	Fornitura e posa in opera di collettori autoportanti a norma "DIN 4032", per la realizzazione di condotte fognarie interrate su strade di prima categoria; a sezione interna circolare; prefabbricati in Cls vibrocompresso ad alta resistenza, classe R'ck > = 350 kg/cm2; confezionato con inerti selezionati di appropriata granulometria e basso rapporto acqua-cemento (< 0,50). Con giunto di innesto a bicchiere e base di appoggio piana. E’ escluso lo scavo ed il rinterro. Diametro interno di mm 800.		m	€ 89,00
2709	FOGNATURE ED ACQUEDOTTI. - Condotte ed accessori -	F.01.001f	Fornitura e posa in opera di collettori autoportan ... luso lo scavo ed il rinterro. Diametro interno di mm 1000.	Fornitura e posa in opera di collettori autoportanti a norma "DIN 4032", per la realizzazione di condotte fognarie interrate su strade di prima categoria; a sezione interna circolare; prefabbricati in Cls vibrocompresso ad alta resistenza, classe R'ck > = 350 kg/cm2; confezionato con inerti selezionati di appropriata granulometria e basso rapporto acqua-cemento (< 0,50). Con giunto di innesto a bicchiere e base di appoggio piana. E’ escluso lo scavo ed il rinterro. Diametro interno di mm 1000.		m	€ 118,73
2710	FOGNATURE ED ACQUEDOTTI. - Condotte ed accessori -	F.01.001g	Fornitura e posa in opera di collettori autoportan ... luso lo scavo ed il rinterro. Diametro interno di mm 1200.	Fornitura e posa in opera di collettori autoportanti a norma "DIN 4032", per la realizzazione di condotte fognarie interrate su strade di prima categoria; a sezione interna circolare; prefabbricati in Cls vibrocompresso ad alta resistenza, classe R'ck > = 350 kg/cm2; confezionato con inerti selezionati di appropriata granulometria e basso rapporto acqua-cemento (< 0,50). Con giunto di innesto a bicchiere e base di appoggio piana. E’ escluso lo scavo ed il rinterro. Diametro interno di mm 1200.		m	€ 128,99
2711	FOGNATURE ED ACQUEDOTTI. - Condotte ed accessori -	F.01.002a	Fornitura e posa in opera di collettori autoportan ... luso lo scavo ed il rinterro. Diametro interno di mm 1400.	Fornitura e posa in opera di collettori autoportanti a norma "DIN 4035", per la realizzazione di condotte fognarie interrate su strade di prima categoria; a sezione interna circolare; prefabbricati in C.A. vibrocompresso ad alta resistenza, classe R'ck > = 350 kg/cm2; confezionato con inerti selezionati di appropriata granulometria e basso rapporto acqua-cemento (< 0,50). Con giunto di innesto incorporato nello spessore e completo di armatura elettrosaldata costituita da: spirale interna D=7/16", spirale esterna D=7/16" e n. 24+24 barre longitudinali D=5. E’ escluso lo scavo ed il rinterro. Diametro interno di mm 1400.		m	€ 221,74
2712	FOGNATURE ED ACQUEDOTTI. - Condotte ed accessori -	F.01.002b	Fornitura e posa in opera di collettori autoportan ... luso lo scavo ed il rinterro. Diametro interno di mm 1600.	Fornitura e posa in opera di collettori autoportanti a norma "DIN 4035", per la realizzazione di condotte fognarie interrate su strade di prima categoria; a sezione interna circolare; prefabbricati in C.A. vibrocompresso ad alta resistenza, classe R'ck > = 350 kg/cm2; confezionato con inerti selezionati di appropriata granulometria e basso rapporto acqua-cemento (< 0,50). Con giunto di innesto incorporato nello spessore e completo di armatura elettrosaldata costituita da: spirale interna D=7/16", spirale esterna D=7/16" e n. 24+24 barre longitudinali D=5. E’ escluso lo scavo ed il rinterro. Diametro interno di mm 1600.		m	€ 268,36
2713	FOGNATURE ED ACQUEDOTTI. - Condotte ed accessori -	F.01.002c	Fornitura e posa in opera di collettori autoportan ... luso lo scavo ed il rinterro. Diametro interno di mm 1800.	Fornitura e posa in opera di collettori autoportanti a norma "DIN 4035", per la realizzazione di condotte fognarie interrate su strade di prima categoria; a sezione interna circolare; prefabbricati in C.A. vibrocompresso ad alta resistenza, classe R'ck > = 350 kg/cm2; confezionato con inerti selezionati di appropriata granulometria e basso rapporto acqua-cemento (< 0,50). Con giunto di innesto incorporato nello spessore e completo di armatura elettrosaldata costituita da: spirale interna D=7/16", spirale esterna D=7/16" e n. 24+24 barre longitudinali D=5. E’ escluso lo scavo ed il rinterro. Diametro interno di mm 1800.		m	€ 285,40
2714	FOGNATURE ED ACQUEDOTTI. - Condotte ed accessori -	F.01.002d	Fornitura e posa in opera di collettori autoportan ... luso lo scavo ed il rinterro. Diametro interno di mm 2000.	Fornitura e posa in opera di collettori autoportanti a norma "DIN 4035", per la realizzazione di condotte fognarie interrate su strade di prima categoria; a sezione interna circolare; prefabbricati in C.A. vibrocompresso ad alta resistenza, classe R'ck > = 350 kg/cm2; confezionato con inerti selezionati di appropriata granulometria e basso rapporto acqua-cemento (< 0,50). Con giunto di innesto incorporato nello spessore e completo di armatura elettrosaldata costituita da: spirale interna D=7/16", spirale esterna D=7/16" e n. 24+24 barre longitudinali D=5. E’ escluso lo scavo ed il rinterro. Diametro interno di mm 2000.		m	€ 324,76
2715	FOGNATURE ED ACQUEDOTTI. - Condotte ed accessori -	F.01.002e	Fornitura e posa in opera di collettori autoportan ... luso lo scavo ed il rinterro. Diametro interno di mm 2000.	Fornitura e posa in opera di collettori autoportanti a norma "DIN 4035", per la realizzazione di condotte fognarie interrate su strade di prima categoria; a sezione interna circolare; prefabbricati in C.A. vibrocompresso ad alta resistenza, classe R'ck > = 350 kg/cm2; confezionato con inerti selezionati di appropriata granulometria e basso rapporto acqua-cemento (< 0,50). Con giunto di innesto incorporato nello spessore e completo di armatura elettrosaldata costituita da: spirale interna D=7/16", spirale esterna D=7/16" e n. 24+24 barre longitudinali D=5. E’ escluso lo scavo ed il rinterro. Diametro interno di mm 2000.		m	€ 392,47
2716	FOGNATURE ED ACQUEDOTTI. - Condotte ed accessori -	F.01.002f	Fornitura e posa in opera di collettori autoportan ... luso lo scavo ed il rinterro. Diametro interno di mm 2400.	Fornitura e posa in opera di collettori autoportanti a norma "DIN 4035", per la realizzazione di condotte fognarie interrate su strade di prima categoria; a sezione interna circolare; prefabbricati in C.A. vibrocompresso ad alta resistenza, classe R'ck > = 350 kg/cm2; confezionato con inerti selezionati di appropriata granulometria e basso rapporto acqua-cemento (< 0,50). Con giunto di innesto incorporato nello spessore e completo di armatura elettrosaldata costituita da: spirale interna D=7/16", spirale esterna D=7/16" e n. 24+24 barre longitudinali D=5. E’ escluso lo scavo ed il rinterro. Diametro interno di mm 2400.		m	€ 538,96
2717	FOGNATURE ED ACQUEDOTTI. - Condotte ed accessori -	F.01.003a	Fornitura e posa in opera di collettori autoportanti, per ... avo ed il rinterro. Ovoidi delle dimensioni di mm 300x450.	Fornitura e posa in opera di collettori autoportanti, per la realizzazione di condotte fognarie interrate su strade di prima categoria; a sezione interna ovoidale, con base di appoggio piana ed innesto a bicchiere esterno, prefabbricati in calcestruzzo vibrocompresso ad alta resistenza, classe R'ck > = 400 kg/cm2; confezionato con inerti selezionati, di appropriata granulometria e basso rapporto acqua-cemento (<0,50). E’ escluso lo scavo ed il rinterro. Ovoidi delle dimensioni di mm 300x450.		m	€ 47,19
2718	FOGNATURE ED ACQUEDOTTI. - Condotte ed accessori -	F.01.003b	Fornitura e posa in opera di collettori autoportanti, per ... avo ed il rinterro. Ovoidi delle dimensioni di mm 400x600.	Fornitura e posa in opera di collettori autoportanti, per la realizzazione di condotte fognarie interrate su strade di prima categoria; a sezione interna ovoidale, con base di appoggio piana ed innesto a bicchiere esterno, prefabbricati in calcestruzzo vibrocompresso ad alta resistenza, classe R'ck > = 400 kg/cm2; confezionato con inerti selezionati, di appropriata granulometria e basso rapporto acqua-cemento (<0,50). E’ escluso lo scavo ed il rinterro. Ovoidi delle dimensioni di mm 400x600.		m	€ 57,56
2719	FOGNATURE ED ACQUEDOTTI. - Condotte ed accessori -	F.01.003c	Fornitura e posa in opera di collettori autoportanti, per ... avo ed il rinterro. Ovoidi delle dimensioni di mm 500x750.	Fornitura e posa in opera di collettori autoportanti, per la realizzazione di condotte fognarie interrate su strade di prima categoria; a sezione interna ovoidale, con base di appoggio piana ed innesto a bicchiere esterno, prefabbricati in calcestruzzo vibrocompresso ad alta resistenza, classe R'ck > = 400 kg/cm2; confezionato con inerti selezionati, di appropriata granulometria e basso rapporto acqua-cemento (<0,50). E’ escluso lo scavo ed il rinterro. Ovoidi delle dimensioni di mm 500x750.		m	€ 71,68
2720	FOGNATURE ED ACQUEDOTTI. - Condotte ed accessori -	F.01.003d	Fornitura e posa in opera di collettori autoportanti, per ... avo ed il rinterro. Ovoidi delle dimensioni di mm 600x900.	Fornitura e posa in opera di collettori autoportanti, per la realizzazione di condotte fognarie interrate su strade di prima categoria; a sezione interna ovoidale, con base di appoggio piana ed innesto a bicchiere esterno, prefabbricati in calcestruzzo vibrocompresso ad alta resistenza, classe R'ck > = 400 kg/cm2; confezionato con inerti selezionati, di appropriata granulometria e basso rapporto acqua-cemento (<0,50). E’ escluso lo scavo ed il rinterro. Ovoidi delle dimensioni di mm 600x900.		m	€ 83,44
2721	FOGNATURE ED ACQUEDOTTI. - Condotte ed accessori -	F.01.003e	Fornitura e posa in opera di collettori autoportanti, per ... vo ed il rinterro. Ovoidi delle dimensioni di mm 700x1050.	Fornitura e posa in opera di collettori autoportanti, per la realizzazione di condotte fognarie interrate su strade di prima categoria; a sezione interna ovoidale, con base di appoggio piana ed innesto a bicchiere esterno, prefabbricati in calcestruzzo vibrocompresso ad alta resistenza, classe R'ck > = 400 kg/cm2; confezionato con inerti selezionati, di appropriata granulometria e basso rapporto acqua-cemento (<0,50). E’ escluso lo scavo ed il rinterro. Ovoidi delle dimensioni di mm 700x1050.		m	€ 99,68
2722	FOGNATURE ED ACQUEDOTTI. - Condotte ed accessori -	F.01.003f	Fornitura e posa in opera di collettori autoportanti, per ... vo ed il rinterro. Ovoidi delle dimensioni di mm 800x1200.	Fornitura e posa in opera di collettori autoportanti, per la realizzazione di condotte fognarie interrate su strade di prima categoria; a sezione interna ovoidale, con base di appoggio piana ed innesto a bicchiere esterno, prefabbricati in calcestruzzo vibrocompresso ad alta resistenza, classe R'ck > = 400 kg/cm2; confezionato con inerti selezionati, di appropriata granulometria e basso rapporto acqua-cemento (<0,50). E’ escluso lo scavo ed il rinterro. Ovoidi delle dimensioni di mm 800x1200.		m	€ 119,29
2723	FOGNATURE ED ACQUEDOTTI. - Condotte ed accessori -	F.01.003g	Fornitura e posa in opera di collettori autoportanti, per ... vo ed il rinterro. Ovoidi delle dimensioni di mm 900x1350.	Fornitura e posa in opera di collettori autoportanti, per la realizzazione di condotte fognarie interrate su strade di prima categoria; a sezione interna ovoidale, con base di appoggio piana ed innesto a bicchiere esterno, prefabbricati in calcestruzzo vibrocompresso ad alta resistenza, classe R'ck > = 400 kg/cm2; confezionato con inerti selezionati, di appropriata granulometria e basso rapporto acqua-cemento (<0,50). E’ escluso lo scavo ed il rinterro. Ovoidi delle dimensioni di mm 900x1350.		m	€ 143,94
2724	FOGNATURE ED ACQUEDOTTI. - Condotte ed accessori -	F.01.003h	Fornitura e posa in opera di collettori autoportanti, per ... o ed il rinterro. Ovoidi delle dimensioni di mm 1200x1800.	Fornitura e posa in opera di collettori autoportanti, per la realizzazione di condotte fognarie interrate su strade di prima categoria; a sezione interna ovoidale, con base di appoggio piana ed innesto a bicchiere esterno, prefabbricati in calcestruzzo vibrocompresso ad alta resistenza, classe R'ck > = 400 kg/cm2; confezionato con inerti selezionati, di appropriata granulometria e basso rapporto acqua-cemento (<0,50). E’ escluso lo scavo ed il rinterro. Ovoidi delle dimensioni di mm 1200x1800.		m	€ 184,42
2725	FOGNATURE ED ACQUEDOTTI. - Condotte ed accessori -	F.01.004a	Fornitura e posa in opera di elementi scatolari p ... nterro. Scatolare delle dimensioni interne di mm 1200x800.	Fornitura e posa in opera di elementi scatolari prefabbricati in calcestruzzo di cemento, turbovibrocompressi, a sezione nominale interna rettangolare o quadrata confezionati con alti dosaggi di cemento ad alta resistenza ai solfati ed aventi un peso specifico non inferiore a 2,4 Kg/dcm, con armatura adeguata in acciaio FeB44K controllato in stabilimento. Le condotte dovranno rispondere alle normative DIN 4263, UNI 8520/2, UNI 8981 ed essere conformi ai requisiti previsti dalle norme vigenti, dovranno essere realizzati secondo i disegni costruttivi e calcoli, da fornire, elaborati per supportare carichi per strade di 1^ Categoria con riempimento dall’estradosso superiore compreso tra m. 0,5 e m. 2,5. Gli elementi dovranno essere posti in opera su base continua in calcestruzzo con resistenza caratteristica non inferiore a RcK 200, armata con rete elettrosaldata in acciaio FeB44K, dimensioni mm. 10, maglia 20x20 non compresa nel prezzo. Ciascun elemento dovrà avere lunghezza non inferiore a quella prevista nel disegno costruttivo e terminare con apposito incastro perimetrale maschio-femmina come definito nello stesso, onde permettere le giunzioni tramite malta antiritiro. I manufatti non dovranno presentare alcun foro né per sollevamento né per movimentazione; tali operazioni devono essere eseguite con apposita forca tramite autogrù di adeguata potenza, l’Impresa dovrà essere altresì dotata di idonei mezzi tiratubi per l’inserimento della punta maschio nella femmina evitando tassativamente l’uso della benna o similari. Per la preparazione della base continua (piano di posa) a fondo scavo l’Impresa è tassativamente obbligata a far uso costante di apparecchiature a raggio laser. E’ compreso la fornitura e posa in opera di condotti prefabbricati e quanto altro occorre per dare l’opera compiuta. E’ escluso lo scavo ed il rinterro. Scatolare delle dimensioni interne di mm 1200x800.		m	€ 282,88
2726	FOGNATURE ED ACQUEDOTTI. - Condotte ed accessori -	F.01.004b	Fornitura e posa in opera di elementi scatolari p ... terro. Scatolare delle dimensioni interne di mm 1600x1000.	Fornitura e posa in opera di elementi scatolari prefabbricati in calcestruzzo di cemento, turbovibrocompressi, a sezione nominale interna rettangolare o quadrata confezionati con alti dosaggi di cemento ad alta resistenza ai solfati ed aventi un peso specifico non inferiore a 2,4 Kg/dcm, con armatura adeguata in acciaio FeB44K controllato in stabilimento. Le condotte dovranno rispondere alle normative DIN 4263, UNI 8520/2, UNI 8981 ed essere conformi ai requisiti previsti dalle norme vigenti, dovranno essere realizzati secondo i disegni costruttivi e calcoli, da fornire, elaborati per supportare carichi per strade di 1^ Categoria con riempimento dall’estradosso superiore compreso tra m. 0,5 e m. 2,5. Gli elementi dovranno essere posti in opera su base continua in calcestruzzo con resistenza caratteristica non inferiore a RcK 200, armata con rete elettrosaldata in acciaio FeB44K, dimensioni mm. 10, maglia 20x20 non compresa nel prezzo. Ciascun elemento dovrà avere lunghezza non inferiore a quella prevista nel disegno costruttivo e terminare con apposito incastro perimetrale maschio-femmina come definito nello stesso, onde permettere le giunzioni tramite malta antiritiro. I manufatti non dovranno presentare alcun foro né per sollevamento né per movimentazione; tali operazioni devono essere eseguite con apposita forca tramite autogrù di adeguata potenza, l’Impresa dovrà essere altresì dotata di idonei mezzi tiratubi per l’inserimento della punta maschio nella femmina evitando tassativamente l’uso della benna o similari. Per la preparazione della base continua (piano di posa) a fondo scavo l’Impresa è tassativamente obbligata a far uso costante di apparecchiature a raggio laser. E’ compreso la fornitura e posa in opera di condotti prefabbricati e quanto altro occorre per dare l’opera compiuta. E’ escluso lo scavo ed il rinterro. Scatolare delle dimensioni interne di mm 1600x1000.		m	€ 372,32
2727	FOGNATURE ED ACQUEDOTTI. - Condotte ed accessori -	F.01.004c	Fornitura e posa in opera di elementi scatolari p ... terro. Scatolare delle dimensioni interne di mm 1800x1200.	Fornitura e posa in opera di elementi scatolari prefabbricati in calcestruzzo di cemento, turbovibrocompressi, a sezione nominale interna rettangolare o quadrata confezionati con alti dosaggi di cemento ad alta resistenza ai solfati ed aventi un peso specifico non inferiore a 2,4 Kg/dcm, con armatura adeguata in acciaio FeB44K controllato in stabilimento. Le condotte dovranno rispondere alle normative DIN 4263, UNI 8520/2, UNI 8981 ed essere conformi ai requisiti previsti dalle norme vigenti, dovranno essere realizzati secondo i disegni costruttivi e calcoli, da fornire, elaborati per supportare carichi per strade di 1^ Categoria con riempimento dall’estradosso superiore compreso tra m. 0,5 e m. 2,5. Gli elementi dovranno essere posti in opera su base continua in calcestruzzo con resistenza caratteristica non inferiore a RcK 200, armata con rete elettrosaldata in acciaio FeB44K, dimensioni mm. 10, maglia 20x20 non compresa nel prezzo. Ciascun elemento dovrà avere lunghezza non inferiore a quella prevista nel disegno costruttivo e terminare con apposito incastro perimetrale maschio-femmina come definito nello stesso, onde permettere le giunzioni tramite malta antiritiro. I manufatti non dovranno presentare alcun foro né per sollevamento né per movimentazione; tali operazioni devono essere eseguite con apposita forca tramite autogrù di adeguata potenza, l’Impresa dovrà essere altresì dotata di idonei mezzi tiratubi per l’inserimento della punta maschio nella femmina evitando tassativamente l’uso della benna o similari. Per la preparazione della base continua (piano di posa) a fondo scavo l’Impresa è tassativamente obbligata a far uso costante di apparecchiature a raggio laser. E’ compreso la fornitura e posa in opera di condotti prefabbricati e quanto altro occorre per dare l’opera compiuta. E’ escluso lo scavo ed il rinterro. Scatolare delle dimensioni interne di mm 1800x1200.		m	€ 469,19
2728	FOGNATURE ED ACQUEDOTTI. - Condotte ed accessori -	F.01.004d	Fornitura e posa in opera di elementi scatolari p ... terro. Scatolare delle dimensioni interne di mm 1600x1600.	Fornitura e posa in opera di elementi scatolari prefabbricati in calcestruzzo di cemento, turbovibrocompressi, a sezione nominale interna rettangolare o quadrata confezionati con alti dosaggi di cemento ad alta resistenza ai solfati ed aventi un peso specifico non inferiore a 2,4 Kg/dcm, con armatura adeguata in acciaio FeB44K controllato in stabilimento. Le condotte dovranno rispondere alle normative DIN 4263, UNI 8520/2, UNI 8981 ed essere conformi ai requisiti previsti dalle norme vigenti, dovranno essere realizzati secondo i disegni costruttivi e calcoli, da fornire, elaborati per supportare carichi per strade di 1^ Categoria con riempimento dall’estradosso superiore compreso tra m. 0,5 e m. 2,5. Gli elementi dovranno essere posti in opera su base continua in calcestruzzo con resistenza caratteristica non inferiore a RcK 200, armata con rete elettrosaldata in acciaio FeB44K, dimensioni mm. 10, maglia 20x20 non compresa nel prezzo. Ciascun elemento dovrà avere lunghezza non inferiore a quella prevista nel disegno costruttivo e terminare con apposito incastro perimetrale maschio-femmina come definito nello stesso, onde permettere le giunzioni tramite malta antiritiro. I manufatti non dovranno presentare alcun foro né per sollevamento né per movimentazione; tali operazioni devono essere eseguite con apposita forca tramite autogrù di adeguata potenza, l’Impresa dovrà essere altresì dotata di idonei mezzi tiratubi per l’inserimento della punta maschio nella femmina evitando tassativamente l’uso della benna o similari. Per la preparazione della base continua (piano di posa) a fondo scavo l’Impresa è tassativamente obbligata a far uso costante di apparecchiature a raggio laser. E’ compreso la fornitura e posa in opera di condotti prefabbricati e quanto altro occorre per dare l’opera compiuta. E’ escluso lo scavo ed il rinterro. Scatolare delle dimensioni interne di mm 1600x1600.		m	€ 507,78
2729	FOGNATURE ED ACQUEDOTTI. - Condotte ed accessori -	F.01.004e	Fornitura e posa in opera di elementi scatolari p ... terro. Scatolare delle dimensioni interne di mm 1800x1800.	Fornitura e posa in opera di elementi scatolari prefabbricati in calcestruzzo di cemento, turbovibrocompressi, a sezione nominale interna rettangolare o quadrata confezionati con alti dosaggi di cemento ad alta resistenza ai solfati ed aventi un peso specifico non inferiore a 2,4 Kg/dcm, con armatura adeguata in acciaio FeB44K controllato in stabilimento. Le condotte dovranno rispondere alle normative DIN 4263, UNI 8520/2, UNI 8981 ed essere conformi ai requisiti previsti dalle norme vigenti, dovranno essere realizzati secondo i disegni costruttivi e calcoli, da fornire, elaborati per supportare carichi per strade di 1^ Categoria con riempimento dall’estradosso superiore compreso tra m. 0,5 e m. 2,5. Gli elementi dovranno essere posti in opera su base continua in calcestruzzo con resistenza caratteristica non inferiore a RcK 200, armata con rete elettrosaldata in acciaio FeB44K, dimensioni mm. 10, maglia 20x20 non compresa nel prezzo. Ciascun elemento dovrà avere lunghezza non inferiore a quella prevista nel disegno costruttivo e terminare con apposito incastro perimetrale maschio-femmina come definito nello stesso, onde permettere le giunzioni tramite malta antiritiro. I manufatti non dovranno presentare alcun foro né per sollevamento né per movimentazione; tali operazioni devono essere eseguite con apposita forca tramite autogrù di adeguata potenza, l’Impresa dovrà essere altresì dotata di idonei mezzi tiratubi per l’inserimento della punta maschio nella femmina evitando tassativamente l’uso della benna o similari. Per la preparazione della base continua (piano di posa) a fondo scavo l’Impresa è tassativamente obbligata a far uso costante di apparecchiature a raggio laser. E’ compreso la fornitura e posa in opera di condotti prefabbricati e quanto altro occorre per dare l’opera compiuta. E’ escluso lo scavo ed il rinterro. Scatolare delle dimensioni interne di mm 1800x1800.		m	€ 603,77
2730	FOGNATURE ED ACQUEDOTTI. - Condotte ed accessori -	F.01.004f	Fornitura e posa in opera di elementi scatolari p ... terro. Scatolare delle dimensioni interne di mm 2000x1500.	Fornitura e posa in opera di elementi scatolari prefabbricati in calcestruzzo di cemento, turbovibrocompressi, a sezione nominale interna rettangolare o quadrata confezionati con alti dosaggi di cemento ad alta resistenza ai solfati ed aventi un peso specifico non inferiore a 2,4 Kg/dcm, con armatura adeguata in acciaio FeB44K controllato in stabilimento. Le condotte dovranno rispondere alle normative DIN 4263, UNI 8520/2, UNI 8981 ed essere conformi ai requisiti previsti dalle norme vigenti, dovranno essere realizzati secondo i disegni costruttivi e calcoli, da fornire, elaborati per supportare carichi per strade di 1^ Categoria con riempimento dall’estradosso superiore compreso tra m. 0,5 e m. 2,5. Gli elementi dovranno essere posti in opera su base continua in calcestruzzo con resistenza caratteristica non inferiore a RcK 200, armata con rete elettrosaldata in acciaio FeB44K, dimensioni mm. 10, maglia 20x20 non compresa nel prezzo. Ciascun elemento dovrà avere lunghezza non inferiore a quella prevista nel disegno costruttivo e terminare con apposito incastro perimetrale maschio-femmina come definito nello stesso, onde permettere le giunzioni tramite malta antiritiro. I manufatti non dovranno presentare alcun foro né per sollevamento né per movimentazione; tali operazioni devono essere eseguite con apposita forca tramite autogrù di adeguata potenza, l’Impresa dovrà essere altresì dotata di idonei mezzi tiratubi per l’inserimento della punta maschio nella femmina evitando tassativamente l’uso della benna o similari. Per la preparazione della base continua (piano di posa) a fondo scavo l’Impresa è tassativamente obbligata a far uso costante di apparecchiature a raggio laser. E’ compreso la fornitura e posa in opera di condotti prefabbricati e quanto altro occorre per dare l’opera compiuta. E’ escluso lo scavo ed il rinterro. Scatolare delle dimensioni interne di mm 2000x1500.		m	€ 541,78
2731	FOGNATURE ED ACQUEDOTTI. - Condotte ed accessori -	F.01.004g	Fornitura e posa in opera di elementi scatolari p ... terro. Scatolare delle dimensioni interne di mm 2500x1500.	Fornitura e posa in opera di elementi scatolari prefabbricati in calcestruzzo di cemento, turbovibrocompressi, a sezione nominale interna rettangolare o quadrata confezionati con alti dosaggi di cemento ad alta resistenza ai solfati ed aventi un peso specifico non inferiore a 2,4 Kg/dcm, con armatura adeguata in acciaio FeB44K controllato in stabilimento. Le condotte dovranno rispondere alle normative DIN 4263, UNI 8520/2, UNI 8981 ed essere conformi ai requisiti previsti dalle norme vigenti, dovranno essere realizzati secondo i disegni costruttivi e calcoli, da fornire, elaborati per supportare carichi per strade di 1^ Categoria con riempimento dall’estradosso superiore compreso tra m. 0,5 e m. 2,5. Gli elementi dovranno essere posti in opera su base continua in calcestruzzo con resistenza caratteristica non inferiore a RcK 200, armata con rete elettrosaldata in acciaio FeB44K, dimensioni mm. 10, maglia 20x20 non compresa nel prezzo. Ciascun elemento dovrà avere lunghezza non inferiore a quella prevista nel disegno costruttivo e terminare con apposito incastro perimetrale maschio-femmina come definito nello stesso, onde permettere le giunzioni tramite malta antiritiro. I manufatti non dovranno presentare alcun foro né per sollevamento né per movimentazione; tali operazioni devono essere eseguite con apposita forca tramite autogrù di adeguata potenza, l’Impresa dovrà essere altresì dotata di idonei mezzi tiratubi per l’inserimento della punta maschio nella femmina evitando tassativamente l’uso della benna o similari. Per la preparazione della base continua (piano di posa) a fondo scavo l’Impresa è tassativamente obbligata a far uso costante di apparecchiature a raggio laser. E’ compreso la fornitura e posa in opera di condotti prefabbricati e quanto altro occorre per dare l’opera compiuta. E’ escluso lo scavo ed il rinterro. Scatolare delle dimensioni interne di mm 2500x1500.		m	€ 666,72
2732	FOGNATURE ED ACQUEDOTTI. - Condotte ed accessori -	F.01.004h	Fornitura e posa in opera di elementi scatolari p ... terro. Scatolare delle dimensioni interne di mm 2500x2000.	Fornitura e posa in opera di elementi scatolari prefabbricati in calcestruzzo di cemento, turbovibrocompressi, a sezione nominale interna rettangolare o quadrata confezionati con alti dosaggi di cemento ad alta resistenza ai solfati ed aventi un peso specifico non inferiore a 2,4 Kg/dcm, con armatura adeguata in acciaio FeB44K controllato in stabilimento. Le condotte dovranno rispondere alle normative DIN 4263, UNI 8520/2, UNI 8981 ed essere conformi ai requisiti previsti dalle norme vigenti, dovranno essere realizzati secondo i disegni costruttivi e calcoli, da fornire, elaborati per supportare carichi per strade di 1^ Categoria con riempimento dall’estradosso superiore compreso tra m. 0,5 e m. 2,5. Gli elementi dovranno essere posti in opera su base continua in calcestruzzo con resistenza caratteristica non inferiore a RcK 200, armata con rete elettrosaldata in acciaio FeB44K, dimensioni mm. 10, maglia 20x20 non compresa nel prezzo. Ciascun elemento dovrà avere lunghezza non inferiore a quella prevista nel disegno costruttivo e terminare con apposito incastro perimetrale maschio-femmina come definito nello stesso, onde permettere le giunzioni tramite malta antiritiro. I manufatti non dovranno presentare alcun foro né per sollevamento né per movimentazione; tali operazioni devono essere eseguite con apposita forca tramite autogrù di adeguata potenza, l’Impresa dovrà essere altresì dotata di idonei mezzi tiratubi per l’inserimento della punta maschio nella femmina evitando tassativamente l’uso della benna o similari. Per la preparazione della base continua (piano di posa) a fondo scavo l’Impresa è tassativamente obbligata a far uso costante di apparecchiature a raggio laser. E’ compreso la fornitura e posa in opera di condotti prefabbricati e quanto altro occorre per dare l’opera compiuta. E’ escluso lo scavo ed il rinterro. Scatolare delle dimensioni interne di mm 2500x2000.		m	€ 450,21
2733	FOGNATURE ED ACQUEDOTTI. - Condotte ed accessori -	F.01.004i	Fornitura e posa in opera di elementi scatolari p ... terro. Scatolare delle dimensioni interne di mm 3000x2000.	Fornitura e posa in opera di elementi scatolari prefabbricati in calcestruzzo di cemento, turbovibrocompressi, a sezione nominale interna rettangolare o quadrata confezionati con alti dosaggi di cemento ad alta resistenza ai solfati ed aventi un peso specifico non inferiore a 2,4 Kg/dcm, con armatura adeguata in acciaio FeB44K controllato in stabilimento. Le condotte dovranno rispondere alle normative DIN 4263, UNI 8520/2, UNI 8981 ed essere conformi ai requisiti previsti dalle norme vigenti, dovranno essere realizzati secondo i disegni costruttivi e calcoli, da fornire, elaborati per supportare carichi per strade di 1^ Categoria con riempimento dall’estradosso superiore compreso tra m. 0,5 e m. 2,5. Gli elementi dovranno essere posti in opera su base continua in calcestruzzo con resistenza caratteristica non inferiore a RcK 200, armata con rete elettrosaldata in acciaio FeB44K, dimensioni mm. 10, maglia 20x20 non compresa nel prezzo. Ciascun elemento dovrà avere lunghezza non inferiore a quella prevista nel disegno costruttivo e terminare con apposito incastro perimetrale maschio-femmina come definito nello stesso, onde permettere le giunzioni tramite malta antiritiro. I manufatti non dovranno presentare alcun foro né per sollevamento né per movimentazione; tali operazioni devono essere eseguite con apposita forca tramite autogrù di adeguata potenza, l’Impresa dovrà essere altresì dotata di idonei mezzi tiratubi per l’inserimento della punta maschio nella femmina evitando tassativamente l’uso della benna o similari. Per la preparazione della base continua (piano di posa) a fondo scavo l’Impresa è tassativamente obbligata a far uso costante di apparecchiature a raggio laser. E’ compreso la fornitura e posa in opera di condotti prefabbricati e quanto altro occorre per dare l’opera compiuta. E’ escluso lo scavo ed il rinterro. Scatolare delle dimensioni interne di mm 3000x2000.		m	€ 1.120,55
2734	FOGNATURE ED ACQUEDOTTI. - Condotte ed accessori -	F.01.004l	Fornitura e posa in opera di elementi scatolari p ... terro. Scatolare delle dimensioni interne di mm 3500x2000.	Fornitura e posa in opera di elementi scatolari prefabbricati in calcestruzzo di cemento, turbovibrocompressi, a sezione nominale interna rettangolare o quadrata confezionati con alti dosaggi di cemento ad alta resistenza ai solfati ed aventi un peso specifico non inferiore a 2,4 Kg/dcm, con armatura adeguata in acciaio FeB44K controllato in stabilimento. Le condotte dovranno rispondere alle normative DIN 4263, UNI 8520/2, UNI 8981 ed essere conformi ai requisiti previsti dalle norme vigenti, dovranno essere realizzati secondo i disegni costruttivi e calcoli, da fornire, elaborati per supportare carichi per strade di 1^ Categoria con riempimento dall’estradosso superiore compreso tra m. 0,5 e m. 2,5. Gli elementi dovranno essere posti in opera su base continua in calcestruzzo con resistenza caratteristica non inferiore a RcK 200, armata con rete elettrosaldata in acciaio FeB44K, dimensioni mm. 10, maglia 20x20 non compresa nel prezzo. Ciascun elemento dovrà avere lunghezza non inferiore a quella prevista nel disegno costruttivo e terminare con apposito incastro perimetrale maschio-femmina come definito nello stesso, onde permettere le giunzioni tramite malta antiritiro. I manufatti non dovranno presentare alcun foro né per sollevamento né per movimentazione; tali operazioni devono essere eseguite con apposita forca tramite autogrù di adeguata potenza, l’Impresa dovrà essere altresì dotata di idonei mezzi tiratubi per l’inserimento della punta maschio nella femmina evitando tassativamente l’uso della benna o similari. Per la preparazione della base continua (piano di posa) a fondo scavo l’Impresa è tassativamente obbligata a far uso costante di apparecchiature a raggio laser. E’ compreso la fornitura e posa in opera di condotti prefabbricati e quanto altro occorre per dare l’opera compiuta. E’ escluso lo scavo ed il rinterro. Scatolare delle dimensioni interne di mm 3500x2000.		m	€ 1.238,19
2735	FOGNATURE ED ACQUEDOTTI. - Condotte ed accessori -	F.01.004m	Fornitura e posa in opera di elementi scatolari p ... terro. Scatolare delle dimensioni interne di mm 3600x2200.	Fornitura e posa in opera di elementi scatolari prefabbricati in calcestruzzo di cemento, turbovibrocompressi, a sezione nominale interna rettangolare o quadrata confezionati con alti dosaggi di cemento ad alta resistenza ai solfati ed aventi un peso specifico non inferiore a 2,4 Kg/dcm, con armatura adeguata in acciaio FeB44K controllato in stabilimento. Le condotte dovranno rispondere alle normative DIN 4263, UNI 8520/2, UNI 8981 ed essere conformi ai requisiti previsti dalle norme vigenti, dovranno essere realizzati secondo i disegni costruttivi e calcoli, da fornire, elaborati per supportare carichi per strade di 1^ Categoria con riempimento dall’estradosso superiore compreso tra m. 0,5 e m. 2,5. Gli elementi dovranno essere posti in opera su base continua in calcestruzzo con resistenza caratteristica non inferiore a RcK 200, armata con rete elettrosaldata in acciaio FeB44K, dimensioni mm. 10, maglia 20x20 non compresa nel prezzo. Ciascun elemento dovrà avere lunghezza non inferiore a quella prevista nel disegno costruttivo e terminare con apposito incastro perimetrale maschio-femmina come definito nello stesso, onde permettere le giunzioni tramite malta antiritiro. I manufatti non dovranno presentare alcun foro né per sollevamento né per movimentazione; tali operazioni devono essere eseguite con apposita forca tramite autogrù di adeguata potenza, l’Impresa dovrà essere altresì dotata di idonei mezzi tiratubi per l’inserimento della punta maschio nella femmina evitando tassativamente l’uso della benna o similari. Per la preparazione della base continua (piano di posa) a fondo scavo l’Impresa è tassativamente obbligata a far uso costante di apparecchiature a raggio laser. E’ compreso la fornitura e posa in opera di condotti prefabbricati e quanto altro occorre per dare l’opera compiuta. E’ escluso lo scavo ed il rinterro. Scatolare delle dimensioni interne di mm 3600x2200.		m	€ 1.504,81
2736	FOGNATURE ED ACQUEDOTTI. - Condotte ed accessori -	F.01.004n	Fornitura e posa in opera di elementi scatolari p ... terro. Scatolare delle dimensioni interne di mm 4000x2200.	Fornitura e posa in opera di elementi scatolari prefabbricati in calcestruzzo di cemento, turbovibrocompressi, a sezione nominale interna rettangolare o quadrata confezionati con alti dosaggi di cemento ad alta resistenza ai solfati ed aventi un peso specifico non inferiore a 2,4 Kg/dcm, con armatura adeguata in acciaio FeB44K controllato in stabilimento. Le condotte dovranno rispondere alle normative DIN 4263, UNI 8520/2, UNI 8981 ed essere conformi ai requisiti previsti dalle norme vigenti, dovranno essere realizzati secondo i disegni costruttivi e calcoli, da fornire, elaborati per supportare carichi per strade di 1^ Categoria con riempimento dall’estradosso superiore compreso tra m. 0,5 e m. 2,5. Gli elementi dovranno essere posti in opera su base continua in calcestruzzo con resistenza caratteristica non inferiore a RcK 200, armata con rete elettrosaldata in acciaio FeB44K, dimensioni mm. 10, maglia 20x20 non compresa nel prezzo. Ciascun elemento dovrà avere lunghezza non inferiore a quella prevista nel disegno costruttivo e terminare con apposito incastro perimetrale maschio-femmina come definito nello stesso, onde permettere le giunzioni tramite malta antiritiro. I manufatti non dovranno presentare alcun foro né per sollevamento né per movimentazione; tali operazioni devono essere eseguite con apposita forca tramite autogrù di adeguata potenza, l’Impresa dovrà essere altresì dotata di idonei mezzi tiratubi per l’inserimento della punta maschio nella femmina evitando tassativamente l’uso della benna o similari. Per la preparazione della base continua (piano di posa) a fondo scavo l’Impresa è tassativamente obbligata a far uso costante di apparecchiature a raggio laser. E’ compreso la fornitura e posa in opera di condotti prefabbricati e quanto altro occorre per dare l’opera compiuta. E’ escluso lo scavo ed il rinterro. Scatolare delle dimensioni interne di mm 4000x2200.		m	€ 1.636,37
2737	FOGNATURE ED ACQUEDOTTI. - Condotte ed accessori -	F.01.005a	Fornitura e posa in opera di tubo estruso con miscela a b ... a premessa del presente capitolo. Diametro esterno mm 160.	Fornitura e posa in opera di tubo estruso con miscela a base di policloruro di vinile non plastificato (PVC rigido) con caratteristiche e spessori conformi alle norme UNI EN 1401-2 tipo SN 8 per traffico pesante, con marchio di conformità di prodotto rilasciato secondo UNI CEI EN 45011 da Istituto o Ente riconosciuto e accreditato Sincert, con giunto del tipo a bicchiere completo di anello elastomerico. Sono compresi: la posa anche in presenza di acqua fino ad un battente di cm 20 ed il relativo aggottamento; le prove di laboratorio sui materiali; le prove di tenuta in opera previste dalla vigente normativa e la fornitura dei relativi certificati. E' inoltre compreso quanto altro occorre per dare la tubazione finita e funzionante. Sono esclusi: lo scavo; il piano, il rinfianco ed il ricoprimento con sabbia; il rinterro; i pezzi speciali contabilizzati come indicato nella premessa del presente capitolo. Diametro esterno mm 160.		m	€ 13,33
2738	FOGNATURE ED ACQUEDOTTI. - Condotte ed accessori -	F.01.005b	Fornitura e posa in opera di tubo estruso con miscela a b ... a premessa del presente capitolo. Diametro esterno mm 200.	Fornitura e posa in opera di tubo estruso con miscela a base di policloruro di vinile non plastificato (PVC rigido) con caratteristiche e spessori conformi alle norme UNI EN 1401-2 tipo SN 8 per traffico pesante, con marchio di conformità di prodotto rilasciato secondo UNI CEI EN 45011 da Istituto o Ente riconosciuto e accreditato Sincert, con giunto del tipo a bicchiere completo di anello elastomerico. Sono compresi: la posa anche in presenza di acqua fino ad un battente di cm 20 ed il relativo aggottamento; le prove di laboratorio sui materiali; le prove di tenuta in opera previste dalla vigente normativa e la fornitura dei relativi certificati. E' inoltre compreso quanto altro occorre per dare la tubazione finita e funzionante. Sono esclusi: lo scavo; il piano, il rinfianco ed il ricoprimento con sabbia; il rinterro; i pezzi speciali contabilizzati come indicato nella premessa del presente capitolo. Diametro esterno mm 200.		m	€ 16,17
2739	FOGNATURE ED ACQUEDOTTI. - Condotte ed accessori -	F.01.005c	Fornitura e posa in opera di tubo estruso con miscela a b ... a premessa del presente capitolo. Diametro esterno mm 250.	Fornitura e posa in opera di tubo estruso con miscela a base di policloruro di vinile non plastificato (PVC rigido) con caratteristiche e spessori conformi alle norme UNI EN 1401-2 tipo SN 8 per traffico pesante, con marchio di conformità di prodotto rilasciato secondo UNI CEI EN 45011 da Istituto o Ente riconosciuto e accreditato Sincert, con giunto del tipo a bicchiere completo di anello elastomerico. Sono compresi: la posa anche in presenza di acqua fino ad un battente di cm 20 ed il relativo aggottamento; le prove di laboratorio sui materiali; le prove di tenuta in opera previste dalla vigente normativa e la fornitura dei relativi certificati. E' inoltre compreso quanto altro occorre per dare la tubazione finita e funzionante. Sono esclusi: lo scavo; il piano, il rinfianco ed il ricoprimento con sabbia; il rinterro; i pezzi speciali contabilizzati come indicato nella premessa del presente capitolo. Diametro esterno mm 250.		m	€ 20,91
2740	FOGNATURE ED ACQUEDOTTI. - Condotte ed accessori -	F.01.005d	Fornitura e posa in opera di tubo estruso con miscela a b ... a premessa del presente capitolo. Diametro esterno mm 315.	Fornitura e posa in opera di tubo estruso con miscela a base di policloruro di vinile non plastificato (PVC rigido) con caratteristiche e spessori conformi alle norme UNI EN 1401-2 tipo SN 8 per traffico pesante, con marchio di conformità di prodotto rilasciato secondo UNI CEI EN 45011 da Istituto o Ente riconosciuto e accreditato Sincert, con giunto del tipo a bicchiere completo di anello elastomerico. Sono compresi: la posa anche in presenza di acqua fino ad un battente di cm 20 ed il relativo aggottamento; le prove di laboratorio sui materiali; le prove di tenuta in opera previste dalla vigente normativa e la fornitura dei relativi certificati. E' inoltre compreso quanto altro occorre per dare la tubazione finita e funzionante. Sono esclusi: lo scavo; il piano, il rinfianco ed il ricoprimento con sabbia; il rinterro; i pezzi speciali contabilizzati come indicato nella premessa del presente capitolo. Diametro esterno mm 315.		m	€ 28,88
2741	FOGNATURE ED ACQUEDOTTI. - Condotte ed accessori -	F.01.005e	Fornitura e posa in opera di tubo estruso con miscela a b ... a premessa del presente capitolo. Diametro esterno mm 400.	Fornitura e posa in opera di tubo estruso con miscela a base di policloruro di vinile non plastificato (PVC rigido) con caratteristiche e spessori conformi alle norme UNI EN 1401-2 tipo SN 8 per traffico pesante, con marchio di conformità di prodotto rilasciato secondo UNI CEI EN 45011 da Istituto o Ente riconosciuto e accreditato Sincert, con giunto del tipo a bicchiere completo di anello elastomerico. Sono compresi: la posa anche in presenza di acqua fino ad un battente di cm 20 ed il relativo aggottamento; le prove di laboratorio sui materiali; le prove di tenuta in opera previste dalla vigente normativa e la fornitura dei relativi certificati. E' inoltre compreso quanto altro occorre per dare la tubazione finita e funzionante. Sono esclusi: lo scavo; il piano, il rinfianco ed il ricoprimento con sabbia; il rinterro; i pezzi speciali contabilizzati come indicato nella premessa del presente capitolo. Diametro esterno mm 400.		m	€ 42,60
2742	FOGNATURE ED ACQUEDOTTI. - Condotte ed accessori -	F.01.005f	Fornitura e posa in opera di tubo estruso con miscela a b ... a premessa del presente capitolo. Diametro esterno mm 500.	Fornitura e posa in opera di tubo estruso con miscela a base di policloruro di vinile non plastificato (PVC rigido) con caratteristiche e spessori conformi alle norme UNI EN 1401-2 tipo SN 8 per traffico pesante, con marchio di conformità di prodotto rilasciato secondo UNI CEI EN 45011 da Istituto o Ente riconosciuto e accreditato Sincert, con giunto del tipo a bicchiere completo di anello elastomerico. Sono compresi: la posa anche in presenza di acqua fino ad un battente di cm 20 ed il relativo aggottamento; le prove di laboratorio sui materiali; le prove di tenuta in opera previste dalla vigente normativa e la fornitura dei relativi certificati. E' inoltre compreso quanto altro occorre per dare la tubazione finita e funzionante. Sono esclusi: lo scavo; il piano, il rinfianco ed il ricoprimento con sabbia; il rinterro; i pezzi speciali contabilizzati come indicato nella premessa del presente capitolo. Diametro esterno mm 500.		m	€ 63,22
2743	FOGNATURE ED ACQUEDOTTI. - Condotte ed accessori -	F.01.005g	Fornitura e posa in opera di tubo estruso con miscela a b ... a premessa del presente capitolo. Diametro esterno mm 630.	Fornitura e posa in opera di tubo estruso con miscela a base di policloruro di vinile non plastificato (PVC rigido) con caratteristiche e spessori conformi alle norme UNI EN 1401-2 tipo SN 8 per traffico pesante, con marchio di conformità di prodotto rilasciato secondo UNI CEI EN 45011 da Istituto o Ente riconosciuto e accreditato Sincert, con giunto del tipo a bicchiere completo di anello elastomerico. Sono compresi: la posa anche in presenza di acqua fino ad un battente di cm 20 ed il relativo aggottamento; le prove di laboratorio sui materiali; le prove di tenuta in opera previste dalla vigente normativa e la fornitura dei relativi certificati. E' inoltre compreso quanto altro occorre per dare la tubazione finita e funzionante. Sono esclusi: lo scavo; il piano, il rinfianco ed il ricoprimento con sabbia; il rinterro; i pezzi speciali contabilizzati come indicato nella premessa del presente capitolo. Diametro esterno mm 630.		m	€ 95,25
2744	FOGNATURE ED ACQUEDOTTI. - Condotte ed accessori -	F.01.005h	Fornitura e posa in opera di tubo estruso con miscela a b ... a premessa del presente capitolo. Diametro esterno mm 710.	Fornitura e posa in opera di tubo estruso con miscela a base di policloruro di vinile non plastificato (PVC rigido) con caratteristiche e spessori conformi alle norme UNI EN 1401-2 tipo SN 8 per traffico pesante, con marchio di conformità di prodotto rilasciato secondo UNI CEI EN 45011 da Istituto o Ente riconosciuto e accreditato Sincert, con giunto del tipo a bicchiere completo di anello elastomerico. Sono compresi: la posa anche in presenza di acqua fino ad un battente di cm 20 ed il relativo aggottamento; le prove di laboratorio sui materiali; le prove di tenuta in opera previste dalla vigente normativa e la fornitura dei relativi certificati. E' inoltre compreso quanto altro occorre per dare la tubazione finita e funzionante. Sono esclusi: lo scavo; il piano, il rinfianco ed il ricoprimento con sabbia; il rinterro; i pezzi speciali contabilizzati come indicato nella premessa del presente capitolo. Diametro esterno mm 710.		m	€ 143,49
2745	FOGNATURE ED ACQUEDOTTI. - Condotte ed accessori -	F.01.005i	Fornitura e posa in opera di tubo estruso con miscela a b ... a premessa del presente capitolo. Diametro esterno mm 800.	Fornitura e posa in opera di tubo estruso con miscela a base di policloruro di vinile non plastificato (PVC rigido) con caratteristiche e spessori conformi alle norme UNI EN 1401-2 tipo SN 8 per traffico pesante, con marchio di conformità di prodotto rilasciato secondo UNI CEI EN 45011 da Istituto o Ente riconosciuto e accreditato Sincert, con giunto del tipo a bicchiere completo di anello elastomerico. Sono compresi: la posa anche in presenza di acqua fino ad un battente di cm 20 ed il relativo aggottamento; le prove di laboratorio sui materiali; le prove di tenuta in opera previste dalla vigente normativa e la fornitura dei relativi certificati. E' inoltre compreso quanto altro occorre per dare la tubazione finita e funzionante. Sono esclusi: lo scavo; il piano, il rinfianco ed il ricoprimento con sabbia; il rinterro; i pezzi speciali contabilizzati come indicato nella premessa del presente capitolo. Diametro esterno mm 800.		m	€ 189,66
2746	FOGNATURE ED ACQUEDOTTI. - Condotte ed accessori -	F.01.006a	Fornitura e posa in opera di tubo estruso con miscela a b ... a premessa del presente capitolo. Diametro esterno mm 160.	Fornitura e posa in opera di tubo estruso con miscela a base di policloruro di vinile non plastificato (PVC rigido) a parete strutturata, liscio internamente ed esternamente avente rigidità anulare SN 8, conforme al progetto di norma pr EN 13476-1 tipo A1 per traffico pesante, con marchio di conformità di prodotto rilasciato secondo UNI CEI EN 45011 da Istituto o Ente riconosciuto e accreditato Sincert, con giunto del tipo a bicchiere completo di anello elastomerico. Sono compresi: la posa anche in presenza di acqua fino ad un battente di cm 20 ed il relativo aggottamento; le prove di laboratorio sui materiali; le prove di tenuta in opera previste dalla vigente normativa e la fornitura dei relativi certificati. E' inoltre compreso quanto altro occorre per dare la tubazione finita e funzionante. Sono esclusi: lo scavo; il piano, il rinfianco ed il ricoprimento con sabbia; il rinterro; i pezzi speciali contabilizzati come indicato nella premessa del presente capitolo. Diametro esterno mm 160.		m	€ 12,85
2747	FOGNATURE ED ACQUEDOTTI. - Condotte ed accessori -	F.01.006b	Fornitura e posa in opera di tubo estruso con miscela a b ... a premessa del presente capitolo. Diametro esterno mm 200.	Fornitura e posa in opera di tubo estruso con miscela a base di policloruro di vinile non plastificato (PVC rigido) a parete strutturata, liscio internamente ed esternamente avente rigidità anulare SN 8, conforme al progetto di norma pr EN 13476-1 tipo A1 per traffico pesante, con marchio di conformità di prodotto rilasciato secondo UNI CEI EN 45011 da Istituto o Ente riconosciuto e accreditato Sincert, con giunto del tipo a bicchiere completo di anello elastomerico. Sono compresi: la posa anche in presenza di acqua fino ad un battente di cm 20 ed il relativo aggottamento; le prove di laboratorio sui materiali; le prove di tenuta in opera previste dalla vigente normativa e la fornitura dei relativi certificati. E' inoltre compreso quanto altro occorre per dare la tubazione finita e funzionante. Sono esclusi: lo scavo; il piano, il rinfianco ed il ricoprimento con sabbia; il rinterro; i pezzi speciali contabilizzati come indicato nella premessa del presente capitolo. Diametro esterno mm 200.		m	€ 15,45
2748	FOGNATURE ED ACQUEDOTTI. - Condotte ed accessori -	F.01.006c	Fornitura e posa in opera di tubo estruso con miscela a b ... a premessa del presente capitolo. Diametro esterno mm 250.	Fornitura e posa in opera di tubo estruso con miscela a base di policloruro di vinile non plastificato (PVC rigido) a parete strutturata, liscio internamente ed esternamente avente rigidità anulare SN 8, conforme al progetto di norma pr EN 13476-1 tipo A1 per traffico pesante, con marchio di conformità di prodotto rilasciato secondo UNI CEI EN 45011 da Istituto o Ente riconosciuto e accreditato Sincert, con giunto del tipo a bicchiere completo di anello elastomerico. Sono compresi: la posa anche in presenza di acqua fino ad un battente di cm 20 ed il relativo aggottamento; le prove di laboratorio sui materiali; le prove di tenuta in opera previste dalla vigente normativa e la fornitura dei relativi certificati. E' inoltre compreso quanto altro occorre per dare la tubazione finita e funzionante. Sono esclusi: lo scavo; il piano, il rinfianco ed il ricoprimento con sabbia; il rinterro; i pezzi speciali contabilizzati come indicato nella premessa del presente capitolo. Diametro esterno mm 250.		m	€ 20,05
2749	FOGNATURE ED ACQUEDOTTI. - Condotte ed accessori -	F.01.006d	Fornitura e posa in opera di tubo estruso con miscela a b ... a premessa del presente capitolo. Diametro esterno mm 315.	Fornitura e posa in opera di tubo estruso con miscela a base di policloruro di vinile non plastificato (PVC rigido) a parete strutturata, liscio internamente ed esternamente avente rigidità anulare SN 8, conforme al progetto di norma pr EN 13476-1 tipo A1 per traffico pesante, con marchio di conformità di prodotto rilasciato secondo UNI CEI EN 45011 da Istituto o Ente riconosciuto e accreditato Sincert, con giunto del tipo a bicchiere completo di anello elastomerico. Sono compresi: la posa anche in presenza di acqua fino ad un battente di cm 20 ed il relativo aggottamento; le prove di laboratorio sui materiali; le prove di tenuta in opera previste dalla vigente normativa e la fornitura dei relativi certificati. E' inoltre compreso quanto altro occorre per dare la tubazione finita e funzionante. Sono esclusi: lo scavo; il piano, il rinfianco ed il ricoprimento con sabbia; il rinterro; i pezzi speciali contabilizzati come indicato nella premessa del presente capitolo. Diametro esterno mm 315.		m	€ 27,50
2750	FOGNATURE ED ACQUEDOTTI. - Condotte ed accessori -	F.01.006e	Fornitura e posa in opera di tubo estruso con miscela a b ... a premessa del presente capitolo. Diametro esterno mm 400.	Fornitura e posa in opera di tubo estruso con miscela a base di policloruro di vinile non plastificato (PVC rigido) a parete strutturata, liscio internamente ed esternamente avente rigidità anulare SN 8, conforme al progetto di norma pr EN 13476-1 tipo A1 per traffico pesante, con marchio di conformità di prodotto rilasciato secondo UNI CEI EN 45011 da Istituto o Ente riconosciuto e accreditato Sincert, con giunto del tipo a bicchiere completo di anello elastomerico. Sono compresi: la posa anche in presenza di acqua fino ad un battente di cm 20 ed il relativo aggottamento; le prove di laboratorio sui materiali; le prove di tenuta in opera previste dalla vigente normativa e la fornitura dei relativi certificati. E' inoltre compreso quanto altro occorre per dare la tubazione finita e funzionante. Sono esclusi: lo scavo; il piano, il rinfianco ed il ricoprimento con sabbia; il rinterro; i pezzi speciali contabilizzati come indicato nella premessa del presente capitolo. Diametro esterno mm 400.		m	€ 40,10
2751	FOGNATURE ED ACQUEDOTTI. - Condotte ed accessori -	F.01.006f	Fornitura e posa in opera di tubo estruso con miscela a b ... a premessa del presente capitolo. Diametro esterno mm 500.	Fornitura e posa in opera di tubo estruso con miscela a base di policloruro di vinile non plastificato (PVC rigido) a parete strutturata, liscio internamente ed esternamente avente rigidità anulare SN 8, conforme al progetto di norma pr EN 13476-1 tipo A1 per traffico pesante, con marchio di conformità di prodotto rilasciato secondo UNI CEI EN 45011 da Istituto o Ente riconosciuto e accreditato Sincert, con giunto del tipo a bicchiere completo di anello elastomerico. Sono compresi: la posa anche in presenza di acqua fino ad un battente di cm 20 ed il relativo aggottamento; le prove di laboratorio sui materiali; le prove di tenuta in opera previste dalla vigente normativa e la fornitura dei relativi certificati. E' inoltre compreso quanto altro occorre per dare la tubazione finita e funzionante. Sono esclusi: lo scavo; il piano, il rinfianco ed il ricoprimento con sabbia; il rinterro; i pezzi speciali contabilizzati come indicato nella premessa del presente capitolo. Diametro esterno mm 500.		m	€ 60,25
2752	FOGNATURE ED ACQUEDOTTI. - Condotte ed accessori -	F.01.006g	Fornitura e posa in opera di tubo estruso con miscela a b ... a premessa del presente capitolo. Diametro esterno mm 630.	Fornitura e posa in opera di tubo estruso con miscela a base di policloruro di vinile non plastificato (PVC rigido) a parete strutturata, liscio internamente ed esternamente avente rigidità anulare SN 8, conforme al progetto di norma pr EN 13476-1 tipo A1 per traffico pesante, con marchio di conformità di prodotto rilasciato secondo UNI CEI EN 45011 da Istituto o Ente riconosciuto e accreditato Sincert, con giunto del tipo a bicchiere completo di anello elastomerico. Sono compresi: la posa anche in presenza di acqua fino ad un battente di cm 20 ed il relativo aggottamento; le prove di laboratorio sui materiali; le prove di tenuta in opera previste dalla vigente normativa e la fornitura dei relativi certificati. E' inoltre compreso quanto altro occorre per dare la tubazione finita e funzionante. Sono esclusi: lo scavo; il piano, il rinfianco ed il ricoprimento con sabbia; il rinterro; i pezzi speciali contabilizzati come indicato nella premessa del presente capitolo. Diametro esterno mm 630.		m	€ 90,15
2753	FOGNATURE ED ACQUEDOTTI. - Condotte ed accessori -	F.01.006h	Fornitura e posa in opera di tubo estruso con miscela a b ... a premessa del presente capitolo. Diametro esterno mm 800.	Fornitura e posa in opera di tubo estruso con miscela a base di policloruro di vinile non plastificato (PVC rigido) a parete strutturata, liscio internamente ed esternamente avente rigidità anulare SN 8, conforme al progetto di norma pr EN 13476-1 tipo A1 per traffico pesante, con marchio di conformità di prodotto rilasciato secondo UNI CEI EN 45011 da Istituto o Ente riconosciuto e accreditato Sincert, con giunto del tipo a bicchiere completo di anello elastomerico. Sono compresi: la posa anche in presenza di acqua fino ad un battente di cm 20 ed il relativo aggottamento; le prove di laboratorio sui materiali; le prove di tenuta in opera previste dalla vigente normativa e la fornitura dei relativi certificati. E' inoltre compreso quanto altro occorre per dare la tubazione finita e funzionante. Sono esclusi: lo scavo; il piano, il rinfianco ed il ricoprimento con sabbia; il rinterro; i pezzi speciali contabilizzati come indicato nella premessa del presente capitolo. Diametro esterno mm 800.		m	€ 178,52
2754	FOGNATURE ED ACQUEDOTTI. - Condotte ed accessori -	F.01.006i	Fornitura e posa in opera di tubo estruso con miscela a b ... premessa del presente capitolo. Diametro esterno mm 1000.	Fornitura e posa in opera di tubo estruso con miscela a base di policloruro di vinile non plastificato (PVC rigido) a parete strutturata, liscio internamente ed esternamente avente rigidità anulare SN 8, conforme al progetto di norma pr EN 13476-1 tipo A1 per traffico pesante, con marchio di conformità di prodotto rilasciato secondo UNI CEI EN 45011 da Istituto o Ente riconosciuto e accreditato Sincert, con giunto del tipo a bicchiere completo di anello elastomerico. Sono compresi: la posa anche in presenza di acqua fino ad un battente di cm 20 ed il relativo aggottamento; le prove di laboratorio sui materiali; le prove di tenuta in opera previste dalla vigente normativa e la fornitura dei relativi certificati. E' inoltre compreso quanto altro occorre per dare la tubazione finita e funzionante. Sono esclusi: lo scavo; il piano, il rinfianco ed il ricoprimento con sabbia; il rinterro; i pezzi speciali contabilizzati come indicato nella premessa del presente capitolo. Diametro esterno mm 1000.		m	€ 367,40
2755	FOGNATURE ED ACQUEDOTTI. - Condotte ed accessori -	F.01.007a	Fornitura di tubi in grès ceramico verniciati a piè d'ope ... di condotta utile posata: DN150 carico di rottura 40(KN/m)	Fornitura di tubi in grès ceramico verniciati a piè d'opera, compreso trasporto e prova di tenuta, di classe e carico di rottura non inferiore e conformi alla norma di fabbricazione UNI EN 295 parti 1, 2, 3 dell'aprile 1992, con sistema di giunzione a bicchiere definito "sistema C" e giunto ad anello elastico precostituito in fabbrica mediante colaggio di resina poliuretanica sulla punta ed all'interno del bicchiere. I tubi di materiale ceramico, provenienti da impasti omogenei, dovranno essere verniciati internamente ed esternamente, ad eccezione del bicchiere e della punta delle canne, con superfici interne ed esterne dei tubi a cui dovrà essere applicata una verniciatura detta vetrina, in grado di conferire al tubo l'aspetto lucido o smaltato e saranno impiegati per la costruzione di fognature di qualsiasi diametro e lunghezza utile di 1,0 e/o 1,5 e/o 2 metri. La fornitura sarà completata dalla formazione del letto di posa (esclusa la sola fornitura del materiale incoerente) il rinfianco e quant'altro occorre per l'esecuzione del lavoro a regola d'arte. Per ogni metro di condotta utile posata: DN150 carico di rottura 40(KN/m)		m	€ 30,39
2756	FOGNATURE ED ACQUEDOTTI. - Condotte ed accessori -	F.01.007b	Fornitura di tubi in grès ceramico verniciati a piè d'ope ... posata: DN200 classe 160(KN/mq) carico di rottura 32(KN/m)	Fornitura di tubi in grès ceramico verniciati a piè d'opera, compreso trasporto e prova di tenuta, di classe e carico di rottura non inferiore e conformi alla norma di fabbricazione UNI EN 295 parti 1, 2, 3 dell'aprile 1992, con sistema di giunzione a bicchiere definito "sistema C" e giunto ad anello elastico precostituito in fabbrica mediante colaggio di resina poliuretanica sulla punta ed all'interno del bicchiere. I tubi di materiale ceramico, provenienti da impasti omogenei, dovranno essere verniciati internamente ed esternamente, ad eccezione del bicchiere e della punta delle canne, con superfici interne ed esterne dei tubi a cui dovrà essere applicata una verniciatura detta vetrina, in grado di conferire al tubo l'aspetto lucido o smaltato e saranno impiegati per la costruzione di fognature di qualsiasi diametro e lunghezza utile di 1,0 e/o 1,5 e/o 2 metri. La fornitura sarà completata dalla formazione del letto di posa (esclusa la sola fornitura del materiale incoerente) il rinfianco e quant'altro occorre per l'esecuzione del lavoro a regola d'arte. Per ogni metro di condotta utile posata: DN200 classe 160(KN/mq) carico di rottura 32(KN/m)		m	€ 39,19
2757	FOGNATURE ED ACQUEDOTTI. - Condotte ed accessori -	F.01.007c	Fornitura di tubi in grès ceramico verniciati a piè d'ope ... posata: DN200 classe 240(KN/mq) carico di rottura 48(KN/m)	Fornitura di tubi in grès ceramico verniciati a piè d'opera, compreso trasporto e prova di tenuta, di classe e carico di rottura non inferiore e conformi alla norma di fabbricazione UNI EN 295 parti 1, 2, 3 dell'aprile 1992, con sistema di giunzione a bicchiere definito "sistema C" e giunto ad anello elastico precostituito in fabbrica mediante colaggio di resina poliuretanica sulla punta ed all'interno del bicchiere. I tubi di materiale ceramico, provenienti da impasti omogenei, dovranno essere verniciati internamente ed esternamente, ad eccezione del bicchiere e della punta delle canne, con superfici interne ed esterne dei tubi a cui dovrà essere applicata una verniciatura detta vetrina, in grado di conferire al tubo l'aspetto lucido o smaltato e saranno impiegati per la costruzione di fognature di qualsiasi diametro e lunghezza utile di 1,0 e/o 1,5 e/o 2 metri. La fornitura sarà completata dalla formazione del letto di posa (esclusa la sola fornitura del materiale incoerente) il rinfianco e quant'altro occorre per l'esecuzione del lavoro a regola d'arte. Per ogni metro di condotta utile posata: DN200 classe 240(KN/mq) carico di rottura 48(KN/m)		m	€ 42,32
2758	FOGNATURE ED ACQUEDOTTI. - Condotte ed accessori -	F.01.007d	Fornitura di tubi in grès ceramico verniciati a piè d'ope ... posata: DN250 classe 160(KN/mq) carico di rottura 40(KN/m)	Fornitura di tubi in grès ceramico verniciati a piè d'opera, compreso trasporto e prova di tenuta, di classe e carico di rottura non inferiore e conformi alla norma di fabbricazione UNI EN 295 parti 1, 2, 3 dell'aprile 1992, con sistema di giunzione a bicchiere definito "sistema C" e giunto ad anello elastico precostituito in fabbrica mediante colaggio di resina poliuretanica sulla punta ed all'interno del bicchiere. I tubi di materiale ceramico, provenienti da impasti omogenei, dovranno essere verniciati internamente ed esternamente, ad eccezione del bicchiere e della punta delle canne, con superfici interne ed esterne dei tubi a cui dovrà essere applicata una verniciatura detta vetrina, in grado di conferire al tubo l'aspetto lucido o smaltato e saranno impiegati per la costruzione di fognature di qualsiasi diametro e lunghezza utile di 1,0 e/o 1,5 e/o 2 metri. La fornitura sarà completata dalla formazione del letto di posa (esclusa la sola fornitura del materiale incoerente) il rinfianco e quant'altro occorre per l'esecuzione del lavoro a regola d'arte. Per ogni metro di condotta utile posata: DN250 classe 160(KN/mq) carico di rottura 40(KN/m)		m	€ 50,00
2759	FOGNATURE ED ACQUEDOTTI. - Condotte ed accessori -	F.01.007e	Fornitura di tubi in grès ceramico verniciati a piè d'ope ... posata: DN250 classe 240(KN/mq) carico di rottura 60(KN/m)	Fornitura di tubi in grès ceramico verniciati a piè d'opera, compreso trasporto e prova di tenuta, di classe e carico di rottura non inferiore e conformi alla norma di fabbricazione UNI EN 295 parti 1, 2, 3 dell'aprile 1992, con sistema di giunzione a bicchiere definito "sistema C" e giunto ad anello elastico precostituito in fabbrica mediante colaggio di resina poliuretanica sulla punta ed all'interno del bicchiere. I tubi di materiale ceramico, provenienti da impasti omogenei, dovranno essere verniciati internamente ed esternamente, ad eccezione del bicchiere e della punta delle canne, con superfici interne ed esterne dei tubi a cui dovrà essere applicata una verniciatura detta vetrina, in grado di conferire al tubo l'aspetto lucido o smaltato e saranno impiegati per la costruzione di fognature di qualsiasi diametro e lunghezza utile di 1,0 e/o 1,5 e/o 2 metri. La fornitura sarà completata dalla formazione del letto di posa (esclusa la sola fornitura del materiale incoerente) il rinfianco e quant'altro occorre per l'esecuzione del lavoro a regola d'arte. Per ogni metro di condotta utile posata: DN250 classe 240(KN/mq) carico di rottura 60(KN/m)		m	€ 54,00
2760	FOGNATURE ED ACQUEDOTTI. - Condotte ed accessori -	F.01.007f	Fornitura di tubi in grès ceramico verniciati a piè d'ope ... posata: DN300 classe 160(KN/mq) carico di rottura 48(KN/m)	Fornitura di tubi in grès ceramico verniciati a piè d'opera, compreso trasporto e prova di tenuta, di classe e carico di rottura non inferiore e conformi alla norma di fabbricazione UNI EN 295 parti 1, 2, 3 dell'aprile 1992, con sistema di giunzione a bicchiere definito "sistema C" e giunto ad anello elastico precostituito in fabbrica mediante colaggio di resina poliuretanica sulla punta ed all'interno del bicchiere. I tubi di materiale ceramico, provenienti da impasti omogenei, dovranno essere verniciati internamente ed esternamente, ad eccezione del bicchiere e della punta delle canne, con superfici interne ed esterne dei tubi a cui dovrà essere applicata una verniciatura detta vetrina, in grado di conferire al tubo l'aspetto lucido o smaltato e saranno impiegati per la costruzione di fognature di qualsiasi diametro e lunghezza utile di 1,0 e/o 1,5 e/o 2 metri. La fornitura sarà completata dalla formazione del letto di posa (esclusa la sola fornitura del materiale incoerente) il rinfianco e quant'altro occorre per l'esecuzione del lavoro a regola d'arte. Per ogni metro di condotta utile posata: DN300 classe 160(KN/mq) carico di rottura 48(KN/m)		m	€ 64,76
2761	FOGNATURE ED ACQUEDOTTI. - Condotte ed accessori -	F.01.007g	Fornitura di tubi in grès ceramico verniciati a piè d'ope ... posata: DN300 classe 240(KN/mq) carico di rottura 72(KN/m)	Fornitura di tubi in grès ceramico verniciati a piè d'opera, compreso trasporto e prova di tenuta, di classe e carico di rottura non inferiore e conformi alla norma di fabbricazione UNI EN 295 parti 1, 2, 3 dell'aprile 1992, con sistema di giunzione a bicchiere definito "sistema C" e giunto ad anello elastico precostituito in fabbrica mediante colaggio di resina poliuretanica sulla punta ed all'interno del bicchiere. I tubi di materiale ceramico, provenienti da impasti omogenei, dovranno essere verniciati internamente ed esternamente, ad eccezione del bicchiere e della punta delle canne, con superfici interne ed esterne dei tubi a cui dovrà essere applicata una verniciatura detta vetrina, in grado di conferire al tubo l'aspetto lucido o smaltato e saranno impiegati per la costruzione di fognature di qualsiasi diametro e lunghezza utile di 1,0 e/o 1,5 e/o 2 metri. La fornitura sarà completata dalla formazione del letto di posa (esclusa la sola fornitura del materiale incoerente) il rinfianco e quant'altro occorre per l'esecuzione del lavoro a regola d'arte. Per ogni metro di condotta utile posata: DN300 classe 240(KN/mq) carico di rottura 72(KN/m)		m	€ 70,00
2762	FOGNATURE ED ACQUEDOTTI. - Condotte ed accessori -	F.01.007h	Fornitura di tubi in grès ceramico verniciati a piè d'ope ... posata: DN350 classe 160(KN/mq) carico di rottura 56(KN/m)	Fornitura di tubi in grès ceramico verniciati a piè d'opera, compreso trasporto e prova di tenuta, di classe e carico di rottura non inferiore e conformi alla norma di fabbricazione UNI EN 295 parti 1, 2, 3 dell'aprile 1992, con sistema di giunzione a bicchiere definito "sistema C" e giunto ad anello elastico precostituito in fabbrica mediante colaggio di resina poliuretanica sulla punta ed all'interno del bicchiere. I tubi di materiale ceramico, provenienti da impasti omogenei, dovranno essere verniciati internamente ed esternamente, ad eccezione del bicchiere e della punta delle canne, con superfici interne ed esterne dei tubi a cui dovrà essere applicata una verniciatura detta vetrina, in grado di conferire al tubo l'aspetto lucido o smaltato e saranno impiegati per la costruzione di fognature di qualsiasi diametro e lunghezza utile di 1,0 e/o 1,5 e/o 2 metri. La fornitura sarà completata dalla formazione del letto di posa (esclusa la sola fornitura del materiale incoerente) il rinfianco e quant'altro occorre per l'esecuzione del lavoro a regola d'arte. Per ogni metro di condotta utile posata: DN350 classe 160(KN/mq) carico di rottura 56(KN/m)		m	€ 77,26
2763	FOGNATURE ED ACQUEDOTTI. - Condotte ed accessori -	F.01.007i	Fornitura di tubi in grès ceramico verniciati a piè d'ope ... posata: DN400 classe 120(KN/mq) carico di rottura 48(KN/m)	Fornitura di tubi in grès ceramico verniciati a piè d'opera, compreso trasporto e prova di tenuta, di classe e carico di rottura non inferiore e conformi alla norma di fabbricazione UNI EN 295 parti 1, 2, 3 dell'aprile 1992, con sistema di giunzione a bicchiere definito "sistema C" e giunto ad anello elastico precostituito in fabbrica mediante colaggio di resina poliuretanica sulla punta ed all'interno del bicchiere. I tubi di materiale ceramico, provenienti da impasti omogenei, dovranno essere verniciati internamente ed esternamente, ad eccezione del bicchiere e della punta delle canne, con superfici interne ed esterne dei tubi a cui dovrà essere applicata una verniciatura detta vetrina, in grado di conferire al tubo l'aspetto lucido o smaltato e saranno impiegati per la costruzione di fognature di qualsiasi diametro e lunghezza utile di 1,0 e/o 1,5 e/o 2 metri. La fornitura sarà completata dalla formazione del letto di posa (esclusa la sola fornitura del materiale incoerente) il rinfianco e quant'altro occorre per l'esecuzione del lavoro a regola d'arte. Per ogni metro di condotta utile posata: DN400 classe 120(KN/mq) carico di rottura 48(KN/m)		m	€ 94,90
2764	FOGNATURE ED ACQUEDOTTI. - Condotte ed accessori -	F.01.007l	Fornitura di tubi in grès ceramico verniciati a piè d'ope ... posata: DN400 classe 160(KN/mq) carico di rottura 64(KN/m)	Fornitura di tubi in grès ceramico verniciati a piè d'opera, compreso trasporto e prova di tenuta, di classe e carico di rottura non inferiore e conformi alla norma di fabbricazione UNI EN 295 parti 1, 2, 3 dell'aprile 1992, con sistema di giunzione a bicchiere definito "sistema C" e giunto ad anello elastico precostituito in fabbrica mediante colaggio di resina poliuretanica sulla punta ed all'interno del bicchiere. I tubi di materiale ceramico, provenienti da impasti omogenei, dovranno essere verniciati internamente ed esternamente, ad eccezione del bicchiere e della punta delle canne, con superfici interne ed esterne dei tubi a cui dovrà essere applicata una verniciatura detta vetrina, in grado di conferire al tubo l'aspetto lucido o smaltato e saranno impiegati per la costruzione di fognature di qualsiasi diametro e lunghezza utile di 1,0 e/o 1,5 e/o 2 metri. La fornitura sarà completata dalla formazione del letto di posa (esclusa la sola fornitura del materiale incoerente) il rinfianco e quant'altro occorre per l'esecuzione del lavoro a regola d'arte. Per ogni metro di condotta utile posata: DN400 classe 160(KN/mq) carico di rottura 64(KN/m)		m	€ 102,49
2765	FOGNATURE ED ACQUEDOTTI. - Condotte ed accessori -	F.01.007m	Fornitura di tubi in grès ceramico verniciati a piè d'ope ... posata: DN500 classe 120(KN/mq) carico di rottura 60(KN/m)	Fornitura di tubi in grès ceramico verniciati a piè d'opera, compreso trasporto e prova di tenuta, di classe e carico di rottura non inferiore e conformi alla norma di fabbricazione UNI EN 295 parti 1, 2, 3 dell'aprile 1992, con sistema di giunzione a bicchiere definito "sistema C" e giunto ad anello elastico precostituito in fabbrica mediante colaggio di resina poliuretanica sulla punta ed all'interno del bicchiere. I tubi di materiale ceramico, provenienti da impasti omogenei, dovranno essere verniciati internamente ed esternamente, ad eccezione del bicchiere e della punta delle canne, con superfici interne ed esterne dei tubi a cui dovrà essere applicata una verniciatura detta vetrina, in grado di conferire al tubo l'aspetto lucido o smaltato e saranno impiegati per la costruzione di fognature di qualsiasi diametro e lunghezza utile di 1,0 e/o 1,5 e/o 2 metri. La fornitura sarà completata dalla formazione del letto di posa (esclusa la sola fornitura del materiale incoerente) il rinfianco e quant'altro occorre per l'esecuzione del lavoro a regola d'arte. Per ogni metro di condotta utile posata: DN500 classe 120(KN/mq) carico di rottura 60(KN/m)		m	€ 140,45
2766	FOGNATURE ED ACQUEDOTTI. - Condotte ed accessori -	F.01.007n	Fornitura di tubi in grès ceramico verniciati a piè d'ope ... posata: DN600 classe 95(KN/mq) carico di rottura 57(KN/m)	Fornitura di tubi in grès ceramico verniciati a piè d'opera, compreso trasporto e prova di tenuta, di classe e carico di rottura non inferiore e conformi alla norma di fabbricazione UNI EN 295 parti 1, 2, 3 dell'aprile 1992, con sistema di giunzione a bicchiere definito "sistema C" e giunto ad anello elastico precostituito in fabbrica mediante colaggio di resina poliuretanica sulla punta ed all'interno del bicchiere. I tubi di materiale ceramico, provenienti da impasti omogenei, dovranno essere verniciati internamente ed esternamente, ad eccezione del bicchiere e della punta delle canne, con superfici interne ed esterne dei tubi a cui dovrà essere applicata una verniciatura detta vetrina, in grado di conferire al tubo l'aspetto lucido o smaltato e saranno impiegati per la costruzione di fognature di qualsiasi diametro e lunghezza utile di 1,0 e/o 1,5 e/o 2 metri. La fornitura sarà completata dalla formazione del letto di posa (esclusa la sola fornitura del materiale incoerente) il rinfianco e quant'altro occorre per l'esecuzione del lavoro a regola d'arte. Per ogni metro di condotta utile posata: DN600 classe 95(KN/mq) carico di rottura 57(KN/m)		m	€ 197,65
2767	FOGNATURE ED ACQUEDOTTI. - Condotte ed accessori -	F.01.007o	Fornitura di tubi in grès ceramico verniciati a piè d'ope ... utile posata: DN700 classe "L" carico di rottura 60(KN/m)	Fornitura di tubi in grès ceramico verniciati a piè d'opera, compreso trasporto e prova di tenuta, di classe e carico di rottura non inferiore e conformi alla norma di fabbricazione UNI EN 295 parti 1, 2, 3 dell'aprile 1992, con sistema di giunzione a bicchiere definito "sistema C" e giunto ad anello elastico precostituito in fabbrica mediante colaggio di resina poliuretanica sulla punta ed all'interno del bicchiere. I tubi di materiale ceramico, provenienti da impasti omogenei, dovranno essere verniciati internamente ed esternamente, ad eccezione del bicchiere e della punta delle canne, con superfici interne ed esterne dei tubi a cui dovrà essere applicata una verniciatura detta vetrina, in grado di conferire al tubo l'aspetto lucido o smaltato e saranno impiegati per la costruzione di fognature di qualsiasi diametro e lunghezza utile di 1,0 e/o 1,5 e/o 2 metri. La fornitura sarà completata dalla formazione del letto di posa (esclusa la sola fornitura del materiale incoerente) il rinfianco e quant'altro occorre per l'esecuzione del lavoro a regola d'arte. Per ogni metro di condotta utile posata: DN700 classe "L" carico di rottura 60(KN/m)		m	€ 292,80
2768	FOGNATURE ED ACQUEDOTTI. - Condotte ed accessori -	F.01.007p	Fornitura di tubi in grès ceramico verniciati a piè d'ope ... utile posata: DN800 classe "L" carico di rottura 60(KN/m)	Fornitura di tubi in grès ceramico verniciati a piè d'opera, compreso trasporto e prova di tenuta, di classe e carico di rottura non inferiore e conformi alla norma di fabbricazione UNI EN 295 parti 1, 2, 3 dell'aprile 1992, con sistema di giunzione a bicchiere definito "sistema C" e giunto ad anello elastico precostituito in fabbrica mediante colaggio di resina poliuretanica sulla punta ed all'interno del bicchiere. I tubi di materiale ceramico, provenienti da impasti omogenei, dovranno essere verniciati internamente ed esternamente, ad eccezione del bicchiere e della punta delle canne, con superfici interne ed esterne dei tubi a cui dovrà essere applicata una verniciatura detta vetrina, in grado di conferire al tubo l'aspetto lucido o smaltato e saranno impiegati per la costruzione di fognature di qualsiasi diametro e lunghezza utile di 1,0 e/o 1,5 e/o 2 metri. La fornitura sarà completata dalla formazione del letto di posa (esclusa la sola fornitura del materiale incoerente) il rinfianco e quant'altro occorre per l'esecuzione del lavoro a regola d'arte. Per ogni metro di condotta utile posata: DN800 classe "L" carico di rottura 60(KN/m)		m	€ 406,00
2769	FOGNATURE ED ACQUEDOTTI. - Condotte ed accessori -	F.01.008a	Fornitura e posa in opera di curve a 45° o a 90° in gres ... o a 90° con diametro interno di mm 200 classe 160 KN/MQ.	Fornitura e posa in opera di curve a 45° o a 90° in gres ceramico con giunto a bicchiere e guarnizione di tenuta in resina poliuretanica, verniciate internamente ed esternamente, conforme alle norme UNI-EN 295-1-2-3; per scarichi non in pressione compreso la suggellatura dei giunti. Classe 160 kN/m2. Curva a 45° o a 90° con diametro interno di mm 200 classe 160 KN/MQ.		cad	€ 35,79
2770	FOGNATURE ED ACQUEDOTTI. - Condotte ed accessori -	F.01.008b	Fornitura e posa in opera di curve a 45° o a 90° in gres ... o a 90° con diametro interno di mm 250 classe 160 KN/MQ.	Fornitura e posa in opera di curve a 45° o a 90° in gres ceramico con giunto a bicchiere e guarnizione di tenuta in resina poliuretanica, verniciate internamente ed esternamente, conforme alle norme UNI-EN 295-1-2-3; per scarichi non in pressione compreso la suggellatura dei giunti. Classe 160 kN/m2. Curva a 45° o a 90° con diametro interno di mm 250 classe 160 KN/MQ.		cad	€ 73,49
2771	FOGNATURE ED ACQUEDOTTI. - Condotte ed accessori -	F.01.008c	Fornitura e posa in opera di curve a 45° o a 90° in gres ... o a 90° con diametro interno di mm 300 classe 160 KN/MQ.	Fornitura e posa in opera di curve a 45° o a 90° in gres ceramico con giunto a bicchiere e guarnizione di tenuta in resina poliuretanica, verniciate internamente ed esternamente, conforme alle norme UNI-EN 295-1-2-3; per scarichi non in pressione compreso la suggellatura dei giunti. Classe 160 kN/m2. Curva a 45° o a 90° con diametro interno di mm 300 classe 160 KN/MQ.		cad	€ 103,00
2772	FOGNATURE ED ACQUEDOTTI. - Condotte ed accessori -	F.01.008d	Fornitura e posa in opera di curve a 45° o a 90° in gres ... m2. Braga con diametro interno di mm 200 classe 160 KN/MQ.	Fornitura e posa in opera di curve a 45° o a 90° in gres ceramico con giunto a bicchiere e guarnizione di tenuta in resina poliuretanica, verniciate internamente ed esternamente, conforme alle norme UNI-EN 295-1-2-3; per scarichi non in pressione compreso la suggellatura dei giunti. Classe 160 kN/m2. Braga con diametro interno di mm 200 classe 160 KN/MQ.		cad	€ 66,79
2773	FOGNATURE ED ACQUEDOTTI. - Condotte ed accessori -	F.01.008e	Fornitura e posa in opera di curve a 45° o a 90° in gres ... m2. Braga con diametro interno di mm 250 classe 160 KN/MQ.	Fornitura e posa in opera di curve a 45° o a 90° in gres ceramico con giunto a bicchiere e guarnizione di tenuta in resina poliuretanica, verniciate internamente ed esternamente, conforme alle norme UNI-EN 295-1-2-3; per scarichi non in pressione compreso la suggellatura dei giunti. Classe 160 kN/m2. Braga con diametro interno di mm 250 classe 160 KN/MQ.		cad	€ 87,91
2774	FOGNATURE ED ACQUEDOTTI. - Condotte ed accessori -	F.01.008f	Fornitura e posa in opera di curve a 45° o a 90° in gres ... m2. Braga con diametro interno di mm 300 classe 160 KN/MQ.	Fornitura e posa in opera di curve a 45° o a 90° in gres ceramico con giunto a bicchiere e guarnizione di tenuta in resina poliuretanica, verniciate internamente ed esternamente, conforme alle norme UNI-EN 295-1-2-3; per scarichi non in pressione compreso la suggellatura dei giunti. Classe 160 kN/m2. Braga con diametro interno di mm 300 classe 160 KN/MQ.		cad	€ 113,50
2775	FOGNATURE ED ACQUEDOTTI. - Condotte ed accessori -	F.01.009a	Fornitura e posa in opera di tubo in polietilene per fog ... remessa del presente capitolo. Diametro esterno da mm 110.	Fornitura e posa in opera di tubo in polietilene per fognature non in pressione, di caratteristiche corrispondenti alle norme UNI 7613, tipo 303 PN 3,2 e rigidità anulare SN 2, con marchio di conformità di prodotto rilasciato secondo UNI CEI EN 45011 da Istituto o Ente riconosciuto e accreditato Sincert, con giunzioni eseguite mediante saldatura di testa (polifusione) o manicotti elettrosaldabili sino al diametro 315 a mezzo di apposita attrezzatura. Sono compresi: la posa anche in presenza di acqua fino ad un battente di cm 20 ed il relativo aggottamento; le prove di laboratorio sui materiali; le prove di tenuta in opera previste dalla vigente normativa e la fornitura dei relativi certificati. E' inoltre compreso quanto altro occorre per dare la tubazione finita e funzionante. Sono esclusi: lo scavo; la formazione del letto di posa, il rinfianco ed il ricoprimento con sabbia; il rinterro; i pezzi speciali contabilizzati come indicato nella premessa del presente capitolo. Diametro esterno da mm 110.		m	€ 11,54
2776	FOGNATURE ED ACQUEDOTTI. - Condotte ed accessori -	F.01.009b	Fornitura e posa in opera di tubo in polietilene per fog ... remessa del presente capitolo. Diametro esterno da mm 125.	Fornitura e posa in opera di tubo in polietilene per fognature non in pressione, di caratteristiche corrispondenti alle norme UNI 7613, tipo 303 PN 3,2 e rigidità anulare SN 2, con marchio di conformità di prodotto rilasciato secondo UNI CEI EN 45011 da Istituto o Ente riconosciuto e accreditato Sincert, con giunzioni eseguite mediante saldatura di testa (polifusione) o manicotti elettrosaldabili sino al diametro 315 a mezzo di apposita attrezzatura. Sono compresi: la posa anche in presenza di acqua fino ad un battente di cm 20 ed il relativo aggottamento; le prove di laboratorio sui materiali; le prove di tenuta in opera previste dalla vigente normativa e la fornitura dei relativi certificati. E' inoltre compreso quanto altro occorre per dare la tubazione finita e funzionante. Sono esclusi: lo scavo; la formazione del letto di posa, il rinfianco ed il ricoprimento con sabbia; il rinterro; i pezzi speciali contabilizzati come indicato nella premessa del presente capitolo. Diametro esterno da mm 125.		m	€ 12,23
2777	FOGNATURE ED ACQUEDOTTI. - Condotte ed accessori -	F.01.009c	Fornitura e posa in opera di tubo in polietilene per fog ... remessa del presente capitolo. Diametro esterno da mm 160.	Fornitura e posa in opera di tubo in polietilene per fognature non in pressione, di caratteristiche corrispondenti alle norme UNI 7613, tipo 303 PN 3,2 e rigidità anulare SN 2, con marchio di conformità di prodotto rilasciato secondo UNI CEI EN 45011 da Istituto o Ente riconosciuto e accreditato Sincert, con giunzioni eseguite mediante saldatura di testa (polifusione) o manicotti elettrosaldabili sino al diametro 315 a mezzo di apposita attrezzatura. Sono compresi: la posa anche in presenza di acqua fino ad un battente di cm 20 ed il relativo aggottamento; le prove di laboratorio sui materiali; le prove di tenuta in opera previste dalla vigente normativa e la fornitura dei relativi certificati. E' inoltre compreso quanto altro occorre per dare la tubazione finita e funzionante. Sono esclusi: lo scavo; la formazione del letto di posa, il rinfianco ed il ricoprimento con sabbia; il rinterro; i pezzi speciali contabilizzati come indicato nella premessa del presente capitolo. Diametro esterno da mm 160.		m	€ 14,38
2778	FOGNATURE ED ACQUEDOTTI. - Condotte ed accessori -	F.01.009d	Fornitura e posa in opera di tubo in polietilene per fog ... remessa del presente capitolo. Diametro esterno da mm 200.	Fornitura e posa in opera di tubo in polietilene per fognature non in pressione, di caratteristiche corrispondenti alle norme UNI 7613, tipo 303 PN 3,2 e rigidità anulare SN 2, con marchio di conformità di prodotto rilasciato secondo UNI CEI EN 45011 da Istituto o Ente riconosciuto e accreditato Sincert, con giunzioni eseguite mediante saldatura di testa (polifusione) o manicotti elettrosaldabili sino al diametro 315 a mezzo di apposita attrezzatura. Sono compresi: la posa anche in presenza di acqua fino ad un battente di cm 20 ed il relativo aggottamento; le prove di laboratorio sui materiali; le prove di tenuta in opera previste dalla vigente normativa e la fornitura dei relativi certificati. E' inoltre compreso quanto altro occorre per dare la tubazione finita e funzionante. Sono esclusi: lo scavo; la formazione del letto di posa, il rinfianco ed il ricoprimento con sabbia; il rinterro; i pezzi speciali contabilizzati come indicato nella premessa del presente capitolo. Diametro esterno da mm 200.		m	€ 17,49
2779	FOGNATURE ED ACQUEDOTTI. - Condotte ed accessori -	F.01.009e	Fornitura e posa in opera di tubo in polietilene per fog ... remessa del presente capitolo. Diametro esterno da mm 250.	Fornitura e posa in opera di tubo in polietilene per fognature non in pressione, di caratteristiche corrispondenti alle norme UNI 7613, tipo 303 PN 3,2 e rigidità anulare SN 2, con marchio di conformità di prodotto rilasciato secondo UNI CEI EN 45011 da Istituto o Ente riconosciuto e accreditato Sincert, con giunzioni eseguite mediante saldatura di testa (polifusione) o manicotti elettrosaldabili sino al diametro 315 a mezzo di apposita attrezzatura. Sono compresi: la posa anche in presenza di acqua fino ad un battente di cm 20 ed il relativo aggottamento; le prove di laboratorio sui materiali; le prove di tenuta in opera previste dalla vigente normativa e la fornitura dei relativi certificati. E' inoltre compreso quanto altro occorre per dare la tubazione finita e funzionante. Sono esclusi: lo scavo; la formazione del letto di posa, il rinfianco ed il ricoprimento con sabbia; il rinterro; i pezzi speciali contabilizzati come indicato nella premessa del presente capitolo. Diametro esterno da mm 250.		m	€ 22,41
2780	FOGNATURE ED ACQUEDOTTI. - Condotte ed accessori -	F.01.009f	Fornitura e posa in opera di tubo in polietilene per fog ... remessa del presente capitolo. Diametro esterno da mm 315.	Fornitura e posa in opera di tubo in polietilene per fognature non in pressione, di caratteristiche corrispondenti alle norme UNI 7613, tipo 303 PN 3,2 e rigidità anulare SN 2, con marchio di conformità di prodotto rilasciato secondo UNI CEI EN 45011 da Istituto o Ente riconosciuto e accreditato Sincert, con giunzioni eseguite mediante saldatura di testa (polifusione) o manicotti elettrosaldabili sino al diametro 315 a mezzo di apposita attrezzatura. Sono compresi: la posa anche in presenza di acqua fino ad un battente di cm 20 ed il relativo aggottamento; le prove di laboratorio sui materiali; le prove di tenuta in opera previste dalla vigente normativa e la fornitura dei relativi certificati. E' inoltre compreso quanto altro occorre per dare la tubazione finita e funzionante. Sono esclusi: lo scavo; la formazione del letto di posa, il rinfianco ed il ricoprimento con sabbia; il rinterro; i pezzi speciali contabilizzati come indicato nella premessa del presente capitolo. Diametro esterno da mm 315.		m	€ 30,70
2781	FOGNATURE ED ACQUEDOTTI. - Condotte ed accessori -	F.01.009g	Fornitura e posa in opera di tubo in polietilene per fog ... remessa del presente capitolo. Diametro esterno da mm 400.	Fornitura e posa in opera di tubo in polietilene per fognature non in pressione, di caratteristiche corrispondenti alle norme UNI 7613, tipo 303 PN 3,2 e rigidità anulare SN 2, con marchio di conformità di prodotto rilasciato secondo UNI CEI EN 45011 da Istituto o Ente riconosciuto e accreditato Sincert, con giunzioni eseguite mediante saldatura di testa (polifusione) o manicotti elettrosaldabili sino al diametro 315 a mezzo di apposita attrezzatura. Sono compresi: la posa anche in presenza di acqua fino ad un battente di cm 20 ed il relativo aggottamento; le prove di laboratorio sui materiali; le prove di tenuta in opera previste dalla vigente normativa e la fornitura dei relativi certificati. E' inoltre compreso quanto altro occorre per dare la tubazione finita e funzionante. Sono esclusi: lo scavo; la formazione del letto di posa, il rinfianco ed il ricoprimento con sabbia; il rinterro; i pezzi speciali contabilizzati come indicato nella premessa del presente capitolo. Diametro esterno da mm 400.		m	€ 46,17
2782	FOGNATURE ED ACQUEDOTTI. - Condotte ed accessori -	F.01.009h	Fornitura e posa in opera di tubo in polietilene per fog ... remessa del presente capitolo. Diametro esterno da mm 500.	Fornitura e posa in opera di tubo in polietilene per fognature non in pressione, di caratteristiche corrispondenti alle norme UNI 7613, tipo 303 PN 3,2 e rigidità anulare SN 2, con marchio di conformità di prodotto rilasciato secondo UNI CEI EN 45011 da Istituto o Ente riconosciuto e accreditato Sincert, con giunzioni eseguite mediante saldatura di testa (polifusione) o manicotti elettrosaldabili sino al diametro 315 a mezzo di apposita attrezzatura. Sono compresi: la posa anche in presenza di acqua fino ad un battente di cm 20 ed il relativo aggottamento; le prove di laboratorio sui materiali; le prove di tenuta in opera previste dalla vigente normativa e la fornitura dei relativi certificati. E' inoltre compreso quanto altro occorre per dare la tubazione finita e funzionante. Sono esclusi: lo scavo; la formazione del letto di posa, il rinfianco ed il ricoprimento con sabbia; il rinterro; i pezzi speciali contabilizzati come indicato nella premessa del presente capitolo. Diametro esterno da mm 500.		m	€ 68,41
2783	FOGNATURE ED ACQUEDOTTI. - Condotte ed accessori -	F.01.009i	Fornitura e posa in opera di tubo in polietilene per fog ... remessa del presente capitolo. Diametro esterno da mm 630.	Fornitura e posa in opera di tubo in polietilene per fognature non in pressione, di caratteristiche corrispondenti alle norme UNI 7613, tipo 303 PN 3,2 e rigidità anulare SN 2, con marchio di conformità di prodotto rilasciato secondo UNI CEI EN 45011 da Istituto o Ente riconosciuto e accreditato Sincert, con giunzioni eseguite mediante saldatura di testa (polifusione) o manicotti elettrosaldabili sino al diametro 315 a mezzo di apposita attrezzatura. Sono compresi: la posa anche in presenza di acqua fino ad un battente di cm 20 ed il relativo aggottamento; le prove di laboratorio sui materiali; le prove di tenuta in opera previste dalla vigente normativa e la fornitura dei relativi certificati. E' inoltre compreso quanto altro occorre per dare la tubazione finita e funzionante. Sono esclusi: lo scavo; la formazione del letto di posa, il rinfianco ed il ricoprimento con sabbia; il rinterro; i pezzi speciali contabilizzati come indicato nella premessa del presente capitolo. Diametro esterno da mm 630.		m	€ 102,44
2784	FOGNATURE ED ACQUEDOTTI. - Condotte ed accessori -	F.01.009l	Fornitura e posa in opera di tubo in polietilene per fog ... remessa del presente capitolo. Diametro esterno da mm 710.	Fornitura e posa in opera di tubo in polietilene per fognature non in pressione, di caratteristiche corrispondenti alle norme UNI 7613, tipo 303 PN 3,2 e rigidità anulare SN 2, con marchio di conformità di prodotto rilasciato secondo UNI CEI EN 45011 da Istituto o Ente riconosciuto e accreditato Sincert, con giunzioni eseguite mediante saldatura di testa (polifusione) o manicotti elettrosaldabili sino al diametro 315 a mezzo di apposita attrezzatura. Sono compresi: la posa anche in presenza di acqua fino ad un battente di cm 20 ed il relativo aggottamento; le prove di laboratorio sui materiali; le prove di tenuta in opera previste dalla vigente normativa e la fornitura dei relativi certificati. E' inoltre compreso quanto altro occorre per dare la tubazione finita e funzionante. Sono esclusi: lo scavo; la formazione del letto di posa, il rinfianco ed il ricoprimento con sabbia; il rinterro; i pezzi speciali contabilizzati come indicato nella premessa del presente capitolo. Diametro esterno da mm 710.		m	€ 134,97
2785	FOGNATURE ED ACQUEDOTTI. - Condotte ed accessori -	F.01.009m	Fornitura e posa in opera di tubo in polietilene per fog ... remessa del presente capitolo. Diametro esterno da mm 800.	Fornitura e posa in opera di tubo in polietilene per fognature non in pressione, di caratteristiche corrispondenti alle norme UNI 7613, tipo 303 PN 3,2 e rigidità anulare SN 2, con marchio di conformità di prodotto rilasciato secondo UNI CEI EN 45011 da Istituto o Ente riconosciuto e accreditato Sincert, con giunzioni eseguite mediante saldatura di testa (polifusione) o manicotti elettrosaldabili sino al diametro 315 a mezzo di apposita attrezzatura. Sono compresi: la posa anche in presenza di acqua fino ad un battente di cm 20 ed il relativo aggottamento; le prove di laboratorio sui materiali; le prove di tenuta in opera previste dalla vigente normativa e la fornitura dei relativi certificati. E' inoltre compreso quanto altro occorre per dare la tubazione finita e funzionante. Sono esclusi: lo scavo; la formazione del letto di posa, il rinfianco ed il ricoprimento con sabbia; il rinterro; i pezzi speciali contabilizzati come indicato nella premessa del presente capitolo. Diametro esterno da mm 800.		m	€ 166,09
2786	FOGNATURE ED ACQUEDOTTI. - Condotte ed accessori -	F.01.009n	Fornitura e posa in opera di tubo in polietilene per fog ... remessa del presente capitolo. Diametro esterno da mm 900.	Fornitura e posa in opera di tubo in polietilene per fognature non in pressione, di caratteristiche corrispondenti alle norme UNI 7613, tipo 303 PN 3,2 e rigidità anulare SN 2, con marchio di conformità di prodotto rilasciato secondo UNI CEI EN 45011 da Istituto o Ente riconosciuto e accreditato Sincert, con giunzioni eseguite mediante saldatura di testa (polifusione) o manicotti elettrosaldabili sino al diametro 315 a mezzo di apposita attrezzatura. Sono compresi: la posa anche in presenza di acqua fino ad un battente di cm 20 ed il relativo aggottamento; le prove di laboratorio sui materiali; le prove di tenuta in opera previste dalla vigente normativa e la fornitura dei relativi certificati. E' inoltre compreso quanto altro occorre per dare la tubazione finita e funzionante. Sono esclusi: lo scavo; la formazione del letto di posa, il rinfianco ed il ricoprimento con sabbia; il rinterro; i pezzi speciali contabilizzati come indicato nella premessa del presente capitolo. Diametro esterno da mm 900.		m	€ 230,65
2787	FOGNATURE ED ACQUEDOTTI. - Condotte ed accessori -	F.01.009o	Fornitura e posa in opera di tubo in polietilene per fog ... emessa del presente capitolo. Diametro esterno da mm 1000.	Fornitura e posa in opera di tubo in polietilene per fognature non in pressione, di caratteristiche corrispondenti alle norme UNI 7613, tipo 303 PN 3,2 e rigidità anulare SN 2, con marchio di conformità di prodotto rilasciato secondo UNI CEI EN 45011 da Istituto o Ente riconosciuto e accreditato Sincert, con giunzioni eseguite mediante saldatura di testa (polifusione) o manicotti elettrosaldabili sino al diametro 315 a mezzo di apposita attrezzatura. Sono compresi: la posa anche in presenza di acqua fino ad un battente di cm 20 ed il relativo aggottamento; le prove di laboratorio sui materiali; le prove di tenuta in opera previste dalla vigente normativa e la fornitura dei relativi certificati. E' inoltre compreso quanto altro occorre per dare la tubazione finita e funzionante. Sono esclusi: lo scavo; la formazione del letto di posa, il rinfianco ed il ricoprimento con sabbia; il rinterro; i pezzi speciali contabilizzati come indicato nella premessa del presente capitolo. Diametro esterno da mm 1000.		m	€ 295,67
2788	FOGNATURE ED ACQUEDOTTI. - Condotte ed accessori -	F.01.010a	Fornitura e posa in opera di tubazione in PRFV interrata, ... premessa del presente capitolo. Diametro nominale mm 200.	Fornitura e posa in opera di tubazione in PRFV interrata, conforme alle norme UNI 9032 e 9033, per scarichi non in pressione, con giunto a bicchiere o a manicotto con guarnizione elastomerica, compreso la suggellatura dei giunti. E' inoltre compreso quanto altro occorre per dare la tubazione finita e funzionante. Sono esclusi: lo scavo; la formazione del letto di posa, il rinfianco ed il ricoprimento con sabbia; il rinterro; i pezzi speciali contabilizzati come indicato nella premessa del presente capitolo. Diametro nominale mm 200.		m	€ 37,57
2789	FOGNATURE ED ACQUEDOTTI. - Condotte ed accessori -	F.01.010b	Fornitura e posa in opera di tubazione in PRFV interrata, ... premessa del presente capitolo. Diametro nominale mm 250.	Fornitura e posa in opera di tubazione in PRFV interrata, conforme alle norme UNI 9032 e 9033, per scarichi non in pressione, con giunto a bicchiere o a manicotto con guarnizione elastomerica, compreso la suggellatura dei giunti. E' inoltre compreso quanto altro occorre per dare la tubazione finita e funzionante. Sono esclusi: lo scavo; la formazione del letto di posa, il rinfianco ed il ricoprimento con sabbia; il rinterro; i pezzi speciali contabilizzati come indicato nella premessa del presente capitolo. Diametro nominale mm 250.		m	€ 45,39
2790	FOGNATURE ED ACQUEDOTTI. - Condotte ed accessori -	F.01.010c	Fornitura e posa in opera di tubazione in PRFV interrata, ... premessa del presente capitolo. Diametro nominale mm 300.	Fornitura e posa in opera di tubazione in PRFV interrata, conforme alle norme UNI 9032 e 9033, per scarichi non in pressione, con giunto a bicchiere o a manicotto con guarnizione elastomerica, compreso la suggellatura dei giunti. E' inoltre compreso quanto altro occorre per dare la tubazione finita e funzionante. Sono esclusi: lo scavo; la formazione del letto di posa, il rinfianco ed il ricoprimento con sabbia; il rinterro; i pezzi speciali contabilizzati come indicato nella premessa del presente capitolo. Diametro nominale mm 300.		m	€ 54,46
2791	FOGNATURE ED ACQUEDOTTI. - Condotte ed accessori -	F.01.010d	Fornitura e posa in opera di tubazione in PRFV interrata, ... premessa del presente capitolo. Diametro nominale mm 350.	Fornitura e posa in opera di tubazione in PRFV interrata, conforme alle norme UNI 9032 e 9033, per scarichi non in pressione, con giunto a bicchiere o a manicotto con guarnizione elastomerica, compreso la suggellatura dei giunti. E' inoltre compreso quanto altro occorre per dare la tubazione finita e funzionante. Sono esclusi: lo scavo; la formazione del letto di posa, il rinfianco ed il ricoprimento con sabbia; il rinterro; i pezzi speciali contabilizzati come indicato nella premessa del presente capitolo. Diametro nominale mm 350.		m	€ 65,97
2792	FOGNATURE ED ACQUEDOTTI. - Condotte ed accessori -	F.01.010e	Fornitura e posa in opera di tubazione in PRFV interrata, ... premessa del presente capitolo. Diametro nominale mm 400.	Fornitura e posa in opera di tubazione in PRFV interrata, conforme alle norme UNI 9032 e 9033, per scarichi non in pressione, con giunto a bicchiere o a manicotto con guarnizione elastomerica, compreso la suggellatura dei giunti. E' inoltre compreso quanto altro occorre per dare la tubazione finita e funzionante. Sono esclusi: lo scavo; la formazione del letto di posa, il rinfianco ed il ricoprimento con sabbia; il rinterro; i pezzi speciali contabilizzati come indicato nella premessa del presente capitolo. Diametro nominale mm 400.		m	€ 77,15
2793	FOGNATURE ED ACQUEDOTTI. - Condotte ed accessori -	F.01.010f	Fornitura e posa in opera di tubazione in PRFV interrata, ... premessa del presente capitolo. Diametro nominale mm 450.	Fornitura e posa in opera di tubazione in PRFV interrata, conforme alle norme UNI 9032 e 9033, per scarichi non in pressione, con giunto a bicchiere o a manicotto con guarnizione elastomerica, compreso la suggellatura dei giunti. E' inoltre compreso quanto altro occorre per dare la tubazione finita e funzionante. Sono esclusi: lo scavo; la formazione del letto di posa, il rinfianco ed il ricoprimento con sabbia; il rinterro; i pezzi speciali contabilizzati come indicato nella premessa del presente capitolo. Diametro nominale mm 450.		m	€ 84,49
2794	FOGNATURE ED ACQUEDOTTI. - Condotte ed accessori -	F.01.010g	Fornitura e posa in opera di tubazione in PRFV interrata, ... premessa del presente capitolo. Diametro nominale mm 500.	Fornitura e posa in opera di tubazione in PRFV interrata, conforme alle norme UNI 9032 e 9033, per scarichi non in pressione, con giunto a bicchiere o a manicotto con guarnizione elastomerica, compreso la suggellatura dei giunti. E' inoltre compreso quanto altro occorre per dare la tubazione finita e funzionante. Sono esclusi: lo scavo; la formazione del letto di posa, il rinfianco ed il ricoprimento con sabbia; il rinterro; i pezzi speciali contabilizzati come indicato nella premessa del presente capitolo. Diametro nominale mm 500.		m	€ 92,23
2795	FOGNATURE ED ACQUEDOTTI. - Condotte ed accessori -	F.01.010h	Fornitura e posa in opera di tubazione in PRFV interrata, ... premessa del presente capitolo. Diametro nominale mm 600.	Fornitura e posa in opera di tubazione in PRFV interrata, conforme alle norme UNI 9032 e 9033, per scarichi non in pressione, con giunto a bicchiere o a manicotto con guarnizione elastomerica, compreso la suggellatura dei giunti. E' inoltre compreso quanto altro occorre per dare la tubazione finita e funzionante. Sono esclusi: lo scavo; la formazione del letto di posa, il rinfianco ed il ricoprimento con sabbia; il rinterro; i pezzi speciali contabilizzati come indicato nella premessa del presente capitolo. Diametro nominale mm 600.		m	€ 112,85
2796	FOGNATURE ED ACQUEDOTTI. - Condotte ed accessori -	F.01.010i	Fornitura e posa in opera di tubazione in PRFV interrata, ... premessa del presente capitolo. Diametro nominale mm 700.	Fornitura e posa in opera di tubazione in PRFV interrata, conforme alle norme UNI 9032 e 9033, per scarichi non in pressione, con giunto a bicchiere o a manicotto con guarnizione elastomerica, compreso la suggellatura dei giunti. E' inoltre compreso quanto altro occorre per dare la tubazione finita e funzionante. Sono esclusi: lo scavo; la formazione del letto di posa, il rinfianco ed il ricoprimento con sabbia; il rinterro; i pezzi speciali contabilizzati come indicato nella premessa del presente capitolo. Diametro nominale mm 700.		m	€ 139,64
2797	FOGNATURE ED ACQUEDOTTI. - Condotte ed accessori -	F.01.010lm	Fornitura e posa in opera di tubazione in PRFV interrata, ... premessa del presente capitolo. Diametro nominale mm 800.	Fornitura e posa in opera di tubazione in PRFV interrata, conforme alle norme UNI 9032 e 9033, per scarichi non in pressione, con giunto a bicchiere o a manicotto con guarnizione elastomerica, compreso la suggellatura dei giunti. E' inoltre compreso quanto altro occorre per dare la tubazione finita e funzionante. Sono esclusi: lo scavo; la formazione del letto di posa, il rinfianco ed il ricoprimento con sabbia; il rinterro; i pezzi speciali contabilizzati come indicato nella premessa del presente capitolo. Diametro nominale mm 800.		m	€ 164,94
2798	FOGNATURE ED ACQUEDOTTI. - Condotte ed accessori -	F.01.010n	Fornitura e posa in opera di tubazione in PRFV interrata, ... premessa del presente capitolo. Diametro nominale mm 900.	Fornitura e posa in opera di tubazione in PRFV interrata, conforme alle norme UNI 9032 e 9033, per scarichi non in pressione, con giunto a bicchiere o a manicotto con guarnizione elastomerica, compreso la suggellatura dei giunti. E' inoltre compreso quanto altro occorre per dare la tubazione finita e funzionante. Sono esclusi: lo scavo; la formazione del letto di posa, il rinfianco ed il ricoprimento con sabbia; il rinterro; i pezzi speciali contabilizzati come indicato nella premessa del presente capitolo. Diametro nominale mm 900.		m	€ 209,53
2799	FOGNATURE ED ACQUEDOTTI. - Condotte ed accessori -	F.01.010o	Fornitura e posa in opera di tubazione in PRFV interrata, ... premessa del presente capitolo. Diametro nominale mm 1000.	Fornitura e posa in opera di tubazione in PRFV interrata, conforme alle norme UNI 9032 e 9033, per scarichi non in pressione, con giunto a bicchiere o a manicotto con guarnizione elastomerica, compreso la suggellatura dei giunti. E' inoltre compreso quanto altro occorre per dare la tubazione finita e funzionante. Sono esclusi: lo scavo; la formazione del letto di posa, il rinfianco ed il ricoprimento con sabbia; il rinterro; i pezzi speciali contabilizzati come indicato nella premessa del presente capitolo. Diametro nominale mm 1000.		m	€ 256,33
2800	FOGNATURE ED ACQUEDOTTI. - Condotte ed accessori -	F.01.011a	Fornitura e posa in opera di tubazioni in ghisa sferoidal ... ale interno DN 60 mm. e per pressioni di esercizio 64 atm.	Fornitura e posa in opera di tubazioni in ghisa sferoidale per acquedotti, prodotte in stabilimento certificato a norma EN ISO 9001:2000 e conformi alla norma UNI EN 545/2003, aventi un’estremità a bicchiere per giunzione di tipo elastico automatico conforme alla norma UNI 9163 realizzataq a mezzo di guarnizione a profilo divergente in elastomero conforme alla Circolare N° 102 del Ministero della Sanità del 2/12/1978, e fabbricante nelle classi di spessore ammesse: -classe 40 per DN 60-300mm con rivestimento esterno costituito da una lega di zincoalluminio per uno spessore di 400 g/m² applicato per metallizzazione e successiva vernice epossidica, ed internamente rivestite con malta cementizia d’altoforno applicata per centrifugazione, per lunghezza utile tubi pari a 6m. -classe K=9 per DN 350-1000 mm con rivestimento esterno costituito da zinco per uno spessore di 200g/m² applicato per metallizzazione e successiva vernice sintetica ed interamente rivestite con malta cementizia d’altoforno applicata per centrifugazione per lunghezza utile pari a 6m fino a DN 600 mmincluso, 7m per DN 700-1000 mm incluso. Per ogni metro lineare di condotta utile: del diametro nominale interno DN 60 mm. e per pressioni di esercizio 64 atm.		m	€ 23,00
2801	FOGNATURE ED ACQUEDOTTI. - Condotte ed accessori -	F.01.011b	Fornitura e posa in opera di tubazioni in ghisa sferoidal ... ale interno DN 80 mm. e per pressioni di esercizio 64 atm.	Fornitura e posa in opera di tubazioni in ghisa sferoidale per acquedotti, prodotte in stabilimento certificato a norma EN ISO 9001:2000 e conformi alla norma UNI EN 545/2003, aventi un’estremità a bicchiere per giunzione di tipo elastico automatico conforme alla norma UNI 9163 realizzataq a mezzo di guarnizione a profilo divergente in elastomero conforme alla Circolare N° 102 del Ministero della Sanità del 2/12/1978, e fabbricante nelle classi di spessore ammesse: -classe 40 per DN 60-300mm con rivestimento esterno costituito da una lega di zincoalluminio per uno spessore di 400 g/m² applicato per metallizzazione e successiva vernice epossidica, ed internamente rivestite con malta cementizia d’altoforno applicata per centrifugazione, per lunghezza utile tubi pari a 6m. -classe K=9 per DN 350-1000 mm con rivestimento esterno costituito da zinco per uno spessore di 200g/m² applicato per metallizzazione e successiva vernice sintetica ed interamente rivestite con malta cementizia d’altoforno applicata per centrifugazione per lunghezza utile pari a 6m fino a DN 600 mmincluso, 7m per DN 700-1000 mm incluso. Per ogni metro lineare di condotta utile: del diametro nominale interno DN 80 mm. e per pressioni di esercizio 64 atm.		m	€ 27,00
2802	FOGNATURE ED ACQUEDOTTI. - Condotte ed accessori -	F.01.011c	Fornitura e posa in opera di tubazioni in ghisa sferoidal ... le interno DN 100 mm. e per pressioni di esercizio 64 atm.	Fornitura e posa in opera di tubazioni in ghisa sferoidale per acquedotti, prodotte in stabilimento certificato a norma EN ISO 9001:2000 e conformi alla norma UNI EN 545/2003, aventi un’estremità a bicchiere per giunzione di tipo elastico automatico conforme alla norma UNI 9163 realizzataq a mezzo di guarnizione a profilo divergente in elastomero conforme alla Circolare N° 102 del Ministero della Sanità del 2/12/1978, e fabbricante nelle classi di spessore ammesse: -classe 40 per DN 60-300mm con rivestimento esterno costituito da una lega di zincoalluminio per uno spessore di 400 g/m² applicato per metallizzazione e successiva vernice epossidica, ed internamente rivestite con malta cementizia d’altoforno applicata per centrifugazione, per lunghezza utile tubi pari a 6m. -classe K=9 per DN 350-1000 mm con rivestimento esterno costituito da zinco per uno spessore di 200g/m² applicato per metallizzazione e successiva vernice sintetica ed interamente rivestite con malta cementizia d’altoforno applicata per centrifugazione per lunghezza utile pari a 6m fino a DN 600 mmincluso, 7m per DN 700-1000 mm incluso. Per ogni metro lineare di condotta utile: del diametro nominale interno DN 100 mm. e per pressioni di esercizio 64 atm.		m	€ 30,00
2803	FOGNATURE ED ACQUEDOTTI. - Condotte ed accessori -	F.01.011d	Fornitura e posa in opera di tubazioni in ghisa sferoidal ... le interno DN 125 mm. e per pressioni di esercizio 64 atm.	Fornitura e posa in opera di tubazioni in ghisa sferoidale per acquedotti, prodotte in stabilimento certificato a norma EN ISO 9001:2000 e conformi alla norma UNI EN 545/2003, aventi un’estremità a bicchiere per giunzione di tipo elastico automatico conforme alla norma UNI 9163 realizzataq a mezzo di guarnizione a profilo divergente in elastomero conforme alla Circolare N° 102 del Ministero della Sanità del 2/12/1978, e fabbricante nelle classi di spessore ammesse: -classe 40 per DN 60-300mm con rivestimento esterno costituito da una lega di zincoalluminio per uno spessore di 400 g/m² applicato per metallizzazione e successiva vernice epossidica, ed internamente rivestite con malta cementizia d’altoforno applicata per centrifugazione, per lunghezza utile tubi pari a 6m. -classe K=9 per DN 350-1000 mm con rivestimento esterno costituito da zinco per uno spessore di 200g/m² applicato per metallizzazione e successiva vernice sintetica ed interamente rivestite con malta cementizia d’altoforno applicata per centrifugazione per lunghezza utile pari a 6m fino a DN 600 mmincluso, 7m per DN 700-1000 mm incluso. Per ogni metro lineare di condotta utile: del diametro nominale interno DN 125 mm. e per pressioni di esercizio 64 atm.		m	€ 41,00
2804	FOGNATURE ED ACQUEDOTTI. - Condotte ed accessori -	F.01.011e	Fornitura e posa in opera di tubazioni in ghisa sferoidal ... le interno DN 150 mm. e per pressioni di esercizio 64 atm.	Fornitura e posa in opera di tubazioni in ghisa sferoidale per acquedotti, prodotte in stabilimento certificato a norma EN ISO 9001:2000 e conformi alla norma UNI EN 545/2003, aventi un’estremità a bicchiere per giunzione di tipo elastico automatico conforme alla norma UNI 9163 realizzataq a mezzo di guarnizione a profilo divergente in elastomero conforme alla Circolare N° 102 del Ministero della Sanità del 2/12/1978, e fabbricante nelle classi di spessore ammesse: -classe 40 per DN 60-300mm con rivestimento esterno costituito da una lega di zincoalluminio per uno spessore di 400 g/m² applicato per metallizzazione e successiva vernice epossidica, ed internamente rivestite con malta cementizia d’altoforno applicata per centrifugazione, per lunghezza utile tubi pari a 6m. -classe K=9 per DN 350-1000 mm con rivestimento esterno costituito da zinco per uno spessore di 200g/m² applicato per metallizzazione e successiva vernice sintetica ed interamente rivestite con malta cementizia d’altoforno applicata per centrifugazione per lunghezza utile pari a 6m fino a DN 600 mmincluso, 7m per DN 700-1000 mm incluso. Per ogni metro lineare di condotta utile: del diametro nominale interno DN 150 mm. e per pressioni di esercizio 64 atm.		m	€ 43,50
2805	FOGNATURE ED ACQUEDOTTI. - Condotte ed accessori -	F.01.011f	Fornitura e posa in opera di tubazioni in ghisa sferoidal ... le interno DN 200 mm. e per pressioni di esercizio 64 atm.	Fornitura e posa in opera di tubazioni in ghisa sferoidale per acquedotti, prodotte in stabilimento certificato a norma EN ISO 9001:2000 e conformi alla norma UNI EN 545/2003, aventi un’estremità a bicchiere per giunzione di tipo elastico automatico conforme alla norma UNI 9163 realizzataq a mezzo di guarnizione a profilo divergente in elastomero conforme alla Circolare N° 102 del Ministero della Sanità del 2/12/1978, e fabbricante nelle classi di spessore ammesse: -classe 40 per DN 60-300mm con rivestimento esterno costituito da una lega di zincoalluminio per uno spessore di 400 g/m² applicato per metallizzazione e successiva vernice epossidica, ed internamente rivestite con malta cementizia d’altoforno applicata per centrifugazione, per lunghezza utile tubi pari a 6m. -classe K=9 per DN 350-1000 mm con rivestimento esterno costituito da zinco per uno spessore di 200g/m² applicato per metallizzazione e successiva vernice sintetica ed interamente rivestite con malta cementizia d’altoforno applicata per centrifugazione per lunghezza utile pari a 6m fino a DN 600 mmincluso, 7m per DN 700-1000 mm incluso. Per ogni metro lineare di condotta utile: del diametro nominale interno DN 200 mm. e per pressioni di esercizio 64 atm.		m	€ 60,00
2806	FOGNATURE ED ACQUEDOTTI. - Condotte ed accessori -	F.01.011g	Fornitura e posa in opera di tubazioni in ghisa sferoidal ... le interno DN 250 mm. e per pressioni di esercizio 64 atm.	Fornitura e posa in opera di tubazioni in ghisa sferoidale per acquedotti, prodotte in stabilimento certificato a norma EN ISO 9001:2000 e conformi alla norma UNI EN 545/2003, aventi un’estremità a bicchiere per giunzione di tipo elastico automatico conforme alla norma UNI 9163 realizzataq a mezzo di guarnizione a profilo divergente in elastomero conforme alla Circolare N° 102 del Ministero della Sanità del 2/12/1978, e fabbricante nelle classi di spessore ammesse: -classe 40 per DN 60-300mm con rivestimento esterno costituito da una lega di zincoalluminio per uno spessore di 400 g/m² applicato per metallizzazione e successiva vernice epossidica, ed internamente rivestite con malta cementizia d’altoforno applicata per centrifugazione, per lunghezza utile tubi pari a 6m. -classe K=9 per DN 350-1000 mm con rivestimento esterno costituito da zinco per uno spessore di 200g/m² applicato per metallizzazione e successiva vernice sintetica ed interamente rivestite con malta cementizia d’altoforno applicata per centrifugazione per lunghezza utile pari a 6m fino a DN 600 mmincluso, 7m per DN 700-1000 mm incluso. Per ogni metro lineare di condotta utile: del diametro nominale interno DN 250 mm. e per pressioni di esercizio 64 atm.		m	€ 80,19
2807	FOGNATURE ED ACQUEDOTTI. - Condotte ed accessori -	F.01.011h	Fornitura e posa in opera di tubazioni in ghisa sferoidal ... le interno DN 300 mm. e per pressioni di esercizio 64 atm.	Fornitura e posa in opera di tubazioni in ghisa sferoidale per acquedotti, prodotte in stabilimento certificato a norma EN ISO 9001:2000 e conformi alla norma UNI EN 545/2003, aventi un’estremità a bicchiere per giunzione di tipo elastico automatico conforme alla norma UNI 9163 realizzataq a mezzo di guarnizione a profilo divergente in elastomero conforme alla Circolare N° 102 del Ministero della Sanità del 2/12/1978, e fabbricante nelle classi di spessore ammesse: -classe 40 per DN 60-300mm con rivestimento esterno costituito da una lega di zincoalluminio per uno spessore di 400 g/m² applicato per metallizzazione e successiva vernice epossidica, ed internamente rivestite con malta cementizia d’altoforno applicata per centrifugazione, per lunghezza utile tubi pari a 6m. -classe K=9 per DN 350-1000 mm con rivestimento esterno costituito da zinco per uno spessore di 200g/m² applicato per metallizzazione e successiva vernice sintetica ed interamente rivestite con malta cementizia d’altoforno applicata per centrifugazione per lunghezza utile pari a 6m fino a DN 600 mmincluso, 7m per DN 700-1000 mm incluso. Per ogni metro lineare di condotta utile: del diametro nominale interno DN 300 mm. e per pressioni di esercizio 64 atm.		m	€ 100,00
2808	FOGNATURE ED ACQUEDOTTI. - Condotte ed accessori -	F.01.011i	Fornitura e posa in opera di tubazioni in ghisa sferoidal ... le interno DN 350 mm. e per pressioni di esercizio 64 atm.	Fornitura e posa in opera di tubazioni in ghisa sferoidale per acquedotti, prodotte in stabilimento certificato a norma EN ISO 9001:2000 e conformi alla norma UNI EN 545/2003, aventi un’estremità a bicchiere per giunzione di tipo elastico automatico conforme alla norma UNI 9163 realizzataq a mezzo di guarnizione a profilo divergente in elastomero conforme alla Circolare N° 102 del Ministero della Sanità del 2/12/1978, e fabbricante nelle classi di spessore ammesse: -classe 40 per DN 60-300mm con rivestimento esterno costituito da una lega di zincoalluminio per uno spessore di 400 g/m² applicato per metallizzazione e successiva vernice epossidica, ed internamente rivestite con malta cementizia d’altoforno applicata per centrifugazione, per lunghezza utile tubi pari a 6m. -classe K=9 per DN 350-1000 mm con rivestimento esterno costituito da zinco per uno spessore di 200g/m² applicato per metallizzazione e successiva vernice sintetica ed interamente rivestite con malta cementizia d’altoforno applicata per centrifugazione per lunghezza utile pari a 6m fino a DN 600 mmincluso, 7m per DN 700-1000 mm incluso. Per ogni metro lineare di condotta utile: del diametro nominale interno DN 350 mm. e per pressioni di esercizio 64 atm.		m	€ 131,50
2809	FOGNATURE ED ACQUEDOTTI. - Condotte ed accessori -	F.01.011l	Fornitura e posa in opera di tubazioni in ghisa sferoidal ... le interno DN 400 mm. e per pressioni di esercizio 64 atm.	Fornitura e posa in opera di tubazioni in ghisa sferoidale per acquedotti, prodotte in stabilimento certificato a norma EN ISO 9001:2000 e conformi alla norma UNI EN 545/2003, aventi un’estremità a bicchiere per giunzione di tipo elastico automatico conforme alla norma UNI 9163 realizzataq a mezzo di guarnizione a profilo divergente in elastomero conforme alla Circolare N° 102 del Ministero della Sanità del 2/12/1978, e fabbricante nelle classi di spessore ammesse: -classe 40 per DN 60-300mm con rivestimento esterno costituito da una lega di zincoalluminio per uno spessore di 400 g/m² applicato per metallizzazione e successiva vernice epossidica, ed internamente rivestite con malta cementizia d’altoforno applicata per centrifugazione, per lunghezza utile tubi pari a 6m. -classe K=9 per DN 350-1000 mm con rivestimento esterno costituito da zinco per uno spessore di 200g/m² applicato per metallizzazione e successiva vernice sintetica ed interamente rivestite con malta cementizia d’altoforno applicata per centrifugazione per lunghezza utile pari a 6m fino a DN 600 mmincluso, 7m per DN 700-1000 mm incluso. Per ogni metro lineare di condotta utile: del diametro nominale interno DN 400 mm. e per pressioni di esercizio 64 atm.		m	€ 153,00
2810	FOGNATURE ED ACQUEDOTTI. - Condotte ed accessori -	F.01.011m	Fornitura e posa in opera di tubazioni in ghisa sferoidal ... le interno DN 450 mm. e per pressioni di esercizio 64 atm.	Fornitura e posa in opera di tubazioni in ghisa sferoidale per acquedotti, prodotte in stabilimento certificato a norma EN ISO 9001:2000 e conformi alla norma UNI EN 545/2003, aventi un’estremità a bicchiere per giunzione di tipo elastico automatico conforme alla norma UNI 9163 realizzataq a mezzo di guarnizione a profilo divergente in elastomero conforme alla Circolare N° 102 del Ministero della Sanità del 2/12/1978, e fabbricante nelle classi di spessore ammesse: -classe 40 per DN 60-300mm con rivestimento esterno costituito da una lega di zincoalluminio per uno spessore di 400 g/m² applicato per metallizzazione e successiva vernice epossidica, ed internamente rivestite con malta cementizia d’altoforno applicata per centrifugazione, per lunghezza utile tubi pari a 6m. -classe K=9 per DN 350-1000 mm con rivestimento esterno costituito da zinco per uno spessore di 200g/m² applicato per metallizzazione e successiva vernice sintetica ed interamente rivestite con malta cementizia d’altoforno applicata per centrifugazione per lunghezza utile pari a 6m fino a DN 600 mmincluso, 7m per DN 700-1000 mm incluso. Per ogni metro lineare di condotta utile: del diametro nominale interno DN 450 mm. e per pressioni di esercizio 64 atm.		m	€ 181,00
2811	FOGNATURE ED ACQUEDOTTI. - Condotte ed accessori -	F.01.011n	Fornitura e posa in opera di tubazioni in ghisa sferoidal ... le interno DN 500 mm. e per pressioni di esercizio 64 atm.	Fornitura e posa in opera di tubazioni in ghisa sferoidale per acquedotti, prodotte in stabilimento certificato a norma EN ISO 9001:2000 e conformi alla norma UNI EN 545/2003, aventi un’estremità a bicchiere per giunzione di tipo elastico automatico conforme alla norma UNI 9163 realizzataq a mezzo di guarnizione a profilo divergente in elastomero conforme alla Circolare N° 102 del Ministero della Sanità del 2/12/1978, e fabbricante nelle classi di spessore ammesse: -classe 40 per DN 60-300mm con rivestimento esterno costituito da una lega di zincoalluminio per uno spessore di 400 g/m² applicato per metallizzazione e successiva vernice epossidica, ed internamente rivestite con malta cementizia d’altoforno applicata per centrifugazione, per lunghezza utile tubi pari a 6m. -classe K=9 per DN 350-1000 mm con rivestimento esterno costituito da zinco per uno spessore di 200g/m² applicato per metallizzazione e successiva vernice sintetica ed interamente rivestite con malta cementizia d’altoforno applicata per centrifugazione per lunghezza utile pari a 6m fino a DN 600 mmincluso, 7m per DN 700-1000 mm incluso. Per ogni metro lineare di condotta utile: del diametro nominale interno DN 500 mm. e per pressioni di esercizio 64 atm.		m	€ 205,00
2812	FOGNATURE ED ACQUEDOTTI. - Condotte ed accessori -	F.01.011o	Fornitura e posa in opera di tubazioni in ghisa sferoidal ... le interno DN 600 mm. e per pressioni di esercizio 64 atm.	Fornitura e posa in opera di tubazioni in ghisa sferoidale per acquedotti, prodotte in stabilimento certificato a norma EN ISO 9001:2000 e conformi alla norma UNI EN 545/2003, aventi un’estremità a bicchiere per giunzione di tipo elastico automatico conforme alla norma UNI 9163 realizzataq a mezzo di guarnizione a profilo divergente in elastomero conforme alla Circolare N° 102 del Ministero della Sanità del 2/12/1978, e fabbricante nelle classi di spessore ammesse: -classe 40 per DN 60-300mm con rivestimento esterno costituito da una lega di zincoalluminio per uno spessore di 400 g/m² applicato per metallizzazione e successiva vernice epossidica, ed internamente rivestite con malta cementizia d’altoforno applicata per centrifugazione, per lunghezza utile tubi pari a 6m. -classe K=9 per DN 350-1000 mm con rivestimento esterno costituito da zinco per uno spessore di 200g/m² applicato per metallizzazione e successiva vernice sintetica ed interamente rivestite con malta cementizia d’altoforno applicata per centrifugazione per lunghezza utile pari a 6m fino a DN 600 mmincluso, 7m per DN 700-1000 mm incluso. Per ogni metro lineare di condotta utile: del diametro nominale interno DN 600 mm. e per pressioni di esercizio 64 atm.		m	€ 265,50
2813	FOGNATURE ED ACQUEDOTTI. - Condotte ed accessori -	F.01.011p	Fornitura e posa in opera di tubazioni in ghisa sferoidal ... le interno DN 700 mm. e per pressioni di esercizio 64 atm.	Fornitura e posa in opera di tubazioni in ghisa sferoidale per acquedotti, prodotte in stabilimento certificato a norma EN ISO 9001:2000 e conformi alla norma UNI EN 545/2003, aventi un’estremità a bicchiere per giunzione di tipo elastico automatico conforme alla norma UNI 9163 realizzataq a mezzo di guarnizione a profilo divergente in elastomero conforme alla Circolare N° 102 del Ministero della Sanità del 2/12/1978, e fabbricante nelle classi di spessore ammesse: -classe 40 per DN 60-300mm con rivestimento esterno costituito da una lega di zincoalluminio per uno spessore di 400 g/m² applicato per metallizzazione e successiva vernice epossidica, ed internamente rivestite con malta cementizia d’altoforno applicata per centrifugazione, per lunghezza utile tubi pari a 6m. -classe K=9 per DN 350-1000 mm con rivestimento esterno costituito da zinco per uno spessore di 200g/m² applicato per metallizzazione e successiva vernice sintetica ed interamente rivestite con malta cementizia d’altoforno applicata per centrifugazione per lunghezza utile pari a 6m fino a DN 600 mmincluso, 7m per DN 700-1000 mm incluso. Per ogni metro lineare di condotta utile: del diametro nominale interno DN 700 mm. e per pressioni di esercizio 64 atm.		m	€ 344,30
2814	FOGNATURE ED ACQUEDOTTI. - Condotte ed accessori -	F.01.011q	Fornitura e posa in opera di tubazioni in ghisa sferoidal ... le interno DN 800 mm. e per pressioni di esercizio 64 atm.	Fornitura e posa in opera di tubazioni in ghisa sferoidale per acquedotti, prodotte in stabilimento certificato a norma EN ISO 9001:2000 e conformi alla norma UNI EN 545/2003, aventi un’estremità a bicchiere per giunzione di tipo elastico automatico conforme alla norma UNI 9163 realizzataq a mezzo di guarnizione a profilo divergente in elastomero conforme alla Circolare N° 102 del Ministero della Sanità del 2/12/1978, e fabbricante nelle classi di spessore ammesse: -classe 40 per DN 60-300mm con rivestimento esterno costituito da una lega di zincoalluminio per uno spessore di 400 g/m² applicato per metallizzazione e successiva vernice epossidica, ed internamente rivestite con malta cementizia d’altoforno applicata per centrifugazione, per lunghezza utile tubi pari a 6m. -classe K=9 per DN 350-1000 mm con rivestimento esterno costituito da zinco per uno spessore di 200g/m² applicato per metallizzazione e successiva vernice sintetica ed interamente rivestite con malta cementizia d’altoforno applicata per centrifugazione per lunghezza utile pari a 6m fino a DN 600 mmincluso, 7m per DN 700-1000 mm incluso. Per ogni metro lineare di condotta utile: del diametro nominale interno DN 800 mm. e per pressioni di esercizio 64 atm.		m	€ 421,85
2815	FOGNATURE ED ACQUEDOTTI. - Condotte ed accessori -	F.01.011r	Fornitura e posa in opera di tubazioni in ghisa sferoidal ... le interno DN 900 mm. e per pressioni di esercizio 64 atm.	Fornitura e posa in opera di tubazioni in ghisa sferoidale per acquedotti, prodotte in stabilimento certificato a norma EN ISO 9001:2000 e conformi alla norma UNI EN 545/2003, aventi un’estremità a bicchiere per giunzione di tipo elastico automatico conforme alla norma UNI 9163 realizzataq a mezzo di guarnizione a profilo divergente in elastomero conforme alla Circolare N° 102 del Ministero della Sanità del 2/12/1978, e fabbricante nelle classi di spessore ammesse: -classe 40 per DN 60-300mm con rivestimento esterno costituito da una lega di zincoalluminio per uno spessore di 400 g/m² applicato per metallizzazione e successiva vernice epossidica, ed internamente rivestite con malta cementizia d’altoforno applicata per centrifugazione, per lunghezza utile tubi pari a 6m. -classe K=9 per DN 350-1000 mm con rivestimento esterno costituito da zinco per uno spessore di 200g/m² applicato per metallizzazione e successiva vernice sintetica ed interamente rivestite con malta cementizia d’altoforno applicata per centrifugazione per lunghezza utile pari a 6m fino a DN 600 mmincluso, 7m per DN 700-1000 mm incluso. Per ogni metro lineare di condotta utile: del diametro nominale interno DN 900 mm. e per pressioni di esercizio 64 atm.		m	€ 508,50
2816	FOGNATURE ED ACQUEDOTTI. - Condotte ed accessori -	F.01.011s	Fornitura e posa in opera di tubazioni in ghisa sferoidal ... interno DN 1.000 mm. e per pressioni di esercizio 64 atm.	Fornitura e posa in opera di tubazioni in ghisa sferoidale per acquedotti, prodotte in stabilimento certificato a norma EN ISO 9001:2000 e conformi alla norma UNI EN 545/2003, aventi un’estremità a bicchiere per giunzione di tipo elastico automatico conforme alla norma UNI 9163 realizzataq a mezzo di guarnizione a profilo divergente in elastomero conforme alla Circolare N° 102 del Ministero della Sanità del 2/12/1978, e fabbricante nelle classi di spessore ammesse: -classe 40 per DN 60-300mm con rivestimento esterno costituito da una lega di zincoalluminio per uno spessore di 400 g/m² applicato per metallizzazione e successiva vernice epossidica, ed internamente rivestite con malta cementizia d’altoforno applicata per centrifugazione, per lunghezza utile tubi pari a 6m. -classe K=9 per DN 350-1000 mm con rivestimento esterno costituito da zinco per uno spessore di 200g/m² applicato per metallizzazione e successiva vernice sintetica ed interamente rivestite con malta cementizia d’altoforno applicata per centrifugazione per lunghezza utile pari a 6m fino a DN 600 mmincluso, 7m per DN 700-1000 mm incluso. Per ogni metro lineare di condotta utile: del diametro nominale interno DN 1.000 mm. e per pressioni di esercizio 64 atm.		m	€ 581,25
2817	FOGNATURE ED ACQUEDOTTI. - Condotte ed accessori -	F.01.012a	Fornitura e posa in opera di tubazioni in ghisa sferoidal ... successiva vernice sintetica rossa del diametro di 100 mm	Fornitura e posa in opera di tubazioni in ghisa sferoidale per fognatura a gravità e/o a pressione certificato secondo EN ISO 900:2000 conformi alla Norma UNI EN 598, provviste di giunto di tipo elastico automatico con guarnizioni in Nitrile NBR a profilo divergente a coda di rondine, conformi alla norma UNI 9163; riviste interamente con malta cementizia alluminosa applicata per centrifugazione, e rivestite esternamente con uno strato di zinco metallico di spessore 200 g/m² applicato per metallizzazione e successiva vernice sintetica rossa del diametro di 100 mm		m	€ 27,00
2818	FOGNATURE ED ACQUEDOTTI. - Condotte ed accessori -	F.01.012b	Fornitura e posa in opera di tubazioni in ghisa sferoidal ... successiva vernice sintetica rossa del diametro di 125 mm	Fornitura e posa in opera di tubazioni in ghisa sferoidale per fognatura a gravità e/o a pressione certificato secondo EN ISO 900:2000 conformi alla Norma UNI EN 598, provviste di giunto di tipo elastico automatico con guarnizioni in Nitrile NBR a profilo divergente a coda di rondine, conformi alla norma UNI 9163; riviste interamente con malta cementizia alluminosa applicata per centrifugazione, e rivestite esternamente con uno strato di zinco metallico di spessore 200 g/m² applicato per metallizzazione e successiva vernice sintetica rossa del diametro di 125 mm		m	€ 30,00
2819	FOGNATURE ED ACQUEDOTTI. - Condotte ed accessori -	F.01.012c	Fornitura e posa in opera di tubazioni in ghisa sferoidal ... successiva vernice sintetica rossa del diametro di 150 mm	Fornitura e posa in opera di tubazioni in ghisa sferoidale per fognatura a gravità e/o a pressione certificato secondo EN ISO 900:2000 conformi alla Norma UNI EN 598, provviste di giunto di tipo elastico automatico con guarnizioni in Nitrile NBR a profilo divergente a coda di rondine, conformi alla norma UNI 9163; riviste interamente con malta cementizia alluminosa applicata per centrifugazione, e rivestite esternamente con uno strato di zinco metallico di spessore 200 g/m² applicato per metallizzazione e successiva vernice sintetica rossa del diametro di 150 mm		m	€ 40,50
2820	FOGNATURE ED ACQUEDOTTI. - Condotte ed accessori -	F.01.012d	Fornitura e posa in opera di tubazioni in ghisa sferoidal ... successiva vernice sintetica rossa del diametro di 200 mm	Fornitura e posa in opera di tubazioni in ghisa sferoidale per fognatura a gravità e/o a pressione certificato secondo EN ISO 900:2000 conformi alla Norma UNI EN 598, provviste di giunto di tipo elastico automatico con guarnizioni in Nitrile NBR a profilo divergente a coda di rondine, conformi alla norma UNI 9163; riviste interamente con malta cementizia alluminosa applicata per centrifugazione, e rivestite esternamente con uno strato di zinco metallico di spessore 200 g/m² applicato per metallizzazione e successiva vernice sintetica rossa del diametro di 200 mm		m	€ 41,14
2821	FOGNATURE ED ACQUEDOTTI. - Condotte ed accessori -	F.01.012e	Fornitura e posa in opera di tubazioni in ghisa sferoidal ... successiva vernice sintetica rossa del diametro di 250 mm	Fornitura e posa in opera di tubazioni in ghisa sferoidale per fognatura a gravità e/o a pressione certificato secondo EN ISO 900:2000 conformi alla Norma UNI EN 598, provviste di giunto di tipo elastico automatico con guarnizioni in Nitrile NBR a profilo divergente a coda di rondine, conformi alla norma UNI 9163; riviste interamente con malta cementizia alluminosa applicata per centrifugazione, e rivestite esternamente con uno strato di zinco metallico di spessore 200 g/m² applicato per metallizzazione e successiva vernice sintetica rossa del diametro di 250 mm		m	€ 54,80
2822	FOGNATURE ED ACQUEDOTTI. - Condotte ed accessori -	F.01.012f	Fornitura e posa in opera di tubazioni in ghisa sferoidal ... successiva vernice sintetica rossa del diametro di 300 mm	Fornitura e posa in opera di tubazioni in ghisa sferoidale per fognatura a gravità e/o a pressione certificato secondo EN ISO 900:2000 conformi alla Norma UNI EN 598, provviste di giunto di tipo elastico automatico con guarnizioni in Nitrile NBR a profilo divergente a coda di rondine, conformi alla norma UNI 9163; riviste interamente con malta cementizia alluminosa applicata per centrifugazione, e rivestite esternamente con uno strato di zinco metallico di spessore 200 g/m² applicato per metallizzazione e successiva vernice sintetica rossa del diametro di 300 mm		m	€ 72,27
2823	FOGNATURE ED ACQUEDOTTI. - Condotte ed accessori -	F.01.012g	Fornitura e posa in opera di tubazioni in ghisa sferoidal ... successiva vernice sintetica rossa del diametro di 350 mm	Fornitura e posa in opera di tubazioni in ghisa sferoidale per fognatura a gravità e/o a pressione certificato secondo EN ISO 900:2000 conformi alla Norma UNI EN 598, provviste di giunto di tipo elastico automatico con guarnizioni in Nitrile NBR a profilo divergente a coda di rondine, conformi alla norma UNI 9163; riviste interamente con malta cementizia alluminosa applicata per centrifugazione, e rivestite esternamente con uno strato di zinco metallico di spessore 200 g/m² applicato per metallizzazione e successiva vernice sintetica rossa del diametro di 350 mm		m	€ 91,30
2824	FOGNATURE ED ACQUEDOTTI. - Condotte ed accessori -	F.01.012h	Fornitura e posa in opera di tubazioni in ghisa sferoidal ... successiva vernice sintetica rossa del diametro di 400 mm	Fornitura e posa in opera di tubazioni in ghisa sferoidale per fognatura a gravità e/o a pressione certificato secondo EN ISO 900:2000 conformi alla Norma UNI EN 598, provviste di giunto di tipo elastico automatico con guarnizioni in Nitrile NBR a profilo divergente a coda di rondine, conformi alla norma UNI 9163; riviste interamente con malta cementizia alluminosa applicata per centrifugazione, e rivestite esternamente con uno strato di zinco metallico di spessore 200 g/m² applicato per metallizzazione e successiva vernice sintetica rossa del diametro di 400 mm		m	€ 140,00
2825	FOGNATURE ED ACQUEDOTTI. - Condotte ed accessori -	F.01.012i	Fornitura e posa in opera di tubazioni in ghisa sferoidal ... successiva vernice sintetica rossa del diametro di 450 mm	Fornitura e posa in opera di tubazioni in ghisa sferoidale per fognatura a gravità e/o a pressione certificato secondo EN ISO 900:2000 conformi alla Norma UNI EN 598, provviste di giunto di tipo elastico automatico con guarnizioni in Nitrile NBR a profilo divergente a coda di rondine, conformi alla norma UNI 9163; riviste interamente con malta cementizia alluminosa applicata per centrifugazione, e rivestite esternamente con uno strato di zinco metallico di spessore 200 g/m² applicato per metallizzazione e successiva vernice sintetica rossa del diametro di 450 mm		m	€ 163,25
2826	FOGNATURE ED ACQUEDOTTI. - Condotte ed accessori -	F.01.012l	Fornitura e posa in opera di tubazioni in ghisa sferoidal ... successiva vernice sintetica rossa del diametro di 500 mm	Fornitura e posa in opera di tubazioni in ghisa sferoidale per fognatura a gravità e/o a pressione certificato secondo EN ISO 900:2000 conformi alla Norma UNI EN 598, provviste di giunto di tipo elastico automatico con guarnizioni in Nitrile NBR a profilo divergente a coda di rondine, conformi alla norma UNI 9163; riviste interamente con malta cementizia alluminosa applicata per centrifugazione, e rivestite esternamente con uno strato di zinco metallico di spessore 200 g/m² applicato per metallizzazione e successiva vernice sintetica rossa del diametro di 500 mm		m	€ 188,20
2827	FOGNATURE ED ACQUEDOTTI. - Condotte ed accessori -	F.01.012m	Fornitura e posa in opera di tubazioni in ghisa sferoidal ... successiva vernice sintetica rossa del diametro di 600 mm	Fornitura e posa in opera di tubazioni in ghisa sferoidale per fognatura a gravità e/o a pressione certificato secondo EN ISO 900:2000 conformi alla Norma UNI EN 598, provviste di giunto di tipo elastico automatico con guarnizioni in Nitrile NBR a profilo divergente a coda di rondine, conformi alla norma UNI 9163; riviste interamente con malta cementizia alluminosa applicata per centrifugazione, e rivestite esternamente con uno strato di zinco metallico di spessore 200 g/m² applicato per metallizzazione e successiva vernice sintetica rossa del diametro di 600 mm		m	€ 245,19
2828	FOGNATURE ED ACQUEDOTTI. - Condotte ed accessori -	F.01.012n	Fornitura e posa in opera di tubazioni in ghisa sferoidal ... successiva vernice sintetica rossa del diametro di 700 mm	Fornitura e posa in opera di tubazioni in ghisa sferoidale per fognatura a gravità e/o a pressione certificato secondo EN ISO 900:2000 conformi alla Norma UNI EN 598, provviste di giunto di tipo elastico automatico con guarnizioni in Nitrile NBR a profilo divergente a coda di rondine, conformi alla norma UNI 9163; riviste interamente con malta cementizia alluminosa applicata per centrifugazione, e rivestite esternamente con uno strato di zinco metallico di spessore 200 g/m² applicato per metallizzazione e successiva vernice sintetica rossa del diametro di 700 mm		m	€ 335,85
2829	FOGNATURE ED ACQUEDOTTI. - Condotte ed accessori -	F.01.012o	Fornitura e posa in opera di tubazioni in ghisa sferoidal ... successiva vernice sintetica rossa del diametro di 800 mm	Fornitura e posa in opera di tubazioni in ghisa sferoidale per fognatura a gravità e/o a pressione certificato secondo EN ISO 900:2000 conformi alla Norma UNI EN 598, provviste di giunto di tipo elastico automatico con guarnizioni in Nitrile NBR a profilo divergente a coda di rondine, conformi alla norma UNI 9163; riviste interamente con malta cementizia alluminosa applicata per centrifugazione, e rivestite esternamente con uno strato di zinco metallico di spessore 200 g/m² applicato per metallizzazione e successiva vernice sintetica rossa del diametro di 800 mm		m	€ 411,00
2830	FOGNATURE ED ACQUEDOTTI. - Condotte ed accessori -	F.01.012p	Fornitura e posa in opera di tubazioni in ghisa sferoidal ... successiva vernice sintetica rossa del diametro di 900 mm	Fornitura e posa in opera di tubazioni in ghisa sferoidale per fognatura a gravità e/o a pressione certificato secondo EN ISO 900:2000 conformi alla Norma UNI EN 598, provviste di giunto di tipo elastico automatico con guarnizioni in Nitrile NBR a profilo divergente a coda di rondine, conformi alla norma UNI 9163; riviste interamente con malta cementizia alluminosa applicata per centrifugazione, e rivestite esternamente con uno strato di zinco metallico di spessore 200 g/m² applicato per metallizzazione e successiva vernice sintetica rossa del diametro di 900 mm		m	€ 508,50
2831	FOGNATURE ED ACQUEDOTTI. - Condotte ed accessori -	F.01.012q	Fornitura e posa in opera di tubazioni in ghisa sferoidal ... uccessiva vernice sintetica rossa del diametro di 1.000 mm	Fornitura e posa in opera di tubazioni in ghisa sferoidale per fognatura a gravità e/o a pressione certificato secondo EN ISO 900:2000 conformi alla Norma UNI EN 598, provviste di giunto di tipo elastico automatico con guarnizioni in Nitrile NBR a profilo divergente a coda di rondine, conformi alla norma UNI 9163; riviste interamente con malta cementizia alluminosa applicata per centrifugazione, e rivestite esternamente con uno strato di zinco metallico di spessore 200 g/m² applicato per metallizzazione e successiva vernice sintetica rossa del diametro di 1.000 mm		m	€ 581,25
2832	FOGNATURE ED ACQUEDOTTI. - Condotte ed accessori -	F.01.013a	Fornitura, trasporto e posa in opera di pezzi speciali di ... arte: Curve – manicotti – riduzioni: del diametro di 60 mm	Fornitura, trasporto e posa in opera di pezzi speciali di ghisa sferoidale tipo Express o Triduct o simili, da montarsi lungo l’asse della condotta o nelle camere di manovra e nei pozzetti, compresa nel prezzo la fornitura dei materiali di giunzione quali guarnizioni, bulloni, ecc., e quant’altro occorre per dare il lavoro finito a perfetta regola d’arte: Curve – manicotti – riduzioni: del diametro di 60 mm		cad	€ 71,50
2833	FOGNATURE ED ACQUEDOTTI. - Condotte ed accessori -	F.01.013b	Fornitura, trasporto e posa in opera di pezzi speciali di ... arte: Curve – manicotti – riduzioni: del diametro di 80 mm	Fornitura, trasporto e posa in opera di pezzi speciali di ghisa sferoidale tipo Express o Triduct o simili, da montarsi lungo l’asse della condotta o nelle camere di manovra e nei pozzetti, compresa nel prezzo la fornitura dei materiali di giunzione quali guarnizioni, bulloni, ecc., e quant’altro occorre per dare il lavoro finito a perfetta regola d’arte: Curve – manicotti – riduzioni: del diametro di 80 mm		cad	€ 98,00
2834	FOGNATURE ED ACQUEDOTTI. - Condotte ed accessori -	F.01.013c	Fornitura, trasporto e posa in opera di pezzi speciali di ... rte: Curve – manicotti – riduzioni: del diametro di 100 mm	Fornitura, trasporto e posa in opera di pezzi speciali di ghisa sferoidale tipo Express o Triduct o simili, da montarsi lungo l’asse della condotta o nelle camere di manovra e nei pozzetti, compresa nel prezzo la fornitura dei materiali di giunzione quali guarnizioni, bulloni, ecc., e quant’altro occorre per dare il lavoro finito a perfetta regola d’arte: Curve – manicotti – riduzioni: del diametro di 100 mm		cad	€ 119,00
2835	FOGNATURE ED ACQUEDOTTI. - Condotte ed accessori -	F.01.013d	Fornitura, trasporto e posa in opera di pezzi speciali di ... rte: Curve – manicotti – riduzioni: del diametro di 125 mm	Fornitura, trasporto e posa in opera di pezzi speciali di ghisa sferoidale tipo Express o Triduct o simili, da montarsi lungo l’asse della condotta o nelle camere di manovra e nei pozzetti, compresa nel prezzo la fornitura dei materiali di giunzione quali guarnizioni, bulloni, ecc., e quant’altro occorre per dare il lavoro finito a perfetta regola d’arte: Curve – manicotti – riduzioni: del diametro di 125 mm		cad	€ 158,00
2836	FOGNATURE ED ACQUEDOTTI. - Condotte ed accessori -	F.01.013e	Fornitura, trasporto e posa in opera di pezzi speciali di ... rte: Curve – manicotti – riduzioni: del diametro di 150 mm	Fornitura, trasporto e posa in opera di pezzi speciali di ghisa sferoidale tipo Express o Triduct o simili, da montarsi lungo l’asse della condotta o nelle camere di manovra e nei pozzetti, compresa nel prezzo la fornitura dei materiali di giunzione quali guarnizioni, bulloni, ecc., e quant’altro occorre per dare il lavoro finito a perfetta regola d’arte: Curve – manicotti – riduzioni: del diametro di 150 mm		cad	€ 193,50
2837	FOGNATURE ED ACQUEDOTTI. - Condotte ed accessori -	F.01.013f	Fornitura, trasporto e posa in opera di pezzi speciali di ... rte: Curve – manicotti – riduzioni: del diametro di 200 mm	Fornitura, trasporto e posa in opera di pezzi speciali di ghisa sferoidale tipo Express o Triduct o simili, da montarsi lungo l’asse della condotta o nelle camere di manovra e nei pozzetti, compresa nel prezzo la fornitura dei materiali di giunzione quali guarnizioni, bulloni, ecc., e quant’altro occorre per dare il lavoro finito a perfetta regola d’arte: Curve – manicotti – riduzioni: del diametro di 200 mm		cad	€ 302,00
2838	FOGNATURE ED ACQUEDOTTI. - Condotte ed accessori -	F.01.013g	Fornitura, trasporto e posa in opera di pezzi speciali di ... rte: Curve – manicotti – riduzioni: del diametro di 250 mm	Fornitura, trasporto e posa in opera di pezzi speciali di ghisa sferoidale tipo Express o Triduct o simili, da montarsi lungo l’asse della condotta o nelle camere di manovra e nei pozzetti, compresa nel prezzo la fornitura dei materiali di giunzione quali guarnizioni, bulloni, ecc., e quant’altro occorre per dare il lavoro finito a perfetta regola d’arte: Curve – manicotti – riduzioni: del diametro di 250 mm		cad	€ 436,00
2839	FOGNATURE ED ACQUEDOTTI. - Condotte ed accessori -	F.01.013h	Fornitura, trasporto e posa in opera di pezzi speciali di ... rte: Curve – manicotti – riduzioni: del diametro di 300 mm	Fornitura, trasporto e posa in opera di pezzi speciali di ghisa sferoidale tipo Express o Triduct o simili, da montarsi lungo l’asse della condotta o nelle camere di manovra e nei pozzetti, compresa nel prezzo la fornitura dei materiali di giunzione quali guarnizioni, bulloni, ecc., e quant’altro occorre per dare il lavoro finito a perfetta regola d’arte: Curve – manicotti – riduzioni: del diametro di 300 mm		cad	€ 559,00
2840	FOGNATURE ED ACQUEDOTTI. - Condotte ed accessori -	F.01.013i	Fornitura, trasporto e posa in opera di pezzi speciali di ... a regola d’arte: Pezzi a TE e croci: del diametro di 60 mm	Fornitura, trasporto e posa in opera di pezzi speciali di ghisa sferoidale tipo Express o Triduct o simili, da montarsi lungo l’asse della condotta o nelle camere di manovra e nei pozzetti, compresa nel prezzo la fornitura dei materiali di giunzione quali guarnizioni, bulloni, ecc., e quant’altro occorre per dare il lavoro finito a perfetta regola d’arte: Pezzi a TE e croci: del diametro di 60 mm		cad	€ 101,70
2841	FOGNATURE ED ACQUEDOTTI. - Condotte ed accessori -	F.01.013l	Fornitura, trasporto e posa in opera di pezzi speciali di ... a regola d’arte: Pezzi a TE e croci: del diametro di 80 mm	Fornitura, trasporto e posa in opera di pezzi speciali di ghisa sferoidale tipo Express o Triduct o simili, da montarsi lungo l’asse della condotta o nelle camere di manovra e nei pozzetti, compresa nel prezzo la fornitura dei materiali di giunzione quali guarnizioni, bulloni, ecc., e quant’altro occorre per dare il lavoro finito a perfetta regola d’arte: Pezzi a TE e croci: del diametro di 80 mm		cad	€ 134,00
2842	FOGNATURE ED ACQUEDOTTI. - Condotte ed accessori -	F.01.013m	Fornitura, trasporto e posa in opera di pezzi speciali di ... regola d’arte: Pezzi a TE e croci: del diametro di 100 mm	Fornitura, trasporto e posa in opera di pezzi speciali di ghisa sferoidale tipo Express o Triduct o simili, da montarsi lungo l’asse della condotta o nelle camere di manovra e nei pozzetti, compresa nel prezzo la fornitura dei materiali di giunzione quali guarnizioni, bulloni, ecc., e quant’altro occorre per dare il lavoro finito a perfetta regola d’arte: Pezzi a TE e croci: del diametro di 100 mm		cad	€ 165,00
2843	FOGNATURE ED ACQUEDOTTI. - Condotte ed accessori -	F.01.013n	Fornitura, trasporto e posa in opera di pezzi speciali di ... regola d’arte: Pezzi a TE e croci: del diametro di 125 mm	Fornitura, trasporto e posa in opera di pezzi speciali di ghisa sferoidale tipo Express o Triduct o simili, da montarsi lungo l’asse della condotta o nelle camere di manovra e nei pozzetti, compresa nel prezzo la fornitura dei materiali di giunzione quali guarnizioni, bulloni, ecc., e quant’altro occorre per dare il lavoro finito a perfetta regola d’arte: Pezzi a TE e croci: del diametro di 125 mm		cad	€ 229,00
2844	FOGNATURE ED ACQUEDOTTI. - Condotte ed accessori -	F.01.013o	Fornitura, trasporto e posa in opera di pezzi speciali di ... regola d’arte: Pezzi a TE e croci: del diametro di 150 mm	Fornitura, trasporto e posa in opera di pezzi speciali di ghisa sferoidale tipo Express o Triduct o simili, da montarsi lungo l’asse della condotta o nelle camere di manovra e nei pozzetti, compresa nel prezzo la fornitura dei materiali di giunzione quali guarnizioni, bulloni, ecc., e quant’altro occorre per dare il lavoro finito a perfetta regola d’arte: Pezzi a TE e croci: del diametro di 150 mm		cad	€ 280,00
2845	FOGNATURE ED ACQUEDOTTI. - Condotte ed accessori -	F.01.013p	Fornitura, trasporto e posa in opera di pezzi speciali di ... regola d’arte: Pezzi a TE e croci: del diametro di 200 mm	Fornitura, trasporto e posa in opera di pezzi speciali di ghisa sferoidale tipo Express o Triduct o simili, da montarsi lungo l’asse della condotta o nelle camere di manovra e nei pozzetti, compresa nel prezzo la fornitura dei materiali di giunzione quali guarnizioni, bulloni, ecc., e quant’altro occorre per dare il lavoro finito a perfetta regola d’arte: Pezzi a TE e croci: del diametro di 200 mm		cad	€ 414,00
2846	FOGNATURE ED ACQUEDOTTI. - Condotte ed accessori -	F.01.013q	Fornitura, trasporto e posa in opera di pezzi speciali di ... regola d’arte: Pezzi a TE e croci: del diametro di 250 mm	Fornitura, trasporto e posa in opera di pezzi speciali di ghisa sferoidale tipo Express o Triduct o simili, da montarsi lungo l’asse della condotta o nelle camere di manovra e nei pozzetti, compresa nel prezzo la fornitura dei materiali di giunzione quali guarnizioni, bulloni, ecc., e quant’altro occorre per dare il lavoro finito a perfetta regola d’arte: Pezzi a TE e croci: del diametro di 250 mm		cad	€ 559,00
2847	FOGNATURE ED ACQUEDOTTI. - Condotte ed accessori -	F.01.013r	Fornitura, trasporto e posa in opera di pezzi speciali di ... regola d’arte: Pezzi a TE e croci: del diametro di 300 mm	Fornitura, trasporto e posa in opera di pezzi speciali di ghisa sferoidale tipo Express o Triduct o simili, da montarsi lungo l’asse della condotta o nelle camere di manovra e nei pozzetti, compresa nel prezzo la fornitura dei materiali di giunzione quali guarnizioni, bulloni, ecc., e quant’altro occorre per dare il lavoro finito a perfetta regola d’arte: Pezzi a TE e croci: del diametro di 300 mm		cad	€ 752,00
2848	FOGNATURE ED ACQUEDOTTI. - Condotte ed accessori -	F.01.013s	Fornitura, trasporto e posa in opera di pezzi speciali di ... to a perfetta regola d’arte: Flange: del diametro di 60 mm	Fornitura, trasporto e posa in opera di pezzi speciali di ghisa sferoidale tipo Express o Triduct o simili, da montarsi lungo l’asse della condotta o nelle camere di manovra e nei pozzetti, compresa nel prezzo la fornitura dei materiali di giunzione quali guarnizioni, bulloni, ecc., e quant’altro occorre per dare il lavoro finito a perfetta regola d’arte: Flange: del diametro di 60 mm		cad	€ 25,80
2849	FOGNATURE ED ACQUEDOTTI. - Condotte ed accessori -	F.01.013t	Fornitura, trasporto e posa in opera di pezzi speciali di ... to a perfetta regola d’arte: Flange: del diametro di 80 mm	Fornitura, trasporto e posa in opera di pezzi speciali di ghisa sferoidale tipo Express o Triduct o simili, da montarsi lungo l’asse della condotta o nelle camere di manovra e nei pozzetti, compresa nel prezzo la fornitura dei materiali di giunzione quali guarnizioni, bulloni, ecc., e quant’altro occorre per dare il lavoro finito a perfetta regola d’arte: Flange: del diametro di 80 mm		cad	€ 33,30
2850	FOGNATURE ED ACQUEDOTTI. - Condotte ed accessori -	F.01.013u	Fornitura, trasporto e posa in opera di pezzi speciali di ... o a perfetta regola d’arte: Flange: del diametro di 100 mm	Fornitura, trasporto e posa in opera di pezzi speciali di ghisa sferoidale tipo Express o Triduct o simili, da montarsi lungo l’asse della condotta o nelle camere di manovra e nei pozzetti, compresa nel prezzo la fornitura dei materiali di giunzione quali guarnizioni, bulloni, ecc., e quant’altro occorre per dare il lavoro finito a perfetta regola d’arte: Flange: del diametro di 100 mm		cad	€ 41,30
2851	FOGNATURE ED ACQUEDOTTI. - Condotte ed accessori -	F.01.013v	Fornitura, trasporto e posa in opera di pezzi speciali di ... o a perfetta regola d’arte: Flange: del diametro di 125 mm	Fornitura, trasporto e posa in opera di pezzi speciali di ghisa sferoidale tipo Express o Triduct o simili, da montarsi lungo l’asse della condotta o nelle camere di manovra e nei pozzetti, compresa nel prezzo la fornitura dei materiali di giunzione quali guarnizioni, bulloni, ecc., e quant’altro occorre per dare il lavoro finito a perfetta regola d’arte: Flange: del diametro di 125 mm		cad	€ 54,30
2852	FOGNATURE ED ACQUEDOTTI. - Condotte ed accessori -	F.01.013z	Fornitura, trasporto e posa in opera di pezzi speciali di ... o a perfetta regola d’arte: Flange: del diametro di 150 mm	Fornitura, trasporto e posa in opera di pezzi speciali di ghisa sferoidale tipo Express o Triduct o simili, da montarsi lungo l’asse della condotta o nelle camere di manovra e nei pozzetti, compresa nel prezzo la fornitura dei materiali di giunzione quali guarnizioni, bulloni, ecc., e quant’altro occorre per dare il lavoro finito a perfetta regola d’arte: Flange: del diametro di 150 mm		cad	€ 67,00
2853	FOGNATURE ED ACQUEDOTTI. - Condotte ed accessori -	F.01.013z.01	Fornitura, trasporto e posa in opera di pezzi speciali di ... o a perfetta regola d’arte: Flange: del diametro di 200 mm	Fornitura, trasporto e posa in opera di pezzi speciali di ghisa sferoidale tipo Express o Triduct o simili, da montarsi lungo l’asse della condotta o nelle camere di manovra e nei pozzetti, compresa nel prezzo la fornitura dei materiali di giunzione quali guarnizioni, bulloni, ecc., e quant’altro occorre per dare il lavoro finito a perfetta regola d’arte: Flange: del diametro di 200 mm		cad	€ 98,60
2854	FOGNATURE ED ACQUEDOTTI. - Condotte ed accessori -	F.01.013z.02	Fornitura, trasporto e posa in opera di pezzi speciali di ... o a perfetta regola d’arte: Flange: del diametro di 250 mm	Fornitura, trasporto e posa in opera di pezzi speciali di ghisa sferoidale tipo Express o Triduct o simili, da montarsi lungo l’asse della condotta o nelle camere di manovra e nei pozzetti, compresa nel prezzo la fornitura dei materiali di giunzione quali guarnizioni, bulloni, ecc., e quant’altro occorre per dare il lavoro finito a perfetta regola d’arte: Flange: del diametro di 250 mm		cad	€ 143,20
2855	FOGNATURE ED ACQUEDOTTI. - Condotte ed accessori -	F.01.013z.03	Fornitura, trasporto e posa in opera di pezzi speciali di ... o a perfetta regola d’arte: Flange: del diametro di 300 mm	Fornitura, trasporto e posa in opera di pezzi speciali di ghisa sferoidale tipo Express o Triduct o simili, da montarsi lungo l’asse della condotta o nelle camere di manovra e nei pozzetti, compresa nel prezzo la fornitura dei materiali di giunzione quali guarnizioni, bulloni, ecc., e quant’altro occorre per dare il lavoro finito a perfetta regola d’arte: Flange: del diametro di 300 mm		cad	€ 204,00
2856	FOGNATURE ED ACQUEDOTTI. - Condotte ed accessori -	F.01.013z.04	Fornitura, trasporto e posa in opera di pezzi speciali di ... rte: Imbocchi tazze e flange mobili: del diametro di 60 mm	Fornitura, trasporto e posa in opera di pezzi speciali di ghisa sferoidale tipo Express o Triduct o simili, da montarsi lungo l’asse della condotta o nelle camere di manovra e nei pozzetti, compresa nel prezzo la fornitura dei materiali di giunzione quali guarnizioni, bulloni, ecc., e quant’altro occorre per dare il lavoro finito a perfetta regola d’arte: Imbocchi tazze e flange mobili: del diametro di 60 mm		cad	€ 56,15
2857	FOGNATURE ED ACQUEDOTTI. - Condotte ed accessori -	F.01.013z.05	Fornitura, trasporto e posa in opera di pezzi speciali di ... rte: Imbocchi tazze e flange mobili: del diametro di 80 mm	Fornitura, trasporto e posa in opera di pezzi speciali di ghisa sferoidale tipo Express o Triduct o simili, da montarsi lungo l’asse della condotta o nelle camere di manovra e nei pozzetti, compresa nel prezzo la fornitura dei materiali di giunzione quali guarnizioni, bulloni, ecc., e quant’altro occorre per dare il lavoro finito a perfetta regola d’arte: Imbocchi tazze e flange mobili: del diametro di 80 mm		cad	€ 75,50
2858	FOGNATURE ED ACQUEDOTTI. - Condotte ed accessori -	F.01.013z.06	Fornitura, trasporto e posa in opera di pezzi speciali di ... te: Imbocchi tazze e flange mobili: del diametro di 100 mm	Fornitura, trasporto e posa in opera di pezzi speciali di ghisa sferoidale tipo Express o Triduct o simili, da montarsi lungo l’asse della condotta o nelle camere di manovra e nei pozzetti, compresa nel prezzo la fornitura dei materiali di giunzione quali guarnizioni, bulloni, ecc., e quant’altro occorre per dare il lavoro finito a perfetta regola d’arte: Imbocchi tazze e flange mobili: del diametro di 100 mm		cad	€ 91,35
2859	FOGNATURE ED ACQUEDOTTI. - Condotte ed accessori -	F.01.013z.07	Fornitura, trasporto e posa in opera di pezzi speciali di ... te: Imbocchi tazze e flange mobili: del diametro di 125 mm	Fornitura, trasporto e posa in opera di pezzi speciali di ghisa sferoidale tipo Express o Triduct o simili, da montarsi lungo l’asse della condotta o nelle camere di manovra e nei pozzetti, compresa nel prezzo la fornitura dei materiali di giunzione quali guarnizioni, bulloni, ecc., e quant’altro occorre per dare il lavoro finito a perfetta regola d’arte: Imbocchi tazze e flange mobili: del diametro di 125 mm		cad	€ 109,00
2860	FOGNATURE ED ACQUEDOTTI. - Condotte ed accessori -	F.01.013z.08	Fornitura, trasporto e posa in opera di pezzi speciali di ... te: Imbocchi tazze e flange mobili: del diametro di 150 mm	Fornitura, trasporto e posa in opera di pezzi speciali di ghisa sferoidale tipo Express o Triduct o simili, da montarsi lungo l’asse della condotta o nelle camere di manovra e nei pozzetti, compresa nel prezzo la fornitura dei materiali di giunzione quali guarnizioni, bulloni, ecc., e quant’altro occorre per dare il lavoro finito a perfetta regola d’arte: Imbocchi tazze e flange mobili: del diametro di 150 mm		cad	€ 137,00
2861	FOGNATURE ED ACQUEDOTTI. - Condotte ed accessori -	F.01.013z.09	Fornitura, trasporto e posa in opera di pezzi speciali di ... te: Imbocchi tazze e flange mobili: del diametro di 200 mm	Fornitura, trasporto e posa in opera di pezzi speciali di ghisa sferoidale tipo Express o Triduct o simili, da montarsi lungo l’asse della condotta o nelle camere di manovra e nei pozzetti, compresa nel prezzo la fornitura dei materiali di giunzione quali guarnizioni, bulloni, ecc., e quant’altro occorre per dare il lavoro finito a perfetta regola d’arte: Imbocchi tazze e flange mobili: del diametro di 200 mm		cad	€ 206,00
2862	FOGNATURE ED ACQUEDOTTI. - Condotte ed accessori -	F.01.013z.10	Fornitura, trasporto e posa in opera di pezzi speciali di ... te: Imbocchi tazze e flange mobili: del diametro di 250 mm	Fornitura, trasporto e posa in opera di pezzi speciali di ghisa sferoidale tipo Express o Triduct o simili, da montarsi lungo l’asse della condotta o nelle camere di manovra e nei pozzetti, compresa nel prezzo la fornitura dei materiali di giunzione quali guarnizioni, bulloni, ecc., e quant’altro occorre per dare il lavoro finito a perfetta regola d’arte: Imbocchi tazze e flange mobili: del diametro di 250 mm		cad	€ 296,00
2863	FOGNATURE ED ACQUEDOTTI. - Condotte ed accessori -	F.01.013z.11	Fornitura, trasporto e posa in opera di pezzi speciali di ... te: Imbocchi tazze e flange mobili: del diametro di 300 mm	Fornitura, trasporto e posa in opera di pezzi speciali di ghisa sferoidale tipo Express o Triduct o simili, da montarsi lungo l’asse della condotta o nelle camere di manovra e nei pozzetti, compresa nel prezzo la fornitura dei materiali di giunzione quali guarnizioni, bulloni, ecc., e quant’altro occorre per dare il lavoro finito a perfetta regola d’arte: Imbocchi tazze e flange mobili: del diametro di 300 mm		cad	€ 373,00
2864	FOGNATURE ED ACQUEDOTTI. - Condotte ed accessori -	F.01.014a	Fornitura e posa in opera di tubazione in acciaio jutat ... recchi idraulici e la protezione catodica. DN = 40 (1"1/2)	Fornitura e posa in opera di tubazione in acciaio jutata e catramata, elettrosaldata longitudinalmente con giunto a bicchiere sferico o cilindrico per saldatura, secondo le norme UNI 6363, con rivestimento pesante, da certificare, costituito da: un fondo di pellicola di bitume, uno strato protettivo di adeguato spessore di miscela bituminosa, prima armatura di strato di feltro di vetro impregnato di detta miscela bituminosa, seconda armatura di strato di tessuto di vetro impregnato di detta miscela bituminosa, finitura con pellicola di idrato di calcio, fornita e posta in opera a qualsiasi altezza e profondità. Sono compresi: la posa anche in presenza d'acqua fino ad un battente di cm 20 e il relativo aggottamento; l'eventuale taglio delle tubazioni; la saldatura elettrica dei giunti e la fornitura degli elettrodi ed ogni altro onere ad essa relativo; il ripristino eseguito a mano con apposito apparecchio del rivestimento bituminoso della parete esterna dei tubi in corrispondenza delle giunzioni; tutte le prove di tenuta, di carico e di laboratorio previste dalla vigente normativa e la fornitura dei relativi certificati; il lavaggio e la disinfezione delle condotte e ogni altra operazione per dare la tubazione pronta all'uso. E' inoltre compreso quanto altro necessario per dare la tubazione finita e funzionante. Sono esclusi: lo scavo; il rinfianco con sabbia fine e asciutta; i pezzi speciali contabilizzati come indicato nella premessa del presente capitolo; gli apparecchi idraulici e la protezione catodica. DN = 40 (1"1/2)		m	€ 8,43
2865	FOGNATURE ED ACQUEDOTTI. - Condotte ed accessori -	F.01.014b	Fornitura e posa in opera di tubazione in acciaio jutat ... pparecchi idraulici e la protezione catodica. DN = 50 (2")	Fornitura e posa in opera di tubazione in acciaio jutata e catramata, elettrosaldata longitudinalmente con giunto a bicchiere sferico o cilindrico per saldatura, secondo le norme UNI 6363, con rivestimento pesante, da certificare, costituito da: un fondo di pellicola di bitume, uno strato protettivo di adeguato spessore di miscela bituminosa, prima armatura di strato di feltro di vetro impregnato di detta miscela bituminosa, seconda armatura di strato di tessuto di vetro impregnato di detta miscela bituminosa, finitura con pellicola di idrato di calcio, fornita e posta in opera a qualsiasi altezza e profondità. Sono compresi: la posa anche in presenza d'acqua fino ad un battente di cm 20 e il relativo aggottamento; l'eventuale taglio delle tubazioni; la saldatura elettrica dei giunti e la fornitura degli elettrodi ed ogni altro onere ad essa relativo; il ripristino eseguito a mano con apposito apparecchio del rivestimento bituminoso della parete esterna dei tubi in corrispondenza delle giunzioni; tutte le prove di tenuta, di carico e di laboratorio previste dalla vigente normativa e la fornitura dei relativi certificati; il lavaggio e la disinfezione delle condotte e ogni altra operazione per dare la tubazione pronta all'uso. E' inoltre compreso quanto altro necessario per dare la tubazione finita e funzionante. Sono esclusi: lo scavo; il rinfianco con sabbia fine e asciutta; i pezzi speciali contabilizzati come indicato nella premessa del presente capitolo; gli apparecchi idraulici e la protezione catodica. DN = 50 (2")		m	€ 10,23
2866	FOGNATURE ED ACQUEDOTTI. - Condotte ed accessori -	F.01.014c	Fornitura e posa in opera di tubazione in acciaio jutat ... recchi idraulici e la protezione catodica. DN = 65 (2"1/2)	Fornitura e posa in opera di tubazione in acciaio jutata e catramata, elettrosaldata longitudinalmente con giunto a bicchiere sferico o cilindrico per saldatura, secondo le norme UNI 6363, con rivestimento pesante, da certificare, costituito da: un fondo di pellicola di bitume, uno strato protettivo di adeguato spessore di miscela bituminosa, prima armatura di strato di feltro di vetro impregnato di detta miscela bituminosa, seconda armatura di strato di tessuto di vetro impregnato di detta miscela bituminosa, finitura con pellicola di idrato di calcio, fornita e posta in opera a qualsiasi altezza e profondità. Sono compresi: la posa anche in presenza d'acqua fino ad un battente di cm 20 e il relativo aggottamento; l'eventuale taglio delle tubazioni; la saldatura elettrica dei giunti e la fornitura degli elettrodi ed ogni altro onere ad essa relativo; il ripristino eseguito a mano con apposito apparecchio del rivestimento bituminoso della parete esterna dei tubi in corrispondenza delle giunzioni; tutte le prove di tenuta, di carico e di laboratorio previste dalla vigente normativa e la fornitura dei relativi certificati; il lavaggio e la disinfezione delle condotte e ogni altra operazione per dare la tubazione pronta all'uso. E' inoltre compreso quanto altro necessario per dare la tubazione finita e funzionante. Sono esclusi: lo scavo; il rinfianco con sabbia fine e asciutta; i pezzi speciali contabilizzati come indicato nella premessa del presente capitolo; gli apparecchi idraulici e la protezione catodica. DN = 65 (2"1/2)		m	€ 11,40
2867	FOGNATURE ED ACQUEDOTTI. - Condotte ed accessori -	F.01.014d	Fornitura e posa in opera di tubazione in acciaio jutat ... pparecchi idraulici e la protezione catodica. DN = 80 (3")	Fornitura e posa in opera di tubazione in acciaio jutata e catramata, elettrosaldata longitudinalmente con giunto a bicchiere sferico o cilindrico per saldatura, secondo le norme UNI 6363, con rivestimento pesante, da certificare, costituito da: un fondo di pellicola di bitume, uno strato protettivo di adeguato spessore di miscela bituminosa, prima armatura di strato di feltro di vetro impregnato di detta miscela bituminosa, seconda armatura di strato di tessuto di vetro impregnato di detta miscela bituminosa, finitura con pellicola di idrato di calcio, fornita e posta in opera a qualsiasi altezza e profondità. Sono compresi: la posa anche in presenza d'acqua fino ad un battente di cm 20 e il relativo aggottamento; l'eventuale taglio delle tubazioni; la saldatura elettrica dei giunti e la fornitura degli elettrodi ed ogni altro onere ad essa relativo; il ripristino eseguito a mano con apposito apparecchio del rivestimento bituminoso della parete esterna dei tubi in corrispondenza delle giunzioni; tutte le prove di tenuta, di carico e di laboratorio previste dalla vigente normativa e la fornitura dei relativi certificati; il lavaggio e la disinfezione delle condotte e ogni altra operazione per dare la tubazione pronta all'uso. E' inoltre compreso quanto altro necessario per dare la tubazione finita e funzionante. Sono esclusi: lo scavo; il rinfianco con sabbia fine e asciutta; i pezzi speciali contabilizzati come indicato nella premessa del presente capitolo; gli apparecchi idraulici e la protezione catodica. DN = 80 (3")		m	€ 12,86
2868	FOGNATURE ED ACQUEDOTTI. - Condotte ed accessori -	F.01.014e	Fornitura e posa in opera di tubazione in acciaio jutat ... parecchi idraulici e la protezione catodica. DN = 100 (4")	Fornitura e posa in opera di tubazione in acciaio jutata e catramata, elettrosaldata longitudinalmente con giunto a bicchiere sferico o cilindrico per saldatura, secondo le norme UNI 6363, con rivestimento pesante, da certificare, costituito da: un fondo di pellicola di bitume, uno strato protettivo di adeguato spessore di miscela bituminosa, prima armatura di strato di feltro di vetro impregnato di detta miscela bituminosa, seconda armatura di strato di tessuto di vetro impregnato di detta miscela bituminosa, finitura con pellicola di idrato di calcio, fornita e posta in opera a qualsiasi altezza e profondità. Sono compresi: la posa anche in presenza d'acqua fino ad un battente di cm 20 e il relativo aggottamento; l'eventuale taglio delle tubazioni; la saldatura elettrica dei giunti e la fornitura degli elettrodi ed ogni altro onere ad essa relativo; il ripristino eseguito a mano con apposito apparecchio del rivestimento bituminoso della parete esterna dei tubi in corrispondenza delle giunzioni; tutte le prove di tenuta, di carico e di laboratorio previste dalla vigente normativa e la fornitura dei relativi certificati; il lavaggio e la disinfezione delle condotte e ogni altra operazione per dare la tubazione pronta all'uso. E' inoltre compreso quanto altro necessario per dare la tubazione finita e funzionante. Sono esclusi: lo scavo; il rinfianco con sabbia fine e asciutta; i pezzi speciali contabilizzati come indicato nella premessa del presente capitolo; gli apparecchi idraulici e la protezione catodica. DN = 100 (4")		m	€ 16,85
2869	FOGNATURE ED ACQUEDOTTI. - Condotte ed accessori -	F.01.014f	Fornitura e posa in opera di tubazione in acciaio jutat ... parecchi idraulici e la protezione catodica. DN = 125 (5")	Fornitura e posa in opera di tubazione in acciaio jutata e catramata, elettrosaldata longitudinalmente con giunto a bicchiere sferico o cilindrico per saldatura, secondo le norme UNI 6363, con rivestimento pesante, da certificare, costituito da: un fondo di pellicola di bitume, uno strato protettivo di adeguato spessore di miscela bituminosa, prima armatura di strato di feltro di vetro impregnato di detta miscela bituminosa, seconda armatura di strato di tessuto di vetro impregnato di detta miscela bituminosa, finitura con pellicola di idrato di calcio, fornita e posta in opera a qualsiasi altezza e profondità. Sono compresi: la posa anche in presenza d'acqua fino ad un battente di cm 20 e il relativo aggottamento; l'eventuale taglio delle tubazioni; la saldatura elettrica dei giunti e la fornitura degli elettrodi ed ogni altro onere ad essa relativo; il ripristino eseguito a mano con apposito apparecchio del rivestimento bituminoso della parete esterna dei tubi in corrispondenza delle giunzioni; tutte le prove di tenuta, di carico e di laboratorio previste dalla vigente normativa e la fornitura dei relativi certificati; il lavaggio e la disinfezione delle condotte e ogni altra operazione per dare la tubazione pronta all'uso. E' inoltre compreso quanto altro necessario per dare la tubazione finita e funzionante. Sono esclusi: lo scavo; il rinfianco con sabbia fine e asciutta; i pezzi speciali contabilizzati come indicato nella premessa del presente capitolo; gli apparecchi idraulici e la protezione catodica. DN = 125 (5")		m	€ 22,51
2870	FOGNATURE ED ACQUEDOTTI. - Condotte ed accessori -	F.01.014g	Fornitura e posa in opera di tubazione in acciaio jutat ... parecchi idraulici e la protezione catodica. DN = 150 (6")	Fornitura e posa in opera di tubazione in acciaio jutata e catramata, elettrosaldata longitudinalmente con giunto a bicchiere sferico o cilindrico per saldatura, secondo le norme UNI 6363, con rivestimento pesante, da certificare, costituito da: un fondo di pellicola di bitume, uno strato protettivo di adeguato spessore di miscela bituminosa, prima armatura di strato di feltro di vetro impregnato di detta miscela bituminosa, seconda armatura di strato di tessuto di vetro impregnato di detta miscela bituminosa, finitura con pellicola di idrato di calcio, fornita e posta in opera a qualsiasi altezza e profondità. Sono compresi: la posa anche in presenza d'acqua fino ad un battente di cm 20 e il relativo aggottamento; l'eventuale taglio delle tubazioni; la saldatura elettrica dei giunti e la fornitura degli elettrodi ed ogni altro onere ad essa relativo; il ripristino eseguito a mano con apposito apparecchio del rivestimento bituminoso della parete esterna dei tubi in corrispondenza delle giunzioni; tutte le prove di tenuta, di carico e di laboratorio previste dalla vigente normativa e la fornitura dei relativi certificati; il lavaggio e la disinfezione delle condotte e ogni altra operazione per dare la tubazione pronta all'uso. E' inoltre compreso quanto altro necessario per dare la tubazione finita e funzionante. Sono esclusi: lo scavo; il rinfianco con sabbia fine e asciutta; i pezzi speciali contabilizzati come indicato nella premessa del presente capitolo; gli apparecchi idraulici e la protezione catodica. DN = 150 (6")		m	€ 28,45
2871	FOGNATURE ED ACQUEDOTTI. - Condotte ed accessori -	F.01.014h	Fornitura e posa in opera di tubazione in acciaio jutat ... parecchi idraulici e la protezione catodica. DN = 200 (8")	Fornitura e posa in opera di tubazione in acciaio jutata e catramata, elettrosaldata longitudinalmente con giunto a bicchiere sferico o cilindrico per saldatura, secondo le norme UNI 6363, con rivestimento pesante, da certificare, costituito da: un fondo di pellicola di bitume, uno strato protettivo di adeguato spessore di miscela bituminosa, prima armatura di strato di feltro di vetro impregnato di detta miscela bituminosa, seconda armatura di strato di tessuto di vetro impregnato di detta miscela bituminosa, finitura con pellicola di idrato di calcio, fornita e posta in opera a qualsiasi altezza e profondità. Sono compresi: la posa anche in presenza d'acqua fino ad un battente di cm 20 e il relativo aggottamento; l'eventuale taglio delle tubazioni; la saldatura elettrica dei giunti e la fornitura degli elettrodi ed ogni altro onere ad essa relativo; il ripristino eseguito a mano con apposito apparecchio del rivestimento bituminoso della parete esterna dei tubi in corrispondenza delle giunzioni; tutte le prove di tenuta, di carico e di laboratorio previste dalla vigente normativa e la fornitura dei relativi certificati; il lavaggio e la disinfezione delle condotte e ogni altra operazione per dare la tubazione pronta all'uso. E' inoltre compreso quanto altro necessario per dare la tubazione finita e funzionante. Sono esclusi: lo scavo; il rinfianco con sabbia fine e asciutta; i pezzi speciali contabilizzati come indicato nella premessa del presente capitolo; gli apparecchi idraulici e la protezione catodica. DN = 200 (8")		m	€ 42,12
2872	FOGNATURE ED ACQUEDOTTI. - Condotte ed accessori -	F.01.014i	Fornitura e posa in opera di tubazione in acciaio jutat ... arecchi idraulici e la protezione catodica. DN = 250 (10")	Fornitura e posa in opera di tubazione in acciaio jutata e catramata, elettrosaldata longitudinalmente con giunto a bicchiere sferico o cilindrico per saldatura, secondo le norme UNI 6363, con rivestimento pesante, da certificare, costituito da: un fondo di pellicola di bitume, uno strato protettivo di adeguato spessore di miscela bituminosa, prima armatura di strato di feltro di vetro impregnato di detta miscela bituminosa, seconda armatura di strato di tessuto di vetro impregnato di detta miscela bituminosa, finitura con pellicola di idrato di calcio, fornita e posta in opera a qualsiasi altezza e profondità. Sono compresi: la posa anche in presenza d'acqua fino ad un battente di cm 20 e il relativo aggottamento; l'eventuale taglio delle tubazioni; la saldatura elettrica dei giunti e la fornitura degli elettrodi ed ogni altro onere ad essa relativo; il ripristino eseguito a mano con apposito apparecchio del rivestimento bituminoso della parete esterna dei tubi in corrispondenza delle giunzioni; tutte le prove di tenuta, di carico e di laboratorio previste dalla vigente normativa e la fornitura dei relativi certificati; il lavaggio e la disinfezione delle condotte e ogni altra operazione per dare la tubazione pronta all'uso. E' inoltre compreso quanto altro necessario per dare la tubazione finita e funzionante. Sono esclusi: lo scavo; il rinfianco con sabbia fine e asciutta; i pezzi speciali contabilizzati come indicato nella premessa del presente capitolo; gli apparecchi idraulici e la protezione catodica. DN = 250 (10")		m	€ 58,14
2873	FOGNATURE ED ACQUEDOTTI. - Condotte ed accessori -	F.01.014l	Fornitura e posa in opera di tubazione in acciaio jutat ... arecchi idraulici e la protezione catodica. DN = 300 (12")	Fornitura e posa in opera di tubazione in acciaio jutata e catramata, elettrosaldata longitudinalmente con giunto a bicchiere sferico o cilindrico per saldatura, secondo le norme UNI 6363, con rivestimento pesante, da certificare, costituito da: un fondo di pellicola di bitume, uno strato protettivo di adeguato spessore di miscela bituminosa, prima armatura di strato di feltro di vetro impregnato di detta miscela bituminosa, seconda armatura di strato di tessuto di vetro impregnato di detta miscela bituminosa, finitura con pellicola di idrato di calcio, fornita e posta in opera a qualsiasi altezza e profondità. Sono compresi: la posa anche in presenza d'acqua fino ad un battente di cm 20 e il relativo aggottamento; l'eventuale taglio delle tubazioni; la saldatura elettrica dei giunti e la fornitura degli elettrodi ed ogni altro onere ad essa relativo; il ripristino eseguito a mano con apposito apparecchio del rivestimento bituminoso della parete esterna dei tubi in corrispondenza delle giunzioni; tutte le prove di tenuta, di carico e di laboratorio previste dalla vigente normativa e la fornitura dei relativi certificati; il lavaggio e la disinfezione delle condotte e ogni altra operazione per dare la tubazione pronta all'uso. E' inoltre compreso quanto altro necessario per dare la tubazione finita e funzionante. Sono esclusi: lo scavo; il rinfianco con sabbia fine e asciutta; i pezzi speciali contabilizzati come indicato nella premessa del presente capitolo; gli apparecchi idraulici e la protezione catodica. DN = 300 (12")		m	€ 70,14
2874	FOGNATURE ED ACQUEDOTTI. - Condotte ed accessori -	F.01.014m	Fornitura e posa in opera di tubazione in acciaio jutat ... arecchi idraulici e la protezione catodica. DN = 350 (14")	Fornitura e posa in opera di tubazione in acciaio jutata e catramata, elettrosaldata longitudinalmente con giunto a bicchiere sferico o cilindrico per saldatura, secondo le norme UNI 6363, con rivestimento pesante, da certificare, costituito da: un fondo di pellicola di bitume, uno strato protettivo di adeguato spessore di miscela bituminosa, prima armatura di strato di feltro di vetro impregnato di detta miscela bituminosa, seconda armatura di strato di tessuto di vetro impregnato di detta miscela bituminosa, finitura con pellicola di idrato di calcio, fornita e posta in opera a qualsiasi altezza e profondità. Sono compresi: la posa anche in presenza d'acqua fino ad un battente di cm 20 e il relativo aggottamento; l'eventuale taglio delle tubazioni; la saldatura elettrica dei giunti e la fornitura degli elettrodi ed ogni altro onere ad essa relativo; il ripristino eseguito a mano con apposito apparecchio del rivestimento bituminoso della parete esterna dei tubi in corrispondenza delle giunzioni; tutte le prove di tenuta, di carico e di laboratorio previste dalla vigente normativa e la fornitura dei relativi certificati; il lavaggio e la disinfezione delle condotte e ogni altra operazione per dare la tubazione pronta all'uso. E' inoltre compreso quanto altro necessario per dare la tubazione finita e funzionante. Sono esclusi: lo scavo; il rinfianco con sabbia fine e asciutta; i pezzi speciali contabilizzati come indicato nella premessa del presente capitolo; gli apparecchi idraulici e la protezione catodica. DN = 350 (14")		m	€ 83,42
2875	FOGNATURE ED ACQUEDOTTI. - Condotte ed accessori -	F.01.014n	Fornitura e posa in opera di tubazione in acciaio jutat ... arecchi idraulici e la protezione catodica. DN = 400 (16")	Fornitura e posa in opera di tubazione in acciaio jutata e catramata, elettrosaldata longitudinalmente con giunto a bicchiere sferico o cilindrico per saldatura, secondo le norme UNI 6363, con rivestimento pesante, da certificare, costituito da: un fondo di pellicola di bitume, uno strato protettivo di adeguato spessore di miscela bituminosa, prima armatura di strato di feltro di vetro impregnato di detta miscela bituminosa, seconda armatura di strato di tessuto di vetro impregnato di detta miscela bituminosa, finitura con pellicola di idrato di calcio, fornita e posta in opera a qualsiasi altezza e profondità. Sono compresi: la posa anche in presenza d'acqua fino ad un battente di cm 20 e il relativo aggottamento; l'eventuale taglio delle tubazioni; la saldatura elettrica dei giunti e la fornitura degli elettrodi ed ogni altro onere ad essa relativo; il ripristino eseguito a mano con apposito apparecchio del rivestimento bituminoso della parete esterna dei tubi in corrispondenza delle giunzioni; tutte le prove di tenuta, di carico e di laboratorio previste dalla vigente normativa e la fornitura dei relativi certificati; il lavaggio e la disinfezione delle condotte e ogni altra operazione per dare la tubazione pronta all'uso. E' inoltre compreso quanto altro necessario per dare la tubazione finita e funzionante. Sono esclusi: lo scavo; il rinfianco con sabbia fine e asciutta; i pezzi speciali contabilizzati come indicato nella premessa del presente capitolo; gli apparecchi idraulici e la protezione catodica. DN = 400 (16")		m	€ 95,11
2876	FOGNATURE ED ACQUEDOTTI. - Condotte ed accessori -	F.01.014o	Fornitura e posa in opera di tubazione in acciaio jutat ... arecchi idraulici e la protezione catodica. DN = 450 (18")	Fornitura e posa in opera di tubazione in acciaio jutata e catramata, elettrosaldata longitudinalmente con giunto a bicchiere sferico o cilindrico per saldatura, secondo le norme UNI 6363, con rivestimento pesante, da certificare, costituito da: un fondo di pellicola di bitume, uno strato protettivo di adeguato spessore di miscela bituminosa, prima armatura di strato di feltro di vetro impregnato di detta miscela bituminosa, seconda armatura di strato di tessuto di vetro impregnato di detta miscela bituminosa, finitura con pellicola di idrato di calcio, fornita e posta in opera a qualsiasi altezza e profondità. Sono compresi: la posa anche in presenza d'acqua fino ad un battente di cm 20 e il relativo aggottamento; l'eventuale taglio delle tubazioni; la saldatura elettrica dei giunti e la fornitura degli elettrodi ed ogni altro onere ad essa relativo; il ripristino eseguito a mano con apposito apparecchio del rivestimento bituminoso della parete esterna dei tubi in corrispondenza delle giunzioni; tutte le prove di tenuta, di carico e di laboratorio previste dalla vigente normativa e la fornitura dei relativi certificati; il lavaggio e la disinfezione delle condotte e ogni altra operazione per dare la tubazione pronta all'uso. E' inoltre compreso quanto altro necessario per dare la tubazione finita e funzionante. Sono esclusi: lo scavo; il rinfianco con sabbia fine e asciutta; i pezzi speciali contabilizzati come indicato nella premessa del presente capitolo; gli apparecchi idraulici e la protezione catodica. DN = 450 (18")		m	€ 109,45
2877	FOGNATURE ED ACQUEDOTTI. - Condotte ed accessori -	F.01.014p	Fornitura e posa in opera di tubazione in acciaio jutat ... arecchi idraulici e la protezione catodica. DN = 500 (20")	Fornitura e posa in opera di tubazione in acciaio jutata e catramata, elettrosaldata longitudinalmente con giunto a bicchiere sferico o cilindrico per saldatura, secondo le norme UNI 6363, con rivestimento pesante, da certificare, costituito da: un fondo di pellicola di bitume, uno strato protettivo di adeguato spessore di miscela bituminosa, prima armatura di strato di feltro di vetro impregnato di detta miscela bituminosa, seconda armatura di strato di tessuto di vetro impregnato di detta miscela bituminosa, finitura con pellicola di idrato di calcio, fornita e posta in opera a qualsiasi altezza e profondità. Sono compresi: la posa anche in presenza d'acqua fino ad un battente di cm 20 e il relativo aggottamento; l'eventuale taglio delle tubazioni; la saldatura elettrica dei giunti e la fornitura degli elettrodi ed ogni altro onere ad essa relativo; il ripristino eseguito a mano con apposito apparecchio del rivestimento bituminoso della parete esterna dei tubi in corrispondenza delle giunzioni; tutte le prove di tenuta, di carico e di laboratorio previste dalla vigente normativa e la fornitura dei relativi certificati; il lavaggio e la disinfezione delle condotte e ogni altra operazione per dare la tubazione pronta all'uso. E' inoltre compreso quanto altro necessario per dare la tubazione finita e funzionante. Sono esclusi: lo scavo; il rinfianco con sabbia fine e asciutta; i pezzi speciali contabilizzati come indicato nella premessa del presente capitolo; gli apparecchi idraulici e la protezione catodica. DN = 500 (20")		m	€ 123,02
2878	FOGNATURE ED ACQUEDOTTI. - Condotte ed accessori -	F.01.015a	Fornitura e posa in opera di tubi in acciaio saldati per ... i scavi, rinfianchi e rinterri e i pezzi speciali. DN = 80	Fornitura e posa in opera di tubi in acciaio saldati per pressioni fino a PN 30, di qualsiasi lunghezza, secondo le norme UNI 6363/84 e le prescrizioni per la fornitura di tubi e pezzi speciali in acciaio, con rivestimento esterno in polietilene in triplo strato rinforzato secondo le norme UNI 9099 e rivestito internamente con resina epossidica per acqua potabile dello spessore minimo di 250 micron, con giunto a bicchiere sferico a camera d’aria. Compresi altresì gli eventuali spostamenti longitudinali nel cavo per intralci di qualsiasi genere, l’esecuzione delle prove idrauliche, il lavaggio e la disinfezione, sono esclusi gli scavi, rinfianchi e rinterri e i pezzi speciali. DN = 80		m	€ 22,01
2879	FOGNATURE ED ACQUEDOTTI. - Condotte ed accessori -	F.01.015b	Fornitura e posa in opera di tubi in acciaio saldati per ... scavi, rinfianchi e rinterri e i pezzi speciali. DN = 100	Fornitura e posa in opera di tubi in acciaio saldati per pressioni fino a PN 30, di qualsiasi lunghezza, secondo le norme UNI 6363/84 e le prescrizioni per la fornitura di tubi e pezzi speciali in acciaio, con rivestimento esterno in polietilene in triplo strato rinforzato secondo le norme UNI 9099 e rivestito internamente con resina epossidica per acqua potabile dello spessore minimo di 250 micron, con giunto a bicchiere sferico a camera d’aria. Compresi altresì gli eventuali spostamenti longitudinali nel cavo per intralci di qualsiasi genere, l’esecuzione delle prove idrauliche, il lavaggio e la disinfezione, sono esclusi gli scavi, rinfianchi e rinterri e i pezzi speciali. DN = 100		m	€ 25,12
2880	FOGNATURE ED ACQUEDOTTI. - Condotte ed accessori -	F.01.015c	Fornitura e posa in opera di tubi in acciaio saldati per ... scavi, rinfianchi e rinterri e i pezzi speciali. DN = 125	Fornitura e posa in opera di tubi in acciaio saldati per pressioni fino a PN 30, di qualsiasi lunghezza, secondo le norme UNI 6363/84 e le prescrizioni per la fornitura di tubi e pezzi speciali in acciaio, con rivestimento esterno in polietilene in triplo strato rinforzato secondo le norme UNI 9099 e rivestito internamente con resina epossidica per acqua potabile dello spessore minimo di 250 micron, con giunto a bicchiere sferico a camera d’aria. Compresi altresì gli eventuali spostamenti longitudinali nel cavo per intralci di qualsiasi genere, l’esecuzione delle prove idrauliche, il lavaggio e la disinfezione, sono esclusi gli scavi, rinfianchi e rinterri e i pezzi speciali. DN = 125		m	€ 30,14
2881	FOGNATURE ED ACQUEDOTTI. - Condotte ed accessori -	F.01.015d	Fornitura e posa in opera di tubi in acciaio saldati per ... scavi, rinfianchi e rinterri e i pezzi speciali. DN = 150	Fornitura e posa in opera di tubi in acciaio saldati per pressioni fino a PN 30, di qualsiasi lunghezza, secondo le norme UNI 6363/84 e le prescrizioni per la fornitura di tubi e pezzi speciali in acciaio, con rivestimento esterno in polietilene in triplo strato rinforzato secondo le norme UNI 9099 e rivestito internamente con resina epossidica per acqua potabile dello spessore minimo di 250 micron, con giunto a bicchiere sferico a camera d’aria. Compresi altresì gli eventuali spostamenti longitudinali nel cavo per intralci di qualsiasi genere, l’esecuzione delle prove idrauliche, il lavaggio e la disinfezione, sono esclusi gli scavi, rinfianchi e rinterri e i pezzi speciali. DN = 150		m	€ 35,52
2882	FOGNATURE ED ACQUEDOTTI. - Condotte ed accessori -	F.01.015e	Fornitura e posa in opera di tubi in acciaio saldati per ... scavi, rinfianchi e rinterri e i pezzi speciali. DN = 200	Fornitura e posa in opera di tubi in acciaio saldati per pressioni fino a PN 30, di qualsiasi lunghezza, secondo le norme UNI 6363/84 e le prescrizioni per la fornitura di tubi e pezzi speciali in acciaio, con rivestimento esterno in polietilene in triplo strato rinforzato secondo le norme UNI 9099 e rivestito internamente con resina epossidica per acqua potabile dello spessore minimo di 250 micron, con giunto a bicchiere sferico a camera d’aria. Compresi altresì gli eventuali spostamenti longitudinali nel cavo per intralci di qualsiasi genere, l’esecuzione delle prove idrauliche, il lavaggio e la disinfezione, sono esclusi gli scavi, rinfianchi e rinterri e i pezzi speciali. DN = 200		m	€ 49,26
2883	FOGNATURE ED ACQUEDOTTI. - Condotte ed accessori -	F.01.015f	Fornitura e posa in opera di tubi in acciaio saldati per ... scavi, rinfianchi e rinterri e i pezzi speciali. DN = 250	Fornitura e posa in opera di tubi in acciaio saldati per pressioni fino a PN 30, di qualsiasi lunghezza, secondo le norme UNI 6363/84 e le prescrizioni per la fornitura di tubi e pezzi speciali in acciaio, con rivestimento esterno in polietilene in triplo strato rinforzato secondo le norme UNI 9099 e rivestito internamente con resina epossidica per acqua potabile dello spessore minimo di 250 micron, con giunto a bicchiere sferico a camera d’aria. Compresi altresì gli eventuali spostamenti longitudinali nel cavo per intralci di qualsiasi genere, l’esecuzione delle prove idrauliche, il lavaggio e la disinfezione, sono esclusi gli scavi, rinfianchi e rinterri e i pezzi speciali. DN = 250		m	€ 60,12
2884	FOGNATURE ED ACQUEDOTTI. - Condotte ed accessori -	F.01.015g	Fornitura e posa in opera di tubi in acciaio saldati per ... scavi, rinfianchi e rinterri e i pezzi speciali. DN = 300	Fornitura e posa in opera di tubi in acciaio saldati per pressioni fino a PN 30, di qualsiasi lunghezza, secondo le norme UNI 6363/84 e le prescrizioni per la fornitura di tubi e pezzi speciali in acciaio, con rivestimento esterno in polietilene in triplo strato rinforzato secondo le norme UNI 9099 e rivestito internamente con resina epossidica per acqua potabile dello spessore minimo di 250 micron, con giunto a bicchiere sferico a camera d’aria. Compresi altresì gli eventuali spostamenti longitudinali nel cavo per intralci di qualsiasi genere, l’esecuzione delle prove idrauliche, il lavaggio e la disinfezione, sono esclusi gli scavi, rinfianchi e rinterri e i pezzi speciali. DN = 300		m	€ 72,68
2885	FOGNATURE ED ACQUEDOTTI. - Condotte ed accessori -	F.01.015h	Fornitura e posa in opera di tubi in acciaio saldati per ... scavi, rinfianchi e rinterri e i pezzi speciali. DN = 350	Fornitura e posa in opera di tubi in acciaio saldati per pressioni fino a PN 30, di qualsiasi lunghezza, secondo le norme UNI 6363/84 e le prescrizioni per la fornitura di tubi e pezzi speciali in acciaio, con rivestimento esterno in polietilene in triplo strato rinforzato secondo le norme UNI 9099 e rivestito internamente con resina epossidica per acqua potabile dello spessore minimo di 250 micron, con giunto a bicchiere sferico a camera d’aria. Compresi altresì gli eventuali spostamenti longitudinali nel cavo per intralci di qualsiasi genere, l’esecuzione delle prove idrauliche, il lavaggio e la disinfezione, sono esclusi gli scavi, rinfianchi e rinterri e i pezzi speciali. DN = 350		m	€ 82,47
2886	FOGNATURE ED ACQUEDOTTI. - Condotte ed accessori -	F.01.015i	Fornitura e posa in opera di tubi in acciaio saldati per ... scavi, rinfianchi e rinterri e i pezzi speciali. DN = 400	Fornitura e posa in opera di tubi in acciaio saldati per pressioni fino a PN 30, di qualsiasi lunghezza, secondo le norme UNI 6363/84 e le prescrizioni per la fornitura di tubi e pezzi speciali in acciaio, con rivestimento esterno in polietilene in triplo strato rinforzato secondo le norme UNI 9099 e rivestito internamente con resina epossidica per acqua potabile dello spessore minimo di 250 micron, con giunto a bicchiere sferico a camera d’aria. Compresi altresì gli eventuali spostamenti longitudinali nel cavo per intralci di qualsiasi genere, l’esecuzione delle prove idrauliche, il lavaggio e la disinfezione, sono esclusi gli scavi, rinfianchi e rinterri e i pezzi speciali. DN = 400		m	€ 93,16
2887	FOGNATURE ED ACQUEDOTTI. - Condotte ed accessori -	F.01.015l	Fornitura e posa in opera di tubi in acciaio saldati per ... scavi, rinfianchi e rinterri e i pezzi speciali. DN = 450	Fornitura e posa in opera di tubi in acciaio saldati per pressioni fino a PN 30, di qualsiasi lunghezza, secondo le norme UNI 6363/84 e le prescrizioni per la fornitura di tubi e pezzi speciali in acciaio, con rivestimento esterno in polietilene in triplo strato rinforzato secondo le norme UNI 9099 e rivestito internamente con resina epossidica per acqua potabile dello spessore minimo di 250 micron, con giunto a bicchiere sferico a camera d’aria. Compresi altresì gli eventuali spostamenti longitudinali nel cavo per intralci di qualsiasi genere, l’esecuzione delle prove idrauliche, il lavaggio e la disinfezione, sono esclusi gli scavi, rinfianchi e rinterri e i pezzi speciali. DN = 450		m	€ 111,23
2888	FOGNATURE ED ACQUEDOTTI. - Condotte ed accessori -	F.01.015m	Fornitura e posa in opera di tubi in acciaio saldati per ... scavi, rinfianchi e rinterri e i pezzi speciali. DN = 500	Fornitura e posa in opera di tubi in acciaio saldati per pressioni fino a PN 30, di qualsiasi lunghezza, secondo le norme UNI 6363/84 e le prescrizioni per la fornitura di tubi e pezzi speciali in acciaio, con rivestimento esterno in polietilene in triplo strato rinforzato secondo le norme UNI 9099 e rivestito internamente con resina epossidica per acqua potabile dello spessore minimo di 250 micron, con giunto a bicchiere sferico a camera d’aria. Compresi altresì gli eventuali spostamenti longitudinali nel cavo per intralci di qualsiasi genere, l’esecuzione delle prove idrauliche, il lavaggio e la disinfezione, sono esclusi gli scavi, rinfianchi e rinterri e i pezzi speciali. DN = 500		m	€ 122,24
2889	FOGNATURE ED ACQUEDOTTI. - Condotte ed accessori -	F.01.016a	Fornitura e posa in opera di tubazioni in polietilen ... Diametro esterno x spessore: D x s (mm). D x s = 50 x 3,0.	Fornitura e posa in opera di tubazioni in polietilene ad alta densità PE 100, colore nero, conteggiate a metro lineare, per condotte interrate in pressione (acquedotti, irrigazione, impianti idrici), PN 10, prodotte secondo UNI 10910, rispondenti alle prescrizioni della Circolare n.102 del 02/12/78 del Ministero Sanità, dotate di Marchio di Qualità, giunzioni a manicotto oppure con saldatura di testa. Il costo a metro lineare comprende la fornitura e la posa in opera del tubo, i pezzi speciali ed il materiale di giunzione con esclusione delle valvole di intercettazione, delle opere di scavo, riempimento, pavimentazione ed eventuali pozzetti di ispezione. Diametro esterno x spessore: D x s (mm). D x s = 50 x 3,0.		m	€ 5,63
2890	FOGNATURE ED ACQUEDOTTI. - Condotte ed accessori -	F.01.016b	Fornitura e posa in opera di tubazioni in polietilen ... Diametro esterno x spessore: D x s (mm). D x s = 63 x 3,8.	Fornitura e posa in opera di tubazioni in polietilene ad alta densità PE 100, colore nero, conteggiate a metro lineare, per condotte interrate in pressione (acquedotti, irrigazione, impianti idrici), PN 10, prodotte secondo UNI 10910, rispondenti alle prescrizioni della Circolare n.102 del 02/12/78 del Ministero Sanità, dotate di Marchio di Qualità, giunzioni a manicotto oppure con saldatura di testa. Il costo a metro lineare comprende la fornitura e la posa in opera del tubo, i pezzi speciali ed il materiale di giunzione con esclusione delle valvole di intercettazione, delle opere di scavo, riempimento, pavimentazione ed eventuali pozzetti di ispezione. Diametro esterno x spessore: D x s (mm). D x s = 63 x 3,8.		m	€ 6,81
2891	FOGNATURE ED ACQUEDOTTI. - Condotte ed accessori -	F.01.016c	Fornitura e posa in opera di tubazioni in polietilen ... Diametro esterno x spessore: D x s (mm). D x s = 75 x 4,5.	Fornitura e posa in opera di tubazioni in polietilene ad alta densità PE 100, colore nero, conteggiate a metro lineare, per condotte interrate in pressione (acquedotti, irrigazione, impianti idrici), PN 10, prodotte secondo UNI 10910, rispondenti alle prescrizioni della Circolare n.102 del 02/12/78 del Ministero Sanità, dotate di Marchio di Qualità, giunzioni a manicotto oppure con saldatura di testa. Il costo a metro lineare comprende la fornitura e la posa in opera del tubo, i pezzi speciali ed il materiale di giunzione con esclusione delle valvole di intercettazione, delle opere di scavo, riempimento, pavimentazione ed eventuali pozzetti di ispezione. Diametro esterno x spessore: D x s (mm). D x s = 75 x 4,5.		m	€ 8,15
2892	FOGNATURE ED ACQUEDOTTI. - Condotte ed accessori -	F.01.016d	Fornitura e posa in opera di tubazioni in polietilen ... Diametro esterno x spessore: D x s (mm). D x s = 90 x 5,4.	Fornitura e posa in opera di tubazioni in polietilene ad alta densità PE 100, colore nero, conteggiate a metro lineare, per condotte interrate in pressione (acquedotti, irrigazione, impianti idrici), PN 10, prodotte secondo UNI 10910, rispondenti alle prescrizioni della Circolare n.102 del 02/12/78 del Ministero Sanità, dotate di Marchio di Qualità, giunzioni a manicotto oppure con saldatura di testa. Il costo a metro lineare comprende la fornitura e la posa in opera del tubo, i pezzi speciali ed il materiale di giunzione con esclusione delle valvole di intercettazione, delle opere di scavo, riempimento, pavimentazione ed eventuali pozzetti di ispezione. Diametro esterno x spessore: D x s (mm). D x s = 90 x 5,4.		m	€ 9,88
2893	FOGNATURE ED ACQUEDOTTI. - Condotte ed accessori -	F.01.016e	Fornitura e posa in opera di tubazioni in polietilen ... iametro esterno x spessore: D x s (mm). D x s = 110 x 6,6.	Fornitura e posa in opera di tubazioni in polietilene ad alta densità PE 100, colore nero, conteggiate a metro lineare, per condotte interrate in pressione (acquedotti, irrigazione, impianti idrici), PN 10, prodotte secondo UNI 10910, rispondenti alle prescrizioni della Circolare n.102 del 02/12/78 del Ministero Sanità, dotate di Marchio di Qualità, giunzioni a manicotto oppure con saldatura di testa. Il costo a metro lineare comprende la fornitura e la posa in opera del tubo, i pezzi speciali ed il materiale di giunzione con esclusione delle valvole di intercettazione, delle opere di scavo, riempimento, pavimentazione ed eventuali pozzetti di ispezione. Diametro esterno x spessore: D x s (mm). D x s = 110 x 6,6.		m	€ 17,29
2894	FOGNATURE ED ACQUEDOTTI. - Condotte ed accessori -	F.01.016f	Fornitura e posa in opera di tubazioni in polietilen ... iametro esterno x spessore: D x s (mm). D x s = 125 x 7,4.	Fornitura e posa in opera di tubazioni in polietilene ad alta densità PE 100, colore nero, conteggiate a metro lineare, per condotte interrate in pressione (acquedotti, irrigazione, impianti idrici), PN 10, prodotte secondo UNI 10910, rispondenti alle prescrizioni della Circolare n.102 del 02/12/78 del Ministero Sanità, dotate di Marchio di Qualità, giunzioni a manicotto oppure con saldatura di testa. Il costo a metro lineare comprende la fornitura e la posa in opera del tubo, i pezzi speciali ed il materiale di giunzione con esclusione delle valvole di intercettazione, delle opere di scavo, riempimento, pavimentazione ed eventuali pozzetti di ispezione. Diametro esterno x spessore: D x s (mm). D x s = 125 x 7,4.		m	€ 20,02
2895	FOGNATURE ED ACQUEDOTTI. - Condotte ed accessori -	F.01.016g	Fornitura e posa in opera di tubazioni in polietilen ... iametro esterno x spessore: D x s (mm). D x s = 140 x 8,3.	Fornitura e posa in opera di tubazioni in polietilene ad alta densità PE 100, colore nero, conteggiate a metro lineare, per condotte interrate in pressione (acquedotti, irrigazione, impianti idrici), PN 10, prodotte secondo UNI 10910, rispondenti alle prescrizioni della Circolare n.102 del 02/12/78 del Ministero Sanità, dotate di Marchio di Qualità, giunzioni a manicotto oppure con saldatura di testa. Il costo a metro lineare comprende la fornitura e la posa in opera del tubo, i pezzi speciali ed il materiale di giunzione con esclusione delle valvole di intercettazione, delle opere di scavo, riempimento, pavimentazione ed eventuali pozzetti di ispezione. Diametro esterno x spessore: D x s (mm). D x s = 140 x 8,3.		m	€ 23,12
2896	FOGNATURE ED ACQUEDOTTI. - Condotte ed accessori -	F.01.016h	Fornitura e posa in opera di tubazioni in polietilen ... iametro esterno x spessore: D x s (mm). D x s = 160 x 9,5.	Fornitura e posa in opera di tubazioni in polietilene ad alta densità PE 100, colore nero, conteggiate a metro lineare, per condotte interrate in pressione (acquedotti, irrigazione, impianti idrici), PN 10, prodotte secondo UNI 10910, rispondenti alle prescrizioni della Circolare n.102 del 02/12/78 del Ministero Sanità, dotate di Marchio di Qualità, giunzioni a manicotto oppure con saldatura di testa. Il costo a metro lineare comprende la fornitura e la posa in opera del tubo, i pezzi speciali ed il materiale di giunzione con esclusione delle valvole di intercettazione, delle opere di scavo, riempimento, pavimentazione ed eventuali pozzetti di ispezione. Diametro esterno x spessore: D x s (mm). D x s = 160 x 9,5.		m	€ 27,71
2897	FOGNATURE ED ACQUEDOTTI. - Condotte ed accessori -	F.01.016i	Fornitura e posa in opera di tubazioni in polietilen ... ametro esterno x spessore: D x s (mm). D x s = 180 x 10,7.	Fornitura e posa in opera di tubazioni in polietilene ad alta densità PE 100, colore nero, conteggiate a metro lineare, per condotte interrate in pressione (acquedotti, irrigazione, impianti idrici), PN 10, prodotte secondo UNI 10910, rispondenti alle prescrizioni della Circolare n.102 del 02/12/78 del Ministero Sanità, dotate di Marchio di Qualità, giunzioni a manicotto oppure con saldatura di testa. Il costo a metro lineare comprende la fornitura e la posa in opera del tubo, i pezzi speciali ed il materiale di giunzione con esclusione delle valvole di intercettazione, delle opere di scavo, riempimento, pavimentazione ed eventuali pozzetti di ispezione. Diametro esterno x spessore: D x s (mm). D x s = 180 x 10,7.		m	€ 34,94
2898	FOGNATURE ED ACQUEDOTTI. - Condotte ed accessori -	F.01.016l	Fornitura e posa in opera di tubazioni in polietilen ... ametro esterno x spessore: D x s (mm). D x s = 200 x 11,9.	Fornitura e posa in opera di tubazioni in polietilene ad alta densità PE 100, colore nero, conteggiate a metro lineare, per condotte interrate in pressione (acquedotti, irrigazione, impianti idrici), PN 10, prodotte secondo UNI 10910, rispondenti alle prescrizioni della Circolare n.102 del 02/12/78 del Ministero Sanità, dotate di Marchio di Qualità, giunzioni a manicotto oppure con saldatura di testa. Il costo a metro lineare comprende la fornitura e la posa in opera del tubo, i pezzi speciali ed il materiale di giunzione con esclusione delle valvole di intercettazione, delle opere di scavo, riempimento, pavimentazione ed eventuali pozzetti di ispezione. Diametro esterno x spessore: D x s (mm). D x s = 200 x 11,9.		m	€ 40,76
2899	FOGNATURE ED ACQUEDOTTI. - Condotte ed accessori -	F.01.016m	Fornitura e posa in opera di tubazioni in polietilen ... ametro esterno x spessore: D x s (mm). D x s = 225 x 13,4.	Fornitura e posa in opera di tubazioni in polietilene ad alta densità PE 100, colore nero, conteggiate a metro lineare, per condotte interrate in pressione (acquedotti, irrigazione, impianti idrici), PN 10, prodotte secondo UNI 10910, rispondenti alle prescrizioni della Circolare n.102 del 02/12/78 del Ministero Sanità, dotate di Marchio di Qualità, giunzioni a manicotto oppure con saldatura di testa. Il costo a metro lineare comprende la fornitura e la posa in opera del tubo, i pezzi speciali ed il materiale di giunzione con esclusione delle valvole di intercettazione, delle opere di scavo, riempimento, pavimentazione ed eventuali pozzetti di ispezione. Diametro esterno x spessore: D x s (mm). D x s = 225 x 13,4.		m	€ 48,90
2900	FOGNATURE ED ACQUEDOTTI. - Condotte ed accessori -	F.01.016n	Fornitura e posa in opera di tubazioni in polietilen ... ametro esterno x spessore: D x s (mm). D x s = 250 x 14,8.	Fornitura e posa in opera di tubazioni in polietilene ad alta densità PE 100, colore nero, conteggiate a metro lineare, per condotte interrate in pressione (acquedotti, irrigazione, impianti idrici), PN 10, prodotte secondo UNI 10910, rispondenti alle prescrizioni della Circolare n.102 del 02/12/78 del Ministero Sanità, dotate di Marchio di Qualità, giunzioni a manicotto oppure con saldatura di testa. Il costo a metro lineare comprende la fornitura e la posa in opera del tubo, i pezzi speciali ed il materiale di giunzione con esclusione delle valvole di intercettazione, delle opere di scavo, riempimento, pavimentazione ed eventuali pozzetti di ispezione. Diametro esterno x spessore: D x s (mm). D x s = 250 x 14,8.		m	€ 57,98
2901	FOGNATURE ED ACQUEDOTTI. - Condotte ed accessori -	F.01.016o	Fornitura e posa in opera di tubazioni in polietilen ... ametro esterno x spessore: D x s (mm). D x s = 280 x 16,6.	Fornitura e posa in opera di tubazioni in polietilene ad alta densità PE 100, colore nero, conteggiate a metro lineare, per condotte interrate in pressione (acquedotti, irrigazione, impianti idrici), PN 10, prodotte secondo UNI 10910, rispondenti alle prescrizioni della Circolare n.102 del 02/12/78 del Ministero Sanità, dotate di Marchio di Qualità, giunzioni a manicotto oppure con saldatura di testa. Il costo a metro lineare comprende la fornitura e la posa in opera del tubo, i pezzi speciali ed il materiale di giunzione con esclusione delle valvole di intercettazione, delle opere di scavo, riempimento, pavimentazione ed eventuali pozzetti di ispezione. Diametro esterno x spessore: D x s (mm). D x s = 280 x 16,6.		m	€ 72,37
2902	FOGNATURE ED ACQUEDOTTI. - Condotte ed accessori -	F.01.016p	Fornitura e posa in opera di tubazioni in polietilen ... ametro esterno x spessore: D x s (mm). D x s = 315 x 18,7.	Fornitura e posa in opera di tubazioni in polietilene ad alta densità PE 100, colore nero, conteggiate a metro lineare, per condotte interrate in pressione (acquedotti, irrigazione, impianti idrici), PN 10, prodotte secondo UNI 10910, rispondenti alle prescrizioni della Circolare n.102 del 02/12/78 del Ministero Sanità, dotate di Marchio di Qualità, giunzioni a manicotto oppure con saldatura di testa. Il costo a metro lineare comprende la fornitura e la posa in opera del tubo, i pezzi speciali ed il materiale di giunzione con esclusione delle valvole di intercettazione, delle opere di scavo, riempimento, pavimentazione ed eventuali pozzetti di ispezione. Diametro esterno x spessore: D x s (mm). D x s = 315 x 18,7.		m	€ 88,31
2903	FOGNATURE ED ACQUEDOTTI. - Condotte ed accessori -	F.01.016q	Fornitura e posa in opera di tubazioni in polietilen ... ametro esterno x spessore: D x s (mm). D x s = 355 x 21,1.	Fornitura e posa in opera di tubazioni in polietilene ad alta densità PE 100, colore nero, conteggiate a metro lineare, per condotte interrate in pressione (acquedotti, irrigazione, impianti idrici), PN 10, prodotte secondo UNI 10910, rispondenti alle prescrizioni della Circolare n.102 del 02/12/78 del Ministero Sanità, dotate di Marchio di Qualità, giunzioni a manicotto oppure con saldatura di testa. Il costo a metro lineare comprende la fornitura e la posa in opera del tubo, i pezzi speciali ed il materiale di giunzione con esclusione delle valvole di intercettazione, delle opere di scavo, riempimento, pavimentazione ed eventuali pozzetti di ispezione. Diametro esterno x spessore: D x s (mm). D x s = 355 x 21,1.		m	€ 108,70
2904	FOGNATURE ED ACQUEDOTTI. - Condotte ed accessori -	F.01.016r	Fornitura e posa in opera di tubazioni in polietilen ... ametro esterno x spessore: D x s (mm). D x s = 400 x 23,7.	Fornitura e posa in opera di tubazioni in polietilene ad alta densità PE 100, colore nero, conteggiate a metro lineare, per condotte interrate in pressione (acquedotti, irrigazione, impianti idrici), PN 10, prodotte secondo UNI 10910, rispondenti alle prescrizioni della Circolare n.102 del 02/12/78 del Ministero Sanità, dotate di Marchio di Qualità, giunzioni a manicotto oppure con saldatura di testa. Il costo a metro lineare comprende la fornitura e la posa in opera del tubo, i pezzi speciali ed il materiale di giunzione con esclusione delle valvole di intercettazione, delle opere di scavo, riempimento, pavimentazione ed eventuali pozzetti di ispezione. Diametro esterno x spessore: D x s (mm). D x s = 400 x 23,7.		m	€ 134,67
2905	FOGNATURE ED ACQUEDOTTI. - Condotte ed accessori -	F.01.017a	Fornitura e posa in opera di tubazioni in polietilen ... Diametro esterno x spessore: D x s (mm). D x s = 32 x 3,0.	Fornitura e posa in opera di tubazioni in polietilene ad alta densità PE 100, colore nero, conteggiate a metro lineare, per condotte interrate in pressione (acquedotti, irrigazione, impianti idrici), PN 16, prodotte secondo UNI 10910, rispondenti alle prescrizioni della Circolare n.102 del 02/12/78 del Ministero Sanità, dotate di Marchio di Qualità, giunzioni a manicotto oppure con saldatura di testa. Il costo a metro lineare comprende la fornitura e la posa in opera del tubo, i pezzi speciali ed il materiale di giunzione con esclusione delle valvole di intercettazione, delle opere di scavo, riempimento, pavimentazione ed eventuali pozzetti di ispezione. Diametro esterno x spessore: D x s (mm). D x s = 32 x 3,0.		m	€ 4,20
2906	FOGNATURE ED ACQUEDOTTI. - Condotte ed accessori -	F.01.017b	Fornitura e posa in opera di tubazioni in polietilen ... Diametro esterno x spessore: D x s (mm). D x s = 40 x 3,7.	Fornitura e posa in opera di tubazioni in polietilene ad alta densità PE 100, colore nero, conteggiate a metro lineare, per condotte interrate in pressione (acquedotti, irrigazione, impianti idrici), PN 16, prodotte secondo UNI 10910, rispondenti alle prescrizioni della Circolare n.102 del 02/12/78 del Ministero Sanità, dotate di Marchio di Qualità, giunzioni a manicotto oppure con saldatura di testa. Il costo a metro lineare comprende la fornitura e la posa in opera del tubo, i pezzi speciali ed il materiale di giunzione con esclusione delle valvole di intercettazione, delle opere di scavo, riempimento, pavimentazione ed eventuali pozzetti di ispezione. Diametro esterno x spessore: D x s (mm). D x s = 40 x 3,7.		m	€ 4,84
2907	FOGNATURE ED ACQUEDOTTI. - Condotte ed accessori -	F.01.017c	Fornitura e posa in opera di tubazioni in polietilen ... Diametro esterno x spessore: D x s (mm). D x s = 50 x 4,6.	Fornitura e posa in opera di tubazioni in polietilene ad alta densità PE 100, colore nero, conteggiate a metro lineare, per condotte interrate in pressione (acquedotti, irrigazione, impianti idrici), PN 16, prodotte secondo UNI 10910, rispondenti alle prescrizioni della Circolare n.102 del 02/12/78 del Ministero Sanità, dotate di Marchio di Qualità, giunzioni a manicotto oppure con saldatura di testa. Il costo a metro lineare comprende la fornitura e la posa in opera del tubo, i pezzi speciali ed il materiale di giunzione con esclusione delle valvole di intercettazione, delle opere di scavo, riempimento, pavimentazione ed eventuali pozzetti di ispezione. Diametro esterno x spessore: D x s (mm). D x s = 50 x 4,6.		m	€ 5,87
2908	FOGNATURE ED ACQUEDOTTI. - Condotte ed accessori -	F.01.017d	Fornitura e posa in opera di tubazioni in polietilen ... Diametro esterno x spessore: D x s (mm). D x s = 63 x 5,8.	Fornitura e posa in opera di tubazioni in polietilene ad alta densità PE 100, colore nero, conteggiate a metro lineare, per condotte interrate in pressione (acquedotti, irrigazione, impianti idrici), PN 16, prodotte secondo UNI 10910, rispondenti alle prescrizioni della Circolare n.102 del 02/12/78 del Ministero Sanità, dotate di Marchio di Qualità, giunzioni a manicotto oppure con saldatura di testa. Il costo a metro lineare comprende la fornitura e la posa in opera del tubo, i pezzi speciali ed il materiale di giunzione con esclusione delle valvole di intercettazione, delle opere di scavo, riempimento, pavimentazione ed eventuali pozzetti di ispezione. Diametro esterno x spessore: D x s (mm). D x s = 63 x 5,8.		m	€ 7,63
2909	FOGNATURE ED ACQUEDOTTI. - Condotte ed accessori -	F.01.017e	Fornitura e posa in opera di tubazioni in polietilen ... Diametro esterno x spessore: D x s (mm). D x s = 75 x 6,8.	Fornitura e posa in opera di tubazioni in polietilene ad alta densità PE 100, colore nero, conteggiate a metro lineare, per condotte interrate in pressione (acquedotti, irrigazione, impianti idrici), PN 16, prodotte secondo UNI 10910, rispondenti alle prescrizioni della Circolare n.102 del 02/12/78 del Ministero Sanità, dotate di Marchio di Qualità, giunzioni a manicotto oppure con saldatura di testa. Il costo a metro lineare comprende la fornitura e la posa in opera del tubo, i pezzi speciali ed il materiale di giunzione con esclusione delle valvole di intercettazione, delle opere di scavo, riempimento, pavimentazione ed eventuali pozzetti di ispezione. Diametro esterno x spessore: D x s (mm). D x s = 75 x 6,8.		m	€ 9,62
2910	FOGNATURE ED ACQUEDOTTI. - Condotte ed accessori -	F.01.017f	Fornitura e posa in opera di tubazioni in polietilen ... Diametro esterno x spessore: D x s (mm). D x s = 90 x 8,2.	Fornitura e posa in opera di tubazioni in polietilene ad alta densità PE 100, colore nero, conteggiate a metro lineare, per condotte interrate in pressione (acquedotti, irrigazione, impianti idrici), PN 16, prodotte secondo UNI 10910, rispondenti alle prescrizioni della Circolare n.102 del 02/12/78 del Ministero Sanità, dotate di Marchio di Qualità, giunzioni a manicotto oppure con saldatura di testa. Il costo a metro lineare comprende la fornitura e la posa in opera del tubo, i pezzi speciali ed il materiale di giunzione con esclusione delle valvole di intercettazione, delle opere di scavo, riempimento, pavimentazione ed eventuali pozzetti di ispezione. Diametro esterno x spessore: D x s (mm). D x s = 90 x 8,2.		m	€ 12,24
2911	FOGNATURE ED ACQUEDOTTI. - Condotte ed accessori -	F.01.017g	Fornitura e posa in opera di tubazioni in polietilen ... ametro esterno x spessore: D x s (mm). D x s = 110 x 10,0.	Fornitura e posa in opera di tubazioni in polietilene ad alta densità PE 100, colore nero, conteggiate a metro lineare, per condotte interrate in pressione (acquedotti, irrigazione, impianti idrici), PN 16, prodotte secondo UNI 10910, rispondenti alle prescrizioni della Circolare n.102 del 02/12/78 del Ministero Sanità, dotate di Marchio di Qualità, giunzioni a manicotto oppure con saldatura di testa. Il costo a metro lineare comprende la fornitura e la posa in opera del tubo, i pezzi speciali ed il materiale di giunzione con esclusione delle valvole di intercettazione, delle opere di scavo, riempimento, pavimentazione ed eventuali pozzetti di ispezione. Diametro esterno x spessore: D x s (mm). D x s = 110 x 10,0.		m	€ 24,44
2912	FOGNATURE ED ACQUEDOTTI. - Condotte ed accessori -	F.01.017h	Fornitura e posa in opera di tubazioni in polietilen ... ametro esterno x spessore: D x s (mm). D x s = 125 x 11,4.	Fornitura e posa in opera di tubazioni in polietilene ad alta densità PE 100, colore nero, conteggiate a metro lineare, per condotte interrate in pressione (acquedotti, irrigazione, impianti idrici), PN 16, prodotte secondo UNI 10910, rispondenti alle prescrizioni della Circolare n.102 del 02/12/78 del Ministero Sanità, dotate di Marchio di Qualità, giunzioni a manicotto oppure con saldatura di testa. Il costo a metro lineare comprende la fornitura e la posa in opera del tubo, i pezzi speciali ed il materiale di giunzione con esclusione delle valvole di intercettazione, delle opere di scavo, riempimento, pavimentazione ed eventuali pozzetti di ispezione. Diametro esterno x spessore: D x s (mm). D x s = 125 x 11,4.		m	€ 28,47
2913	FOGNATURE ED ACQUEDOTTI. - Condotte ed accessori -	F.01.017i	Fornitura e posa in opera di tubazioni in polietilen ... ametro esterno x spessore: D x s (mm). D x s = 140 x 12,7.	Fornitura e posa in opera di tubazioni in polietilene ad alta densità PE 100, colore nero, conteggiate a metro lineare, per condotte interrate in pressione (acquedotti, irrigazione, impianti idrici), PN 16, prodotte secondo UNI 10910, rispondenti alle prescrizioni della Circolare n.102 del 02/12/78 del Ministero Sanità, dotate di Marchio di Qualità, giunzioni a manicotto oppure con saldatura di testa. Il costo a metro lineare comprende la fornitura e la posa in opera del tubo, i pezzi speciali ed il materiale di giunzione con esclusione delle valvole di intercettazione, delle opere di scavo, riempimento, pavimentazione ed eventuali pozzetti di ispezione. Diametro esterno x spessore: D x s (mm). D x s = 140 x 12,7.		m	€ 33,03
2914	FOGNATURE ED ACQUEDOTTI. - Condotte ed accessori -	F.01.017l	Fornitura e posa in opera di tubazioni in polietilen ... ametro esterno x spessore: D x s (mm). D x s = 160 x 14,6.	Fornitura e posa in opera di tubazioni in polietilene ad alta densità PE 100, colore nero, conteggiate a metro lineare, per condotte interrate in pressione (acquedotti, irrigazione, impianti idrici), PN 16, prodotte secondo UNI 10910, rispondenti alle prescrizioni della Circolare n.102 del 02/12/78 del Ministero Sanità, dotate di Marchio di Qualità, giunzioni a manicotto oppure con saldatura di testa. Il costo a metro lineare comprende la fornitura e la posa in opera del tubo, i pezzi speciali ed il materiale di giunzione con esclusione delle valvole di intercettazione, delle opere di scavo, riempimento, pavimentazione ed eventuali pozzetti di ispezione. Diametro esterno x spessore: D x s (mm). D x s = 160 x 14,6.		m	€ 39,77
2915	FOGNATURE ED ACQUEDOTTI. - Condotte ed accessori -	F.01.017m	Fornitura e posa in opera di tubazioni in polietilen ... ametro esterno x spessore: D x s (mm). D x s = 180 x 16,4.	Fornitura e posa in opera di tubazioni in polietilene ad alta densità PE 100, colore nero, conteggiate a metro lineare, per condotte interrate in pressione (acquedotti, irrigazione, impianti idrici), PN 16, prodotte secondo UNI 10910, rispondenti alle prescrizioni della Circolare n.102 del 02/12/78 del Ministero Sanità, dotate di Marchio di Qualità, giunzioni a manicotto oppure con saldatura di testa. Il costo a metro lineare comprende la fornitura e la posa in opera del tubo, i pezzi speciali ed il materiale di giunzione con esclusione delle valvole di intercettazione, delle opere di scavo, riempimento, pavimentazione ed eventuali pozzetti di ispezione. Diametro esterno x spessore: D x s (mm). D x s = 180 x 16,4.		m	€ 49,50
2916	FOGNATURE ED ACQUEDOTTI. - Condotte ed accessori -	F.01.017n	Fornitura e posa in opera di tubazioni in polietilen ... ametro esterno x spessore: D x s (mm). D x s = 200 x 18,2.	Fornitura e posa in opera di tubazioni in polietilene ad alta densità PE 100, colore nero, conteggiate a metro lineare, per condotte interrate in pressione (acquedotti, irrigazione, impianti idrici), PN 16, prodotte secondo UNI 10910, rispondenti alle prescrizioni della Circolare n.102 del 02/12/78 del Ministero Sanità, dotate di Marchio di Qualità, giunzioni a manicotto oppure con saldatura di testa. Il costo a metro lineare comprende la fornitura e la posa in opera del tubo, i pezzi speciali ed il materiale di giunzione con esclusione delle valvole di intercettazione, delle opere di scavo, riempimento, pavimentazione ed eventuali pozzetti di ispezione. Diametro esterno x spessore: D x s (mm). D x s = 200 x 18,2.		m	€ 58,05
2917	FOGNATURE ED ACQUEDOTTI. - Condotte ed accessori -	F.01.017o	Fornitura e posa in opera di tubazioni in polietilen ... ametro esterno x spessore: D x s (mm). D x s = 225 x 20,5.	Fornitura e posa in opera di tubazioni in polietilene ad alta densità PE 100, colore nero, conteggiate a metro lineare, per condotte interrate in pressione (acquedotti, irrigazione, impianti idrici), PN 16, prodotte secondo UNI 10910, rispondenti alle prescrizioni della Circolare n.102 del 02/12/78 del Ministero Sanità, dotate di Marchio di Qualità, giunzioni a manicotto oppure con saldatura di testa. Il costo a metro lineare comprende la fornitura e la posa in opera del tubo, i pezzi speciali ed il materiale di giunzione con esclusione delle valvole di intercettazione, delle opere di scavo, riempimento, pavimentazione ed eventuali pozzetti di ispezione. Diametro esterno x spessore: D x s (mm). D x s = 225 x 20,5.		m	€ 70,22
2918	FOGNATURE ED ACQUEDOTTI. - Condotte ed accessori -	F.01.017p	Fornitura e posa in opera di tubazioni in polietilen ... ametro esterno x spessore: D x s (mm). D x s = 250 x 22,7.	Fornitura e posa in opera di tubazioni in polietilene ad alta densità PE 100, colore nero, conteggiate a metro lineare, per condotte interrate in pressione (acquedotti, irrigazione, impianti idrici), PN 16, prodotte secondo UNI 10910, rispondenti alle prescrizioni della Circolare n.102 del 02/12/78 del Ministero Sanità, dotate di Marchio di Qualità, giunzioni a manicotto oppure con saldatura di testa. Il costo a metro lineare comprende la fornitura e la posa in opera del tubo, i pezzi speciali ed il materiale di giunzione con esclusione delle valvole di intercettazione, delle opere di scavo, riempimento, pavimentazione ed eventuali pozzetti di ispezione. Diametro esterno x spessore: D x s (mm). D x s = 250 x 22,7.		m	€ 83,56
2919	FOGNATURE ED ACQUEDOTTI. - Condotte ed accessori -	F.01.018a	Fornitura e posa in opera di tubazioni in PVC ri ... terri e i pezzi speciali. Diametro nominale 110 mm – PN 10	Fornitura e posa in opera di tubazioni in PVC rigido per acquedotti, fabbricate secondo le norme EN 1452, di qualità alimentare con mescola libera da piombo, secondo prescrizioni igienico sanitarie del Ministero della Sanità, circolare n. 102 del 2-12-1978 e con spessori calcolati per resistere ad una sollecitazione circonferenziale a 20 øC di 12,5 N/ mmq, fornite in barre di lunghezza commerciale di sei metri con giunto gielle e di giunzione con anello di tenuta, conforme alla norma UNI EN 681-1, di materiale elastomerico. Le tubazioni sono prodotte da aziende certificate secondo la norma UNI EN 9002. Compresi gli eventuali spostamenti longitudinali nel cavo per intralcio di qualsiasi genere, la fornitura dei materiali per le giunzioni e l’esecuzione delle medesime, l’esecuzione delle prove idrauliche, il lavaggio e la disinfezione. Sono esclusi gli scavi, rinfianchi e rinterri e i pezzi speciali. Diametro nominale 110 mm – PN 10		m	€ 9,65
2920	FOGNATURE ED ACQUEDOTTI. - Condotte ed accessori -	F.01.018b	Fornitura e posa in opera di tubazioni in PVC ri ... terri e i pezzi speciali. Diametro nominale 125 mm – PN 10	Fornitura e posa in opera di tubazioni in PVC rigido per acquedotti, fabbricate secondo le norme EN 1452, di qualità alimentare con mescola libera da piombo, secondo prescrizioni igienico sanitarie del Ministero della Sanità, circolare n. 102 del 2-12-1978 e con spessori calcolati per resistere ad una sollecitazione circonferenziale a 20 øC di 12,5 N/ mmq, fornite in barre di lunghezza commerciale di sei metri con giunto gielle e di giunzione con anello di tenuta, conforme alla norma UNI EN 681-1, di materiale elastomerico. Le tubazioni sono prodotte da aziende certificate secondo la norma UNI EN 9002. Compresi gli eventuali spostamenti longitudinali nel cavo per intralcio di qualsiasi genere, la fornitura dei materiali per le giunzioni e l’esecuzione delle medesime, l’esecuzione delle prove idrauliche, il lavaggio e la disinfezione. Sono esclusi gli scavi, rinfianchi e rinterri e i pezzi speciali. Diametro nominale 125 mm – PN 10		m	€ 11,42
2921	FOGNATURE ED ACQUEDOTTI. - Condotte ed accessori -	F.01.018c	Fornitura e posa in opera di tubazioni in PVC ri ... terri e i pezzi speciali. Diametro nominale 140 mm – PN 10	Fornitura e posa in opera di tubazioni in PVC rigido per acquedotti, fabbricate secondo le norme EN 1452, di qualità alimentare con mescola libera da piombo, secondo prescrizioni igienico sanitarie del Ministero della Sanità, circolare n. 102 del 2-12-1978 e con spessori calcolati per resistere ad una sollecitazione circonferenziale a 20 øC di 12,5 N/ mmq, fornite in barre di lunghezza commerciale di sei metri con giunto gielle e di giunzione con anello di tenuta, conforme alla norma UNI EN 681-1, di materiale elastomerico. Le tubazioni sono prodotte da aziende certificate secondo la norma UNI EN 9002. Compresi gli eventuali spostamenti longitudinali nel cavo per intralcio di qualsiasi genere, la fornitura dei materiali per le giunzioni e l’esecuzione delle medesime, l’esecuzione delle prove idrauliche, il lavaggio e la disinfezione. Sono esclusi gli scavi, rinfianchi e rinterri e i pezzi speciali. Diametro nominale 140 mm – PN 10		m	€ 12,98
2922	FOGNATURE ED ACQUEDOTTI. - Condotte ed accessori -	F.01.018d	Fornitura e posa in opera di tubazioni in PVC ri ... terri e i pezzi speciali. Diametro nominale 160 mm – PN 10	Fornitura e posa in opera di tubazioni in PVC rigido per acquedotti, fabbricate secondo le norme EN 1452, di qualità alimentare con mescola libera da piombo, secondo prescrizioni igienico sanitarie del Ministero della Sanità, circolare n. 102 del 2-12-1978 e con spessori calcolati per resistere ad una sollecitazione circonferenziale a 20 øC di 12,5 N/ mmq, fornite in barre di lunghezza commerciale di sei metri con giunto gielle e di giunzione con anello di tenuta, conforme alla norma UNI EN 681-1, di materiale elastomerico. Le tubazioni sono prodotte da aziende certificate secondo la norma UNI EN 9002. Compresi gli eventuali spostamenti longitudinali nel cavo per intralcio di qualsiasi genere, la fornitura dei materiali per le giunzioni e l’esecuzione delle medesime, l’esecuzione delle prove idrauliche, il lavaggio e la disinfezione. Sono esclusi gli scavi, rinfianchi e rinterri e i pezzi speciali. Diametro nominale 160 mm – PN 10		m	€ 14,96
2923	FOGNATURE ED ACQUEDOTTI. - Condotte ed accessori -	F.01.018e	Fornitura e posa in opera di tubazioni in PVC ri ... terri e i pezzi speciali. Diametro nominale 180 mm – PN 10	Fornitura e posa in opera di tubazioni in PVC rigido per acquedotti, fabbricate secondo le norme EN 1452, di qualità alimentare con mescola libera da piombo, secondo prescrizioni igienico sanitarie del Ministero della Sanità, circolare n. 102 del 2-12-1978 e con spessori calcolati per resistere ad una sollecitazione circonferenziale a 20 øC di 12,5 N/ mmq, fornite in barre di lunghezza commerciale di sei metri con giunto gielle e di giunzione con anello di tenuta, conforme alla norma UNI EN 681-1, di materiale elastomerico. Le tubazioni sono prodotte da aziende certificate secondo la norma UNI EN 9002. Compresi gli eventuali spostamenti longitudinali nel cavo per intralcio di qualsiasi genere, la fornitura dei materiali per le giunzioni e l’esecuzione delle medesime, l’esecuzione delle prove idrauliche, il lavaggio e la disinfezione. Sono esclusi gli scavi, rinfianchi e rinterri e i pezzi speciali. Diametro nominale 180 mm – PN 10		m	€ 17,42
2924	FOGNATURE ED ACQUEDOTTI. - Condotte ed accessori -	F.01.018f	Fornitura e posa in opera di tubazioni in PVC ri ... terri e i pezzi speciali. Diametro nominale 200 mm – PN 10	Fornitura e posa in opera di tubazioni in PVC rigido per acquedotti, fabbricate secondo le norme EN 1452, di qualità alimentare con mescola libera da piombo, secondo prescrizioni igienico sanitarie del Ministero della Sanità, circolare n. 102 del 2-12-1978 e con spessori calcolati per resistere ad una sollecitazione circonferenziale a 20 øC di 12,5 N/ mmq, fornite in barre di lunghezza commerciale di sei metri con giunto gielle e di giunzione con anello di tenuta, conforme alla norma UNI EN 681-1, di materiale elastomerico. Le tubazioni sono prodotte da aziende certificate secondo la norma UNI EN 9002. Compresi gli eventuali spostamenti longitudinali nel cavo per intralcio di qualsiasi genere, la fornitura dei materiali per le giunzioni e l’esecuzione delle medesime, l’esecuzione delle prove idrauliche, il lavaggio e la disinfezione. Sono esclusi gli scavi, rinfianchi e rinterri e i pezzi speciali. Diametro nominale 200 mm – PN 10		m	€ 19,89
2925	FOGNATURE ED ACQUEDOTTI. - Condotte ed accessori -	F.01.018g	Fornitura e posa in opera di tubazioni in PVC ri ... terri e i pezzi speciali. Diametro nominale 225 mm – PN 10	Fornitura e posa in opera di tubazioni in PVC rigido per acquedotti, fabbricate secondo le norme EN 1452, di qualità alimentare con mescola libera da piombo, secondo prescrizioni igienico sanitarie del Ministero della Sanità, circolare n. 102 del 2-12-1978 e con spessori calcolati per resistere ad una sollecitazione circonferenziale a 20 øC di 12,5 N/ mmq, fornite in barre di lunghezza commerciale di sei metri con giunto gielle e di giunzione con anello di tenuta, conforme alla norma UNI EN 681-1, di materiale elastomerico. Le tubazioni sono prodotte da aziende certificate secondo la norma UNI EN 9002. Compresi gli eventuali spostamenti longitudinali nel cavo per intralcio di qualsiasi genere, la fornitura dei materiali per le giunzioni e l’esecuzione delle medesime, l’esecuzione delle prove idrauliche, il lavaggio e la disinfezione. Sono esclusi gli scavi, rinfianchi e rinterri e i pezzi speciali. Diametro nominale 225 mm – PN 10		m	€ 24,01
2926	FOGNATURE ED ACQUEDOTTI. - Condotte ed accessori -	F.01.018h	Fornitura e posa in opera di tubazioni in PVC ri ... terri e i pezzi speciali. Diametro nominale 250 mm – PN 10	Fornitura e posa in opera di tubazioni in PVC rigido per acquedotti, fabbricate secondo le norme EN 1452, di qualità alimentare con mescola libera da piombo, secondo prescrizioni igienico sanitarie del Ministero della Sanità, circolare n. 102 del 2-12-1978 e con spessori calcolati per resistere ad una sollecitazione circonferenziale a 20 øC di 12,5 N/ mmq, fornite in barre di lunghezza commerciale di sei metri con giunto gielle e di giunzione con anello di tenuta, conforme alla norma UNI EN 681-1, di materiale elastomerico. Le tubazioni sono prodotte da aziende certificate secondo la norma UNI EN 9002. Compresi gli eventuali spostamenti longitudinali nel cavo per intralcio di qualsiasi genere, la fornitura dei materiali per le giunzioni e l’esecuzione delle medesime, l’esecuzione delle prove idrauliche, il lavaggio e la disinfezione. Sono esclusi gli scavi, rinfianchi e rinterri e i pezzi speciali. Diametro nominale 250 mm – PN 10		m	€ 27,65
2927	FOGNATURE ED ACQUEDOTTI. - Condotte ed accessori -	F.01.018i	Fornitura e posa in opera di tubazioni in PVC ri ... terri e i pezzi speciali. Diametro nominale 280 mm – PN 10	Fornitura e posa in opera di tubazioni in PVC rigido per acquedotti, fabbricate secondo le norme EN 1452, di qualità alimentare con mescola libera da piombo, secondo prescrizioni igienico sanitarie del Ministero della Sanità, circolare n. 102 del 2-12-1978 e con spessori calcolati per resistere ad una sollecitazione circonferenziale a 20 øC di 12,5 N/ mmq, fornite in barre di lunghezza commerciale di sei metri con giunto gielle e di giunzione con anello di tenuta, conforme alla norma UNI EN 681-1, di materiale elastomerico. Le tubazioni sono prodotte da aziende certificate secondo la norma UNI EN 9002. Compresi gli eventuali spostamenti longitudinali nel cavo per intralcio di qualsiasi genere, la fornitura dei materiali per le giunzioni e l’esecuzione delle medesime, l’esecuzione delle prove idrauliche, il lavaggio e la disinfezione. Sono esclusi gli scavi, rinfianchi e rinterri e i pezzi speciali. Diametro nominale 280 mm – PN 10		m	€ 33,14
2928	FOGNATURE ED ACQUEDOTTI. - Condotte ed accessori -	F.01.018l	Fornitura e posa in opera di tubazioni in PVC ri ... terri e i pezzi speciali. Diametro nominale 315 mm – PN 10	Fornitura e posa in opera di tubazioni in PVC rigido per acquedotti, fabbricate secondo le norme EN 1452, di qualità alimentare con mescola libera da piombo, secondo prescrizioni igienico sanitarie del Ministero della Sanità, circolare n. 102 del 2-12-1978 e con spessori calcolati per resistere ad una sollecitazione circonferenziale a 20 øC di 12,5 N/ mmq, fornite in barre di lunghezza commerciale di sei metri con giunto gielle e di giunzione con anello di tenuta, conforme alla norma UNI EN 681-1, di materiale elastomerico. Le tubazioni sono prodotte da aziende certificate secondo la norma UNI EN 9002. Compresi gli eventuali spostamenti longitudinali nel cavo per intralcio di qualsiasi genere, la fornitura dei materiali per le giunzioni e l’esecuzione delle medesime, l’esecuzione delle prove idrauliche, il lavaggio e la disinfezione. Sono esclusi gli scavi, rinfianchi e rinterri e i pezzi speciali. Diametro nominale 315 mm – PN 10		m	€ 40,26
2929	FOGNATURE ED ACQUEDOTTI. - Condotte ed accessori -	F.01.018m	Fornitura e posa in opera di tubazioni in PVC ri ... terri e i pezzi speciali. Diametro nominale 355 mm – PN 10	Fornitura e posa in opera di tubazioni in PVC rigido per acquedotti, fabbricate secondo le norme EN 1452, di qualità alimentare con mescola libera da piombo, secondo prescrizioni igienico sanitarie del Ministero della Sanità, circolare n. 102 del 2-12-1978 e con spessori calcolati per resistere ad una sollecitazione circonferenziale a 20 øC di 12,5 N/ mmq, fornite in barre di lunghezza commerciale di sei metri con giunto gielle e di giunzione con anello di tenuta, conforme alla norma UNI EN 681-1, di materiale elastomerico. Le tubazioni sono prodotte da aziende certificate secondo la norma UNI EN 9002. Compresi gli eventuali spostamenti longitudinali nel cavo per intralcio di qualsiasi genere, la fornitura dei materiali per le giunzioni e l’esecuzione delle medesime, l’esecuzione delle prove idrauliche, il lavaggio e la disinfezione. Sono esclusi gli scavi, rinfianchi e rinterri e i pezzi speciali. Diametro nominale 355 mm – PN 10		m	€ 55,13
2930	FOGNATURE ED ACQUEDOTTI. - Condotte ed accessori -	F.01.018n	Fornitura e posa in opera di tubazioni in PVC ri ... terri e i pezzi speciali. Diametro nominale 400 mm – PN 10	Fornitura e posa in opera di tubazioni in PVC rigido per acquedotti, fabbricate secondo le norme EN 1452, di qualità alimentare con mescola libera da piombo, secondo prescrizioni igienico sanitarie del Ministero della Sanità, circolare n. 102 del 2-12-1978 e con spessori calcolati per resistere ad una sollecitazione circonferenziale a 20 øC di 12,5 N/ mmq, fornite in barre di lunghezza commerciale di sei metri con giunto gielle e di giunzione con anello di tenuta, conforme alla norma UNI EN 681-1, di materiale elastomerico. Le tubazioni sono prodotte da aziende certificate secondo la norma UNI EN 9002. Compresi gli eventuali spostamenti longitudinali nel cavo per intralcio di qualsiasi genere, la fornitura dei materiali per le giunzioni e l’esecuzione delle medesime, l’esecuzione delle prove idrauliche, il lavaggio e la disinfezione. Sono esclusi gli scavi, rinfianchi e rinterri e i pezzi speciali. Diametro nominale 400 mm – PN 10		m	€ 68,14
2931	FOGNATURE ED ACQUEDOTTI. - Condotte ed accessori -	F.01.018o	Fornitura e posa in opera di tubazioni in PVC ri ... terri e i pezzi speciali. Diametro nominale 450 mm – PN 10	Fornitura e posa in opera di tubazioni in PVC rigido per acquedotti, fabbricate secondo le norme EN 1452, di qualità alimentare con mescola libera da piombo, secondo prescrizioni igienico sanitarie del Ministero della Sanità, circolare n. 102 del 2-12-1978 e con spessori calcolati per resistere ad una sollecitazione circonferenziale a 20 øC di 12,5 N/ mmq, fornite in barre di lunghezza commerciale di sei metri con giunto gielle e di giunzione con anello di tenuta, conforme alla norma UNI EN 681-1, di materiale elastomerico. Le tubazioni sono prodotte da aziende certificate secondo la norma UNI EN 9002. Compresi gli eventuali spostamenti longitudinali nel cavo per intralcio di qualsiasi genere, la fornitura dei materiali per le giunzioni e l’esecuzione delle medesime, l’esecuzione delle prove idrauliche, il lavaggio e la disinfezione. Sono esclusi gli scavi, rinfianchi e rinterri e i pezzi speciali. Diametro nominale 450 mm – PN 10		m	€ 89,78
2932	FOGNATURE ED ACQUEDOTTI. - Condotte ed accessori -	F.01.018p	Fornitura e posa in opera di tubazioni in PVC ri ... terri e i pezzi speciali. Diametro nominale 500 mm – PN 10	Fornitura e posa in opera di tubazioni in PVC rigido per acquedotti, fabbricate secondo le norme EN 1452, di qualità alimentare con mescola libera da piombo, secondo prescrizioni igienico sanitarie del Ministero della Sanità, circolare n. 102 del 2-12-1978 e con spessori calcolati per resistere ad una sollecitazione circonferenziale a 20 øC di 12,5 N/ mmq, fornite in barre di lunghezza commerciale di sei metri con giunto gielle e di giunzione con anello di tenuta, conforme alla norma UNI EN 681-1, di materiale elastomerico. Le tubazioni sono prodotte da aziende certificate secondo la norma UNI EN 9002. Compresi gli eventuali spostamenti longitudinali nel cavo per intralcio di qualsiasi genere, la fornitura dei materiali per le giunzioni e l’esecuzione delle medesime, l’esecuzione delle prove idrauliche, il lavaggio e la disinfezione. Sono esclusi gli scavi, rinfianchi e rinterri e i pezzi speciali. Diametro nominale 500 mm – PN 10		m	€ 114,20
2933	FOGNATURE ED ACQUEDOTTI. - Condotte ed accessori -	F.01.018q	Fornitura e posa in opera di tubazioni in PVC ri ... terri e i pezzi speciali. Diametro nominale 110 mm – PN 16	Fornitura e posa in opera di tubazioni in PVC rigido per acquedotti, fabbricate secondo le norme EN 1452, di qualità alimentare con mescola libera da piombo, secondo prescrizioni igienico sanitarie del Ministero della Sanità, circolare n. 102 del 2-12-1978 e con spessori calcolati per resistere ad una sollecitazione circonferenziale a 20 øC di 12,5 N/ mmq, fornite in barre di lunghezza commerciale di sei metri con giunto gielle e di giunzione con anello di tenuta, conforme alla norma UNI EN 681-1, di materiale elastomerico. Le tubazioni sono prodotte da aziende certificate secondo la norma UNI EN 9002. Compresi gli eventuali spostamenti longitudinali nel cavo per intralcio di qualsiasi genere, la fornitura dei materiali per le giunzioni e l’esecuzione delle medesime, l’esecuzione delle prove idrauliche, il lavaggio e la disinfezione. Sono esclusi gli scavi, rinfianchi e rinterri e i pezzi speciali. Diametro nominale 110 mm – PN 16		m	€ 11,75
2934	FOGNATURE ED ACQUEDOTTI. - Condotte ed accessori -	F.01.018r	Fornitura e posa in opera di tubazioni in PVC ri ... terri e i pezzi speciali. Diametro nominale 125 mm – PN 16	Fornitura e posa in opera di tubazioni in PVC rigido per acquedotti, fabbricate secondo le norme EN 1452, di qualità alimentare con mescola libera da piombo, secondo prescrizioni igienico sanitarie del Ministero della Sanità, circolare n. 102 del 2-12-1978 e con spessori calcolati per resistere ad una sollecitazione circonferenziale a 20 øC di 12,5 N/ mmq, fornite in barre di lunghezza commerciale di sei metri con giunto gielle e di giunzione con anello di tenuta, conforme alla norma UNI EN 681-1, di materiale elastomerico. Le tubazioni sono prodotte da aziende certificate secondo la norma UNI EN 9002. Compresi gli eventuali spostamenti longitudinali nel cavo per intralcio di qualsiasi genere, la fornitura dei materiali per le giunzioni e l’esecuzione delle medesime, l’esecuzione delle prove idrauliche, il lavaggio e la disinfezione. Sono esclusi gli scavi, rinfianchi e rinterri e i pezzi speciali. Diametro nominale 125 mm – PN 16		m	€ 13,56
2935	FOGNATURE ED ACQUEDOTTI. - Condotte ed accessori -	F.01.018s	Fornitura e posa in opera di tubazioni in PVC ri ... terri e i pezzi speciali. Diametro nominale 140 mm – PN 16	Fornitura e posa in opera di tubazioni in PVC rigido per acquedotti, fabbricate secondo le norme EN 1452, di qualità alimentare con mescola libera da piombo, secondo prescrizioni igienico sanitarie del Ministero della Sanità, circolare n. 102 del 2-12-1978 e con spessori calcolati per resistere ad una sollecitazione circonferenziale a 20 øC di 12,5 N/ mmq, fornite in barre di lunghezza commerciale di sei metri con giunto gielle e di giunzione con anello di tenuta, conforme alla norma UNI EN 681-1, di materiale elastomerico. Le tubazioni sono prodotte da aziende certificate secondo la norma UNI EN 9002. Compresi gli eventuali spostamenti longitudinali nel cavo per intralcio di qualsiasi genere, la fornitura dei materiali per le giunzioni e l’esecuzione delle medesime, l’esecuzione delle prove idrauliche, il lavaggio e la disinfezione. Sono esclusi gli scavi, rinfianchi e rinterri e i pezzi speciali. Diametro nominale 140 mm – PN 16		m	€ 16,04
2936	FOGNATURE ED ACQUEDOTTI. - Condotte ed accessori -	F.01.018t	Fornitura e posa in opera di tubazioni in PVC ri ... terri e i pezzi speciali. Diametro nominale 160 mm – PN 16	Fornitura e posa in opera di tubazioni in PVC rigido per acquedotti, fabbricate secondo le norme EN 1452, di qualità alimentare con mescola libera da piombo, secondo prescrizioni igienico sanitarie del Ministero della Sanità, circolare n. 102 del 2-12-1978 e con spessori calcolati per resistere ad una sollecitazione circonferenziale a 20 øC di 12,5 N/ mmq, fornite in barre di lunghezza commerciale di sei metri con giunto gielle e di giunzione con anello di tenuta, conforme alla norma UNI EN 681-1, di materiale elastomerico. Le tubazioni sono prodotte da aziende certificate secondo la norma UNI EN 9002. Compresi gli eventuali spostamenti longitudinali nel cavo per intralcio di qualsiasi genere, la fornitura dei materiali per le giunzioni e l’esecuzione delle medesime, l’esecuzione delle prove idrauliche, il lavaggio e la disinfezione. Sono esclusi gli scavi, rinfianchi e rinterri e i pezzi speciali. Diametro nominale 160 mm – PN 16		m	€ 19,14
2937	FOGNATURE ED ACQUEDOTTI. - Condotte ed accessori -	F.01.018u	Fornitura e posa in opera di tubazioni in PVC ri ... terri e i pezzi speciali. Diametro nominale 180 mm – PN 16	Fornitura e posa in opera di tubazioni in PVC rigido per acquedotti, fabbricate secondo le norme EN 1452, di qualità alimentare con mescola libera da piombo, secondo prescrizioni igienico sanitarie del Ministero della Sanità, circolare n. 102 del 2-12-1978 e con spessori calcolati per resistere ad una sollecitazione circonferenziale a 20 øC di 12,5 N/ mmq, fornite in barre di lunghezza commerciale di sei metri con giunto gielle e di giunzione con anello di tenuta, conforme alla norma UNI EN 681-1, di materiale elastomerico. Le tubazioni sono prodotte da aziende certificate secondo la norma UNI EN 9002. Compresi gli eventuali spostamenti longitudinali nel cavo per intralcio di qualsiasi genere, la fornitura dei materiali per le giunzioni e l’esecuzione delle medesime, l’esecuzione delle prove idrauliche, il lavaggio e la disinfezione. Sono esclusi gli scavi, rinfianchi e rinterri e i pezzi speciali. Diametro nominale 180 mm – PN 16		m	€ 22,31
2938	FOGNATURE ED ACQUEDOTTI. - Condotte ed accessori -	F.01.018v	Fornitura e posa in opera di tubazioni in PVC ri ... terri e i pezzi speciali. Diametro nominale 200 mm – PN 16	Fornitura e posa in opera di tubazioni in PVC rigido per acquedotti, fabbricate secondo le norme EN 1452, di qualità alimentare con mescola libera da piombo, secondo prescrizioni igienico sanitarie del Ministero della Sanità, circolare n. 102 del 2-12-1978 e con spessori calcolati per resistere ad una sollecitazione circonferenziale a 20 øC di 12,5 N/ mmq, fornite in barre di lunghezza commerciale di sei metri con giunto gielle e di giunzione con anello di tenuta, conforme alla norma UNI EN 681-1, di materiale elastomerico. Le tubazioni sono prodotte da aziende certificate secondo la norma UNI EN 9002. Compresi gli eventuali spostamenti longitudinali nel cavo per intralcio di qualsiasi genere, la fornitura dei materiali per le giunzioni e l’esecuzione delle medesime, l’esecuzione delle prove idrauliche, il lavaggio e la disinfezione. Sono esclusi gli scavi, rinfianchi e rinterri e i pezzi speciali. Diametro nominale 200 mm – PN 16		m	€ 26,23
2939	FOGNATURE ED ACQUEDOTTI. - Condotte ed accessori -	F.01.018z	Fornitura e posa in opera di tubazioni in PVC ri ... terri e i pezzi speciali. Diametro nominale 225 mm – PN 16	Fornitura e posa in opera di tubazioni in PVC rigido per acquedotti, fabbricate secondo le norme EN 1452, di qualità alimentare con mescola libera da piombo, secondo prescrizioni igienico sanitarie del Ministero della Sanità, circolare n. 102 del 2-12-1978 e con spessori calcolati per resistere ad una sollecitazione circonferenziale a 20 øC di 12,5 N/ mmq, fornite in barre di lunghezza commerciale di sei metri con giunto gielle e di giunzione con anello di tenuta, conforme alla norma UNI EN 681-1, di materiale elastomerico. Le tubazioni sono prodotte da aziende certificate secondo la norma UNI EN 9002. Compresi gli eventuali spostamenti longitudinali nel cavo per intralcio di qualsiasi genere, la fornitura dei materiali per le giunzioni e l’esecuzione delle medesime, l’esecuzione delle prove idrauliche, il lavaggio e la disinfezione. Sono esclusi gli scavi, rinfianchi e rinterri e i pezzi speciali. Diametro nominale 225 mm – PN 16		m	€ 34,10
2940	FOGNATURE ED ACQUEDOTTI. - Condotte ed accessori -	F.01.019a	Fornitura e posa in opera di saracinesca in ghisa e bronz ... compreso ogni onere per dare il lavoro finito. Diametro 1"	Fornitura e posa in opera di saracinesca in ghisa e bronzo a corpo ovale per pressioni di esercizio fino a 10 atmosfere. E' compreso ogni onere per dare il lavoro finito. Diametro 1"		cad	€ 45,44
2941	FOGNATURE ED ACQUEDOTTI. - Condotte ed accessori -	F.01.019b	Fornitura e posa in opera di saracinesca in ghisa e bronz ... compreso ogni onere per dare il lavoro finito. Diametro 2"	Fornitura e posa in opera di saracinesca in ghisa e bronzo a corpo ovale per pressioni di esercizio fino a 10 atmosfere. E' compreso ogni onere per dare il lavoro finito. Diametro 2"		cad	€ 52,12
2942	FOGNATURE ED ACQUEDOTTI. - Condotte ed accessori -	F.01.019c	Fornitura e posa in opera di saracinesca in ghisa e bronz ... mpreso ogni onere per dare il lavoro finito. Diametro 2" ½	Fornitura e posa in opera di saracinesca in ghisa e bronzo a corpo ovale per pressioni di esercizio fino a 10 atmosfere. E' compreso ogni onere per dare il lavoro finito. Diametro 2" ½		cad	€ 72,11
2943	FOGNATURE ED ACQUEDOTTI. - Condotte ed accessori -	F.01.019d	Fornitura e posa in opera di saracinesca in ghisa e bronz ... compreso ogni onere per dare il lavoro finito. Diametro 3"	Fornitura e posa in opera di saracinesca in ghisa e bronzo a corpo ovale per pressioni di esercizio fino a 10 atmosfere. E' compreso ogni onere per dare il lavoro finito. Diametro 3"		cad	€ 83,24
2944	FOGNATURE ED ACQUEDOTTI. - Condotte ed accessori -	F.01.019e	Fornitura e posa in opera di saracinesca in ghisa e bronz ... compreso ogni onere per dare il lavoro finito. Diametro 4"	Fornitura e posa in opera di saracinesca in ghisa e bronzo a corpo ovale per pressioni di esercizio fino a 10 atmosfere. E' compreso ogni onere per dare il lavoro finito. Diametro 4"		cad	€ 98,45
2945	FOGNATURE ED ACQUEDOTTI. - Condotte ed accessori -	F.01.019f	Fornitura e posa in opera di saracinesca in ghisa e bronz ... compreso ogni onere per dare il lavoro finito. Diametro 5"	Fornitura e posa in opera di saracinesca in ghisa e bronzo a corpo ovale per pressioni di esercizio fino a 10 atmosfere. E' compreso ogni onere per dare il lavoro finito. Diametro 5"		cad	€ 142,12
2946	FOGNATURE ED ACQUEDOTTI. - Condotte ed accessori -	F.01.019g	Fornitura e posa in opera di saracinesca in ghisa e bronz ... compreso ogni onere per dare il lavoro finito. Diametro 6"	Fornitura e posa in opera di saracinesca in ghisa e bronzo a corpo ovale per pressioni di esercizio fino a 10 atmosfere. E' compreso ogni onere per dare il lavoro finito. Diametro 6"		cad	€ 169,74
2947	FOGNATURE ED ACQUEDOTTI. - Condotte ed accessori -	F.01.019h	Fornitura e posa in opera di saracinesca in ghisa e bronz ... compreso ogni onere per dare il lavoro finito. Diametro 8"	Fornitura e posa in opera di saracinesca in ghisa e bronzo a corpo ovale per pressioni di esercizio fino a 10 atmosfere. E' compreso ogni onere per dare il lavoro finito. Diametro 8"		cad	€ 302,46
2948	FOGNATURE ED ACQUEDOTTI. - Condotte ed accessori -	F.01.019i	Fornitura e posa in opera di saracinesca in ghisa e bronz ... ompreso ogni onere per dare il lavoro finito. Diametro 10”	Fornitura e posa in opera di saracinesca in ghisa e bronzo a corpo ovale per pressioni di esercizio fino a 10 atmosfere. E' compreso ogni onere per dare il lavoro finito. Diametro 10”		cad	€ 431,12
2949	FOGNATURE ED ACQUEDOTTI. - Condotte ed accessori -	F.01.019l	Fornitura e posa in opera di saracinesca in ghisa e bronz ... ompreso ogni onere per dare il lavoro finito. Diametro 12"	Fornitura e posa in opera di saracinesca in ghisa e bronzo a corpo ovale per pressioni di esercizio fino a 10 atmosfere. E' compreso ogni onere per dare il lavoro finito. Diametro 12"		cad	€ 603,45
2950	FOGNATURE ED ACQUEDOTTI. - Condotte ed accessori -	F.01.020a	Fornitura e posa in opera di saracinesca in ghisa, a corp ... compreso ogni onere per dare il lavoro finito. Diametro 1"	Fornitura e posa in opera di saracinesca in ghisa, a corpo ovale rinforzato con vite interna, per pressioni di esercizio fino a 16 atmosfere. E' compreso ogni onere per dare il lavoro finito. Diametro 1"		cad	€ 52,42
2951	FOGNATURE ED ACQUEDOTTI. - Condotte ed accessori -	F.01.020b	Fornitura e posa in opera di saracinesca in ghisa, a corp ... compreso ogni onere per dare il lavoro finito. Diametro 2"	Fornitura e posa in opera di saracinesca in ghisa, a corpo ovale rinforzato con vite interna, per pressioni di esercizio fino a 16 atmosfere. E' compreso ogni onere per dare il lavoro finito. Diametro 2"		cad	€ 61,12
2952	FOGNATURE ED ACQUEDOTTI. - Condotte ed accessori -	F.01.020c	Fornitura e posa in opera di saracinesca in ghisa, a corp ... mpreso ogni onere per dare il lavoro finito. Diametro 2" ½	Fornitura e posa in opera di saracinesca in ghisa, a corpo ovale rinforzato con vite interna, per pressioni di esercizio fino a 16 atmosfere. E' compreso ogni onere per dare il lavoro finito. Diametro 2" ½		cad	€ 83,39
2953	FOGNATURE ED ACQUEDOTTI. - Condotte ed accessori -	F.01.020d	Fornitura e posa in opera di saracinesca in ghisa, a corp ... compreso ogni onere per dare il lavoro finito. Diametro 3"	Fornitura e posa in opera di saracinesca in ghisa, a corpo ovale rinforzato con vite interna, per pressioni di esercizio fino a 16 atmosfere. E' compreso ogni onere per dare il lavoro finito. Diametro 3"		cad	€ 92,88
2954	FOGNATURE ED ACQUEDOTTI. - Condotte ed accessori -	F.01.020e	Fornitura e posa in opera di saracinesca in ghisa, a corp ... compreso ogni onere per dare il lavoro finito. Diametro 4"	Fornitura e posa in opera di saracinesca in ghisa, a corpo ovale rinforzato con vite interna, per pressioni di esercizio fino a 16 atmosfere. E' compreso ogni onere per dare il lavoro finito. Diametro 4"		cad	€ 116,14
2955	FOGNATURE ED ACQUEDOTTI. - Condotte ed accessori -	F.01.020f	Fornitura e posa in opera di saracinesca in ghisa, a corp ... compreso ogni onere per dare il lavoro finito. Diametro 5"	Fornitura e posa in opera di saracinesca in ghisa, a corpo ovale rinforzato con vite interna, per pressioni di esercizio fino a 16 atmosfere. E' compreso ogni onere per dare il lavoro finito. Diametro 5"		cad	€ 164,53
2956	FOGNATURE ED ACQUEDOTTI. - Condotte ed accessori -	F.01.020g	Fornitura e posa in opera di saracinesca in ghisa, a corp ... compreso ogni onere per dare il lavoro finito. Diametro 6"	Fornitura e posa in opera di saracinesca in ghisa, a corpo ovale rinforzato con vite interna, per pressioni di esercizio fino a 16 atmosfere. E' compreso ogni onere per dare il lavoro finito. Diametro 6"		cad	€ 206,16
2957	FOGNATURE ED ACQUEDOTTI. - Condotte ed accessori -	F.01.020h	Fornitura e posa in opera di saracinesca in ghisa, a corp ... compreso ogni onere per dare il lavoro finito. Diametro 8"	Fornitura e posa in opera di saracinesca in ghisa, a corpo ovale rinforzato con vite interna, per pressioni di esercizio fino a 16 atmosfere. E' compreso ogni onere per dare il lavoro finito. Diametro 8"		cad	€ 362,10
2958	FOGNATURE ED ACQUEDOTTI. - Condotte ed accessori -	F.01.020i	Fornitura e posa in opera di saracinesca in ghisa, a corp ... ompreso ogni onere per dare il lavoro finito. Diametro 10”	Fornitura e posa in opera di saracinesca in ghisa, a corpo ovale rinforzato con vite interna, per pressioni di esercizio fino a 16 atmosfere. E' compreso ogni onere per dare il lavoro finito. Diametro 10”		cad	€ 528,31
2959	FOGNATURE ED ACQUEDOTTI. - Condotte ed accessori -	F.01.020l	Fornitura e posa in opera di saracinesca in ghisa, a corp ... ompreso ogni onere per dare il lavoro finito. Diametro 12"	Fornitura e posa in opera di saracinesca in ghisa, a corpo ovale rinforzato con vite interna, per pressioni di esercizio fino a 16 atmosfere. E' compreso ogni onere per dare il lavoro finito. Diametro 12"		cad	€ 748,18
2960	FOGNATURE ED ACQUEDOTTI. - Condotte ed accessori -	F.01.021a	Fornitura e posa in opera di saracinesca in ghisa costitu ... so ogni altro onere per dare il lavoro finito. Diametro 1"	Fornitura e posa in opera di saracinesca in ghisa costituita da: corpo, cuneo, cappello, premi stoppa e volantino di ghisa UNI 5007 G 20, anelli di tenuta nel cuneo e nel corpo di bronzo, albero di ottone trafilato e stampato di grande resistenza, tornito e rettificato con madre vite di bronzo, bulloni di acciaio, flange di attacco per alte pressioni, forate e lavorate secondo le norme UNI PN 25 con risalto tornito UNI 2229, chiusura normale destrorsa. Le saracinesche sono accuratamente verniciate di grigio. E' inoltre compreso ogni altro onere per dare il lavoro finito. Diametro 1"		cad	€ 178,17
2961	FOGNATURE ED ACQUEDOTTI. - Condotte ed accessori -	F.01.021b	Fornitura e posa in opera di saracinesca in ghisa costitu ... so ogni altro onere per dare il lavoro finito. Diametro 2"	Fornitura e posa in opera di saracinesca in ghisa costituita da: corpo, cuneo, cappello, premi stoppa e volantino di ghisa UNI 5007 G 20, anelli di tenuta nel cuneo e nel corpo di bronzo, albero di ottone trafilato e stampato di grande resistenza, tornito e rettificato con madre vite di bronzo, bulloni di acciaio, flange di attacco per alte pressioni, forate e lavorate secondo le norme UNI PN 25 con risalto tornito UNI 2229, chiusura normale destrorsa. Le saracinesche sono accuratamente verniciate di grigio. E' inoltre compreso ogni altro onere per dare il lavoro finito. Diametro 2"		cad	€ 223,12
2962	FOGNATURE ED ACQUEDOTTI. - Condotte ed accessori -	F.01.021c	Fornitura e posa in opera di saracinesca in ghisa costitu ... ogni altro onere per dare il lavoro finito. Diametro 2" ½	Fornitura e posa in opera di saracinesca in ghisa costituita da: corpo, cuneo, cappello, premi stoppa e volantino di ghisa UNI 5007 G 20, anelli di tenuta nel cuneo e nel corpo di bronzo, albero di ottone trafilato e stampato di grande resistenza, tornito e rettificato con madre vite di bronzo, bulloni di acciaio, flange di attacco per alte pressioni, forate e lavorate secondo le norme UNI PN 25 con risalto tornito UNI 2229, chiusura normale destrorsa. Le saracinesche sono accuratamente verniciate di grigio. E' inoltre compreso ogni altro onere per dare il lavoro finito. Diametro 2" ½		cad	€ 254,61
2963	FOGNATURE ED ACQUEDOTTI. - Condotte ed accessori -	F.01.021d	Fornitura e posa in opera di saracinesca in ghisa costitu ... so ogni altro onere per dare il lavoro finito. Diametro 3"	Fornitura e posa in opera di saracinesca in ghisa costituita da: corpo, cuneo, cappello, premi stoppa e volantino di ghisa UNI 5007 G 20, anelli di tenuta nel cuneo e nel corpo di bronzo, albero di ottone trafilato e stampato di grande resistenza, tornito e rettificato con madre vite di bronzo, bulloni di acciaio, flange di attacco per alte pressioni, forate e lavorate secondo le norme UNI PN 25 con risalto tornito UNI 2229, chiusura normale destrorsa. Le saracinesche sono accuratamente verniciate di grigio. E' inoltre compreso ogni altro onere per dare il lavoro finito. Diametro 3"		cad	€ 304,55
2964	FOGNATURE ED ACQUEDOTTI. - Condotte ed accessori -	F.01.021e	Fornitura e posa in opera di saracinesca in ghisa costitu ... so ogni altro onere per dare il lavoro finito. Diametro 4"	Fornitura e posa in opera di saracinesca in ghisa costituita da: corpo, cuneo, cappello, premi stoppa e volantino di ghisa UNI 5007 G 20, anelli di tenuta nel cuneo e nel corpo di bronzo, albero di ottone trafilato e stampato di grande resistenza, tornito e rettificato con madre vite di bronzo, bulloni di acciaio, flange di attacco per alte pressioni, forate e lavorate secondo le norme UNI PN 25 con risalto tornito UNI 2229, chiusura normale destrorsa. Le saracinesche sono accuratamente verniciate di grigio. E' inoltre compreso ogni altro onere per dare il lavoro finito. Diametro 4"		cad	€ 339,16
2965	FOGNATURE ED ACQUEDOTTI. - Condotte ed accessori -	F.01.021f	Fornitura e posa in opera di saracinesca in ghisa costitu ... so ogni altro onere per dare il lavoro finito. Diametro 5"	Fornitura e posa in opera di saracinesca in ghisa costituita da: corpo, cuneo, cappello, premi stoppa e volantino di ghisa UNI 5007 G 20, anelli di tenuta nel cuneo e nel corpo di bronzo, albero di ottone trafilato e stampato di grande resistenza, tornito e rettificato con madre vite di bronzo, bulloni di acciaio, flange di attacco per alte pressioni, forate e lavorate secondo le norme UNI PN 25 con risalto tornito UNI 2229, chiusura normale destrorsa. Le saracinesche sono accuratamente verniciate di grigio. E' inoltre compreso ogni altro onere per dare il lavoro finito. Diametro 5"		cad	€ 457,74
2966	FOGNATURE ED ACQUEDOTTI. - Condotte ed accessori -	F.01.021g	Fornitura e posa in opera di saracinesca in ghisa costitu ... so ogni altro onere per dare il lavoro finito. Diametro 6"	Fornitura e posa in opera di saracinesca in ghisa costituita da: corpo, cuneo, cappello, premi stoppa e volantino di ghisa UNI 5007 G 20, anelli di tenuta nel cuneo e nel corpo di bronzo, albero di ottone trafilato e stampato di grande resistenza, tornito e rettificato con madre vite di bronzo, bulloni di acciaio, flange di attacco per alte pressioni, forate e lavorate secondo le norme UNI PN 25 con risalto tornito UNI 2229, chiusura normale destrorsa. Le saracinesche sono accuratamente verniciate di grigio. E' inoltre compreso ogni altro onere per dare il lavoro finito. Diametro 6"		cad	€ 439,37
2967	FOGNATURE ED ACQUEDOTTI. - Condotte ed accessori -	F.01.021h	Fornitura e posa in opera di saracinesca in ghisa costitu ... so ogni altro onere per dare il lavoro finito. Diametro 8"	Fornitura e posa in opera di saracinesca in ghisa costituita da: corpo, cuneo, cappello, premi stoppa e volantino di ghisa UNI 5007 G 20, anelli di tenuta nel cuneo e nel corpo di bronzo, albero di ottone trafilato e stampato di grande resistenza, tornito e rettificato con madre vite di bronzo, bulloni di acciaio, flange di attacco per alte pressioni, forate e lavorate secondo le norme UNI PN 25 con risalto tornito UNI 2229, chiusura normale destrorsa. Le saracinesche sono accuratamente verniciate di grigio. E' inoltre compreso ogni altro onere per dare il lavoro finito. Diametro 8"		cad	€ 787,42
2968	FOGNATURE ED ACQUEDOTTI. - Condotte ed accessori -	F.01.021i	Fornitura e posa in opera di saracinesca in ghisa costitu ... o ogni altro onere per dare il lavoro finito. Diametro 10”	Fornitura e posa in opera di saracinesca in ghisa costituita da: corpo, cuneo, cappello, premi stoppa e volantino di ghisa UNI 5007 G 20, anelli di tenuta nel cuneo e nel corpo di bronzo, albero di ottone trafilato e stampato di grande resistenza, tornito e rettificato con madre vite di bronzo, bulloni di acciaio, flange di attacco per alte pressioni, forate e lavorate secondo le norme UNI PN 25 con risalto tornito UNI 2229, chiusura normale destrorsa. Le saracinesche sono accuratamente verniciate di grigio. E' inoltre compreso ogni altro onere per dare il lavoro finito. Diametro 10”		cad	€ 1.157,19
2969	FOGNATURE ED ACQUEDOTTI. - Condotte ed accessori -	F.01.021l	Fornitura e posa in opera di saracinesca in ghisa costitu ... o ogni altro onere per dare il lavoro finito. Diametro 12"	Fornitura e posa in opera di saracinesca in ghisa costituita da: corpo, cuneo, cappello, premi stoppa e volantino di ghisa UNI 5007 G 20, anelli di tenuta nel cuneo e nel corpo di bronzo, albero di ottone trafilato e stampato di grande resistenza, tornito e rettificato con madre vite di bronzo, bulloni di acciaio, flange di attacco per alte pressioni, forate e lavorate secondo le norme UNI PN 25 con risalto tornito UNI 2229, chiusura normale destrorsa. Le saracinesche sono accuratamente verniciate di grigio. E' inoltre compreso ogni altro onere per dare il lavoro finito. Diametro 12"		cad	€ 1.784,86
2970	FOGNATURE ED ACQUEDOTTI. - Condotte ed accessori -	F.01.022a	Fornitura e posa in opera di saracinesca in ghisa a co ... compreso ogni onere per dare il lavoro finito. Diametro 1"	Fornitura e posa in opera di saracinesca in ghisa a corpo piatto per pressioni di esercizio fino a 10 Atmosfere flangiate, con vite interna e volantino. E' compreso ogni onere per dare il lavoro finito. Diametro 1"		cad	€ 38,44
2971	FOGNATURE ED ACQUEDOTTI. - Condotte ed accessori -	F.01.022b	Fornitura e posa in opera di saracinesca in ghisa a co ... compreso ogni onere per dare il lavoro finito. Diametro 2"	Fornitura e posa in opera di saracinesca in ghisa a corpo piatto per pressioni di esercizio fino a 10 Atmosfere flangiate, con vite interna e volantino. E' compreso ogni onere per dare il lavoro finito. Diametro 2"		cad	€ 46,14
2972	FOGNATURE ED ACQUEDOTTI. - Condotte ed accessori -	F.01.022c	Fornitura e posa in opera di saracinesca in ghisa a co ... mpreso ogni onere per dare il lavoro finito. Diametro 2" ½	Fornitura e posa in opera di saracinesca in ghisa a corpo piatto per pressioni di esercizio fino a 10 Atmosfere flangiate, con vite interna e volantino. E' compreso ogni onere per dare il lavoro finito. Diametro 2" ½		cad	€ 57,37
2973	FOGNATURE ED ACQUEDOTTI. - Condotte ed accessori -	F.01.022d	Fornitura e posa in opera di saracinesca in ghisa a co ... compreso ogni onere per dare il lavoro finito. Diametro 3"	Fornitura e posa in opera di saracinesca in ghisa a corpo piatto per pressioni di esercizio fino a 10 Atmosfere flangiate, con vite interna e volantino. E' compreso ogni onere per dare il lavoro finito. Diametro 3"		cad	€ 71,28
2974	FOGNATURE ED ACQUEDOTTI. - Condotte ed accessori -	F.01.022e	Fornitura e posa in opera di saracinesca in ghisa a co ... compreso ogni onere per dare il lavoro finito. Diametro 4"	Fornitura e posa in opera di saracinesca in ghisa a corpo piatto per pressioni di esercizio fino a 10 Atmosfere flangiate, con vite interna e volantino. E' compreso ogni onere per dare il lavoro finito. Diametro 4"		cad	€ 91,44
2975	FOGNATURE ED ACQUEDOTTI. - Condotte ed accessori -	F.01.022f	Fornitura e posa in opera di saracinesca in ghisa a co ... compreso ogni onere per dare il lavoro finito. Diametro 5"	Fornitura e posa in opera di saracinesca in ghisa a corpo piatto per pressioni di esercizio fino a 10 Atmosfere flangiate, con vite interna e volantino. E' compreso ogni onere per dare il lavoro finito. Diametro 5"		cad	€ 119,19
2976	FOGNATURE ED ACQUEDOTTI. - Condotte ed accessori -	F.01.022g	Fornitura e posa in opera di saracinesca in ghisa a co ... compreso ogni onere per dare il lavoro finito. Diametro 6"	Fornitura e posa in opera di saracinesca in ghisa a corpo piatto per pressioni di esercizio fino a 10 Atmosfere flangiate, con vite interna e volantino. E' compreso ogni onere per dare il lavoro finito. Diametro 6"		cad	€ 148,13
2977	FOGNATURE ED ACQUEDOTTI. - Condotte ed accessori -	F.01.022h	Fornitura e posa in opera di saracinesca in ghisa a co ... compreso ogni onere per dare il lavoro finito. Diametro 8"	Fornitura e posa in opera di saracinesca in ghisa a corpo piatto per pressioni di esercizio fino a 10 Atmosfere flangiate, con vite interna e volantino. E' compreso ogni onere per dare il lavoro finito. Diametro 8"		cad	€ 213,66
2978	FOGNATURE ED ACQUEDOTTI. - Condotte ed accessori -	F.01.022i	Fornitura e posa in opera di saracinesca in ghisa a co ... ompreso ogni onere per dare il lavoro finito. Diametro 10”	Fornitura e posa in opera di saracinesca in ghisa a corpo piatto per pressioni di esercizio fino a 10 Atmosfere flangiate, con vite interna e volantino. E' compreso ogni onere per dare il lavoro finito. Diametro 10”		cad	€ 344,81
2979	FOGNATURE ED ACQUEDOTTI. - Condotte ed accessori -	F.01.022l	Fornitura e posa in opera di saracinesca in ghisa a co ... ompreso ogni onere per dare il lavoro finito. Diametro 12"	Fornitura e posa in opera di saracinesca in ghisa a corpo piatto per pressioni di esercizio fino a 10 Atmosfere flangiate, con vite interna e volantino. E' compreso ogni onere per dare il lavoro finito. Diametro 12"		cad	€ 438,41
2980	FOGNATURE ED ACQUEDOTTI. - Condotte ed accessori -	F.01.023a	Fornitura e posa in opera di saracinesca in ghisa sferoid ... preso ogni onere per dare il lavoro finito. Diametro 1"1/2	Fornitura e posa in opera di saracinesca in ghisa sferoidale con cuneo gommato PN 16, realizzata con scartamento ovale o piatto, per pressioni di esercizio fino a 16 Atmosfere. E' compreso ogni onere per dare il lavoro finito. Diametro 1"1/2		cad	€ 91,64
2981	FOGNATURE ED ACQUEDOTTI. - Condotte ed accessori -	F.01.023b	Fornitura e posa in opera di saracinesca in ghisa sferoid ... compreso ogni onere per dare il lavoro finito. Diametro 2"	Fornitura e posa in opera di saracinesca in ghisa sferoidale con cuneo gommato PN 16, realizzata con scartamento ovale o piatto, per pressioni di esercizio fino a 16 Atmosfere. E' compreso ogni onere per dare il lavoro finito. Diametro 2"		cad	€ 93,16
2982	FOGNATURE ED ACQUEDOTTI. - Condotte ed accessori -	F.01.023c	Fornitura e posa in opera di saracinesca in ghisa sferoid ... mpreso ogni onere per dare il lavoro finito. Diametro 2" ½	Fornitura e posa in opera di saracinesca in ghisa sferoidale con cuneo gommato PN 16, realizzata con scartamento ovale o piatto, per pressioni di esercizio fino a 16 Atmosfere. E' compreso ogni onere per dare il lavoro finito. Diametro 2" ½		cad	€ 114,64
2983	FOGNATURE ED ACQUEDOTTI. - Condotte ed accessori -	F.01.023d	Fornitura e posa in opera di saracinesca in ghisa sferoid ... compreso ogni onere per dare il lavoro finito. Diametro 3"	Fornitura e posa in opera di saracinesca in ghisa sferoidale con cuneo gommato PN 16, realizzata con scartamento ovale o piatto, per pressioni di esercizio fino a 16 Atmosfere. E' compreso ogni onere per dare il lavoro finito. Diametro 3"		cad	€ 142,43
2984	FOGNATURE ED ACQUEDOTTI. - Condotte ed accessori -	F.01.023e	Fornitura e posa in opera di saracinesca in ghisa sferoid ... compreso ogni onere per dare il lavoro finito. Diametro 4"	Fornitura e posa in opera di saracinesca in ghisa sferoidale con cuneo gommato PN 16, realizzata con scartamento ovale o piatto, per pressioni di esercizio fino a 16 Atmosfere. E' compreso ogni onere per dare il lavoro finito. Diametro 4"		cad	€ 158,24
2985	FOGNATURE ED ACQUEDOTTI. - Condotte ed accessori -	F.01.023f	Fornitura e posa in opera di saracinesca in ghisa sferoid ... compreso ogni onere per dare il lavoro finito. Diametro 5"	Fornitura e posa in opera di saracinesca in ghisa sferoidale con cuneo gommato PN 16, realizzata con scartamento ovale o piatto, per pressioni di esercizio fino a 16 Atmosfere. E' compreso ogni onere per dare il lavoro finito. Diametro 5"		cad	€ 203,07
2986	FOGNATURE ED ACQUEDOTTI. - Condotte ed accessori -	F.01.023g	Fornitura e posa in opera di saracinesca in ghisa sferoid ... compreso ogni onere per dare il lavoro finito. Diametro 6"	Fornitura e posa in opera di saracinesca in ghisa sferoidale con cuneo gommato PN 16, realizzata con scartamento ovale o piatto, per pressioni di esercizio fino a 16 Atmosfere. E' compreso ogni onere per dare il lavoro finito. Diametro 6"		cad	€ 263,14
2987	FOGNATURE ED ACQUEDOTTI. - Condotte ed accessori -	F.01.023h	Fornitura e posa in opera di saracinesca in ghisa sferoid ... compreso ogni onere per dare il lavoro finito. Diametro 8"	Fornitura e posa in opera di saracinesca in ghisa sferoidale con cuneo gommato PN 16, realizzata con scartamento ovale o piatto, per pressioni di esercizio fino a 16 Atmosfere. E' compreso ogni onere per dare il lavoro finito. Diametro 8"		cad	€ 431,66
2988	FOGNATURE ED ACQUEDOTTI. - Condotte ed accessori -	F.01.023i	Fornitura e posa in opera di saracinesca in ghisa sferoid ... ompreso ogni onere per dare il lavoro finito. Diametro 10”	Fornitura e posa in opera di saracinesca in ghisa sferoidale con cuneo gommato PN 16, realizzata con scartamento ovale o piatto, per pressioni di esercizio fino a 16 Atmosfere. E' compreso ogni onere per dare il lavoro finito. Diametro 10”		cad	€ 638,47
2989	FOGNATURE ED ACQUEDOTTI. - Condotte ed accessori -	F.01.024a	Fornitura e posa in opera di saracinesca in ghisa sferoid ... preso ogni onere per dare il lavoro finito. Diametro 1"1/2	Fornitura e posa in opera di saracinesca in ghisa sferoidale con cuneo gommato PN25, realizzata con scartamento ovale o piatto, per pressioni di esercizio fino a 16 Atmosfere. E' compreso ogni onere per dare il lavoro finito. Diametro 1"1/2		cad	€ 146,42
2990	FOGNATURE ED ACQUEDOTTI. - Condotte ed accessori -	F.01.024b	Fornitura e posa in opera di saracinesca in ghisa sferoid ... compreso ogni onere per dare il lavoro finito. Diametro 2"	Fornitura e posa in opera di saracinesca in ghisa sferoidale con cuneo gommato PN25, realizzata con scartamento ovale o piatto, per pressioni di esercizio fino a 16 Atmosfere. E' compreso ogni onere per dare il lavoro finito. Diametro 2"		cad	€ 154,14
2991	FOGNATURE ED ACQUEDOTTI. - Condotte ed accessori -	F.01.024c	Fornitura e posa in opera di saracinesca in ghisa sferoid ... mpreso ogni onere per dare il lavoro finito. Diametro 2" ½	Fornitura e posa in opera di saracinesca in ghisa sferoidale con cuneo gommato PN25, realizzata con scartamento ovale o piatto, per pressioni di esercizio fino a 16 Atmosfere. E' compreso ogni onere per dare il lavoro finito. Diametro 2" ½		cad	€ 176,16
2992	FOGNATURE ED ACQUEDOTTI. - Condotte ed accessori -	F.01.024d	Fornitura e posa in opera di saracinesca in ghisa sferoid ... compreso ogni onere per dare il lavoro finito. Diametro 3"	Fornitura e posa in opera di saracinesca in ghisa sferoidale con cuneo gommato PN25, realizzata con scartamento ovale o piatto, per pressioni di esercizio fino a 16 Atmosfere. E' compreso ogni onere per dare il lavoro finito. Diametro 3"		cad	€ 241,84
2993	FOGNATURE ED ACQUEDOTTI. - Condotte ed accessori -	F.01.024e	Fornitura e posa in opera di saracinesca in ghisa sferoid ... compreso ogni onere per dare il lavoro finito. Diametro 4"	Fornitura e posa in opera di saracinesca in ghisa sferoidale con cuneo gommato PN25, realizzata con scartamento ovale o piatto, per pressioni di esercizio fino a 16 Atmosfere. E' compreso ogni onere per dare il lavoro finito. Diametro 4"		cad	€ 291,64
2994	FOGNATURE ED ACQUEDOTTI. - Condotte ed accessori -	F.01.024f	Fornitura e posa in opera di saracinesca in ghisa sferoid ... compreso ogni onere per dare il lavoro finito. Diametro 5"	Fornitura e posa in opera di saracinesca in ghisa sferoidale con cuneo gommato PN25, realizzata con scartamento ovale o piatto, per pressioni di esercizio fino a 16 Atmosfere. E' compreso ogni onere per dare il lavoro finito. Diametro 5"		cad	€ 372,17
2995	FOGNATURE ED ACQUEDOTTI. - Condotte ed accessori -	F.01.024g	Fornitura e posa in opera di saracinesca in ghisa sferoid ... compreso ogni onere per dare il lavoro finito. Diametro 6"	Fornitura e posa in opera di saracinesca in ghisa sferoidale con cuneo gommato PN25, realizzata con scartamento ovale o piatto, per pressioni di esercizio fino a 16 Atmosfere. E' compreso ogni onere per dare il lavoro finito. Diametro 6"		cad	€ 460,44
2996	FOGNATURE ED ACQUEDOTTI. - Condotte ed accessori -	F.01.024h	Fornitura e posa in opera di saracinesca in ghisa sferoid ... compreso ogni onere per dare il lavoro finito. Diametro 8"	Fornitura e posa in opera di saracinesca in ghisa sferoidale con cuneo gommato PN25, realizzata con scartamento ovale o piatto, per pressioni di esercizio fino a 16 Atmosfere. E' compreso ogni onere per dare il lavoro finito. Diametro 8"		cad	€ 761,31
2997	FOGNATURE ED ACQUEDOTTI. - Condotte ed accessori -	F.01.024i	Fornitura e posa in opera di saracinesca in ghisa sferoid ... ompreso ogni onere per dare il lavoro finito. Diametro 10”	Fornitura e posa in opera di saracinesca in ghisa sferoidale con cuneo gommato PN25, realizzata con scartamento ovale o piatto, per pressioni di esercizio fino a 16 Atmosfere. E' compreso ogni onere per dare il lavoro finito. Diametro 10”		cad	€ 971,18
2998	FOGNATURE ED ACQUEDOTTI. - Condotte ed accessori -	F.01.025a	Fornitura e posa in opera di valvola diritta a flusso avv ... preso ogni onere per dare il lavoro finito. Diametro 1"½	Fornitura e posa in opera di valvola diritta a flusso avviato, in ghisa, per pressione di esercizio fino a 16 Atmosfere flangiata. E' compreso ogni onere per dare il lavoro finito. Diametro 1"½		cad	€ 84,13
2999	FOGNATURE ED ACQUEDOTTI. - Condotte ed accessori -	F.01.025b	Fornitura e posa in opera di valvola diritta a flusso avv ... mpreso ogni onere per dare il lavoro finito. Diametro 2"	Fornitura e posa in opera di valvola diritta a flusso avviato, in ghisa, per pressione di esercizio fino a 16 Atmosfere flangiata. E' compreso ogni onere per dare il lavoro finito. Diametro 2"		cad	€ 92,16
3000	FOGNATURE ED ACQUEDOTTI. - Condotte ed accessori -	F.01.025c	Fornitura e posa in opera di valvola diritta a flusso avv ... reso ogni onere per dare il lavoro finito. Diametro 2" ½	Fornitura e posa in opera di valvola diritta a flusso avviato, in ghisa, per pressione di esercizio fino a 16 Atmosfere flangiata. E' compreso ogni onere per dare il lavoro finito. Diametro 2" ½		cad	€ 140,44
3001	FOGNATURE ED ACQUEDOTTI. - Condotte ed accessori -	F.01.025d	Fornitura e posa in opera di valvola diritta a flusso avv ... mpreso ogni onere per dare il lavoro finito. Diametro 3"	Fornitura e posa in opera di valvola diritta a flusso avviato, in ghisa, per pressione di esercizio fino a 16 Atmosfere flangiata. E' compreso ogni onere per dare il lavoro finito. Diametro 3"		cad	€ 165,16
3002	FOGNATURE ED ACQUEDOTTI. - Condotte ed accessori -	F.01.025e	Fornitura e posa in opera di valvola diritta a flusso avv ... mpreso ogni onere per dare il lavoro finito. Diametro 4"	Fornitura e posa in opera di valvola diritta a flusso avviato, in ghisa, per pressione di esercizio fino a 16 Atmosfere flangiata. E' compreso ogni onere per dare il lavoro finito. Diametro 4"		cad	€ 204,31
3003	FOGNATURE ED ACQUEDOTTI. - Condotte ed accessori -	F.01.025f	Fornitura e posa in opera di valvola diritta a flusso avv ... mpreso ogni onere per dare il lavoro finito. Diametro 5"	Fornitura e posa in opera di valvola diritta a flusso avviato, in ghisa, per pressione di esercizio fino a 16 Atmosfere flangiata. E' compreso ogni onere per dare il lavoro finito. Diametro 5"		cad	€ 278,16
3004	FOGNATURE ED ACQUEDOTTI. - Condotte ed accessori -	F.01.025g	Fornitura e posa in opera di valvola diritta a flusso avv ... mpreso ogni onere per dare il lavoro finito. Diametro 6"	Fornitura e posa in opera di valvola diritta a flusso avviato, in ghisa, per pressione di esercizio fino a 16 Atmosfere flangiata. E' compreso ogni onere per dare il lavoro finito. Diametro 6"		cad	€ 413,15
3005	FOGNATURE ED ACQUEDOTTI. - Condotte ed accessori -	F.01.025h	Fornitura e posa in opera di valvola diritta a flusso avv ... mpreso ogni onere per dare il lavoro finito. Diametro 8"	Fornitura e posa in opera di valvola diritta a flusso avviato, in ghisa, per pressione di esercizio fino a 16 Atmosfere flangiata. E' compreso ogni onere per dare il lavoro finito. Diametro 8"		cad	€ 674,18
3006	FOGNATURE ED ACQUEDOTTI. - Condotte ed accessori -	F.01.025i	Fornitura e posa in opera di valvola diritta a flusso avv ... preso ogni onere per dare il lavoro finito. Diametro 10”	Fornitura e posa in opera di valvola diritta a flusso avviato, in ghisa, per pressione di esercizio fino a 16 Atmosfere flangiata. E' compreso ogni onere per dare il lavoro finito. Diametro 10”		cad	€ 1.044,61
3007	FOGNATURE ED ACQUEDOTTI. - Condotte ed accessori -	F.01.025l	Fornitura e posa in opera di valvola diritta a flusso avv ... preso ogni onere per dare il lavoro finito. Diametro 12”	Fornitura e posa in opera di valvola diritta a flusso avviato, in ghisa, per pressione di esercizio fino a 16 Atmosfere flangiata. E' compreso ogni onere per dare il lavoro finito. Diametro 12”		cad	€ 1.574,19
3008	FOGNATURE ED ACQUEDOTTI. - Condotte ed accessori -	F.01.026a	Fornitura e posa in opera di valvola diritta a flusso avv ... preso ogni onere per dare il lavoro finito. Diametro 1"½	Fornitura e posa in opera di valvola diritta a flusso avviato, in ghisa, per pressione di esercizio fino a 16 Atmosfere flangiata. E' compreso ogni onere per dare il lavoro finito. Diametro 1"½		cad	€ 110,12
3009	FOGNATURE ED ACQUEDOTTI. - Condotte ed accessori -	F.01.026b	Fornitura e posa in opera di valvola diritta a flusso avv ... mpreso ogni onere per dare il lavoro finito. Diametro 2"	Fornitura e posa in opera di valvola diritta a flusso avviato, in ghisa, per pressione di esercizio fino a 16 Atmosfere flangiata. E' compreso ogni onere per dare il lavoro finito. Diametro 2"		cad	€ 140,61
3010	FOGNATURE ED ACQUEDOTTI. - Condotte ed accessori -	F.01.026c	Fornitura e posa in opera di valvola diritta a flusso avv ... reso ogni onere per dare il lavoro finito. Diametro 2" ½	Fornitura e posa in opera di valvola diritta a flusso avviato, in ghisa, per pressione di esercizio fino a 16 Atmosfere flangiata. E' compreso ogni onere per dare il lavoro finito. Diametro 2" ½		cad	€ 201,44
3011	FOGNATURE ED ACQUEDOTTI. - Condotte ed accessori -	F.01.026d	Fornitura e posa in opera di valvola diritta a flusso avv ... mpreso ogni onere per dare il lavoro finito. Diametro 3"	Fornitura e posa in opera di valvola diritta a flusso avviato, in ghisa, per pressione di esercizio fino a 16 Atmosfere flangiata. E' compreso ogni onere per dare il lavoro finito. Diametro 3"		cad	€ 264,42
3012	FOGNATURE ED ACQUEDOTTI. - Condotte ed accessori -	F.01.026e	Fornitura e posa in opera di valvola diritta a flusso avv ... mpreso ogni onere per dare il lavoro finito. Diametro 4"	Fornitura e posa in opera di valvola diritta a flusso avviato, in ghisa, per pressione di esercizio fino a 16 Atmosfere flangiata. E' compreso ogni onere per dare il lavoro finito. Diametro 4"		cad	€ 310,18
3013	FOGNATURE ED ACQUEDOTTI. - Condotte ed accessori -	F.01.026f	Fornitura e posa in opera di valvola diritta a flusso avv ... mpreso ogni onere per dare il lavoro finito. Diametro 5"	Fornitura e posa in opera di valvola diritta a flusso avviato, in ghisa, per pressione di esercizio fino a 16 Atmosfere flangiata. E' compreso ogni onere per dare il lavoro finito. Diametro 5"		cad	€ 540,17
3014	FOGNATURE ED ACQUEDOTTI. - Condotte ed accessori -	F.01.026g	Fornitura e posa in opera di valvola diritta a flusso avv ... mpreso ogni onere per dare il lavoro finito. Diametro 6"	Fornitura e posa in opera di valvola diritta a flusso avviato, in ghisa, per pressione di esercizio fino a 16 Atmosfere flangiata. E' compreso ogni onere per dare il lavoro finito. Diametro 6"		cad	€ 705,27
3015	FOGNATURE ED ACQUEDOTTI. - Condotte ed accessori -	F.01.026h	Fornitura e posa in opera di valvola diritta a flusso avv ... mpreso ogni onere per dare il lavoro finito. Diametro 8"	Fornitura e posa in opera di valvola diritta a flusso avviato, in ghisa, per pressione di esercizio fino a 16 Atmosfere flangiata. E' compreso ogni onere per dare il lavoro finito. Diametro 8"		cad	€ 1.121,54
3016	FOGNATURE ED ACQUEDOTTI. - Condotte ed accessori -	F.01.026i	Fornitura e posa in opera di valvola diritta a flusso avv ... preso ogni onere per dare il lavoro finito. Diametro 10”	Fornitura e posa in opera di valvola diritta a flusso avviato, in ghisa, per pressione di esercizio fino a 16 Atmosfere flangiata. E' compreso ogni onere per dare il lavoro finito. Diametro 10”		cad	€ 2.031,23
3017	FOGNATURE ED ACQUEDOTTI. - Condotte ed accessori -	F.01.026l	Fornitura e posa in opera di valvola diritta a flusso avv ... preso ogni onere per dare il lavoro finito. Diametro 12”	Fornitura e posa in opera di valvola diritta a flusso avviato, in ghisa, per pressione di esercizio fino a 16 Atmosfere flangiata. E' compreso ogni onere per dare il lavoro finito. Diametro 12”		cad	€ 2.402,78
3018	FOGNATURE ED ACQUEDOTTI. - Condotte ed accessori -	F.01.027a	Fornitura e posa in opera di valvola di ritegno in ghisa ... preso ogni onere per dare il lavoro finito. Diametro 50 mm	Fornitura e posa in opera di valvola di ritegno in ghisa ad ugello, tipo "Venturi" per pressioni di esercizio 16 Atmosfere, con flange di attacco. E' compreso ogni onere per dare il lavoro finito. Diametro 50 mm		cad	€ 73,16
3019	FOGNATURE ED ACQUEDOTTI. - Condotte ed accessori -	F.01.027b	Fornitura e posa in opera di valvola di ritegno in ghisa ... preso ogni onere per dare il lavoro finito. Diametro 65 mm	Fornitura e posa in opera di valvola di ritegno in ghisa ad ugello, tipo "Venturi" per pressioni di esercizio 16 Atmosfere, con flange di attacco. E' compreso ogni onere per dare il lavoro finito. Diametro 65 mm		cad	€ 103,62
3020	FOGNATURE ED ACQUEDOTTI. - Condotte ed accessori -	F.01.027c	Fornitura e posa in opera di valvola di ritegno in ghisa ... preso ogni onere per dare il lavoro finito. Diametro 80 mm	Fornitura e posa in opera di valvola di ritegno in ghisa ad ugello, tipo "Venturi" per pressioni di esercizio 16 Atmosfere, con flange di attacco. E' compreso ogni onere per dare il lavoro finito. Diametro 80 mm		cad	€ 114,81
3021	FOGNATURE ED ACQUEDOTTI. - Condotte ed accessori -	F.01.027d	Fornitura e posa in opera di valvola di ritegno in ghisa ... reso ogni onere per dare il lavoro finito. Diametro 100 mm	Fornitura e posa in opera di valvola di ritegno in ghisa ad ugello, tipo "Venturi" per pressioni di esercizio 16 Atmosfere, con flange di attacco. E' compreso ogni onere per dare il lavoro finito. Diametro 100 mm		cad	€ 162,66
3022	FOGNATURE ED ACQUEDOTTI. - Condotte ed accessori -	F.01.027e	Fornitura e posa in opera di valvola di ritegno in ghisa ... reso ogni onere per dare il lavoro finito. Diametro 125 mm	Fornitura e posa in opera di valvola di ritegno in ghisa ad ugello, tipo "Venturi" per pressioni di esercizio 16 Atmosfere, con flange di attacco. E' compreso ogni onere per dare il lavoro finito. Diametro 125 mm		cad	€ 202,18
3023	FOGNATURE ED ACQUEDOTTI. - Condotte ed accessori -	F.01.027f	Fornitura e posa in opera di valvola di ritegno in ghisa ... reso ogni onere per dare il lavoro finito. Diametro 150 mm	Fornitura e posa in opera di valvola di ritegno in ghisa ad ugello, tipo "Venturi" per pressioni di esercizio 16 Atmosfere, con flange di attacco. E' compreso ogni onere per dare il lavoro finito. Diametro 150 mm		cad	€ 271,69
3024	FOGNATURE ED ACQUEDOTTI. - Condotte ed accessori -	F.01.027g	Fornitura e posa in opera di valvola di ritegno in ghisa ... reso ogni onere per dare il lavoro finito. Diametro 200 mm	Fornitura e posa in opera di valvola di ritegno in ghisa ad ugello, tipo "Venturi" per pressioni di esercizio 16 Atmosfere, con flange di attacco. E' compreso ogni onere per dare il lavoro finito. Diametro 200 mm		cad	€ 536,08
3025	FOGNATURE ED ACQUEDOTTI. - Condotte ed accessori -	F.01.027h	Fornitura e posa in opera di valvola di ritegno in ghisa ... reso ogni onere per dare il lavoro finito. Diametro 250 mm	Fornitura e posa in opera di valvola di ritegno in ghisa ad ugello, tipo "Venturi" per pressioni di esercizio 16 Atmosfere, con flange di attacco. E' compreso ogni onere per dare il lavoro finito. Diametro 250 mm		cad	€ 1.098,16
3026	FOGNATURE ED ACQUEDOTTI. - Condotte ed accessori -	F.01.027i	Fornitura e posa in opera di valvola di ritegno in ghisa ... reso ogni onere per dare il lavoro finito. Diametro 300 mm	Fornitura e posa in opera di valvola di ritegno in ghisa ad ugello, tipo "Venturi" per pressioni di esercizio 16 Atmosfere, con flange di attacco. E' compreso ogni onere per dare il lavoro finito. Diametro 300 mm		cad	€ 1.574,61
3027	FOGNATURE ED ACQUEDOTTI. - Condotte ed accessori -	F.01.028a	Fornitura e posa in opera di valvola di ritegno in ghisa ... preso ogni onere per dare il lavoro finito. Diametro 50 mm	Fornitura e posa in opera di valvola di ritegno in ghisa ad ugello, tipo "Venturi" per pressioni di esercizio 25 Atmosfere, con flange di attacco. E' compreso ogni onere per dare il lavoro finito. Diametro 50 mm		cad	€ 115,79
3028	FOGNATURE ED ACQUEDOTTI. - Condotte ed accessori -	F.01.028b	Fornitura e posa in opera di valvola di ritegno in ghisa ... preso ogni onere per dare il lavoro finito. Diametro 65 mm	Fornitura e posa in opera di valvola di ritegno in ghisa ad ugello, tipo "Venturi" per pressioni di esercizio 25 Atmosfere, con flange di attacco. E' compreso ogni onere per dare il lavoro finito. Diametro 65 mm		cad	€ 165,02
3029	FOGNATURE ED ACQUEDOTTI. - Condotte ed accessori -	F.01.028c	Fornitura e posa in opera di valvola di ritegno in ghisa ... preso ogni onere per dare il lavoro finito. Diametro 80 mm	Fornitura e posa in opera di valvola di ritegno in ghisa ad ugello, tipo "Venturi" per pressioni di esercizio 25 Atmosfere, con flange di attacco. E' compreso ogni onere per dare il lavoro finito. Diametro 80 mm		cad	€ 228,18
3030	FOGNATURE ED ACQUEDOTTI. - Condotte ed accessori -	F.01.028d	Fornitura e posa in opera di valvola di ritegno in ghisa ... reso ogni onere per dare il lavoro finito. Diametro 100 mm	Fornitura e posa in opera di valvola di ritegno in ghisa ad ugello, tipo "Venturi" per pressioni di esercizio 25 Atmosfere, con flange di attacco. E' compreso ogni onere per dare il lavoro finito. Diametro 100 mm		cad	€ 262,03
3031	FOGNATURE ED ACQUEDOTTI. - Condotte ed accessori -	F.01.028e	Fornitura e posa in opera di valvola di ritegno in ghisa ... reso ogni onere per dare il lavoro finito. Diametro 125 mm	Fornitura e posa in opera di valvola di ritegno in ghisa ad ugello, tipo "Venturi" per pressioni di esercizio 25 Atmosfere, con flange di attacco. E' compreso ogni onere per dare il lavoro finito. Diametro 125 mm		cad	€ 380,04
3032	FOGNATURE ED ACQUEDOTTI. - Condotte ed accessori -	F.01.028f	Fornitura e posa in opera di valvola di ritegno in ghisa ... reso ogni onere per dare il lavoro finito. Diametro 150 mm	Fornitura e posa in opera di valvola di ritegno in ghisa ad ugello, tipo "Venturi" per pressioni di esercizio 25 Atmosfere, con flange di attacco. E' compreso ogni onere per dare il lavoro finito. Diametro 150 mm		cad	€ 561,68
3033	FOGNATURE ED ACQUEDOTTI. - Condotte ed accessori -	F.01.028g	Fornitura e posa in opera di valvola di ritegno in ghisa ... reso ogni onere per dare il lavoro finito. Diametro 200 mm	Fornitura e posa in opera di valvola di ritegno in ghisa ad ugello, tipo "Venturi" per pressioni di esercizio 25 Atmosfere, con flange di attacco. E' compreso ogni onere per dare il lavoro finito. Diametro 200 mm		cad	€ 948,41
3034	FOGNATURE ED ACQUEDOTTI. - Condotte ed accessori -	F.01.028h	Fornitura e posa in opera di valvola di ritegno in ghisa ... reso ogni onere per dare il lavoro finito. Diametro 250 mm	Fornitura e posa in opera di valvola di ritegno in ghisa ad ugello, tipo "Venturi" per pressioni di esercizio 25 Atmosfere, con flange di attacco. E' compreso ogni onere per dare il lavoro finito. Diametro 250 mm		cad	€ 1.703,16
3035	FOGNATURE ED ACQUEDOTTI. - Condotte ed accessori -	F.01.028i	Fornitura e posa in opera di valvola di ritegno in ghisa ... reso ogni onere per dare il lavoro finito. Diametro 300 mm	Fornitura e posa in opera di valvola di ritegno in ghisa ad ugello, tipo "Venturi" per pressioni di esercizio 25 Atmosfere, con flange di attacco. E' compreso ogni onere per dare il lavoro finito. Diametro 300 mm		cad	€ 2.514,24
3036	FOGNATURE ED ACQUEDOTTI. - Condotte ed accessori -	F.01.029a	Fornitura e posa in opera di valvola a sfera con leva a f ... compreso ogni onere per dare il lavoro finito. Diametro ½”	Fornitura e posa in opera di valvola a sfera con leva a farfalla a passaggio totale, serie PN 30 Atmosfere; fornita e posta in opera. E' compreso ogni onere per dare il lavoro finito. Diametro ½”		cad	€ 17,12
3037	FOGNATURE ED ACQUEDOTTI. - Condotte ed accessori -	F.01.029b	Fornitura e posa in opera di valvola a sfera con leva a f ... compreso ogni onere per dare il lavoro finito. Diametro ¾”	Fornitura e posa in opera di valvola a sfera con leva a farfalla a passaggio totale, serie PN 30 Atmosfere; fornita e posta in opera. E' compreso ogni onere per dare il lavoro finito. Diametro ¾”		cad	€ 18,22
3038	FOGNATURE ED ACQUEDOTTI. - Condotte ed accessori -	F.01.029c	Fornitura e posa in opera di valvola a sfera con leva a f ... compreso ogni onere per dare il lavoro finito. Diametro 1”	Fornitura e posa in opera di valvola a sfera con leva a farfalla a passaggio totale, serie PN 30 Atmosfere; fornita e posta in opera. E' compreso ogni onere per dare il lavoro finito. Diametro 1”		cad	€ 20,64
3039	FOGNATURE ED ACQUEDOTTI. - Condotte ed accessori -	F.01.029d	Fornitura e posa in opera di valvola a sfera con leva a f ... preso ogni onere per dare il lavoro finito. Diametro 1”1/4	Fornitura e posa in opera di valvola a sfera con leva a farfalla a passaggio totale, serie PN 30 Atmosfere; fornita e posta in opera. E' compreso ogni onere per dare il lavoro finito. Diametro 1”1/4		cad	€ 24,61
3040	FOGNATURE ED ACQUEDOTTI. - Condotte ed accessori -	F.01.029e	Fornitura e posa in opera di valvola a sfera con leva a f ... preso ogni onere per dare il lavoro finito. Diametro 1”1/2	Fornitura e posa in opera di valvola a sfera con leva a farfalla a passaggio totale, serie PN 30 Atmosfere; fornita e posta in opera. E' compreso ogni onere per dare il lavoro finito. Diametro 1”1/2		cad	€ 29,67
3041	FOGNATURE ED ACQUEDOTTI. - Condotte ed accessori -	F.01.029f	Fornitura e posa in opera di valvola a sfera con leva a f ... compreso ogni onere per dare il lavoro finito. Diametro 2”	Fornitura e posa in opera di valvola a sfera con leva a farfalla a passaggio totale, serie PN 30 Atmosfere; fornita e posta in opera. E' compreso ogni onere per dare il lavoro finito. Diametro 2”		cad	€ 41,16
3042	FOGNATURE ED ACQUEDOTTI. - Condotte ed accessori -	F.01.029g	Fornitura e posa in opera di valvola a sfera con leva a f ... preso ogni onere per dare il lavoro finito. Diametro 2”1/2	Fornitura e posa in opera di valvola a sfera con leva a farfalla a passaggio totale, serie PN 30 Atmosfere; fornita e posta in opera. E' compreso ogni onere per dare il lavoro finito. Diametro 2”1/2		cad	€ 63,67
3043	FOGNATURE ED ACQUEDOTTI. - Condotte ed accessori -	F.01.029h	Fornitura e posa in opera di valvola a sfera con leva a f ... compreso ogni onere per dare il lavoro finito. Diametro 3”	Fornitura e posa in opera di valvola a sfera con leva a farfalla a passaggio totale, serie PN 30 Atmosfere; fornita e posta in opera. E' compreso ogni onere per dare il lavoro finito. Diametro 3”		cad	€ 91,15
3044	FOGNATURE ED ACQUEDOTTI. - Condotte ed accessori -	F.01.030a	Fornitura e posa in opera di valvola a sfera con leva a f ... compreso ogni onere per dare il lavoro finito. Diametro ½”	Fornitura e posa in opera di valvola a sfera con leva a farfalla a passaggio totale, serie PN 30 Atmosfere; fornita e posta in opera. E' compreso ogni onere per dare il lavoro finito. Diametro ½”		cad	€ 20,61
3045	FOGNATURE ED ACQUEDOTTI. - Condotte ed accessori -	F.01.030b	Fornitura e posa in opera di valvola a sfera con leva a f ... compreso ogni onere per dare il lavoro finito. Diametro ¾”	Fornitura e posa in opera di valvola a sfera con leva a farfalla a passaggio totale, serie PN 30 Atmosfere; fornita e posta in opera. E' compreso ogni onere per dare il lavoro finito. Diametro ¾”		cad	€ 21,42
3046	FOGNATURE ED ACQUEDOTTI. - Condotte ed accessori -	F.01.030c	Fornitura e posa in opera di valvola a sfera con leva a f ... compreso ogni onere per dare il lavoro finito. Diametro 1”	Fornitura e posa in opera di valvola a sfera con leva a farfalla a passaggio totale, serie PN 30 Atmosfere; fornita e posta in opera. E' compreso ogni onere per dare il lavoro finito. Diametro 1”		cad	€ 23,98
3047	FOGNATURE ED ACQUEDOTTI. - Condotte ed accessori -	F.01.030d	Fornitura e posa in opera di valvola a sfera con leva a f ... preso ogni onere per dare il lavoro finito. Diametro 1”1/4	Fornitura e posa in opera di valvola a sfera con leva a farfalla a passaggio totale, serie PN 30 Atmosfere; fornita e posta in opera. E' compreso ogni onere per dare il lavoro finito. Diametro 1”1/4		cad	€ 28,01
3048	FOGNATURE ED ACQUEDOTTI. - Condotte ed accessori -	F.01.030e	Fornitura e posa in opera di valvola a sfera con leva a f ... preso ogni onere per dare il lavoro finito. Diametro 1”1/2	Fornitura e posa in opera di valvola a sfera con leva a farfalla a passaggio totale, serie PN 30 Atmosfere; fornita e posta in opera. E' compreso ogni onere per dare il lavoro finito. Diametro 1”1/2		cad	€ 32,67
3049	FOGNATURE ED ACQUEDOTTI. - Condotte ed accessori -	F.01.030f	Fornitura e posa in opera di valvola a sfera con leva a f ... compreso ogni onere per dare il lavoro finito. Diametro 2”	Fornitura e posa in opera di valvola a sfera con leva a farfalla a passaggio totale, serie PN 30 Atmosfere; fornita e posta in opera. E' compreso ogni onere per dare il lavoro finito. Diametro 2”		cad	€ 41,51
3050	FOGNATURE ED ACQUEDOTTI. - Condotte ed accessori -	F.01.030g	Fornitura e posa in opera di valvola a sfera con leva a f ... preso ogni onere per dare il lavoro finito. Diametro 2”1/2	Fornitura e posa in opera di valvola a sfera con leva a farfalla a passaggio totale, serie PN 30 Atmosfere; fornita e posta in opera. E' compreso ogni onere per dare il lavoro finito. Diametro 2”1/2		cad	€ 72,84
3051	FOGNATURE ED ACQUEDOTTI. - Condotte ed accessori -	F.01.030h	Fornitura e posa in opera di valvola a sfera con leva a f ... compreso ogni onere per dare il lavoro finito. Diametro 3”	Fornitura e posa in opera di valvola a sfera con leva a farfalla a passaggio totale, serie PN 30 Atmosfere; fornita e posta in opera. E' compreso ogni onere per dare il lavoro finito. Diametro 3”		cad	€ 116,71
3052	FOGNATURE ED ACQUEDOTTI. - Pozzetti, chiusini, fosse imhoff Pozzetto di raccordo in conglomerato cementizio. -	F.02.001a	Pozzetto di raccordo prefabbricato in conglomerato cement ... uto. Pozzetto di raccordo prefabbricato da cm 40 x 40 x 40	Pozzetto di raccordo prefabbricato in conglomerato cementizio vibrato, in opera compresa la frattura del diaframma per consentire il passaggio delle tubazioni , il rinfianco in conglomerato cementizio a ql. 3 alla base e ai lati. Restano esclusi gli oneri per lo scavo, ma sono compresi gli oneri per il carico ed il trasporto a rifiuto del materiale di risulta ed ogni altro onere ed accessorio per dare il lavoro compiuto. Pozzetto di raccordo prefabbricato da cm 40 x 40 x 40		cad	€ 41,23
3053	FOGNATURE ED ACQUEDOTTI. - Pozzetti, chiusini, fosse imhoff Pozzetto di raccordo in conglomerato cementizio. -	F.02.001b	Pozzetto di raccordo prefabbricato in conglomerato cement ... uto. Pozzetto di raccordo prefabbricato da cm 50 x 50 x 40	Pozzetto di raccordo prefabbricato in conglomerato cementizio vibrato, in opera compresa la frattura del diaframma per consentire il passaggio delle tubazioni , il rinfianco in conglomerato cementizio a ql. 3 alla base e ai lati. Restano esclusi gli oneri per lo scavo, ma sono compresi gli oneri per il carico ed il trasporto a rifiuto del materiale di risulta ed ogni altro onere ed accessorio per dare il lavoro compiuto. Pozzetto di raccordo prefabbricato da cm 50 x 50 x 40		cad	€ 56,02
3054	FOGNATURE ED ACQUEDOTTI. - Pozzetti, chiusini, fosse imhoff Pozzetto di raccordo in conglomerato cementizio. -	F.02.001c	Pozzetto di raccordo prefabbricato in conglomerato cement ... uto. Pozzetto di raccordo prefabbricato da cm 40 x 60 x 60	Pozzetto di raccordo prefabbricato in conglomerato cementizio vibrato, in opera compresa la frattura del diaframma per consentire il passaggio delle tubazioni , il rinfianco in conglomerato cementizio a ql. 3 alla base e ai lati. Restano esclusi gli oneri per lo scavo, ma sono compresi gli oneri per il carico ed il trasporto a rifiuto del materiale di risulta ed ogni altro onere ed accessorio per dare il lavoro compiuto. Pozzetto di raccordo prefabbricato da cm 40 x 60 x 60		cad	€ 67,78
3055	FOGNATURE ED ACQUEDOTTI. - Pozzetti, chiusini, fosse imhoff Pozzetto di raccordo in conglomerato cementizio. -	F.02.001d	Pozzetto di raccordo prefabbricato in conglomerato cement ... uto. Pozzetto di raccordo prefabbricato da cm 60 x 60 x 50	Pozzetto di raccordo prefabbricato in conglomerato cementizio vibrato, in opera compresa la frattura del diaframma per consentire il passaggio delle tubazioni , il rinfianco in conglomerato cementizio a ql. 3 alla base e ai lati. Restano esclusi gli oneri per lo scavo, ma sono compresi gli oneri per il carico ed il trasporto a rifiuto del materiale di risulta ed ogni altro onere ed accessorio per dare il lavoro compiuto. Pozzetto di raccordo prefabbricato da cm 60 x 60 x 50		cad	€ 73,97
3056	FOGNATURE ED ACQUEDOTTI. - Pozzetti, chiusini, fosse imhoff Pozzetto di raccordo in conglomerato cementizio. -	F.02.001e	Pozzetto di raccordo prefabbricato in conglomerato cement ... uto. Pozzetto di raccordo prefabbricato da cm 70 x 70 x 70	Pozzetto di raccordo prefabbricato in conglomerato cementizio vibrato, in opera compresa la frattura del diaframma per consentire il passaggio delle tubazioni , il rinfianco in conglomerato cementizio a ql. 3 alla base e ai lati. Restano esclusi gli oneri per lo scavo, ma sono compresi gli oneri per il carico ed il trasporto a rifiuto del materiale di risulta ed ogni altro onere ed accessorio per dare il lavoro compiuto. Pozzetto di raccordo prefabbricato da cm 70 x 70 x 70		cad	€ 116,19
3057	FOGNATURE ED ACQUEDOTTI. - Pozzetti, chiusini, fosse imhoff Pozzetto di raccordo in conglomerato cementizio. -	F.02.001f	Pozzetto di raccordo prefabbricato in conglomerato cement ... to. Pozzetto di raccordo prefabbricato da cm 80 x 80 x 100	Pozzetto di raccordo prefabbricato in conglomerato cementizio vibrato, in opera compresa la frattura del diaframma per consentire il passaggio delle tubazioni , il rinfianco in conglomerato cementizio a ql. 3 alla base e ai lati. Restano esclusi gli oneri per lo scavo, ma sono compresi gli oneri per il carico ed il trasporto a rifiuto del materiale di risulta ed ogni altro onere ed accessorio per dare il lavoro compiuto. Pozzetto di raccordo prefabbricato da cm 80 x 80 x 100		cad	€ 165,59
3058	FOGNATURE ED ACQUEDOTTI. - Pozzetti, chiusini, fosse imhoff Pozzetto di raccordo in conglomerato cementizio. -	F.02.002a	Fornitura e posa in opera di pozzetto sifonato pe ... d'arte. Pozzetto sifonato prefabbricato da cm 50 x 50 x 40	Fornitura e posa in opera di pozzetto sifonato per caditoia, prefabbricato in calcestruzzo cementizio vibrato, con relativa malta o calcestruzzo, inclusi altresì gli oneri per lo scavo, per il carico ed il trasporto a rifiuto del materiale di risulta ed ogni altro onere ed accessorio per dare il lavoro compiuto a perfetta regola d'arte. Pozzetto sifonato prefabbricato da cm 50 x 50 x 40		cad	€ 57,99
3059	FOGNATURE ED ACQUEDOTTI. - Pozzetti, chiusini, fosse imhoff Pozzetto di raccordo in conglomerato cementizio. -	F.02.002b	Fornitura e posa in opera di pozzetto sifonato pe ... d'arte. Pozzetto sifonato prefabbricato da cm 60 x 60 x 50	Fornitura e posa in opera di pozzetto sifonato per caditoia, prefabbricato in calcestruzzo cementizio vibrato, con relativa malta o calcestruzzo, inclusi altresì gli oneri per lo scavo, per il carico ed il trasporto a rifiuto del materiale di risulta ed ogni altro onere ed accessorio per dare il lavoro compiuto a perfetta regola d'arte. Pozzetto sifonato prefabbricato da cm 60 x 60 x 50		cad	€ 84,33
3060	FOGNATURE ED ACQUEDOTTI. - Pozzetti, chiusini, fosse imhoff Pozzetto di raccordo in conglomerato cementizio. -	F.02.003a	Fornitura e posa in opera di anello aggiuntivo pr ... raccordo. Anello aggiuntivo al pozzetto da cm 40 x 40 x 50	Fornitura e posa in opera di anello aggiuntivo prefabbricato in conglomerato cementizio vibrato completo di rinfianchi di spessore minimo 10 cm eseguiti con conglomerato di cemento tipo 325 dosato a 200 kg, per prolungamento del pozzetto di raccordo. Anello aggiuntivo al pozzetto da cm 40 x 40 x 50		cad	€ 16,00
3061	FOGNATURE ED ACQUEDOTTI. - Pozzetti, chiusini, fosse imhoff Pozzetto di raccordo in conglomerato cementizio. -	F.02.003b	Fornitura e posa in opera di anello aggiuntivo pr ... raccordo. Anello aggiuntivo al pozzetto da cm 50 x 50 x 25	Fornitura e posa in opera di anello aggiuntivo prefabbricato in conglomerato cementizio vibrato completo di rinfianchi di spessore minimo 10 cm eseguiti con conglomerato di cemento tipo 325 dosato a 200 kg, per prolungamento del pozzetto di raccordo. Anello aggiuntivo al pozzetto da cm 50 x 50 x 25		cad	€ 12,93
3062	FOGNATURE ED ACQUEDOTTI. - Pozzetti, chiusini, fosse imhoff Pozzetto di raccordo in conglomerato cementizio. -	F.02.003c	Fornitura e posa in opera di anello aggiuntivo pr ... raccordo. Anello aggiuntivo al pozzetto da cm 40 x 60 x 25	Fornitura e posa in opera di anello aggiuntivo prefabbricato in conglomerato cementizio vibrato completo di rinfianchi di spessore minimo 10 cm eseguiti con conglomerato di cemento tipo 325 dosato a 200 kg, per prolungamento del pozzetto di raccordo. Anello aggiuntivo al pozzetto da cm 40 x 60 x 25		cad	€ 26,31
3063	FOGNATURE ED ACQUEDOTTI. - Pozzetti, chiusini, fosse imhoff Pozzetto di raccordo in conglomerato cementizio. -	F.02.003d	Fornitura e posa in opera di anello aggiuntivo pr ... raccordo. Anello aggiuntivo al pozzetto da cm 60 x 60 x 25	Fornitura e posa in opera di anello aggiuntivo prefabbricato in conglomerato cementizio vibrato completo di rinfianchi di spessore minimo 10 cm eseguiti con conglomerato di cemento tipo 325 dosato a 200 kg, per prolungamento del pozzetto di raccordo. Anello aggiuntivo al pozzetto da cm 60 x 60 x 25		cad	€ 15,80
3064	FOGNATURE ED ACQUEDOTTI. - Pozzetti, chiusini, fosse imhoff Pozzetto di raccordo in conglomerato cementizio. -	F.02.003e	Fornitura e posa in opera di anello aggiuntivo pr ... raccordo. Anello aggiuntivo al pozzetto da cm 60 x 60 x 25	Fornitura e posa in opera di anello aggiuntivo prefabbricato in conglomerato cementizio vibrato completo di rinfianchi di spessore minimo 10 cm eseguiti con conglomerato di cemento tipo 325 dosato a 200 kg, per prolungamento del pozzetto di raccordo. Anello aggiuntivo al pozzetto da cm 60 x 60 x 25		cad	€ 42,81
3065	FOGNATURE ED ACQUEDOTTI. - Pozzetti, chiusini, fosse imhoff Pozzetto di raccordo in conglomerato cementizio. -	F.02.003f	Fornitura e posa in opera di anello aggiuntivo pr ... raccordo. Anello aggiuntivo al pozzetto da cm 70 x 70 x 25	Fornitura e posa in opera di anello aggiuntivo prefabbricato in conglomerato cementizio vibrato completo di rinfianchi di spessore minimo 10 cm eseguiti con conglomerato di cemento tipo 325 dosato a 200 kg, per prolungamento del pozzetto di raccordo. Anello aggiuntivo al pozzetto da cm 70 x 70 x 25		cad	€ 15,80
3066	FOGNATURE ED ACQUEDOTTI. - Pozzetti, chiusini, fosse imhoff Pozzetto di raccordo in conglomerato cementizio. -	F.02.003g	Fornitura e posa in opera di anello aggiuntivo pr ... raccordo. Anello aggiuntivo al pozzetto da cm 80 x 80 x 25	Fornitura e posa in opera di anello aggiuntivo prefabbricato in conglomerato cementizio vibrato completo di rinfianchi di spessore minimo 10 cm eseguiti con conglomerato di cemento tipo 325 dosato a 200 kg, per prolungamento del pozzetto di raccordo. Anello aggiuntivo al pozzetto da cm 80 x 80 x 25		cad	€ 42,81
3067	FOGNATURE ED ACQUEDOTTI. - Pozzetti, chiusini, fosse imhoff Pozzetto di raccordo in conglomerato cementizio. -	F.02.004a	Fornitura e posa in opera di pozzetto di sezionamento ... rinfianchi e sottofondo. dimensioni 100x100x90 sp.15 cm	Fornitura e posa in opera di pozzetto di sezionamento ed ispezione su condotte idriche e fognarie, interrate su strade di prima categoria, prefabbricato in calcestruzzo vibrato ad alta resistenza classe Rck>=350 Kg/cm2 leggermente armato. Confezionato con inerti selezionati di appropriata granulometria e basso rapporto acqua-cemento (<0,50). Predisposto con incastro a mezzo spessore per innesto di anello aggiuntivo o soletta di copertura, in opera. Escluso rinfianchi e sottofondo. dimensioni 100x100x90 sp.15 cm		cad	€ 181,25
3068	FOGNATURE ED ACQUEDOTTI. - Pozzetti, chiusini, fosse imhoff Pozzetto di raccordo in conglomerato cementizio. -	F.02.004b	Fornitura e posa in opera di pozzetto di sezionamento ... rinfianchi e sottofondo. dimensioni 120x120x90 sp.15 cm	Fornitura e posa in opera di pozzetto di sezionamento ed ispezione su condotte idriche e fognarie, interrate su strade di prima categoria, prefabbricato in calcestruzzo vibrato ad alta resistenza classe Rck>=350 Kg/cm2 leggermente armato. Confezionato con inerti selezionati di appropriata granulometria e basso rapporto acqua-cemento (<0,50). Predisposto con incastro a mezzo spessore per innesto di anello aggiuntivo o soletta di copertura, in opera. Escluso rinfianchi e sottofondo. dimensioni 120x120x90 sp.15 cm		cad	€ 226,66
3069	FOGNATURE ED ACQUEDOTTI. - Pozzetti, chiusini, fosse imhoff Pozzetto di raccordo in conglomerato cementizio. -	F.02.004c	Fornitura e posa in opera di pozzetto di sezionamento ... rinfianchi e sottofondo. dimensioni 150x150x90 sp.15 cm	Fornitura e posa in opera di pozzetto di sezionamento ed ispezione su condotte idriche e fognarie, interrate su strade di prima categoria, prefabbricato in calcestruzzo vibrato ad alta resistenza classe Rck>=350 Kg/cm2 leggermente armato. Confezionato con inerti selezionati di appropriata granulometria e basso rapporto acqua-cemento (<0,50). Predisposto con incastro a mezzo spessore per innesto di anello aggiuntivo o soletta di copertura, in opera. Escluso rinfianchi e sottofondo. dimensioni 150x150x90 sp.15 cm		cad	€ 257,53
3070	FOGNATURE ED ACQUEDOTTI. - Pozzetti, chiusini, fosse imhoff Pozzetto di raccordo in conglomerato cementizio. -	F.02.005a	Fornitura e posa in opera di anello aggiuntivo di prolu ... opera. Escluso rinfianchi. dimensioni 100x100x100 sp.15 cm	Fornitura e posa in opera di anello aggiuntivo di prolunga per canna di discesa pozzetto di sezionamento ed ispezione su condotte idriche e fognarie, interrate su strade di prima categoria, prefabbricato in calcestruzzo vibrato ad alta resistenza classe Rck>=350 Kg/cm2 leggermente armato. Confezionato con inerti selezionati di appropriata granulometria e basso rapporto acqua-cemento (<0,50). Predisposto con incastro a mezzo spessore per innesto di anello aggiuntivo o soletta di copertura, in opera. Escluso rinfianchi. dimensioni 100x100x100 sp.15 cm		cad	€ 165,44
3071	FOGNATURE ED ACQUEDOTTI. - Pozzetti, chiusini, fosse imhoff Pozzetto di raccordo in conglomerato cementizio. -	F.02.005b	Fornitura e posa in opera di anello aggiuntivo di prolu ... opera. Escluso rinfianchi. dimensioni 100x100x50 sp.15 cm	Fornitura e posa in opera di anello aggiuntivo di prolunga per canna di discesa pozzetto di sezionamento ed ispezione su condotte idriche e fognarie, interrate su strade di prima categoria, prefabbricato in calcestruzzo vibrato ad alta resistenza classe Rck>=350 Kg/cm2 leggermente armato. Confezionato con inerti selezionati di appropriata granulometria e basso rapporto acqua-cemento (<0,50). Predisposto con incastro a mezzo spessore per innesto di anello aggiuntivo o soletta di copertura, in opera. Escluso rinfianchi. dimensioni 100x100x50 sp.15 cm		cad	€ 120,53
3072	FOGNATURE ED ACQUEDOTTI. - Pozzetti, chiusini, fosse imhoff Pozzetto di raccordo in conglomerato cementizio. -	F.02.005c	Fornitura e posa in opera di anello aggiuntivo di prolu ... opera. Escluso rinfianchi. dimensioni 100x100x25 sp.15 cm	Fornitura e posa in opera di anello aggiuntivo di prolunga per canna di discesa pozzetto di sezionamento ed ispezione su condotte idriche e fognarie, interrate su strade di prima categoria, prefabbricato in calcestruzzo vibrato ad alta resistenza classe Rck>=350 Kg/cm2 leggermente armato. Confezionato con inerti selezionati di appropriata granulometria e basso rapporto acqua-cemento (<0,50). Predisposto con incastro a mezzo spessore per innesto di anello aggiuntivo o soletta di copertura, in opera. Escluso rinfianchi. dimensioni 100x100x25 sp.15 cm		cad	€ 93,59
3073	FOGNATURE ED ACQUEDOTTI. - Pozzetti, chiusini, fosse imhoff Pozzetto di raccordo in conglomerato cementizio. -	F.02.005d	Fornitura e posa in opera di anello aggiuntivo di prolu ... opera. Escluso rinfianchi. dimensioni 120x120x100 sp.15 cm	Fornitura e posa in opera di anello aggiuntivo di prolunga per canna di discesa pozzetto di sezionamento ed ispezione su condotte idriche e fognarie, interrate su strade di prima categoria, prefabbricato in calcestruzzo vibrato ad alta resistenza classe Rck>=350 Kg/cm2 leggermente armato. Confezionato con inerti selezionati di appropriata granulometria e basso rapporto acqua-cemento (<0,50). Predisposto con incastro a mezzo spessore per innesto di anello aggiuntivo o soletta di copertura, in opera. Escluso rinfianchi. dimensioni 120x120x100 sp.15 cm		cad	€ 210,22
3074	FOGNATURE ED ACQUEDOTTI. - Pozzetti, chiusini, fosse imhoff Pozzetto di raccordo in conglomerato cementizio. -	F.02.005e	Fornitura e posa in opera di anello aggiuntivo di prolu ... opera. Escluso rinfianchi. dimensioni 120x120x50 sp.15 cm	Fornitura e posa in opera di anello aggiuntivo di prolunga per canna di discesa pozzetto di sezionamento ed ispezione su condotte idriche e fognarie, interrate su strade di prima categoria, prefabbricato in calcestruzzo vibrato ad alta resistenza classe Rck>=350 Kg/cm2 leggermente armato. Confezionato con inerti selezionati di appropriata granulometria e basso rapporto acqua-cemento (<0,50). Predisposto con incastro a mezzo spessore per innesto di anello aggiuntivo o soletta di copertura, in opera. Escluso rinfianchi. dimensioni 120x120x50 sp.15 cm		cad	€ 155,20
3075	FOGNATURE ED ACQUEDOTTI. - Pozzetti, chiusini, fosse imhoff Pozzetto di raccordo in conglomerato cementizio. -	F.02.005f	Fornitura e posa in opera di anello aggiuntivo di prolu ... opera. Escluso rinfianchi. dimensioni 120x120x25 sp.15 cm	Fornitura e posa in opera di anello aggiuntivo di prolunga per canna di discesa pozzetto di sezionamento ed ispezione su condotte idriche e fognarie, interrate su strade di prima categoria, prefabbricato in calcestruzzo vibrato ad alta resistenza classe Rck>=350 Kg/cm2 leggermente armato. Confezionato con inerti selezionati di appropriata granulometria e basso rapporto acqua-cemento (<0,50). Predisposto con incastro a mezzo spessore per innesto di anello aggiuntivo o soletta di copertura, in opera. Escluso rinfianchi. dimensioni 120x120x25 sp.15 cm		cad	€ 116,61
3076	FOGNATURE ED ACQUEDOTTI. - Pozzetti, chiusini, fosse imhoff Pozzetto di raccordo in conglomerato cementizio. -	F.02.005g	Fornitura e posa in opera di anello aggiuntivo di prolu ... pera. Escluso rinfianchi. dimensioni 150x150x100 sp.15 cm	Fornitura e posa in opera di anello aggiuntivo di prolunga per canna di discesa pozzetto di sezionamento ed ispezione su condotte idriche e fognarie, interrate su strade di prima categoria, prefabbricato in calcestruzzo vibrato ad alta resistenza classe Rck>=350 Kg/cm2 leggermente armato. Confezionato con inerti selezionati di appropriata granulometria e basso rapporto acqua-cemento (<0,50). Predisposto con incastro a mezzo spessore per innesto di anello aggiuntivo o soletta di copertura, in opera. Escluso rinfianchi. dimensioni 150x150x100 sp.15 cm		cad	€ 248,93
3077	FOGNATURE ED ACQUEDOTTI. - Pozzetti, chiusini, fosse imhoff Pozzetto di raccordo in conglomerato cementizio. -	F.02.005h	Fornitura e posa in opera di anello aggiuntivo di prolu ... opera. Escluso rinfianchi. dimensioni 150x150x50 sp.15 cm	Fornitura e posa in opera di anello aggiuntivo di prolunga per canna di discesa pozzetto di sezionamento ed ispezione su condotte idriche e fognarie, interrate su strade di prima categoria, prefabbricato in calcestruzzo vibrato ad alta resistenza classe Rck>=350 Kg/cm2 leggermente armato. Confezionato con inerti selezionati di appropriata granulometria e basso rapporto acqua-cemento (<0,50). Predisposto con incastro a mezzo spessore per innesto di anello aggiuntivo o soletta di copertura, in opera. Escluso rinfianchi. dimensioni 150x150x50 sp.15 cm		cad	€ 175,56
3078	FOGNATURE ED ACQUEDOTTI. - Pozzetti, chiusini, fosse imhoff Pozzetto di raccordo in conglomerato cementizio. -	F.02.005i	Fornitura e posa in opera di anello aggiuntivo di prolu ... opera. Escluso rinfianchi. dimensioni 150x150x25 sp.15 cm	Fornitura e posa in opera di anello aggiuntivo di prolunga per canna di discesa pozzetto di sezionamento ed ispezione su condotte idriche e fognarie, interrate su strade di prima categoria, prefabbricato in calcestruzzo vibrato ad alta resistenza classe Rck>=350 Kg/cm2 leggermente armato. Confezionato con inerti selezionati di appropriata granulometria e basso rapporto acqua-cemento (<0,50). Predisposto con incastro a mezzo spessore per innesto di anello aggiuntivo o soletta di copertura, in opera. Escluso rinfianchi. dimensioni 150x150x25 sp.15 cm		cad	€ 130,02
3079	FOGNATURE ED ACQUEDOTTI. - Pozzetti, chiusini, fosse imhoff Pozzetto di raccordo in conglomerato cementizio. -	F.02.006a	Fornitura e posa in opera di chiusino prefabbricato in ... iusino prefabbricato in calcestruzzo vibrato da cm 50 x 50	Fornitura e posa in opera di chiusino prefabbricato in conglomerato cementizio vibrato compreso telaio con battuta e coperchio, malta di allettamento, per sedi pedonali. Restano esclusi gli oneri per lo scavo, le opere murarie per tagli o incastri ma sono compresi gli oneri per il carico ed il trasporto a rifiuto del materiale di risulta ed ogni altro onere ed accessorio per dare il lavoro compiuto a perfetta regola d'arte. Chiusino prefabbricato in calcestruzzo vibrato da cm 50 x 50		cad	€ 31,65
3080	FOGNATURE ED ACQUEDOTTI. - Pozzetti, chiusini, fosse imhoff Pozzetto di raccordo in conglomerato cementizio. -	F.02.006b	Fornitura e posa in opera di chiusino prefabbricato in ... iusino prefabbricato in calcestruzzo vibrato da cm 60 x 60	Fornitura e posa in opera di chiusino prefabbricato in conglomerato cementizio vibrato compreso telaio con battuta e coperchio, malta di allettamento, per sedi pedonali. Restano esclusi gli oneri per lo scavo, le opere murarie per tagli o incastri ma sono compresi gli oneri per il carico ed il trasporto a rifiuto del materiale di risulta ed ogni altro onere ed accessorio per dare il lavoro compiuto a perfetta regola d'arte. Chiusino prefabbricato in calcestruzzo vibrato da cm 60 x 60		cad	€ 37,43
3081	FOGNATURE ED ACQUEDOTTI. - Pozzetti, chiusini, fosse imhoff Pozzetto di raccordo in conglomerato cementizio. -	F.02.006c	Fornitura e posa in opera di chiusino prefabbricato in ... iusino prefabbricato in calcestruzzo vibrato da cm 70 x 70	Fornitura e posa in opera di chiusino prefabbricato in conglomerato cementizio vibrato compreso telaio con battuta e coperchio, malta di allettamento, per sedi pedonali. Restano esclusi gli oneri per lo scavo, le opere murarie per tagli o incastri ma sono compresi gli oneri per il carico ed il trasporto a rifiuto del materiale di risulta ed ogni altro onere ed accessorio per dare il lavoro compiuto a perfetta regola d'arte. Chiusino prefabbricato in calcestruzzo vibrato da cm 70 x 70		cad	€ 52,71
3082	FOGNATURE ED ACQUEDOTTI. - Pozzetti, chiusini, fosse imhoff Pozzetto di raccordo in conglomerato cementizio. -	F.02.007a	Fornitura e posa in opera di soletta di copertura pozzett ... computarsi a parte. dimensioni 130x130 sp.20 cm carrabile	Fornitura e posa in opera di soletta di copertura pozzetto di sezionamento ed ispezione su condotte idriche e fognarie, interrate su strade di prima categoria, prefabbricata in c.a.v. classe Rck>=350 Kg/cm2 ed armata con acciaio FeB44k. Confezionata con inerti selezionati di appropriata granulometria e basso rapporto acqua-cemento (<0,50), in opera. Predisposta con passo d'uomo di cm 70x70 per posizionamento chiusino in ghisa da computarsi a parte. dimensioni 130x130 sp.20 cm carrabile		cad	€ 140,77
3083	FOGNATURE ED ACQUEDOTTI. - Pozzetti, chiusini, fosse imhoff Pozzetto di raccordo in conglomerato cementizio. -	F.02.007b	Fornitura e posa in opera di soletta di copertura pozzett ... computarsi a parte. dimensioni 150x150 sp.20 cm carrabile	Fornitura e posa in opera di soletta di copertura pozzetto di sezionamento ed ispezione su condotte idriche e fognarie, interrate su strade di prima categoria, prefabbricata in c.a.v. classe Rck>=350 Kg/cm2 ed armata con acciaio FeB44k. Confezionata con inerti selezionati di appropriata granulometria e basso rapporto acqua-cemento (<0,50), in opera. Predisposta con passo d'uomo di cm 70x70 per posizionamento chiusino in ghisa da computarsi a parte. dimensioni 150x150 sp.20 cm carrabile		cad	€ 174,29
3084	FOGNATURE ED ACQUEDOTTI. - Pozzetti, chiusini, fosse imhoff Pozzetto di raccordo in conglomerato cementizio. -	F.02.007c	Fornitura e posa in opera di soletta di copertura pozzett ... computarsi a parte. dimensioni 180x180 sp.20 cm carrabile	Fornitura e posa in opera di soletta di copertura pozzetto di sezionamento ed ispezione su condotte idriche e fognarie, interrate su strade di prima categoria, prefabbricata in c.a.v. classe Rck>=350 Kg/cm2 ed armata con acciaio FeB44k. Confezionata con inerti selezionati di appropriata granulometria e basso rapporto acqua-cemento (<0,50), in opera. Predisposta con passo d'uomo di cm 70x70 per posizionamento chiusino in ghisa da computarsi a parte. dimensioni 180x180 sp.20 cm carrabile		cad	€ 294,47
3085	FOGNATURE ED ACQUEDOTTI. - Pozzetti, chiusini, fosse imhoff Pozzetto di raccordo in conglomerato cementizio. -	F.02.008a	Pozzetto sifonato a bocca di lupo prefabbricato in conglo ... sifonato a bocca di lupo prefabbricato da cm 50 x 50 x 40	Pozzetto sifonato a bocca di lupo prefabbricato in conglomerato cementizio vibrato, compresa la rottura dei diaframmi per il passaggio delle tubazioni e suggellatura dei fori. In opera con relativo calcestruzzo, nonché lo scavo, il carico ed il trasporto a rifiuto del materiale di risulta ed ogni altro onere ed accessorio per dare il lavoro compiuto a perfetta regola d'arte. Pozzetto sifonato a bocca di lupo prefabbricato da cm 50 x 50 x 40		cad	€ 60,54
3086	FOGNATURE ED ACQUEDOTTI. - Pozzetti, chiusini, fosse imhoff Pozzetto di raccordo in conglomerato cementizio. -	F.02.008b	Pozzetto sifonato a bocca di lupo prefabbricato in conglo ... sifonato a bocca di lupo prefabbricato da cm 60 x 60 x 50	Pozzetto sifonato a bocca di lupo prefabbricato in conglomerato cementizio vibrato, compresa la rottura dei diaframmi per il passaggio delle tubazioni e suggellatura dei fori. In opera con relativo calcestruzzo, nonché lo scavo, il carico ed il trasporto a rifiuto del materiale di risulta ed ogni altro onere ed accessorio per dare il lavoro compiuto a perfetta regola d'arte. Pozzetto sifonato a bocca di lupo prefabbricato da cm 60 x 60 x 50		cad	€ 82,79
3087	FOGNATURE ED ACQUEDOTTI. - Pozzetti, chiusini, fosse imhoff Pozzetto di raccordo in conglomerato cementizio. -	F.02.009a	Fornitura, trasporto e posa in opera di chiusini d'ispezi ... forma circolare di diametro di 730mm e peso totale di 89kg	Fornitura, trasporto e posa in opera di chiusini d'ispezione in ghisa lamellare perlitica, a Norma UNI EN 1561 (ex UNI ISO 185), classe di portata D400; prodotti da azienda con sistema di qualità certificato ISO 9000 e recanti il marchio di certificazione di prodotto secondo la Norma UNI EN 124 -1995. Telaio a base quadrata di dimensioni 730 x 730mm. o circolare di diametro di 730mm., altezza 75mm., luce diametro 600mm., conformazione del bordo esterno continua, rinforzata con nervature e sagomata ad alveoli che ne migliorano la presa nella malta cementizia per la versione a telaio quadrato. Coperchio circolare con superficie antisdrucciolo, munito di foro laterale cieco per facilitarne l'apertura con un comune utensile; scritta come indicazione della DD. LL. Telaio a forma circolare di diametro di 730mm e peso totale di 89kg		cad	€ 124,72
3088	FOGNATURE ED ACQUEDOTTI. - Pozzetti, chiusini, fosse imhoff Pozzetto di raccordo in conglomerato cementizio. -	F.02.009b	Fornitura, trasporto e posa in opera di chiusini d'ispezi ... io a forma quadrata di lato di 730mm e peso totale di 97kg	Fornitura, trasporto e posa in opera di chiusini d'ispezione in ghisa lamellare perlitica, a Norma UNI EN 1561 (ex UNI ISO 185), classe di portata D400; prodotti da azienda con sistema di qualità certificato ISO 9000 e recanti il marchio di certificazione di prodotto secondo la Norma UNI EN 124 -1995. Telaio a base quadrata di dimensioni 730 x 730mm. o circolare di diametro di 730mm., altezza 75mm., luce diametro 600mm., conformazione del bordo esterno continua, rinforzata con nervature e sagomata ad alveoli che ne migliorano la presa nella malta cementizia per la versione a telaio quadrato. Coperchio circolare con superficie antisdrucciolo, munito di foro laterale cieco per facilitarne l'apertura con un comune utensile; scritta come indicazione della DD. LL. Telaio a forma quadrata di lato di 730mm e peso totale di 97kg		cad	€ 135,57
3089	FOGNATURE ED ACQUEDOTTI. - Pozzetti, chiusini, fosse imhoff Pozzetto di raccordo in conglomerato cementizio. -	F.02.010a	Fornitura, trasporto e posa in opera di chiusino in ghisa ... azione della DD.LL. Telaio di lato di 300mm - Peso di 14kg	Fornitura, trasporto e posa in opera di chiusino in ghisa lamellare perlitica a Norma UNI EN 1561 (ex UNI Iso 185), classe di portata C250; prodotti da azienda con sistema di qualità certificato ISO 9000 e recanti il marchio di certificazione di prodotto secondo la Norma UNI EN 124-1995. Telaio a base quadrata, conformazione del bordo esterno continua e sagomata ad alette che ne migliorano la presa nella malta cementizia. Coperchio quadrato con superficie antisdrucciolo, munito di foro laterale cieco per facilitarne l'apertura con un comune utensile; scritta come indicazione della DD.LL. Telaio di lato di 300mm - Peso di 14kg		cad	€ 27,11
3090	FOGNATURE ED ACQUEDOTTI. - Pozzetti, chiusini, fosse imhoff Pozzetto di raccordo in conglomerato cementizio. -	F.02.010b	Fornitura, trasporto e posa in opera di chiusino in ghisa ... azione della DD.LL. Telaio di lato di 400mm - Peso di 23kg	Fornitura, trasporto e posa in opera di chiusino in ghisa lamellare perlitica a Norma UNI EN 1561 (ex UNI Iso 185), classe di portata C250; prodotti da azienda con sistema di qualità certificato ISO 9000 e recanti il marchio di certificazione di prodotto secondo la Norma UNI EN 124-1995. Telaio a base quadrata, conformazione del bordo esterno continua e sagomata ad alette che ne migliorano la presa nella malta cementizia. Coperchio quadrato con superficie antisdrucciolo, munito di foro laterale cieco per facilitarne l'apertura con un comune utensile; scritta come indicazione della DD.LL. Telaio di lato di 400mm - Peso di 23kg		cad	€ 37,96
3091	FOGNATURE ED ACQUEDOTTI. - Pozzetti, chiusini, fosse imhoff Pozzetto di raccordo in conglomerato cementizio. -	F.02.010c	Fornitura, trasporto e posa in opera di chiusino in ghisa ... azione della DD.LL. Telaio di lato di 500mm - Peso di 36kg	Fornitura, trasporto e posa in opera di chiusino in ghisa lamellare perlitica a Norma UNI EN 1561 (ex UNI Iso 185), classe di portata C250; prodotti da azienda con sistema di qualità certificato ISO 9000 e recanti il marchio di certificazione di prodotto secondo la Norma UNI EN 124-1995. Telaio a base quadrata, conformazione del bordo esterno continua e sagomata ad alette che ne migliorano la presa nella malta cementizia. Coperchio quadrato con superficie antisdrucciolo, munito di foro laterale cieco per facilitarne l'apertura con un comune utensile; scritta come indicazione della DD.LL. Telaio di lato di 500mm - Peso di 36kg		cad	€ 59,65
3092	FOGNATURE ED ACQUEDOTTI. - Pozzetti, chiusini, fosse imhoff Pozzetto di raccordo in conglomerato cementizio. -	F.02.010d	Fornitura, trasporto e posa in opera di chiusino in ghisa ... azione della DD.LL. Telaio di lato di 560mm - Peso di 49kg	Fornitura, trasporto e posa in opera di chiusino in ghisa lamellare perlitica a Norma UNI EN 1561 (ex UNI Iso 185), classe di portata C250; prodotti da azienda con sistema di qualità certificato ISO 9000 e recanti il marchio di certificazione di prodotto secondo la Norma UNI EN 124-1995. Telaio a base quadrata, conformazione del bordo esterno continua e sagomata ad alette che ne migliorano la presa nella malta cementizia. Coperchio quadrato con superficie antisdrucciolo, munito di foro laterale cieco per facilitarne l'apertura con un comune utensile; scritta come indicazione della DD.LL. Telaio di lato di 560mm - Peso di 49kg		cad	€ 67,91
3093	FOGNATURE ED ACQUEDOTTI. - Pozzetti, chiusini, fosse imhoff Pozzetto di raccordo in conglomerato cementizio. -	F.02.010e	Fornitura, trasporto e posa in opera di chiusino in ghisa ... cazione della DD.LL.Telaio di lato di 580mm - Peso di 62kg	Fornitura, trasporto e posa in opera di chiusino in ghisa lamellare perlitica a Norma UNI EN 1561 (ex UNI Iso 185), classe di portata C250; prodotti da azienda con sistema di qualità certificato ISO 9000 e recanti il marchio di certificazione di prodotto secondo la Norma UNI EN 124-1995. Telaio a base quadrata, conformazione del bordo esterno continua e sagomata ad alette che ne migliorano la presa nella malta cementizia. Coperchio quadrato con superficie antisdrucciolo, munito di foro laterale cieco per facilitarne l'apertura con un comune utensile; scritta come indicazione della DD.LL.Telaio di lato di 580mm - Peso di 62kg		cad	€ 81,34
3094	FOGNATURE ED ACQUEDOTTI. - Pozzetti, chiusini, fosse imhoff Pozzetto di raccordo in conglomerato cementizio. -	F.02.010f	Fornitura, trasporto e posa in opera di chiusino in ghisa ... azione della DD.LL. Telaio di lato di 700mm - Peso di 85kg	Fornitura, trasporto e posa in opera di chiusino in ghisa lamellare perlitica a Norma UNI EN 1561 (ex UNI Iso 185), classe di portata C250; prodotti da azienda con sistema di qualità certificato ISO 9000 e recanti il marchio di certificazione di prodotto secondo la Norma UNI EN 124-1995. Telaio a base quadrata, conformazione del bordo esterno continua e sagomata ad alette che ne migliorano la presa nella malta cementizia. Coperchio quadrato con superficie antisdrucciolo, munito di foro laterale cieco per facilitarne l'apertura con un comune utensile; scritta come indicazione della DD.LL. Telaio di lato di 700mm - Peso di 85kg		cad	€ 124,72
3095	FOGNATURE ED ACQUEDOTTI. - Pozzetti, chiusini, fosse imhoff Pozzetto di raccordo in conglomerato cementizio. -	F.02.010g	Fornitura e posa in opera di chiusini d'ispezione in ghis ... cie antisdrucciolo. Telaio di lato di 400mm - Peso di 16kg	Fornitura e posa in opera di chiusini d'ispezione in ghisa lamellare perlitica a Norma UNI EN 1561 (ex UNI ISO 185) classe di portata B125; prodotti da azienda con sistema di qualità certificato Iso 9000. Telaio a vista a base quadrata con calpestio antisdrucciolo munito di scanalatura per permettere il sollevamento del coperchio. Coperchio circolare con superficie antisdrucciolo. Telaio di lato di 400mm - Peso di 16kg		cad	€ 29,95
3096	FOGNATURE ED ACQUEDOTTI. - Pozzetti, chiusini, fosse imhoff Pozzetto di raccordo in conglomerato cementizio. -	F.02.010h	Fornitura e posa in opera di chiusini d'ispezione in ghis ... cie antisdrucciolo. Telaio di lato di 500mm - Peso di 28kg	Fornitura e posa in opera di chiusini d'ispezione in ghisa lamellare perlitica a Norma UNI EN 1561 (ex UNI ISO 185) classe di portata B125; prodotti da azienda con sistema di qualità certificato Iso 9000. Telaio a vista a base quadrata con calpestio antisdrucciolo munito di scanalatura per permettere il sollevamento del coperchio. Coperchio circolare con superficie antisdrucciolo. Telaio di lato di 500mm - Peso di 28kg		cad	€ 43,38
3097	FOGNATURE ED ACQUEDOTTI. - Pozzetti, chiusini, fosse imhoff Pozzetto di raccordo in conglomerato cementizio. -	F.02.010i	Fornitura e posa in opera di chiusini d'ispezione in ghis ... cie antisdrucciolo. Telaio di lato di 560mm - Peso di 38kg	Fornitura e posa in opera di chiusini d'ispezione in ghisa lamellare perlitica a Norma UNI EN 1561 (ex UNI ISO 185) classe di portata B125; prodotti da azienda con sistema di qualità certificato Iso 9000. Telaio a vista a base quadrata con calpestio antisdrucciolo munito di scanalatura per permettere il sollevamento del coperchio. Coperchio circolare con superficie antisdrucciolo. Telaio di lato di 560mm - Peso di 38kg		cad	€ 67,91
3098	FOGNATURE ED ACQUEDOTTI. - Pozzetti, chiusini, fosse imhoff Pozzetto di raccordo in conglomerato cementizio. -	F.02.010l	Fornitura e posa in opera di chiusini d'ispezione in ghis ... cie antisdrucciolo. Telaio di lato di 580mm - Peso di 56kg	Fornitura e posa in opera di chiusini d'ispezione in ghisa lamellare perlitica a Norma UNI EN 1561 (ex UNI ISO 185) classe di portata B125; prodotti da azienda con sistema di qualità certificato Iso 9000. Telaio a vista a base quadrata con calpestio antisdrucciolo munito di scanalatura per permettere il sollevamento del coperchio. Coperchio circolare con superficie antisdrucciolo. Telaio di lato di 580mm - Peso di 56kg		cad	€ 86,76
3099	FOGNATURE ED ACQUEDOTTI. - Pozzetti, chiusini, fosse imhoff Pozzetto di raccordo in conglomerato cementizio. -	F.02.010m	Fornitura e posa in opera di chiusini d'ispezione in ghis ... cie antisdrucciolo. Telaio di lato di 700mm - Peso di 72kg	Fornitura e posa in opera di chiusini d'ispezione in ghisa lamellare perlitica a Norma UNI EN 1561 (ex UNI ISO 185) classe di portata B125; prodotti da azienda con sistema di qualità certificato Iso 9000. Telaio a vista a base quadrata con calpestio antisdrucciolo munito di scanalatura per permettere il sollevamento del coperchio. Coperchio circolare con superficie antisdrucciolo. Telaio di lato di 700mm - Peso di 72kg		cad	€ 119,30
3100	FOGNATURE ED ACQUEDOTTI. - Pozzetti, chiusini, fosse imhoff Pozzetto di raccordo in conglomerato cementizio. -	F.02.010n	Fornitura e posa in opera di chiusini d'ispezione in ghis ... icie antisdrucciolo. Telaio di lato di 200mm - Peso di 5kg	Fornitura e posa in opera di chiusini d'ispezione in ghisa lamellare perlitica tipo a Norma UNI EN 1561 (ex UNI ISO 185) classe di portata B125; prodotti da azienda con sistema di qualità certificato ISO 9000 e recanti il marchio di certificazione di prodotto secondo la Norma UNI EN 124-1995. Telaio a base quadrata , conformazione del bordo esterno continua e sagomata ad alette che ne migliorano la presa nella malta cementizia. Coperchio quadrato con superficie antisdrucciolo, munito di asola laterale chiusa per facilitarne l'apertura con un comune utensile ; scritta come indicazione della DD. LL. con superficie antisdrucciolo. Telaio di lato di 200mm - Peso di 5kg		cad	€ 13,00
3101	FOGNATURE ED ACQUEDOTTI. - Pozzetti, chiusini, fosse imhoff Pozzetto di raccordo in conglomerato cementizio. -	F.02.010o	Fornitura e posa in opera di chiusini d'ispezione in ghis ... icie antisdrucciolo. Telaio di lato di 300mm - Peso di 9kg	Fornitura e posa in opera di chiusini d'ispezione in ghisa lamellare perlitica tipo a Norma UNI EN 1561 (ex UNI ISO 185) classe di portata B125; prodotti da azienda con sistema di qualità certificato ISO 9000 e recanti il marchio di certificazione di prodotto secondo la Norma UNI EN 124-1995. Telaio a base quadrata , conformazione del bordo esterno continua e sagomata ad alette che ne migliorano la presa nella malta cementizia. Coperchio quadrato con superficie antisdrucciolo, munito di asola laterale chiusa per facilitarne l'apertura con un comune utensile ; scritta come indicazione della DD. LL. con superficie antisdrucciolo. Telaio di lato di 300mm - Peso di 9kg		cad	€ 18,95
3102	FOGNATURE ED ACQUEDOTTI. - Pozzetti, chiusini, fosse imhoff Pozzetto di raccordo in conglomerato cementizio. -	F.02.010p	Fornitura e posa in opera di chiusini d'ispezione in ghis ... cie antisdrucciolo. Telaio di lato di 400mm - Peso di 13kg	Fornitura e posa in opera di chiusini d'ispezione in ghisa lamellare perlitica tipo a Norma UNI EN 1561 (ex UNI ISO 185) classe di portata B125; prodotti da azienda con sistema di qualità certificato ISO 9000 e recanti il marchio di certificazione di prodotto secondo la Norma UNI EN 124-1995. Telaio a base quadrata , conformazione del bordo esterno continua e sagomata ad alette che ne migliorano la presa nella malta cementizia. Coperchio quadrato con superficie antisdrucciolo, munito di asola laterale chiusa per facilitarne l'apertura con un comune utensile ; scritta come indicazione della DD. LL. con superficie antisdrucciolo. Telaio di lato di 400mm - Peso di 13kg		cad	€ 27,10
3103	FOGNATURE ED ACQUEDOTTI. - Pozzetti, chiusini, fosse imhoff Pozzetto di raccordo in conglomerato cementizio. -	F.02.010q	Fornitura e posa in opera di chiusini d'ispezione in ghis ... cie antisdrucciolo. Telaio di lato di 500mm - Peso di 26kg	Fornitura e posa in opera di chiusini d'ispezione in ghisa lamellare perlitica tipo a Norma UNI EN 1561 (ex UNI ISO 185) classe di portata B125; prodotti da azienda con sistema di qualità certificato ISO 9000 e recanti il marchio di certificazione di prodotto secondo la Norma UNI EN 124-1995. Telaio a base quadrata , conformazione del bordo esterno continua e sagomata ad alette che ne migliorano la presa nella malta cementizia. Coperchio quadrato con superficie antisdrucciolo, munito di asola laterale chiusa per facilitarne l'apertura con un comune utensile ; scritta come indicazione della DD. LL. con superficie antisdrucciolo. Telaio di lato di 500mm - Peso di 26kg		cad	€ 41,10
3104	FOGNATURE ED ACQUEDOTTI. - Pozzetti, chiusini, fosse imhoff Pozzetto di raccordo in conglomerato cementizio. -	F.02.010r	Fornitura e posa in opera di chiusini d'ispezione in ghis ... cie antisdrucciolo. Telaio di lato di 600mm - Peso di 38kg	Fornitura e posa in opera di chiusini d'ispezione in ghisa lamellare perlitica tipo a Norma UNI EN 1561 (ex UNI ISO 185) classe di portata B125; prodotti da azienda con sistema di qualità certificato ISO 9000 e recanti il marchio di certificazione di prodotto secondo la Norma UNI EN 124-1995. Telaio a base quadrata , conformazione del bordo esterno continua e sagomata ad alette che ne migliorano la presa nella malta cementizia. Coperchio quadrato con superficie antisdrucciolo, munito di asola laterale chiusa per facilitarne l'apertura con un comune utensile ; scritta come indicazione della DD. LL. con superficie antisdrucciolo. Telaio di lato di 600mm - Peso di 38kg		cad	€ 60,45
3105	FOGNATURE ED ACQUEDOTTI. - Pozzetti, chiusini, fosse imhoff Pozzetto di raccordo in conglomerato cementizio. -	F.02.010s	Fornitura e posa in opera di chiusini d'ispezione in ghis ... cie antisdrucciolo. Telaio di lato di 700mm - Peso di 55kg	Fornitura e posa in opera di chiusini d'ispezione in ghisa lamellare perlitica tipo a Norma UNI EN 1561 (ex UNI ISO 185) classe di portata B125; prodotti da azienda con sistema di qualità certificato ISO 9000 e recanti il marchio di certificazione di prodotto secondo la Norma UNI EN 124-1995. Telaio a base quadrata , conformazione del bordo esterno continua e sagomata ad alette che ne migliorano la presa nella malta cementizia. Coperchio quadrato con superficie antisdrucciolo, munito di asola laterale chiusa per facilitarne l'apertura con un comune utensile ; scritta come indicazione della DD. LL. con superficie antisdrucciolo. Telaio di lato di 700mm - Peso di 55kg		cad	€ 87,40
3106	FOGNATURE ED ACQUEDOTTI. - Pozzetti, chiusini, fosse imhoff Pozzetto di raccordo in conglomerato cementizio. -	F.02.010t	Fornitura e posa in opera di chiusini d'ispezione in ghis ... cie antisdrucciolo. Telaio di lato di 800mm - Peso di 77kg	Fornitura e posa in opera di chiusini d'ispezione in ghisa lamellare perlitica tipo a Norma UNI EN 1561 (ex UNI ISO 185) classe di portata B125; prodotti da azienda con sistema di qualità certificato ISO 9000 e recanti il marchio di certificazione di prodotto secondo la Norma UNI EN 124-1995. Telaio a base quadrata , conformazione del bordo esterno continua e sagomata ad alette che ne migliorano la presa nella malta cementizia. Coperchio quadrato con superficie antisdrucciolo, munito di asola laterale chiusa per facilitarne l'apertura con un comune utensile ; scritta come indicazione della DD. LL. con superficie antisdrucciolo. Telaio di lato di 800mm - Peso di 77kg		cad	€ 120,15
3107	FOGNATURE ED ACQUEDOTTI. - Pozzetti, chiusini, fosse imhoff Pozzetto di raccordo in conglomerato cementizio. -	F.02.010u	Fornitura e posa in opera di chiusini d'ispezione in ghis ... antisdrucciolo. Telaio di lato di 800x600mm - Peso di 57kg	Fornitura e posa in opera di chiusini d'ispezione in ghisa lamellare perlitica tipo a Norma UNI EN 1561 (ex UNI ISO 185) classe di portata B125; prodotti da azienda con sistema di qualità certificato ISO 9000 e recanti il marchio di certificazione di prodotto secondo la Norma UNI EN 124-1995. Telaio a base quadrata , conformazione del bordo esterno continua e sagomata ad alette che ne migliorano la presa nella malta cementizia. Coperchio quadrato con superficie antisdrucciolo, munito di asola laterale chiusa per facilitarne l'apertura con un comune utensile ; scritta come indicazione della DD. LL. con superficie antisdrucciolo. Telaio di lato di 800x600mm - Peso di 57kg		cad	€ 88,95
3108	FOGNATURE ED ACQUEDOTTI. - Pozzetti, chiusini, fosse imhoff Pozzetto di raccordo in conglomerato cementizio. -	F.02.011a	Fornitura, trasporto e posa in opera di griglie sifonabil ... io di lato di 560mm - Luce di lato di 380mm - Peso di 50kg	Fornitura, trasporto e posa in opera di griglie sifonabili concave in ghisa lamellare perlitica a Norma UNI EN 1561 (ex UNI ISO 185) classe di portata C250 per la raccolta di acque superficiali; prodotte da azienda con sistema di qualità certificato ISO 9000 e recanti il marchio di certificazione di prodotto secondo la Norma UNI EN 124-1995. Telaio quadro concavo a base piana conformazione del bordo esterno continua e sagomata ad alette per migliorarne la presa nella malta cementizia e gradino interno per il posizionamento del sifone in Moplen. Griglia quadra concava con superficie antisdrucciolo, dotata di feritoie ad ampia superficie di deflusso a Norma UNI EN 124-1995. Telaio di lato di 560mm - Luce di lato di 380mm - Peso di 50kg		cad	€ 75,90
3109	FOGNATURE ED ACQUEDOTTI. - Pozzetti, chiusini, fosse imhoff Pozzetto di raccordo in conglomerato cementizio. -	F.02.011b	Fornitura, trasporto e posa in opera di griglie sifonabil ... io di lato di 600mm - Luce di lato di 450mm - Peso di 57kg	Fornitura, trasporto e posa in opera di griglie sifonabili concave in ghisa lamellare perlitica a Norma UNI EN 1561 (ex UNI ISO 185) classe di portata C250 per la raccolta di acque superficiali; prodotte da azienda con sistema di qualità certificato ISO 9000 e recanti il marchio di certificazione di prodotto secondo la Norma UNI EN 124-1995. Telaio quadro concavo a base piana conformazione del bordo esterno continua e sagomata ad alette per migliorarne la presa nella malta cementizia e gradino interno per il posizionamento del sifone in Moplen. Griglia quadra concava con superficie antisdrucciolo, dotata di feritoie ad ampia superficie di deflusso a Norma UNI EN 124-1995. Telaio di lato di 600mm - Luce di lato di 450mm - Peso di 57kg		cad	€ 83,40
3110	FOGNATURE ED ACQUEDOTTI. - Pozzetti, chiusini, fosse imhoff Pozzetto di raccordo in conglomerato cementizio. -	F.02.012a	Fornitura e posa in opera di chiusino in ghisa a grafite ... Norme UNI EN 124. Ribaltabile, classe di carrabilità D400	Fornitura e posa in opera di chiusino in ghisa a grafite lamellare, completo di telaio e di coperchio di forma quadrata o circolare. Munito di asola cieca per l'inserimento della chiave per l'apertura a cerniera. Conforme alle Norme UNI EN 124. Ribaltabile, classe di carrabilità D400		kg	€ 1,78
3111	FOGNATURE ED ACQUEDOTTI. - Pozzetti, chiusini, fosse imhoff Pozzetto di raccordo in conglomerato cementizio. -	F.02.012b	Fornitura e posa in opera di chiusino in ghisa a grafite ... Conforme alle Norme UNI EN 124. classe di carrabilità D400	Fornitura e posa in opera di chiusino in ghisa a grafite lamellare, completo di telaio e di coperchio di forma quadrata o circolare. Munito di asola cieca per l'inserimento della chiave per l'apertura a cerniera. Conforme alle Norme UNI EN 124. classe di carrabilità D400		kg	€ 1,80
3112	FOGNATURE ED ACQUEDOTTI. - Pozzetti, chiusini, fosse imhoff Pozzetto di raccordo in conglomerato cementizio. -	F.02.012c	Fornitura e posa in opera di chiusino in ghisa a grafite ... Conforme alle Norme UNI EN 124. classe di carrabilità C250	Fornitura e posa in opera di chiusino in ghisa a grafite lamellare, completo di telaio e di coperchio di forma quadrata o circolare. Munito di asola cieca per l'inserimento della chiave per l'apertura a cerniera. Conforme alle Norme UNI EN 124. classe di carrabilità C250		kg	€ 1,82
3113	FOGNATURE ED ACQUEDOTTI. - Pozzetti, chiusini, fosse imhoff Pozzetto di raccordo in conglomerato cementizio. -	F.02.012d	Fornitura e posa in opera di chiusino in ghisa a grafite ... Conforme alle Norme UNI EN 124. classe di carrabilità B125	Fornitura e posa in opera di chiusino in ghisa a grafite lamellare, completo di telaio e di coperchio di forma quadrata o circolare. Munito di asola cieca per l'inserimento della chiave per l'apertura a cerniera. Conforme alle Norme UNI EN 124. classe di carrabilità B125		kg	€ 1,85
3114	FOGNATURE ED ACQUEDOTTI. - Pozzetti, chiusini, fosse imhoff Pozzetto di raccordo in conglomerato cementizio. -	F.02.013a	Fornitura e posa in opera di griglie e caditoie in ghisa ... NI EN 124. Apertura a cerniera, classe di carrabilità D400	Fornitura e posa in opera di griglie e caditoie in ghisa a grafite lamellare, complete di telaio, di forma quadrata o circolare. Conforme alle Norme UNI EN 124. Apertura a cerniera, classe di carrabilità D400		kg	€ 1,75
3115	FOGNATURE ED ACQUEDOTTI. - Pozzetti, chiusini, fosse imhoff Pozzetto di raccordo in conglomerato cementizio. -	F.02.013b	Fornitura e posa in opera di griglie e caditoie in ghisa ... Conforme alle Norme UNI EN 124. classe di carrabilità D400	Fornitura e posa in opera di griglie e caditoie in ghisa a grafite lamellare, complete di telaio, di forma quadrata o circolare. Conforme alle Norme UNI EN 124. classe di carrabilità D400		kg	€ 1,77
3116	FOGNATURE ED ACQUEDOTTI. - Pozzetti, chiusini, fosse imhoff Pozzetto di raccordo in conglomerato cementizio. -	F.02.013c	Fornitura e posa in opera di griglie e caditoie in ghisa ... Conforme alle Norme UNI EN 124. classe di carrabilità C250	Fornitura e posa in opera di griglie e caditoie in ghisa a grafite lamellare, complete di telaio, di forma quadrata o circolare. Conforme alle Norme UNI EN 124. classe di carrabilità C250		kg	€ 1,80
3117	FOGNATURE ED ACQUEDOTTI. - Pozzetti, chiusini, fosse imhoff Pozzetto di raccordo in conglomerato cementizio. -	F.02.013d	Fornitura e posa in opera di griglie e caditoie in ghisa ... Conforme alle Norme UNI EN 124. classe di carrabilità B125	Fornitura e posa in opera di griglie e caditoie in ghisa a grafite lamellare, complete di telaio, di forma quadrata o circolare. Conforme alle Norme UNI EN 124. classe di carrabilità B125		kg	€ 1,82
3118	FOGNATURE ED ACQUEDOTTI. - Pozzetti, chiusini, fosse imhoff Pozzetto di raccordo in conglomerato cementizio. -	F.02.014a	Fornitura e posa in opera di chiusino in ghisa a grafite ... Norme UNI EN 124. Ribaltabile, classe di carrabilità D400	Fornitura e posa in opera di chiusino in ghisa a grafite sferoidale, completo di telaio e di coperchio di forma quadrata o circolare, in opera. Ribaltabile e munito di asola cieca per l'inserimento della chiave per l'apertura a cerniera. Conforme alle Norme UNI EN 124. Ribaltabile, classe di carrabilità D400		kg	€ 2,54
3119	FOGNATURE ED ACQUEDOTTI. - Pozzetti, chiusini, fosse imhoff Pozzetto di raccordo in conglomerato cementizio. -	F.02.014b	Fornitura e posa in opera di chiusino in ghisa a grafite ... Conforme alle Norme UNI EN 124. classe di carrabilità D400	Fornitura e posa in opera di chiusino in ghisa a grafite sferoidale, completo di telaio e di coperchio di forma quadrata o circolare, in opera. Ribaltabile e munito di asola cieca per l'inserimento della chiave per l'apertura a cerniera. Conforme alle Norme UNI EN 124. classe di carrabilità D400		kg	€ 2,56
3120	FOGNATURE ED ACQUEDOTTI. - Pozzetti, chiusini, fosse imhoff Pozzetto di raccordo in conglomerato cementizio. -	F.02.014c	Fornitura e posa in opera di chiusino in ghisa a grafite ... Conforme alle Norme UNI EN 124. classe di carrabilità C250	Fornitura e posa in opera di chiusino in ghisa a grafite sferoidale, completo di telaio e di coperchio di forma quadrata o circolare, in opera. Ribaltabile e munito di asola cieca per l'inserimento della chiave per l'apertura a cerniera. Conforme alle Norme UNI EN 124. classe di carrabilità C250		kg	€ 2,58
3121	FOGNATURE ED ACQUEDOTTI. - Pozzetti, chiusini, fosse imhoff Pozzetto di raccordo in conglomerato cementizio. -	F.02.014d	Fornitura e posa in opera di chiusino in ghisa a grafite ... Conforme alle Norme UNI EN 124. classe di carrabilità B125	Fornitura e posa in opera di chiusino in ghisa a grafite sferoidale, completo di telaio e di coperchio di forma quadrata o circolare, in opera. Ribaltabile e munito di asola cieca per l'inserimento della chiave per l'apertura a cerniera. Conforme alle Norme UNI EN 124. classe di carrabilità B125		kg	€ 2,61
3122	FOGNATURE ED ACQUEDOTTI. - Pozzetti, chiusini, fosse imhoff Pozzetto di raccordo in conglomerato cementizio. -	F.02.015a	Fornitura e posa in opera di griglie e caditoie in ghisa ... NI EN 124. Apertura a cerniera, classe di carrabilità D400	Fornitura e posa in opera di griglie e caditoie in ghisa a grafite sferoidale, complete di telaio, di forma quadrata o circolare con apertura a cerniera. Conforme alle Norme UNI EN 124. Apertura a cerniera, classe di carrabilità D400		kg	€ 2,51
3123	FOGNATURE ED ACQUEDOTTI. - Pozzetti, chiusini, fosse imhoff Pozzetto di raccordo in conglomerato cementizio. -	F.02.015b	Fornitura e posa in opera di griglie e caditoie in ghisa ... Conforme alle Norme UNI EN 124. classe di carrabilità D400	Fornitura e posa in opera di griglie e caditoie in ghisa a grafite sferoidale, complete di telaio, di forma quadrata o circolare con apertura a cerniera. Conforme alle Norme UNI EN 124. classe di carrabilità D400		kg	€ 2,53
3124	FOGNATURE ED ACQUEDOTTI. - Pozzetti, chiusini, fosse imhoff Pozzetto di raccordo in conglomerato cementizio. -	F.02.015c	Fornitura e posa in opera di griglie e caditoie in ghisa ... Conforme alle Norme UNI EN 124. classe di carrabilità C250	Fornitura e posa in opera di griglie e caditoie in ghisa a grafite sferoidale, complete di telaio, di forma quadrata o circolare con apertura a cerniera. Conforme alle Norme UNI EN 124. classe di carrabilità C250		kg	€ 2,55
3125	FOGNATURE ED ACQUEDOTTI. - Pozzetti, chiusini, fosse imhoff Pozzetto di raccordo in conglomerato cementizio. -	F.02.015d	Fornitura e posa in opera di griglie e caditoie in ghisa ... Conforme alle Norme UNI EN 124. classe di carrabilità B125	Fornitura e posa in opera di griglie e caditoie in ghisa a grafite sferoidale, complete di telaio, di forma quadrata o circolare con apertura a cerniera. Conforme alle Norme UNI EN 124. classe di carrabilità B125		kg	€ 2,58
3126	FOGNATURE ED ACQUEDOTTI. - Pozzetti, chiusini, fosse imhoff Pozzetto di raccordo in conglomerato cementizio. -	F.02.016a	Fornitura e posa in opera di pozzetto di drenaggio in ... ie 30x15 in acciaio zincato, classi A15; B125 (DIN EN 124)	Fornitura e posa in opera di pozzetto di drenaggio in calcestruzzo polimerico con telaio in ghisa. Completo di: sifone, secchio di raccolta in acciaio zincato e griglia in ghisa, classi A15; B125 (DIN EN 124), su massetto di fondazione e rinfianchi di spessore minimo 15 cm, eseguito con conglomerato di cemento tipo 325 dosato a 300 kg, esclusa l'armatura del massetto. Dimensioni 30x30x41 Dimensioni 30x30x41con griglia a maglie 30x15 in acciaio zincato, classi A15; B125 (DIN EN 124)		cad	€ 139,81
3127	FOGNATURE ED ACQUEDOTTI. - Pozzetti, chiusini, fosse imhoff Pozzetto di raccordo in conglomerato cementizio. -	F.02.016b	Fornitura e posa in opera di pozzetto di drenaggio in ... x30x41 con griglia in ghisa, classi A15; B125 (DIN EN 124)	Fornitura e posa in opera di pozzetto di drenaggio in calcestruzzo polimerico con telaio in ghisa. Completo di: sifone, secchio di raccolta in acciaio zincato e griglia in ghisa, classi A15; B125 (DIN EN 124), su massetto di fondazione e rinfianchi di spessore minimo 15 cm, eseguito con conglomerato di cemento tipo 325 dosato a 300 kg, esclusa l'armatura del massetto. Dimensioni 30x30x41 Dimensioni 30x30x41 con griglia in ghisa, classi A15; B125 (DIN EN 124)		cad	€ 165,36
3128	FOGNATURE ED ACQUEDOTTI. - Pozzetti, chiusini, fosse imhoff Pozzetto di raccordo in conglomerato cementizio. -	F.02.016c	Fornitura e posa in opera di pozzetto di drenaggio in ... io senza viti, classi C250; D400; E600; F900 (DIN EN 124)	Fornitura e posa in opera di pozzetto di drenaggio in calcestruzzo polimerico con telaio in ghisa. Completo di: sifone, secchio di raccolta in acciaio zincato e griglia in ghisa, classi A15; B125 (DIN EN 124), su massetto di fondazione e rinfianchi di spessore minimo 15 cm, eseguito con conglomerato di cemento tipo 325 dosato a 300 kg, esclusa l'armatura del massetto. Dimensioni 30x30x41 Dimensioni 56x36x43 con griglia in ghisa con fissaggio senza viti, classi C250; D400; E600; F900 (DIN EN 124)		cad	€ 495,26
3129	FOGNATURE ED ACQUEDOTTI. - Pozzetti, chiusini, fosse imhoff Pozzetto di raccordo in conglomerato cementizio. -	F.02.017a	Fornitura e posa in opera di valvola antiriflusso per ... gio in resina con viti in acciaio inox. DN da 100 a 125 mm	Fornitura e posa in opera di valvola antiriflusso per pozzetto formata da telaio e battente in acciaio inox verniciato completa di guarnizione in gomma nitrilica e tasselli di fissaggio in resina con viti in acciaio inox. DN da 100 a 125 mm		cad	€ 127,54
3130	FOGNATURE ED ACQUEDOTTI. - Pozzetti, chiusini, fosse imhoff Pozzetto di raccordo in conglomerato cementizio. -	F.02.017b	Fornitura e posa in opera di valvola antiriflusso per ... gio in resina con viti in acciaio inox. DN da 140 a 160 mm	Fornitura e posa in opera di valvola antiriflusso per pozzetto formata da telaio e battente in acciaio inox verniciato completa di guarnizione in gomma nitrilica e tasselli di fissaggio in resina con viti in acciaio inox. DN da 140 a 160 mm		cad	€ 141,46
3131	FOGNATURE ED ACQUEDOTTI. - Pozzetti, chiusini, fosse imhoff Pozzetto di raccordo in conglomerato cementizio. -	F.02.017c	Fornitura e posa in opera di valvola antiriflusso per ... gio in resina con viti in acciaio inox. DN da 200 a 250 mm	Fornitura e posa in opera di valvola antiriflusso per pozzetto formata da telaio e battente in acciaio inox verniciato completa di guarnizione in gomma nitrilica e tasselli di fissaggio in resina con viti in acciaio inox. DN da 200 a 250 mm		cad	€ 184,63
3132	FOGNATURE ED ACQUEDOTTI. - Pozzetti, chiusini, fosse imhoff Pozzetto di raccordo in conglomerato cementizio. -	F.02.017d	Fornitura e posa in opera di valvola antiriflusso per ... di fissaggio in resina con viti in acciaio inox. DN 315 mm	Fornitura e posa in opera di valvola antiriflusso per pozzetto formata da telaio e battente in acciaio inox verniciato completa di guarnizione in gomma nitrilica e tasselli di fissaggio in resina con viti in acciaio inox. DN 315 mm		cad	€ 259,90
3133	FOGNATURE ED ACQUEDOTTI. - Pozzetti, chiusini, fosse imhoff Pozzetto di raccordo in conglomerato cementizio. -	F.02.017e	Fornitura e posa in opera di valvola antiriflusso per ... di fissaggio in resina con viti in acciaio inox. DN 400 mm	Fornitura e posa in opera di valvola antiriflusso per pozzetto formata da telaio e battente in acciaio inox verniciato completa di guarnizione in gomma nitrilica e tasselli di fissaggio in resina con viti in acciaio inox. DN 400 mm		cad	€ 432,24
3134	FOGNATURE ED ACQUEDOTTI. - Pozzetti, chiusini, fosse imhoff Pozzetto di raccordo in conglomerato cementizio. -	F.02.017f	Fornitura e posa in opera di valvola antiriflusso per ... di fissaggio in resina con viti in acciaio inox. DN 500 mm	Fornitura e posa in opera di valvola antiriflusso per pozzetto formata da telaio e battente in acciaio inox verniciato completa di guarnizione in gomma nitrilica e tasselli di fissaggio in resina con viti in acciaio inox. DN 500 mm		cad	€ 692,56
3135	FOGNATURE ED ACQUEDOTTI. - Pozzetti, chiusini, fosse imhoff Pozzetto di raccordo in conglomerato cementizio. -	F.02.017g	Fornitura e posa in opera di valvola antiriflusso per ... di fissaggio in resina con viti in acciaio inox. DN 630 mm	Fornitura e posa in opera di valvola antiriflusso per pozzetto formata da telaio e battente in acciaio inox verniciato completa di guarnizione in gomma nitrilica e tasselli di fissaggio in resina con viti in acciaio inox. DN 630 mm		cad	€ 913,94
3136	FOGNATURE ED ACQUEDOTTI. - Pozzetti, chiusini, fosse imhoff Pozzetto di raccordo in conglomerato cementizio. -	F.02.017h	Fornitura e posa in opera di valvola antiriflusso per ... di fissaggio in resina con viti in acciaio inox. DN 710 mm	Fornitura e posa in opera di valvola antiriflusso per pozzetto formata da telaio e battente in acciaio inox verniciato completa di guarnizione in gomma nitrilica e tasselli di fissaggio in resina con viti in acciaio inox. DN 710 mm		cad	€ 1.174,33
3137	FOGNATURE ED ACQUEDOTTI. - Pozzetti, chiusini, fosse imhoff Pozzetto di raccordo in conglomerato cementizio. -	F.02.017i	Fornitura e posa in opera di valvola antiriflusso per ... di fissaggio in resina con viti in acciaio inox. DN 800 mm	Fornitura e posa in opera di valvola antiriflusso per pozzetto formata da telaio e battente in acciaio inox verniciato completa di guarnizione in gomma nitrilica e tasselli di fissaggio in resina con viti in acciaio inox. DN 800 mm		cad	€ 1.448,10
3138	FOGNATURE ED ACQUEDOTTI. - Pozzetti, chiusini, fosse imhoff Pozzetto di raccordo in conglomerato cementizio. -	F.02.017l	Fornitura e posa in opera di valvola antiriflusso per ... di fissaggio in resina con viti in acciaio inox. DN 900 mm	Fornitura e posa in opera di valvola antiriflusso per pozzetto formata da telaio e battente in acciaio inox verniciato completa di guarnizione in gomma nitrilica e tasselli di fissaggio in resina con viti in acciaio inox. DN 900 mm		cad	€ 1.818,08
3139	FOGNATURE ED ACQUEDOTTI. - Pozzetti, chiusini, fosse imhoff Pozzetto di raccordo in conglomerato cementizio. -	F.02.017m	Fornitura e posa in opera di valvola antiriflusso per ... di fissaggio in resina con viti in acciaio inox. DN1000 mm	Fornitura e posa in opera di valvola antiriflusso per pozzetto formata da telaio e battente in acciaio inox verniciato completa di guarnizione in gomma nitrilica e tasselli di fissaggio in resina con viti in acciaio inox. DN1000 mm		cad	€ 2.140,65
3140	FOGNATURE ED ACQUEDOTTI. - Pozzetti, chiusini, fosse imhoff Pozzetto di raccordo in conglomerato cementizio. -	F.02.017n	Fornitura e posa in opera di valvola antiriflusso per ... di fissaggio in resina con viti in acciaio inox. DN1200 mm	Fornitura e posa in opera di valvola antiriflusso per pozzetto formata da telaio e battente in acciaio inox verniciato completa di guarnizione in gomma nitrilica e tasselli di fissaggio in resina con viti in acciaio inox. DN1200 mm		cad	€ 2.551,78
3141	FOGNATURE ED ACQUEDOTTI. - Pozzetti, chiusini, fosse imhoff Pozzetto di raccordo in conglomerato cementizio. -	F.02.018a	Lastra in conglomerato cementizio Rck 250 armato prefabbr ... 'arte. Lastra in calcestruzzo prefabbricato spessore cm 10	Lastra in conglomerato cementizio Rck 250 armato prefabbricato per la copertura di cavedi, cunicoli, e simili, inclusi altresì gli oneri per il ferro di armatura, lo scavo, le opere murarie per tagli o incastri oltre agli oneri per il carico ed il trasporto a rifiuto del materiale di risulta ed ogni altro onere ed accessorio per dare il lavoro compiuto a perfetta regola d'arte. Lastra in calcestruzzo prefabbricato spessore cm 10		mq	€ 92,33
3142	FOGNATURE ED ACQUEDOTTI. - Pozzetti, chiusini, fosse imhoff Pozzetto di raccordo in conglomerato cementizio. -	F.02.018b	Lastra in conglomerato cementizio Rck 250 armato prefabbr ... 'arte. Lastra in calcestruzzo prefabbricato spessore cm 15	Lastra in conglomerato cementizio Rck 250 armato prefabbricato per la copertura di cavedi, cunicoli, e simili, inclusi altresì gli oneri per il ferro di armatura, lo scavo, le opere murarie per tagli o incastri oltre agli oneri per il carico ed il trasporto a rifiuto del materiale di risulta ed ogni altro onere ed accessorio per dare il lavoro compiuto a perfetta regola d'arte. Lastra in calcestruzzo prefabbricato spessore cm 15		mq	€ 114,04
3143	FOGNATURE ED ACQUEDOTTI. - Pozzetti, chiusini, fosse imhoff Pozzetto di raccordo in conglomerato cementizio. -	F.02.019a	Fossa Imhoff biologica prefabbricata in cemento arm ... e. Fossa di diametro m 1 e altezza m 2,37 da litri 1,782	Fossa Imhoff biologica prefabbricata in cemento armato vibrato data in opera completa di fondo, anelli, tramoggia, boccaporto con sifone, coperchio con chiusino. Restano escluse le sole tubazioni, mentre sono compresi gli oneri per il ferro di armature di sostegno o solette, lo scavo, le opere murarie per tagli o incastri il carico ed il trasporto a rifiuto del materiale di risulta ed ogni altro onere ed accessorio per dare il lavoro compiuto a perfetta regola d'arte. Fossa di diametro m 1 e altezza m 2,37 da litri 1,782		cad	€ 767,82
3144	FOGNATURE ED ACQUEDOTTI. - Pozzetti, chiusini, fosse imhoff Pozzetto di raccordo in conglomerato cementizio. -	F.02.019b	Fossa Imhoff biologica prefabbricata in cemento arm ... Fossa di diametro m 1,5 e altezza m 2,37 da litri 4,009	Fossa Imhoff biologica prefabbricata in cemento armato vibrato data in opera completa di fondo, anelli, tramoggia, boccaporto con sifone, coperchio con chiusino. Restano escluse le sole tubazioni, mentre sono compresi gli oneri per il ferro di armature di sostegno o solette, lo scavo, le opere murarie per tagli o incastri il carico ed il trasporto a rifiuto del materiale di risulta ed ogni altro onere ed accessorio per dare il lavoro compiuto a perfetta regola d'arte. Fossa di diametro m 1,5 e altezza m 2,37 da litri 4,009		cad	€ 2.211,59
3145	FOGNATURE ED ACQUEDOTTI. - Pozzetti, chiusini, fosse imhoff Pozzetto di raccordo in conglomerato cementizio. -	F.02.019c	Fossa Imhoff biologica prefabbricata in cemento arm ... Fossa di diametro m 1,5 e altezza m 3,87 da litri 6,658	Fossa Imhoff biologica prefabbricata in cemento armato vibrato data in opera completa di fondo, anelli, tramoggia, boccaporto con sifone, coperchio con chiusino. Restano escluse le sole tubazioni, mentre sono compresi gli oneri per il ferro di armature di sostegno o solette, lo scavo, le opere murarie per tagli o incastri il carico ed il trasporto a rifiuto del materiale di risulta ed ogni altro onere ed accessorio per dare il lavoro compiuto a perfetta regola d'arte. Fossa di diametro m 1,5 e altezza m 3,87 da litri 6,658		cad	€ 3.751,12
3146	FOGNATURE ED ACQUEDOTTI. - Pluviali Tubazione in PVC rigido interrata, serie 303/1. -	F.03.001a	Fornitura e posa in opera di tubazione in PVC rigido, s ... di fissaggio. Diametro esterno da 110 mm e spessore mm 3,2	Fornitura e posa in opera di tubazione in PVC rigido, serie 303/1, conforme alle norme UNI EN 1401-1 per smaltimento acque meteoriche, con giunti a bicchiere, compreso staffe o dispositivi di fissaggio. Diametro esterno da 110 mm e spessore mm 3,2		m	€ 10,96
3147	FOGNATURE ED ACQUEDOTTI. - Pluviali Tubazione in PVC rigido interrata, serie 303/1. -	F.03.001b	Fornitura e posa in opera di tubazione in PVC rigido, s ... di fissaggio. Diametro esterno da 125 mm e spessore mm 3,2	Fornitura e posa in opera di tubazione in PVC rigido, serie 303/1, conforme alle norme UNI EN 1401-1 per smaltimento acque meteoriche, con giunti a bicchiere, compreso staffe o dispositivi di fissaggio. Diametro esterno da 125 mm e spessore mm 3,2		m	€ 11,29
3148	FOGNATURE ED ACQUEDOTTI. - Pluviali Tubazione in PVC rigido interrata, serie 303/1. -	F.03.001c	Fornitura e posa in opera di tubazione in PVC rigido, s ... di fissaggio. Diametro esterno da 160 mm e spessore mm 3,2	Fornitura e posa in opera di tubazione in PVC rigido, serie 303/1, conforme alle norme UNI EN 1401-1 per smaltimento acque meteoriche, con giunti a bicchiere, compreso staffe o dispositivi di fissaggio. Diametro esterno da 160 mm e spessore mm 3,2		m	€ 13,16
3149	FOGNATURE ED ACQUEDOTTI. - Pluviali Tubazione in PVC rigido interrata, serie 303/1. -	F.03.001d	Fornitura e posa in opera di tubazione in PVC rigido, s ... di fissaggio. Diametro esterno da 200 mm e spessore mm 3,6	Fornitura e posa in opera di tubazione in PVC rigido, serie 303/1, conforme alle norme UNI EN 1401-1 per smaltimento acque meteoriche, con giunti a bicchiere, compreso staffe o dispositivi di fissaggio. Diametro esterno da 200 mm e spessore mm 3,6		m	€ 15,65
3150	FOGNATURE ED ACQUEDOTTI. - Pluviali Tubazione in PVC rigido interrata, serie 303/1. -	F.03.001e	Fornitura e posa in opera di tubazione in PVC rigido, s ... di fissaggio. Diametro esterno da 250 mm e spessore mm 3,6	Fornitura e posa in opera di tubazione in PVC rigido, serie 303/1, conforme alle norme UNI EN 1401-1 per smaltimento acque meteoriche, con giunti a bicchiere, compreso staffe o dispositivi di fissaggio. Diametro esterno da 250 mm e spessore mm 3,6		m	€ 19,35
3151	FOGNATURE ED ACQUEDOTTI. - Pluviali Tubazione in PVC rigido interrata, serie 303/1. -	F.03.002a	Fornitura e posa in opera di pezzi speciali per tubazione ... riche, con giunti a bicchiere. Curve a 45° o 90° da 110 mm	Fornitura e posa in opera di pezzi speciali per tubazione in PVC rigido, serie 303/1, conforme alle norme UNI EN 1401-1 per smaltimento acque meteoriche, con giunti a bicchiere. Curve a 45° o 90° da 110 mm		cad	€ 15,23
3152	FOGNATURE ED ACQUEDOTTI. - Pluviali Tubazione in PVC rigido interrata, serie 303/1. -	F.03.002b	Fornitura e posa in opera di pezzi speciali per tubazione ... riche, con giunti a bicchiere. Curve a 45° o 90° da 125 mm	Fornitura e posa in opera di pezzi speciali per tubazione in PVC rigido, serie 303/1, conforme alle norme UNI EN 1401-1 per smaltimento acque meteoriche, con giunti a bicchiere. Curve a 45° o 90° da 125 mm		cad	€ 16,37
3153	FOGNATURE ED ACQUEDOTTI. - Pluviali Tubazione in PVC rigido interrata, serie 303/1. -	F.03.002c	Fornitura e posa in opera di pezzi speciali per tubazione ... riche, con giunti a bicchiere. Curve a 45° o 90° da 160 mm	Fornitura e posa in opera di pezzi speciali per tubazione in PVC rigido, serie 303/1, conforme alle norme UNI EN 1401-1 per smaltimento acque meteoriche, con giunti a bicchiere. Curve a 45° o 90° da 160 mm		cad	€ 23,25
3154	FOGNATURE ED ACQUEDOTTI. - Pluviali Tubazione in PVC rigido interrata, serie 303/1. -	F.03.002d	Fornitura e posa in opera di pezzi speciali per tubazione ... he, con giunti a bicchiere. Braghe e derivazioni da 110 mm	Fornitura e posa in opera di pezzi speciali per tubazione in PVC rigido, serie 303/1, conforme alle norme UNI EN 1401-1 per smaltimento acque meteoriche, con giunti a bicchiere. Braghe e derivazioni da 110 mm		cad	€ 16,32
3155	FOGNATURE ED ACQUEDOTTI. - Pluviali Tubazione in PVC rigido interrata, serie 303/1. -	F.03.002e	Fornitura e posa in opera di pezzi speciali per tubazione ... he, con giunti a bicchiere. Braghe e derivazioni da 125 mm	Fornitura e posa in opera di pezzi speciali per tubazione in PVC rigido, serie 303/1, conforme alle norme UNI EN 1401-1 per smaltimento acque meteoriche, con giunti a bicchiere. Braghe e derivazioni da 125 mm		cad	€ 17,71
3156	FOGNATURE ED ACQUEDOTTI. - Pluviali Tubazione in PVC rigido interrata, serie 303/1. -	F.03.002f	Fornitura e posa in opera di pezzi speciali per tubazione ... he, con giunti a bicchiere. Braghe e derivazioni da 160 mm	Fornitura e posa in opera di pezzi speciali per tubazione in PVC rigido, serie 303/1, conforme alle norme UNI EN 1401-1 per smaltimento acque meteoriche, con giunti a bicchiere. Braghe e derivazioni da 160 mm		cad	€ 24,60
3157	FOGNATURE ED ACQUEDOTTI. - Pluviali Tubazione in PVC rigido interrata, serie 303/1. -	F.03.003a	Fornitura e posa in opera di canaletta prefabbricata in c ... ciaio zincato inserita nel canale, classe B125 (DIN 19580)	Fornitura e posa in opera di canaletta prefabbricata in calcestruzzo di poliestere DN 100, impermeabile all'acqua e con superficie interna liscia. Completa di: telaio in acciaio zincato a caldo, punti di ancoraggio interni per il fissaggio delle griglie di copertura, con pendenza incorporata dello 0,5%, su massetto di fondazione e rinfianchi di spessore minimo 15 cm, eseguito con conglomerato di cemento tipo 325 dosato a 300 kg, esclusa l'armatura del massetto. Dimensioni 100x13x25 Con griglia a maglia 30x14 mm in acciaio zincato inserita nel canale, classe B125 (DIN 19580)		cad	€ 70,07
3158	FOGNATURE ED ACQUEDOTTI. - Pluviali Tubazione in PVC rigido interrata, serie 303/1. -	F.03.003b	Fornitura e posa in opera di canaletta prefabbricata in c ... ciaio zincato inserita nel canale, classe C250 (DIN 19580)	Fornitura e posa in opera di canaletta prefabbricata in calcestruzzo di poliestere DN 100, impermeabile all'acqua e con superficie interna liscia. Completa di: telaio in acciaio zincato a caldo, punti di ancoraggio interni per il fissaggio delle griglie di copertura, con pendenza incorporata dello 0,5%, su massetto di fondazione e rinfianchi di spessore minimo 15 cm, eseguito con conglomerato di cemento tipo 325 dosato a 300 kg, esclusa l'armatura del massetto. Dimensioni 100x13x25 Con griglia a maglia 30x14 mm in acciaio zincato inserita nel canale, classe C250 (DIN 19580)		cad	€ 75,11
3159	FOGNATURE ED ACQUEDOTTI. - Pluviali Tubazione in PVC rigido interrata, serie 303/1. -	F.03.003c	Fornitura e posa in opera di canaletta prefabbricata in c ... ciaio zincato inserita nel canale, classe C250 (DIN 19580)	Fornitura e posa in opera di canaletta prefabbricata in calcestruzzo di poliestere DN 100, impermeabile all'acqua e con superficie interna liscia. Completa di: telaio in acciaio zincato a caldo, punti di ancoraggio interni per il fissaggio delle griglie di copertura, con pendenza incorporata dello 0,5%, su massetto di fondazione e rinfianchi di spessore minimo 15 cm, eseguito con conglomerato di cemento tipo 325 dosato a 300 kg, esclusa l'armatura del massetto. Dimensioni 100x13x25 Con griglia a ponte doppio in acciaio zincato inserita nel canale, classe C250 (DIN 19580)		cad	€ 81,18
3160	FOGNATURE ED ACQUEDOTTI. - Pluviali Tubazione in PVC rigido interrata, serie 303/1. -	F.03.003d	Fornitura e posa in opera di canaletta prefabbricata in c ... glia in ghisa inserita nel canale, classe C250 (DIN 19580)	Fornitura e posa in opera di canaletta prefabbricata in calcestruzzo di poliestere DN 100, impermeabile all'acqua e con superficie interna liscia. Completa di: telaio in acciaio zincato a caldo, punti di ancoraggio interni per il fissaggio delle griglie di copertura, con pendenza incorporata dello 0,5%, su massetto di fondazione e rinfianchi di spessore minimo 15 cm, eseguito con conglomerato di cemento tipo 325 dosato a 300 kg, esclusa l'armatura del massetto. Dimensioni 100x13x25 Con griglia in ghisa inserita nel canale, classe C250 (DIN 19580)		cad	€ 78,50
3161	FOGNATURE ED ACQUEDOTTI. - Pluviali Tubazione in PVC rigido interrata, serie 303/1. -	F.03.003e	Fornitura e posa in opera di canaletta prefabbricata in c ... ntetica nera inserita fnel canale, classe C250 (DIN 19580)	Fornitura e posa in opera di canaletta prefabbricata in calcestruzzo di poliestere DN 100, impermeabile all'acqua e con superficie interna liscia. Completa di: telaio in acciaio zincato a caldo, punti di ancoraggio interni per il fissaggio delle griglie di copertura, con pendenza incorporata dello 0,5%, su massetto di fondazione e rinfianchi di spessore minimo 15 cm, eseguito con conglomerato di cemento tipo 325 dosato a 300 kg, esclusa l'armatura del massetto. Dimensioni 100x13x25 Con griglia a maglia 30x14 mm in griglia a fessura in materia sintetica nera inserita fnel canale, classe C250 (DIN 19580)		cad	€ 89,09
3162	FOGNATURE ED ACQUEDOTTI. - Pluviali Tubazione in PVC rigido interrata, serie 303/1. -	F.03.003f	Fornitura e posa in opera di canaletta prefabbricata in c ... z96,68incato inserita nel canale, classe D400 (DIN 19580)	Fornitura e posa in opera di canaletta prefabbricata in calcestruzzo di poliestere DN 100, impermeabile all'acqua e con superficie interna liscia. Completa di: telaio in acciaio zincato a caldo, punti di ancoraggio interni per il fissaggio delle griglie di copertura, con pendenza incorporata dello 0,5%, su massetto di fondazione e rinfianchi di spessore minimo 15 cm, eseguito con conglomerato di cemento tipo 325 dosato a 300 kg, esclusa l'armatura del massetto. Dimensioni 100x13x25 Con griglia a maglia 17x31 mm in acciaio z96,68incato inserita nel canale, classe D400 (DIN 19580)		cad	€ 109,93
3163	FOGNATURE ED ACQUEDOTTI. - Pluviali Tubazione in PVC rigido interrata, serie 303/1. -	F.03.003g	Fornitura e posa in opera di canaletta prefabbricata in c ... glia in ghisa inserita nel canale, classe D400 (DIN 19580)	Fornitura e posa in opera di canaletta prefabbricata in calcestruzzo di poliestere DN 100, impermeabile all'acqua e con superficie interna liscia. Completa di: telaio in acciaio zincato a caldo, punti di ancoraggio interni per il fissaggio delle griglie di copertura, con pendenza incorporata dello 0,5%, su massetto di fondazione e rinfianchi di spessore minimo 15 cm, eseguito con conglomerato di cemento tipo 325 dosato a 300 kg, esclusa l'armatura del massetto. Dimensioni 100x13x25 Con griglia in ghisa inserita nel canale, classe D400 (DIN 19580)		cad	€ 96,68
3164	FOGNATURE ED ACQUEDOTTI. - Pluviali Tubazione in PVC rigido interrata, serie 303/1. -	F.03.003h	Fornitura e posa in opera di canaletta prefabbricata in c ... ciaio zincato inserita nel canale, classe E600 (DIN 19580)	Fornitura e posa in opera di canaletta prefabbricata in calcestruzzo di poliestere DN 100, impermeabile all'acqua e con superficie interna liscia. Completa di: telaio in acciaio zincato a caldo, punti di ancoraggio interni per il fissaggio delle griglie di copertura, con pendenza incorporata dello 0,5%, su massetto di fondazione e rinfianchi di spessore minimo 15 cm, eseguito con conglomerato di cemento tipo 325 dosato a 300 kg, esclusa l'armatura del massetto. Dimensioni 100x13x25 Con griglia a maglia 16x31 mm in acciaio zincato inserita nel canale, classe E600 (DIN 19580)		cad	€ 113,01
3165	FOGNATURE ED ACQUEDOTTI. - Pluviali Tubazione in PVC rigido interrata, serie 303/1. -	F.03.003i	Fornitura e posa in opera di canaletta prefabbricata in c ... glia in ghisa inserita nel canale, classe E600 (DIN 19580)	Fornitura e posa in opera di canaletta prefabbricata in calcestruzzo di poliestere DN 100, impermeabile all'acqua e con superficie interna liscia. Completa di: telaio in acciaio zincato a caldo, punti di ancoraggio interni per il fissaggio delle griglie di copertura, con pendenza incorporata dello 0,5%, su massetto di fondazione e rinfianchi di spessore minimo 15 cm, eseguito con conglomerato di cemento tipo 325 dosato a 300 kg, esclusa l'armatura del massetto. Dimensioni 100x13x25 Con griglia in ghisa inserita nel canale, classe E600 (DIN 19580)		cad	€ 96,68
3166	FOGNATURE ED ACQUEDOTTI. - Pluviali Tubazione in PVC rigido interrata, serie 303/1. -	F.03.004a	Fornitura e posa in opera di canaletta prefabbricata in c ... ciaio zincato inserita nel canale, classe C250 (DIN 19580)	Fornitura e posa in opera di canaletta prefabbricata in calcestruzzo di poliestere DN 150, impermeabile all'acqua e con superficie interna liscia. Completa di: telaio in acciaio zincato a caldo, punti di ancoraggio interni per il fissaggio delle griglie di copertura, con pendenza incorporata dello 0,5%, su massetto di fondazione e rinfianchi di spessore minimo 15 cm, eseguito con conglomerato di cemento tipo 325 dosato a 300 kg, esclusa l'armatura del massetto. Dimensioni 100x20x27 Con griglia a maglia 18x31 mm in acciaio zincato inserita nel canale, classe C250 (DIN 19580)		cad	€ 150,59
3167	FOGNATURE ED ACQUEDOTTI. - Pluviali Tubazione in PVC rigido interrata, serie 303/1. -	F.03.004b	Fornitura e posa in opera di canaletta prefabbricata in c ... glia in ghisa inserita nel canale, classe C250 (DIN 19580)	Fornitura e posa in opera di canaletta prefabbricata in calcestruzzo di poliestere DN 150, impermeabile all'acqua e con superficie interna liscia. Completa di: telaio in acciaio zincato a caldo, punti di ancoraggio interni per il fissaggio delle griglie di copertura, con pendenza incorporata dello 0,5%, su massetto di fondazione e rinfianchi di spessore minimo 15 cm, eseguito con conglomerato di cemento tipo 325 dosato a 300 kg, esclusa l'armatura del massetto. Dimensioni 100x20x27 Con griglia in ghisa inserita nel canale, classe C250 (DIN 19580)		cad	€ 131,12
3168	FOGNATURE ED ACQUEDOTTI. - Pluviali Tubazione in PVC rigido interrata, serie 303/1. -	F.03.004c	Fornitura e posa in opera di canaletta prefabbricata in c ... ciaio zincato inserita nel canale, classe D400 (DIN 19580)	Fornitura e posa in opera di canaletta prefabbricata in calcestruzzo di poliestere DN 150, impermeabile all'acqua e con superficie interna liscia. Completa di: telaio in acciaio zincato a caldo, punti di ancoraggio interni per il fissaggio delle griglie di copertura, con pendenza incorporata dello 0,5%, su massetto di fondazione e rinfianchi di spessore minimo 15 cm, eseguito con conglomerato di cemento tipo 325 dosato a 300 kg, esclusa l'armatura del massetto. Dimensioni 100x20x27 Con griglia a maglia 18x31 mm in acciaio zincato inserita nel canale, classe D400 (DIN 19580)		cad	€ 162,08
3169	FOGNATURE ED ACQUEDOTTI. - Pluviali Tubazione in PVC rigido interrata, serie 303/1. -	F.03.004d	Fornitura e posa in opera di canaletta prefabbricata in c ... glia in ghisa inserita nel canale, classe D400 (DIN 19580)	Fornitura e posa in opera di canaletta prefabbricata in calcestruzzo di poliestere DN 150, impermeabile all'acqua e con superficie interna liscia. Completa di: telaio in acciaio zincato a caldo, punti di ancoraggio interni per il fissaggio delle griglie di copertura, con pendenza incorporata dello 0,5%, su massetto di fondazione e rinfianchi di spessore minimo 15 cm, eseguito con conglomerato di cemento tipo 325 dosato a 300 kg, esclusa l'armatura del massetto. Dimensioni 100x20x27 Con griglia in ghisa inserita nel canale, classe D400 (DIN 19580)		cad	€ 139,93
3170	FOGNATURE ED ACQUEDOTTI. - Pluviali Tubazione in PVC rigido interrata, serie 303/1. -	F.03.004e	Fornitura e posa in opera di canaletta prefabbricata in c ... ciaio zincato inserita nel canale, classe E600 (DIN 19580)	Fornitura e posa in opera di canaletta prefabbricata in calcestruzzo di poliestere DN 150, impermeabile all'acqua e con superficie interna liscia. Completa di: telaio in acciaio zincato a caldo, punti di ancoraggio interni per il fissaggio delle griglie di copertura, con pendenza incorporata dello 0,5%, su massetto di fondazione e rinfianchi di spessore minimo 15 cm, eseguito con conglomerato di cemento tipo 325 dosato a 300 kg, esclusa l'armatura del massetto. Dimensioni 100x20x27 Con griglia a maglia 17x31 mm in acciaio zincato inserita nel canale, classe E600 (DIN 19580)		cad	€ 170,90
3171	FOGNATURE ED ACQUEDOTTI. - Pluviali Tubazione in PVC rigido interrata, serie 303/1. -	F.03.004f	Fornitura e posa in opera di canaletta prefabbricata in c ... glia in ghisa inserita nel canale, classe E600 (DIN 19580)	Fornitura e posa in opera di canaletta prefabbricata in calcestruzzo di poliestere DN 150, impermeabile all'acqua e con superficie interna liscia. Completa di: telaio in acciaio zincato a caldo, punti di ancoraggio interni per il fissaggio delle griglie di copertura, con pendenza incorporata dello 0,5%, su massetto di fondazione e rinfianchi di spessore minimo 15 cm, eseguito con conglomerato di cemento tipo 325 dosato a 300 kg, esclusa l'armatura del massetto. Dimensioni 100x20x27 Con griglia in ghisa inserita nel canale, classe E600 (DIN 19580)		cad	€ 139,93
3172	FOGNATURE ED ACQUEDOTTI. - Pluviali Tubazione in PVC rigido interrata, serie 303/1. -	F.03.005a	Fornitura e posa in opera di canaletta prefabbricata in c ... lusa l'armatura del massetto. DN100 Dimensioni 100x16x26,5	Fornitura e posa in opera di canaletta prefabbricata in calcestruzzo polimerico DN 100 inclusa griglia in ghisa, impermeabile all'acqua e con superficie interna liscia. Completa di: telaio in acciaio zincato a caldo, punti di ancoraggio interni per il fissaggio delle griglie di copertura, con pendenza incorporata dello 0,5%, classe D400, E600, F900 (DIN 19580), in opera, su massetto di fondazione e rinfianchi di spessore minimo 15 cm, eseguito con conglomerato di cemento tipo 325 dosato a 300 kg, esclusa l'armatura del massetto. DN100 Dimensioni 100x16x26,5		cad	€ 136,19
3173	FOGNATURE ED ACQUEDOTTI. - Pluviali Tubazione in PVC rigido interrata, serie 303/1. -	F.03.005b	Fornitura e posa in opera di canaletta prefabbricata in c ... sclusa l'armatura del massetto. DN150 Dimensioni 100x21x32	Fornitura e posa in opera di canaletta prefabbricata in calcestruzzo polimerico DN 100 inclusa griglia in ghisa, impermeabile all'acqua e con superficie interna liscia. Completa di: telaio in acciaio zincato a caldo, punti di ancoraggio interni per il fissaggio delle griglie di copertura, con pendenza incorporata dello 0,5%, classe D400, E600, F900 (DIN 19580), in opera, su massetto di fondazione e rinfianchi di spessore minimo 15 cm, eseguito con conglomerato di cemento tipo 325 dosato a 300 kg, esclusa l'armatura del massetto. DN150 Dimensioni 100x21x32		cad	€ 177,30
3174	FOGNATURE ED ACQUEDOTTI. - Pluviali Tubazione in PVC rigido interrata, serie 303/1. -	F.03.005c	Fornitura e posa in opera di canaletta prefabbricata in c ... sclusa l'armatura del massetto. DN200 Dimensioni 100x26x39	Fornitura e posa in opera di canaletta prefabbricata in calcestruzzo polimerico DN 100 inclusa griglia in ghisa, impermeabile all'acqua e con superficie interna liscia. Completa di: telaio in acciaio zincato a caldo, punti di ancoraggio interni per il fissaggio delle griglie di copertura, con pendenza incorporata dello 0,5%, classe D400, E600, F900 (DIN 19580), in opera, su massetto di fondazione e rinfianchi di spessore minimo 15 cm, eseguito con conglomerato di cemento tipo 325 dosato a 300 kg, esclusa l'armatura del massetto. DN200 Dimensioni 100x26x39		cad	€ 249,41
3175	FOGNATURE ED ACQUEDOTTI. - Pluviali Tubazione in PVC rigido interrata, serie 303/1. -	F.03.005d	Fornitura e posa in opera di canaletta prefabbricata in c ... a del massetto. DN100 Dimensioni 100x16 H=16,5/21,5 e 26,5	Fornitura e posa in opera di canaletta prefabbricata in calcestruzzo polimerico DN 100 inclusa griglia in ghisa, impermeabile all'acqua e con superficie interna liscia. Completa di: telaio in acciaio zincato a caldo, punti di ancoraggio interni per il fissaggio delle griglie di copertura, con pendenza incorporata dello 0,5%, classe D400, E600, F900 (DIN 19580), in opera, su massetto di fondazione e rinfianchi di spessore minimo 15 cm, eseguito con conglomerato di cemento tipo 325 dosato a 300 kg, esclusa l'armatura del massetto. DN100 Dimensioni 100x16 H=16,5/21,5 e 26,5		cad	€ 138,09
3176	FOGNATURE ED ACQUEDOTTI. - Pluviali Tubazione in PVC rigido interrata, serie 303/1. -	F.03.005e	Fornitura e posa in opera di canaletta prefabbricata in c ... rmatura del massetto. DN150 Dimensioni 100x21 H=22/27 e 32	Fornitura e posa in opera di canaletta prefabbricata in calcestruzzo polimerico DN 100 inclusa griglia in ghisa, impermeabile all'acqua e con superficie interna liscia. Completa di: telaio in acciaio zincato a caldo, punti di ancoraggio interni per il fissaggio delle griglie di copertura, con pendenza incorporata dello 0,5%, classe D400, E600, F900 (DIN 19580), in opera, su massetto di fondazione e rinfianchi di spessore minimo 15 cm, eseguito con conglomerato di cemento tipo 325 dosato a 300 kg, esclusa l'armatura del massetto. DN150 Dimensioni 100x21 H=22/27 e 32		cad	€ 177,83
3177	FOGNATURE ED ACQUEDOTTI. - Pluviali Tubazione in PVC rigido interrata, serie 303/1. -	F.03.005f	Fornitura e posa in opera di canaletta prefabbricata in c ... rmatura del massetto. DN200 Dimensioni 100x26 H=29/34 e 39	Fornitura e posa in opera di canaletta prefabbricata in calcestruzzo polimerico DN 100 inclusa griglia in ghisa, impermeabile all'acqua e con superficie interna liscia. Completa di: telaio in acciaio zincato a caldo, punti di ancoraggio interni per il fissaggio delle griglie di copertura, con pendenza incorporata dello 0,5%, classe D400, E600, F900 (DIN 19580), in opera, su massetto di fondazione e rinfianchi di spessore minimo 15 cm, eseguito con conglomerato di cemento tipo 325 dosato a 300 kg, esclusa l'armatura del massetto. DN200 Dimensioni 100x26 H=29/34 e 39		cad	€ 252,18
3178	FOGNATURE ED ACQUEDOTTI. - Pluviali Tubazione in PVC rigido interrata, serie 303/1. -	F.03.006a	Fornitura e posa in opera di canaletta prefabbricata in c ... ciaio zincato inserita nel canale, classe B125 (DIN 19580)	Fornitura e posa in opera di canaletta prefabbricata in calcestruzzo di poliestere DN 100, impermeabile all'acqua e con superficie interna liscia. Completa di: telaio in acciaio zincato a caldo, punti di ancoraggio interni per il fissaggio delle griglie di copertura, con pendenza a superficie libera, su massetto di fondazione e rinfianchi di spessore minimo 15 cm, eseguito con conglomerato di cemento tipo 325 dosato a 300 kg, esclusa l'armatura del massetto. Dimensioni 100x13 H=15/17,5/20 e 25 con griglia a maglia 30x14 mm in acciaio zincato inserita nel canale, classe B125 (DIN 19580)		cad	€ 69,03
3179	FOGNATURE ED ACQUEDOTTI. - Pluviali Tubazione in PVC rigido interrata, serie 303/1. -	F.03.006b	Fornitura e posa in opera di canaletta prefabbricata in c ... ciaio zincato inserita nel canale, classe C250 (DIN 19580)	Fornitura e posa in opera di canaletta prefabbricata in calcestruzzo di poliestere DN 100, impermeabile all'acqua e con superficie interna liscia. Completa di: telaio in acciaio zincato a caldo, punti di ancoraggio interni per il fissaggio delle griglie di copertura, con pendenza a superficie libera, su massetto di fondazione e rinfianchi di spessore minimo 15 cm, eseguito con conglomerato di cemento tipo 325 dosato a 300 kg, esclusa l'armatura del massetto. Dimensioni 100x13 H=15/17,5/20 e 25 con griglia a maglia 30x14 mm in acciaio zincato inserita nel canale, classe C250 (DIN 19580)		cad	€ 74,06
3180	FOGNATURE ED ACQUEDOTTI. - Pluviali Tubazione in PVC rigido interrata, serie 303/1. -	F.03.006c	Fornitura e posa in opera di canaletta prefabbricata in c ... ciaio zincato inserita nel canale, classe C250 (DIN 19580)	Fornitura e posa in opera di canaletta prefabbricata in calcestruzzo di poliestere DN 100, impermeabile all'acqua e con superficie interna liscia. Completa di: telaio in acciaio zincato a caldo, punti di ancoraggio interni per il fissaggio delle griglie di copertura, con pendenza a superficie libera, su massetto di fondazione e rinfianchi di spessore minimo 15 cm, eseguito con conglomerato di cemento tipo 325 dosato a 300 kg, esclusa l'armatura del massetto. Dimensioni 100x13 H=15/17,5/20 e 25 con griglia a ponte doppio in acciaio zincato inserita nel canale, classe C250 (DIN 19580)		cad	€ 80,13
3181	FOGNATURE ED ACQUEDOTTI. - Pluviali Tubazione in PVC rigido interrata, serie 303/1. -	F.03.006d	Fornitura e posa in opera di canaletta prefabbricata in c ... glia in ghisa inserita nel canale, classe C250 (DIN 19580)	Fornitura e posa in opera di canaletta prefabbricata in calcestruzzo di poliestere DN 100, impermeabile all'acqua e con superficie interna liscia. Completa di: telaio in acciaio zincato a caldo, punti di ancoraggio interni per il fissaggio delle griglie di copertura, con pendenza a superficie libera, su massetto di fondazione e rinfianchi di spessore minimo 15 cm, eseguito con conglomerato di cemento tipo 325 dosato a 300 kg, esclusa l'armatura del massetto. Dimensioni 100x13 H=15/17,5/20 e 25 con griglia in ghisa inserita nel canale, classe C250 (DIN 19580)		cad	€ 77,45
3182	FOGNATURE ED ACQUEDOTTI. - Pluviali Tubazione in PVC rigido interrata, serie 303/1. -	F.03.006e	Fornitura e posa in opera di canaletta prefabbricata in c ... intetica nera inserita nel canale, classe C250 (DIN 19580)	Fornitura e posa in opera di canaletta prefabbricata in calcestruzzo di poliestere DN 100, impermeabile all'acqua e con superficie interna liscia. Completa di: telaio in acciaio zincato a caldo, punti di ancoraggio interni per il fissaggio delle griglie di copertura, con pendenza a superficie libera, su massetto di fondazione e rinfianchi di spessore minimo 15 cm, eseguito con conglomerato di cemento tipo 325 dosato a 300 kg, esclusa l'armatura del massetto. Dimensioni 100x13 H=15/17,5/20 e 25 con griglia a fessura in materia sintetica nera inserita nel canale, classe C250 (DIN 19580)		cad	€ 88,04
3183	FOGNATURE ED ACQUEDOTTI. - Pluviali Tubazione in PVC rigido interrata, serie 303/1. -	F.03.006f	Fornitura e posa in opera di canaletta prefabbricata in c ... ciaio zincato inserita nel canale, classe D400 (DIN 19580)	Fornitura e posa in opera di canaletta prefabbricata in calcestruzzo di poliestere DN 100, impermeabile all'acqua e con superficie interna liscia. Completa di: telaio in acciaio zincato a caldo, punti di ancoraggio interni per il fissaggio delle griglie di copertura, con pendenza a superficie libera, su massetto di fondazione e rinfianchi di spessore minimo 15 cm, eseguito con conglomerato di cemento tipo 325 dosato a 300 kg, esclusa l'armatura del massetto. Dimensioni 100x13,5 H=15/17,5/20 e 25 con griglia a maglia 17x31 mm in acciaio zincato inserita nel canale, classe D400 (DIN 19580)		cad	€ 108,89
3184	FOGNATURE ED ACQUEDOTTI. - Pluviali Tubazione in PVC rigido interrata, serie 303/1. -	F.03.006g	Fornitura e posa in opera di canaletta prefabbricata in c ... glia in ghisa inserita nel canale, classe D400 (DIN 19580)	Fornitura e posa in opera di canaletta prefabbricata in calcestruzzo di poliestere DN 100, impermeabile all'acqua e con superficie interna liscia. Completa di: telaio in acciaio zincato a caldo, punti di ancoraggio interni per il fissaggio delle griglie di copertura, con pendenza a superficie libera, su massetto di fondazione e rinfianchi di spessore minimo 15 cm, eseguito con conglomerato di cemento tipo 325 dosato a 300 kg, esclusa l'armatura del massetto. Dimensioni 100x13,5 H=15/17,5/20 e 25 con griglia in ghisa inserita nel canale, classe D400 (DIN 19580)		cad	€ 95,63
3185	FOGNATURE ED ACQUEDOTTI. - Pluviali Tubazione in PVC rigido interrata, serie 303/1. -	F.03.006h	Fornitura e posa in opera di canaletta prefabbricata in c ... ciaio zincato inserita nel canale, classe E600 (DIN 19580)	Fornitura e posa in opera di canaletta prefabbricata in calcestruzzo di poliestere DN 100, impermeabile all'acqua e con superficie interna liscia. Completa di: telaio in acciaio zincato a caldo, punti di ancoraggio interni per il fissaggio delle griglie di copertura, con pendenza a superficie libera, su massetto di fondazione e rinfianchi di spessore minimo 15 cm, eseguito con conglomerato di cemento tipo 325 dosato a 300 kg, esclusa l'armatura del massetto. Dimensioni 100x13,5 H=15/17,5/20 e 25 con griglia a maglia 16x31 mm in acciaio zincato inserita nel canale, classe E600 (DIN 19580)		cad	€ 111,96
3186	FOGNATURE ED ACQUEDOTTI. - Pluviali Tubazione in PVC rigido interrata, serie 303/1. -	F.03.006i	Fornitura e posa in opera di canaletta prefabbricata in c ... iaio zincato inserita nel canale, classe C250 (DIN 19580),	Fornitura e posa in opera di canaletta prefabbricata in calcestruzzo di poliestere DN 100, impermeabile all'acqua e con superficie interna liscia. Completa di: telaio in acciaio zincato a caldo, punti di ancoraggio interni per il fissaggio delle griglie di copertura, con pendenza a superficie libera, su massetto di fondazione e rinfianchi di spessore minimo 15 cm, eseguito con conglomerato di cemento tipo 325 dosato a 300 kg, esclusa l'armatura del massetto. Dimensioni 100x13,5 H=15/17,5/20 e 25 con griglia a maglia 18x31 mm in acciaio zincato inserita nel canale, classe C250 (DIN 19580),		cad	€ 95,63
3187	FOGNATURE ED ACQUEDOTTI. - Pluviali Tubazione in PVC rigido interrata, serie 303/1. -	F.03.007a	Fornitura e posa in opera di canaletta prefabbricata i ... ciaio zincato inserita nel canale, classe B125 (DIN 19580)	Fornitura e posa in opera di canaletta prefabbricata in calcestruzzo polimerico per zone di basso spessore con telaio incorporato in acciaio zincato, impermeabile all'acqua e con superficie interna liscia. Completa di: punti di ancoraggio interni per il fissaggio delle griglie di copertura, con pendenza a superficie libera, su massetto di fondazione e rinfianchi di spessore minimo 15 cm, eseguito con conglomerato di cemento tipo 325 dosato a 300 kg, esclusa l'armatura del massetto. Dimensioni DN 100 - dimensioni 100x13 H=8 e 10 con griglia a maglia 30x14 in acciaio zincato inserita nel canale, classe B125 (DIN 19580)		cad	€ 63,73
3188	FOGNATURE ED ACQUEDOTTI. - Pluviali Tubazione in PVC rigido interrata, serie 303/1. -	F.03.007b	Fornitura e posa in opera di canaletta prefabbricata i ... ciaio zincato inserita nel canale, classe C250 (DIN 19580)	Fornitura e posa in opera di canaletta prefabbricata in calcestruzzo polimerico per zone di basso spessore con telaio incorporato in acciaio zincato, impermeabile all'acqua e con superficie interna liscia. Completa di: punti di ancoraggio interni per il fissaggio delle griglie di copertura, con pendenza a superficie libera, su massetto di fondazione e rinfianchi di spessore minimo 15 cm, eseguito con conglomerato di cemento tipo 325 dosato a 300 kg, esclusa l'armatura del massetto. Dimensioni DN 100 - dimensioni 100x13 H=8 e 10 con griglia a ponte doppio in acciaio zincato inserita nel canale, classe C250 (DIN 19580)		cad	€ 74,84
3189	FOGNATURE ED ACQUEDOTTI. - Pluviali Tubazione in PVC rigido interrata, serie 303/1. -	F.03.007c	Fornitura e posa in opera di canaletta prefabbricata i ... ciaio zincato inserita nel canale, classe C250 (DIN 19580)	Fornitura e posa in opera di canaletta prefabbricata in calcestruzzo polimerico per zone di basso spessore con telaio incorporato in acciaio zincato, impermeabile all'acqua e con superficie interna liscia. Completa di: punti di ancoraggio interni per il fissaggio delle griglie di copertura, con pendenza a superficie libera, su massetto di fondazione e rinfianchi di spessore minimo 15 cm, eseguito con conglomerato di cemento tipo 325 dosato a 300 kg, esclusa l'armatura del massetto. Dimensioni DN 100 - dimensioni 100x13 H=8 e 10 con griglia a maglia 30x14 in acciaio zincato inserita nel canale, classe C250 (DIN 19580)		cad	€ 68,77
3190	FOGNATURE ED ACQUEDOTTI. - Pluviali Tubazione in PVC rigido interrata, serie 303/1. -	F.03.007d	Fornitura e posa in opera di canaletta prefabbricata i ... glia in ghisa inserita nel canale, classe C250 (DIN 19580)	Fornitura e posa in opera di canaletta prefabbricata in calcestruzzo polimerico per zone di basso spessore con telaio incorporato in acciaio zincato, impermeabile all'acqua e con superficie interna liscia. Completa di: punti di ancoraggio interni per il fissaggio delle griglie di copertura, con pendenza a superficie libera, su massetto di fondazione e rinfianchi di spessore minimo 15 cm, eseguito con conglomerato di cemento tipo 325 dosato a 300 kg, esclusa l'armatura del massetto. Dimensioni DN 100 - dimensioni 100x13 H=8 e 10 con griglia in ghisa inserita nel canale, classe C250 (DIN 19580)		cad	€ 72,16
3191	FOGNATURE ED ACQUEDOTTI. - Pluviali Tubazione in PVC rigido interrata, serie 303/1. -	F.03.007e	Fornitura e posa in opera di canaletta prefabbricata i ... intetica nera inserita nel canale, classe C250 (DIN 19580)	Fornitura e posa in opera di canaletta prefabbricata in calcestruzzo polimerico per zone di basso spessore con telaio incorporato in acciaio zincato, impermeabile all'acqua e con superficie interna liscia. Completa di: punti di ancoraggio interni per il fissaggio delle griglie di copertura, con pendenza a superficie libera, su massetto di fondazione e rinfianchi di spessore minimo 15 cm, eseguito con conglomerato di cemento tipo 325 dosato a 300 kg, esclusa l'armatura del massetto. Dimensioni DN 100 - dimensioni 100x13 H=8 e 10 con griglia a fessure in meteria sintetica nera inserita nel canale, classe C250 (DIN 19580)		cad	€ 82,74
3192	FOGNATURE ED ACQUEDOTTI. - Pluviali Tubazione in PVC rigido interrata, serie 303/1. -	F.03.007f	Fornitura e posa in opera di canaletta prefabbricata i ... ciaio zincato inserita nel canale, classe E600 (DIN 19580)	Fornitura e posa in opera di canaletta prefabbricata in calcestruzzo polimerico per zone di basso spessore con telaio incorporato in acciaio zincato, impermeabile all'acqua e con superficie interna liscia. Completa di: punti di ancoraggio interni per il fissaggio delle griglie di copertura, con pendenza a superficie libera, su massetto di fondazione e rinfianchi di spessore minimo 15 cm, eseguito con conglomerato di cemento tipo 325 dosato a 300 kg, esclusa l'armatura del massetto. Dimensioni DN 100 - dimensioni 100x13 H=8 e 10 con griglia a maglie 17x31 in acciaio zincato inserita nel canale, classe E600 (DIN 19580)		cad	€ 135,90
3193	FOGNATURE ED ACQUEDOTTI. - Pluviali Tubazione in PVC rigido interrata, serie 303/1. -	F.03.007g	Fornitura e posa in opera di canaletta prefabbricata i ... glia in ghisa inserita nel canale, classe E600 (DIN 19580)	Fornitura e posa in opera di canaletta prefabbricata in calcestruzzo polimerico per zone di basso spessore con telaio incorporato in acciaio zincato, impermeabile all'acqua e con superficie interna liscia. Completa di: punti di ancoraggio interni per il fissaggio delle griglie di copertura, con pendenza a superficie libera, su massetto di fondazione e rinfianchi di spessore minimo 15 cm, eseguito con conglomerato di cemento tipo 325 dosato a 300 kg, esclusa l'armatura del massetto. Dimensioni DN 100 - dimensioni 100x13 H=8 e 10 con griglia in ghisa inserita nel canale, classe E600 (DIN 19580)		cad	€ 88,14
3194	FOGNATURE ED ACQUEDOTTI. - Pluviali Tubazione in PVC rigido interrata, serie 303/1. -	F.03.007h	Fornitura e posa in opera di canaletta prefabbricata i ... ciaio zincato inserita nel canale, classe E600 (DIN 19580)	Fornitura e posa in opera di canaletta prefabbricata in calcestruzzo polimerico per zone di basso spessore con telaio incorporato in acciaio zincato, impermeabile all'acqua e con superficie interna liscia. Completa di: punti di ancoraggio interni per il fissaggio delle griglie di copertura, con pendenza a superficie libera, su massetto di fondazione e rinfianchi di spessore minimo 15 cm, eseguito con conglomerato di cemento tipo 325 dosato a 300 kg, esclusa l'armatura del massetto. Dimensioni DN 150 - dimensioni 100x13 H=8 e 10 con griglia a maglie 17x31 in acciaio zincato inserita nel canale, classe E600 (DIN 19580)		cad	€ 165,55
3195	FOGNATURE ED ACQUEDOTTI. - Pluviali Tubazione in PVC rigido interrata, serie 303/1. -	F.03.007i	Fornitura e posa in opera di canaletta prefabbricata i ... glia in ghisa inserita nel canale, classe E600 (DIN 19580)	Fornitura e posa in opera di canaletta prefabbricata in calcestruzzo polimerico per zone di basso spessore con telaio incorporato in acciaio zincato, impermeabile all'acqua e con superficie interna liscia. Completa di: punti di ancoraggio interni per il fissaggio delle griglie di copertura, con pendenza a superficie libera, su massetto di fondazione e rinfianchi di spessore minimo 15 cm, eseguito con conglomerato di cemento tipo 325 dosato a 300 kg, esclusa l'armatura del massetto. Dimensioni DN 150 - dimensioni 100x13 H=8 e 10 con griglia in ghisa inserita nel canale, classe E600 (DIN 19580)		cad	€ 134,58
3196	FOGNATURE ED ACQUEDOTTI. - Pluviali Tubazione in PVC rigido interrata, serie 303/1. -	F.03.007l	Fornitura e posa in opera di canaletta prefabbricata i ... ciaio zincato inserita nel canale, classe E600 (DIN 19580)	Fornitura e posa in opera di canaletta prefabbricata in calcestruzzo polimerico per zone di basso spessore con telaio incorporato in acciaio zincato, impermeabile all'acqua e con superficie interna liscia. Completa di: punti di ancoraggio interni per il fissaggio delle griglie di copertura, con pendenza a superficie libera, su massetto di fondazione e rinfianchi di spessore minimo 15 cm, eseguito con conglomerato di cemento tipo 325 dosato a 300 kg, esclusa l'armatura del massetto. Dimensioni DN 200 - dimensioni 100x13 H=8 e 10 con griglia a maglie 16x31 in acciaio zincato inserita nel canale, classe E600 (DIN 19580)		cad	€ 174,43
3197	FOGNATURE ED ACQUEDOTTI. - Pluviali Tubazione in PVC rigido interrata, serie 303/1. -	F.03.007m	Fornitura e posa in opera di canaletta prefabbricata i ... glia in ghisa inserita nel canale, classe E600 (DIN 19580)	Fornitura e posa in opera di canaletta prefabbricata in calcestruzzo polimerico per zone di basso spessore con telaio incorporato in acciaio zincato, impermeabile all'acqua e con superficie interna liscia. Completa di: punti di ancoraggio interni per il fissaggio delle griglie di copertura, con pendenza a superficie libera, su massetto di fondazione e rinfianchi di spessore minimo 15 cm, eseguito con conglomerato di cemento tipo 325 dosato a 300 kg, esclusa l'armatura del massetto. Dimensioni DN 200 - dimensioni 100x13 H=8 e 10 con griglia in ghisa inserita nel canale, classe E600 (DIN 19580)		cad	€ 172,28
3198	FOGNATURE ED ACQUEDOTTI. - Pluviali Tubazione in PVC rigido interrata, serie 303/1. -	F.03.008a	Fornitura e posa in opera di canaletta prefabbricata in c ... e trasversali inserita nel canale, classe C250 (DIN 19580)	Fornitura e posa in opera di canaletta prefabbricata in calcestruzzo di poliestere DN 150, impermeabile all'acqua e con superficie interna liscia. Completa di: telaio in acciaio zincato a caldo, punti di ancoraggio interni per il fissaggio delle griglie di copertura, con pendenza a superficie libera, su massetto di fondazione e rinfianchi di spessore minimo 15 cm, eseguito con conglomerato di cemento tipo 325 dosato a 300 kg, esclusa l'armatura del massetto. Dimensioni 100x18,7x22 con griglia in ghisa con fessure trasversali inserita nel canale, classe C250 (DIN 19580)		cad	€ 124,68
3199	FOGNATURE ED ACQUEDOTTI. - Pluviali Tubazione in PVC rigido interrata, serie 303/1. -	F.03.008b	Fornitura e posa in opera di canaletta prefabbricata in c ... glia 33x33 mm inserita nel canale, classe C250 (DIN 19580)	Fornitura e posa in opera di canaletta prefabbricata in calcestruzzo di poliestere DN 150, impermeabile all'acqua e con superficie interna liscia. Completa di: telaio in acciaio zincato a caldo, punti di ancoraggio interni per il fissaggio delle griglie di copertura, con pendenza a superficie libera, su massetto di fondazione e rinfianchi di spessore minimo 15 cm, eseguito con conglomerato di cemento tipo 325 dosato a 300 kg, esclusa l'armatura del massetto. Dimensioni 100x18,7x22 griglia a maglia 33x33 mm inserita nel canale, classe C250 (DIN 19580)		cad	€ 101,82
3200	FOGNATURE ED ACQUEDOTTI. - Pluviali Tubazione in PVC rigido interrata, serie 303/1. -	F.03.008c	Fornitura e posa in opera di canaletta prefabbricata in c ... ciaio zincato inserita nel canale, classe C250 (DIN 19580)	Fornitura e posa in opera di canaletta prefabbricata in calcestruzzo di poliestere DN 150, impermeabile all'acqua e con superficie interna liscia. Completa di: telaio in acciaio zincato a caldo, punti di ancoraggio interni per il fissaggio delle griglie di copertura, con pendenza a superficie libera, su massetto di fondazione e rinfianchi di spessore minimo 15 cm, eseguito con conglomerato di cemento tipo 325 dosato a 300 kg, esclusa l'armatura del massetto. Dimensioni 100x20 H=22 e 27 con griglia a maglia 18x31 mm in acciaio zincato inserita nel canale, classe C250 (DIN 19580)		cad	€ 150,06
3201	FOGNATURE ED ACQUEDOTTI. - Pluviali Tubazione in PVC rigido interrata, serie 303/1. -	F.03.008d	Fornitura e posa in opera di canaletta prefabbricata in c ... glia in ghisa inserita nel canale, classe C250 (DIN 19580)	Fornitura e posa in opera di canaletta prefabbricata in calcestruzzo di poliestere DN 150, impermeabile all'acqua e con superficie interna liscia. Completa di: telaio in acciaio zincato a caldo, punti di ancoraggio interni per il fissaggio delle griglie di copertura, con pendenza a superficie libera, su massetto di fondazione e rinfianchi di spessore minimo 15 cm, eseguito con conglomerato di cemento tipo 325 dosato a 300 kg, esclusa l'armatura del massetto. Dimensioni 100x20 H=22 e 27 griglia in ghisa inserita nel canale, classe C250 (DIN 19580)		cad	€ 130,59
3202	FOGNATURE ED ACQUEDOTTI. - Pluviali Tubazione in PVC rigido interrata, serie 303/1. -	F.03.008e	Fornitura e posa in opera di canaletta prefabbricata in c ... ciaio zincato inserita nel canale, classe D400 (DIN 19580)	Fornitura e posa in opera di canaletta prefabbricata in calcestruzzo di poliestere DN 150, impermeabile all'acqua e con superficie interna liscia. Completa di: telaio in acciaio zincato a caldo, punti di ancoraggio interni per il fissaggio delle griglie di copertura, con pendenza a superficie libera, su massetto di fondazione e rinfianchi di spessore minimo 15 cm, eseguito con conglomerato di cemento tipo 325 dosato a 300 kg, esclusa l'armatura del massetto. Dimensioni 100x20 H=22 e 27 con griglia a maglia 18x31 mm in acciaio zincato inserita nel canale, classe D400 (DIN 19580)		cad	€ 161,56
3203	FOGNATURE ED ACQUEDOTTI. - Pluviali Tubazione in PVC rigido interrata, serie 303/1. -	F.03.008f	Fornitura e posa in opera di canaletta prefabbricata in c ... glia in ghisa inserita nel canale, classe D400 (DIN 19580)	Fornitura e posa in opera di canaletta prefabbricata in calcestruzzo di poliestere DN 150, impermeabile all'acqua e con superficie interna liscia. Completa di: telaio in acciaio zincato a caldo, punti di ancoraggio interni per il fissaggio delle griglie di copertura, con pendenza a superficie libera, su massetto di fondazione e rinfianchi di spessore minimo 15 cm, eseguito con conglomerato di cemento tipo 325 dosato a 300 kg, esclusa l'armatura del massetto. Dimensioni 100x20 H=22 e 27 con griglia in ghisa inserita nel canale, classe D400 (DIN 19580)		cad	€ 139,41
3204	FOGNATURE ED ACQUEDOTTI. - Pluviali Tubazione in PVC rigido interrata, serie 303/1. -	F.03.008g	Fornitura e posa in opera di canaletta prefabbricata in c ... ciaio zincato inserita nel canale, classe E600 (DIN 19580)	Fornitura e posa in opera di canaletta prefabbricata in calcestruzzo di poliestere DN 150, impermeabile all'acqua e con superficie interna liscia. Completa di: telaio in acciaio zincato a caldo, punti di ancoraggio interni per il fissaggio delle griglie di copertura, con pendenza a superficie libera, su massetto di fondazione e rinfianchi di spessore minimo 15 cm, eseguito con conglomerato di cemento tipo 325 dosato a 300 kg, esclusa l'armatura del massetto. Dimensioni 100x20 H=22 e 27 griglia a maglia 17x31 mm in acciaio zincato inserita nel canale, classe E600 (DIN 19580)		cad	€ 170,38
3205	FOGNATURE ED ACQUEDOTTI. - Pluviali Tubazione in PVC rigido interrata, serie 303/1. -	F.03.008h	Fornitura e posa in opera di canaletta prefabbricata in c ... glia in ghisa inserita nel canale, classe E600 (DIN 19580)	Fornitura e posa in opera di canaletta prefabbricata in calcestruzzo di poliestere DN 150, impermeabile all'acqua e con superficie interna liscia. Completa di: telaio in acciaio zincato a caldo, punti di ancoraggio interni per il fissaggio delle griglie di copertura, con pendenza a superficie libera, su massetto di fondazione e rinfianchi di spessore minimo 15 cm, eseguito con conglomerato di cemento tipo 325 dosato a 300 kg, esclusa l'armatura del massetto. Dimensioni 100x20 H=22 e 27 con griglia in ghisa inserita nel canale, classe E600 (DIN 19580)		cad	€ 139,41
3206	FOGNATURE ED ACQUEDOTTI. - Pluviali Tubazione in PVC rigido interrata, serie 303/1. -	F.03.009a	Fornitura e posa in opera di canaletta prefabbricata in c ... e trasversali inserita nel canale, classe C250 (DIN 19580)	Fornitura e posa in opera di canaletta prefabbricata in calcestruzzo di poliestere DN 200, impermeabile all'acqua e con superficie interna liscia. Completa di: telaio in acciaio zincato a caldo, punti di ancoraggio interni per il fissaggio delle griglie di copertura, con pendenza a superficie libera, su massetto di fondazione e rinfianchi di spessore minimo 15 cm, eseguito con conglomerato di cemento tipo 325 dosato a 300 kg, esclusa l'armatura del massetto. Dimensioni 100x23,7x26 con griglia in ghisa con fessure trasversali inserita nel canale, classe C250 (DIN 19580)		cad	€ 162,11
3207	FOGNATURE ED ACQUEDOTTI. - Pluviali Tubazione in PVC rigido interrata, serie 303/1. -	F.03.009b	Fornitura e posa in opera di canaletta prefabbricata in c ... glia 33x33 mm inserita nel canale, classe C250 (DIN 19580)	Fornitura e posa in opera di canaletta prefabbricata in calcestruzzo di poliestere DN 200, impermeabile all'acqua e con superficie interna liscia. Completa di: telaio in acciaio zincato a caldo, punti di ancoraggio interni per il fissaggio delle griglie di copertura, con pendenza a superficie libera, su massetto di fondazione e rinfianchi di spessore minimo 15 cm, eseguito con conglomerato di cemento tipo 325 dosato a 300 kg, esclusa l'armatura del massetto. Dimensioni 100x23,7x26 griglia a maglia 33x33 mm inserita nel canale, classe C250 (DIN 19580)		cad	€ 134,61
3208	FOGNATURE ED ACQUEDOTTI. - Pluviali Tubazione in PVC rigido interrata, serie 303/1. -	F.03.009c	Fornitura e posa in opera di canaletta prefabbricata in c ... ciaio zincato inserita nel canale, classe C250 (DIN 19580)	Fornitura e posa in opera di canaletta prefabbricata in calcestruzzo di poliestere DN 200, impermeabile all'acqua e con superficie interna liscia. Completa di: telaio in acciaio zincato a caldo, punti di ancoraggio interni per il fissaggio delle griglie di copertura, con pendenza a superficie libera, su massetto di fondazione e rinfianchi di spessore minimo 15 cm, eseguito con conglomerato di cemento tipo 325 dosato a 300 kg, esclusa l'armatura del massetto. Dimensioni 100x23,8 H=29/34/39 con griglia a maglia 17x31 mm in acciaio zincato inserita nel canale, classe C250 (DIN 19580)		cad	€ 184,88
3209	FOGNATURE ED ACQUEDOTTI. - Pluviali Tubazione in PVC rigido interrata, serie 303/1. -	F.03.009d	Fornitura e posa in opera di canaletta prefabbricata in c ... glia in ghisa inserita nel canale, classe C250 (DIN 19580)	Fornitura e posa in opera di canaletta prefabbricata in calcestruzzo di poliestere DN 200, impermeabile all'acqua e con superficie interna liscia. Completa di: telaio in acciaio zincato a caldo, punti di ancoraggio interni per il fissaggio delle griglie di copertura, con pendenza a superficie libera, su massetto di fondazione e rinfianchi di spessore minimo 15 cm, eseguito con conglomerato di cemento tipo 325 dosato a 300 kg, esclusa l'armatura del massetto. Dimensioni 100x23,8 H=29/34/39 griglia in ghisa inserita nel canale, classe C250 (DIN 19580)		cad	€ 178,68
3210	FOGNATURE ED ACQUEDOTTI. - Pluviali Tubazione in PVC rigido interrata, serie 303/1. -	F.03.009e	Fornitura e posa in opera di canaletta prefabbricata in c ... ciaio zincato inserita nel canale, classe D400 (DIN 19580)	Fornitura e posa in opera di canaletta prefabbricata in calcestruzzo di poliestere DN 200, impermeabile all'acqua e con superficie interna liscia. Completa di: telaio in acciaio zincato a caldo, punti di ancoraggio interni per il fissaggio delle griglie di copertura, con pendenza a superficie libera, su massetto di fondazione e rinfianchi di spessore minimo 15 cm, eseguito con conglomerato di cemento tipo 325 dosato a 300 kg, esclusa l'armatura del massetto. Dimensioni 100x23,8 H=29/34/39 con griglia a maglia 17x31 mm in acciaio zincato inserita nel canale, classe D400 (DIN 19580)		cad	€ 191,02
3211	FOGNATURE ED ACQUEDOTTI. - Pluviali Tubazione in PVC rigido interrata, serie 303/1. -	F.03.009f	Fornitura e posa in opera di canaletta prefabbricata in c ... glia in ghisa inserita nel canale, classe D400 (DIN 19580)	Fornitura e posa in opera di canaletta prefabbricata in calcestruzzo di poliestere DN 200, impermeabile all'acqua e con superficie interna liscia. Completa di: telaio in acciaio zincato a caldo, punti di ancoraggio interni per il fissaggio delle griglie di copertura, con pendenza a superficie libera, su massetto di fondazione e rinfianchi di spessore minimo 15 cm, eseguito con conglomerato di cemento tipo 325 dosato a 300 kg, esclusa l'armatura del massetto. Dimensioni 100x23,8 H=29/34/39 con griglia in ghisa inserita nel canale, classe D400 (DIN 19580)		cad	€ 194,62
3212	FOGNATURE ED ACQUEDOTTI. - Pluviali Tubazione in PVC rigido interrata, serie 303/1. -	F.03.009g	Fornitura e posa in opera di canaletta prefabbricata in c ... ciaio zincato inserita nel canale, classe E600 (DIN 19580)	Fornitura e posa in opera di canaletta prefabbricata in calcestruzzo di poliestere DN 200, impermeabile all'acqua e con superficie interna liscia. Completa di: telaio in acciaio zincato a caldo, punti di ancoraggio interni per il fissaggio delle griglie di copertura, con pendenza a superficie libera, su massetto di fondazione e rinfianchi di spessore minimo 15 cm, eseguito con conglomerato di cemento tipo 325 dosato a 300 kg, esclusa l'armatura del massetto. Dimensioni 100x23,8 H=29/34/39 griglia a maglia 16x31 mm in acciaio zincato inserita nel canale, classe E600 (DIN 19580)		cad	€ 199,90
3213	FOGNATURE ED ACQUEDOTTI. - Pluviali Tubazione in PVC rigido interrata, serie 303/1. -	F.03.009h	Fornitura e posa in opera di canaletta prefabbricata in c ... glia in ghisa inserita nel canale, classe E600 (DIN 19580)	Fornitura e posa in opera di canaletta prefabbricata in calcestruzzo di poliestere DN 200, impermeabile all'acqua e con superficie interna liscia. Completa di: telaio in acciaio zincato a caldo, punti di ancoraggio interni per il fissaggio delle griglie di copertura, con pendenza a superficie libera, su massetto di fondazione e rinfianchi di spessore minimo 15 cm, eseguito con conglomerato di cemento tipo 325 dosato a 300 kg, esclusa l'armatura del massetto. Dimensioni 100x23,8 H=29/34/39 con griglia in ghisa inserita nel canale, classe E600 (DIN 19580)		cad	€ 194,62
3214	FOGNATURE ED ACQUEDOTTI. - Pluviali Tubazione in PVC rigido interrata, serie 303/1. -	F.03.010a	Fornitura e posa in opera di testata combinata in calcest ... inizio e fine di canaletti di dimensioni 100x13; 100x13,5	Fornitura e posa in opera di testata combinata in calcestruzzo polimerico con telaio in acciaio zincato. per inizio e fine di canaletti di dimensioni 100x13; 100x13,5		cad	€ 11,79
3215	FOGNATURE ED ACQUEDOTTI. - Pluviali Tubazione in PVC rigido interrata, serie 303/1. -	F.03.010b	Fornitura e posa in opera di testata combinata in calcest ... ato. per inizio e fine di canaletto di dimensione 100x18,7	Fornitura e posa in opera di testata combinata in calcestruzzo polimerico con telaio in acciaio zincato. per inizio e fine di canaletto di dimensione 100x18,7		cad	€ 26,02
3216	FOGNATURE ED ACQUEDOTTI. - Pluviali Tubazione in PVC rigido interrata, serie 303/1. -	F.03.010c	Fornitura e posa in opera di testata combinata in calcest ... ato. per inizio e fine di canaletto di dimensione 100x23,7	Fornitura e posa in opera di testata combinata in calcestruzzo polimerico con telaio in acciaio zincato. per inizio e fine di canaletto di dimensione 100x23,7		cad	€ 39,68
3217	FOGNATURE ED ACQUEDOTTI. - Pluviali Tubazione in PVC rigido interrata, serie 303/1. -	F.03.011a	Fornitura e posa in opera di testata combinata in calcest ... ghisa. per inizio e fine di canaletto di dimensione 100x16	Fornitura e posa in opera di testata combinata in calcestruzzo polimerico con telaio in ghisa. per inizio e fine di canaletto di dimensione 100x16		cad	€ 13,24
3218	FOGNATURE ED ACQUEDOTTI. - Pluviali Tubazione in PVC rigido interrata, serie 303/1. -	F.03.011b	Fornitura e posa in opera di testata combinata in calcest ... ghisa. per inizio e fine di canaletto di dimensione 100x21	Fornitura e posa in opera di testata combinata in calcestruzzo polimerico con telaio in ghisa. per inizio e fine di canaletto di dimensione 100x21		cad	€ 16,66
3219	FOGNATURE ED ACQUEDOTTI. - Pluviali Tubazione in PVC rigido interrata, serie 303/1. -	F.03.011c	Fornitura e posa in opera di testata combinata in calcest ... ghisa. per inizio e fine di canaletto di dimensione 100x26	Fornitura e posa in opera di testata combinata in calcestruzzo polimerico con telaio in ghisa. per inizio e fine di canaletto di dimensione 100x26		cad	€ 21,46
3220	FOGNATURE ED ACQUEDOTTI. - Pluviali Tubazione in PVC rigido interrata, serie 303/1. -	F.03.012a	Fornitura e posa in opera di pozzetto di scolo in ca ... griglia a ponte in acciaio zincato classe A15 (DIN 19580)	Fornitura e posa in opera di pozzetto di scolo in calcestruzzo polimerico con telaio integrato su massetto di fondazione e rinfianchi di spessore minimo 15 cm, eseguito con conglomerato di cemento tipo 325 dosato a 300 kg, esclusa l'armatura del massetto. Dimensioni 50x13x58,3 con griglia a ponte in acciaio zincato classe A15 (DIN 19580)		cad	€ 99,75
3221	FOGNATURE ED ACQUEDOTTI. - Pluviali Tubazione in PVC rigido interrata, serie 303/1. -	F.03.012b	Fornitura e posa in opera di pozzetto di scolo in ca ... maglia 30x14 mm in acciaio zincato classe B125 (DIN 19580)	Fornitura e posa in opera di pozzetto di scolo in calcestruzzo polimerico con telaio integrato su massetto di fondazione e rinfianchi di spessore minimo 15 cm, eseguito con conglomerato di cemento tipo 325 dosato a 300 kg, esclusa l'armatura del massetto. Dimensioni 50x13x58,3 con griglia a maglia 30x14 mm in acciaio zincato classe B125 (DIN 19580)		cad	€ 107,47
3222	FOGNATURE ED ACQUEDOTTI. - Pluviali Tubazione in PVC rigido interrata, serie 303/1. -	F.03.012c	Fornitura e posa in opera di pozzetto di scolo in ca ... maglia 30x14 mm in acciaio zincato classe C250 (DIN 19580)	Fornitura e posa in opera di pozzetto di scolo in calcestruzzo polimerico con telaio integrato su massetto di fondazione e rinfianchi di spessore minimo 15 cm, eseguito con conglomerato di cemento tipo 325 dosato a 300 kg, esclusa l'armatura del massetto. Dimensioni 50x13x58,3 con griglia a maglia 30x14 mm in acciaio zincato classe C250 (DIN 19580)		cad	€ 111,42
3223	FOGNATURE ED ACQUEDOTTI. - Pluviali Tubazione in PVC rigido interrata, serie 303/1. -	F.03.012d	Fornitura e posa in opera di pozzetto di scolo in ca ... a ponte doppio in acciaio zincato classe C250 (DIN 19580)	Fornitura e posa in opera di pozzetto di scolo in calcestruzzo polimerico con telaio integrato su massetto di fondazione e rinfianchi di spessore minimo 15 cm, eseguito con conglomerato di cemento tipo 325 dosato a 300 kg, esclusa l'armatura del massetto. Dimensioni 50x13x58,3 con griglia a ponte doppio in acciaio zincato classe C250 (DIN 19580)		cad	€ 115,18
3224	FOGNATURE ED ACQUEDOTTI. - Pluviali Tubazione in PVC rigido interrata, serie 303/1. -	F.03.012e	Fornitura e posa in opera di pozzetto di scolo in ca ... 3 con completo di griglia in ghisa classe C250 (DIN 19580)	Fornitura e posa in opera di pozzetto di scolo in calcestruzzo polimerico con telaio integrato su massetto di fondazione e rinfianchi di spessore minimo 15 cm, eseguito con conglomerato di cemento tipo 325 dosato a 300 kg, esclusa l'armatura del massetto. Dimensioni 50x13x58,3 con completo di griglia in ghisa classe C250 (DIN 19580)		cad	€ 107,72
3225	FOGNATURE ED ACQUEDOTTI. - Pluviali Tubazione in PVC rigido interrata, serie 303/1. -	F.03.012f	Fornitura e posa in opera di pozzetto di scolo in ca ... fessura in materia sintetica nera classe C250 (DIN 19580)	Fornitura e posa in opera di pozzetto di scolo in calcestruzzo polimerico con telaio integrato su massetto di fondazione e rinfianchi di spessore minimo 15 cm, eseguito con conglomerato di cemento tipo 325 dosato a 300 kg, esclusa l'armatura del massetto. Dimensioni 50x13x58,3 con griglia a fessura in materia sintetica nera classe C250 (DIN 19580)		cad	€ 112,97
3226	FOGNATURE ED ACQUEDOTTI. - Pluviali Tubazione in PVC rigido interrata, serie 303/1. -	F.03.012g	Fornitura e posa in opera di pozzetto di scolo in ca ... maglie 17x31 mm in acciaio zincato classe D400 (DIN 19580)	Fornitura e posa in opera di pozzetto di scolo in calcestruzzo polimerico con telaio integrato su massetto di fondazione e rinfianchi di spessore minimo 15 cm, eseguito con conglomerato di cemento tipo 325 dosato a 300 kg, esclusa l'armatura del massetto. Dimensioni 50x13x58,3 con griglia a maglie 17x31 mm in acciaio zincato classe D400 (DIN 19580)		cad	€ 182,10
3227	FOGNATURE ED ACQUEDOTTI. - Pluviali Tubazione in PVC rigido interrata, serie 303/1. -	F.03.012h	Fornitura e posa in opera di pozzetto di scolo in ca ... 3x58,3 con griglia in ghisa classe D400 e E600 (DIN 19580)	Fornitura e posa in opera di pozzetto di scolo in calcestruzzo polimerico con telaio integrato su massetto di fondazione e rinfianchi di spessore minimo 15 cm, eseguito con conglomerato di cemento tipo 325 dosato a 300 kg, esclusa l'armatura del massetto. Dimensioni 50x13x58,3 con griglia in ghisa classe D400 e E600 (DIN 19580)		cad	€ 164,65
3228	FOGNATURE ED ACQUEDOTTI. - Pluviali Tubazione in PVC rigido interrata, serie 303/1. -	F.03.012i	Fornitura e posa in opera di pozzetto di scolo in ca ... maglie 16x31 mm in acciaio zincato classe E600 (DIN 19580)	Fornitura e posa in opera di pozzetto di scolo in calcestruzzo polimerico con telaio integrato su massetto di fondazione e rinfianchi di spessore minimo 15 cm, eseguito con conglomerato di cemento tipo 325 dosato a 300 kg, esclusa l'armatura del massetto. Dimensioni 50x13x58,3 con griglia a maglie 16x31 mm in acciaio zincato classe E600 (DIN 19580)		cad	€ 183,37
3229	FOGNATURE ED ACQUEDOTTI. - Pluviali Tubazione in PVC rigido interrata, serie 303/1. -	F.03.013a	Fornitura e posa in opera di pozzetto di scolo intermedio ... maglie 18x31 mm in acciaio zincato classe C250 (DIN 19580)	Fornitura e posa in opera di pozzetto di scolo intermedio in calcestruzzo polimerico con telaio integrato, su massetto di fondazione e rinfianchi di spessore minimo 15 cm, eseguito con conglomerato di cemento tipo 325 dosato a 300 kg, esclusa l'armatura del massetto. Dimensioni 50x20x30 con griglia a maglie 18x31 mm in acciaio zincato classe C250 (DIN 19580)		cad	€ 116,58
3230	FOGNATURE ED ACQUEDOTTI. - Pluviali Tubazione in PVC rigido interrata, serie 303/1. -	F.03.013b	Fornitura e posa in opera di pozzetto di scolo intermedio ... maglie 18x31 mm in acciaio zincato classe D400 (DIN 19580)	Fornitura e posa in opera di pozzetto di scolo intermedio in calcestruzzo polimerico con telaio integrato, su massetto di fondazione e rinfianchi di spessore minimo 15 cm, eseguito con conglomerato di cemento tipo 325 dosato a 300 kg, esclusa l'armatura del massetto. Dimensioni 50x20x30 con griglia a maglie 18x31 mm in acciaio zincato classe D400 (DIN 19580)		cad	€ 124,04
3231	FOGNATURE ED ACQUEDOTTI. - Pluviali Tubazione in PVC rigido interrata, serie 303/1. -	F.03.013c	Fornitura e posa in opera di pozzetto di scolo intermedio ... maglie 17x31 mm in acciaio zincato classe E600 (DIN 19580)	Fornitura e posa in opera di pozzetto di scolo intermedio in calcestruzzo polimerico con telaio integrato, su massetto di fondazione e rinfianchi di spessore minimo 15 cm, eseguito con conglomerato di cemento tipo 325 dosato a 300 kg, esclusa l'armatura del massetto. Dimensioni 50x20x30 con griglia a maglie 17x31 mm in acciaio zincato classe E600 (DIN 19580)		cad	€ 131,12
3232	FOGNATURE ED ACQUEDOTTI. - Pluviali Tubazione in PVC rigido interrata, serie 303/1. -	F.03.013d	Fornitura e posa in opera di pozzetto di scolo intermedio ... ioni 50x20x30 con griglia in ghisa classe C250 (DIN 19580)	Fornitura e posa in opera di pozzetto di scolo intermedio in calcestruzzo polimerico con telaio integrato, su massetto di fondazione e rinfianchi di spessore minimo 15 cm, eseguito con conglomerato di cemento tipo 325 dosato a 300 kg, esclusa l'armatura del massetto. Dimensioni 50x20x30 con griglia in ghisa classe C250 (DIN 19580)		cad	€ 93,55
3233	FOGNATURE ED ACQUEDOTTI. - Pluviali Tubazione in PVC rigido interrata, serie 303/1. -	F.03.013e	Fornitura e posa in opera di pozzetto di scolo intermedio ... x20x30 con griglia in ghisa classe D400 e E600 (DIN 19580)	Fornitura e posa in opera di pozzetto di scolo intermedio in calcestruzzo polimerico con telaio integrato, su massetto di fondazione e rinfianchi di spessore minimo 15 cm, eseguito con conglomerato di cemento tipo 325 dosato a 300 kg, esclusa l'armatura del massetto. Dimensioni 50x20x30 con griglia in ghisa classe D400 e E600 (DIN 19580)		cad	€ 97,98
3234	FOGNATURE ED ACQUEDOTTI. - Pluviali Tubazione in PVC rigido interrata, serie 303/1. -	F.03.013f	Fornitura e posa in opera di pozzetto di scolo intermedio ... maglie 17x31 mm in acciaio zincato classe C250 (DIN 19580)	Fornitura e posa in opera di pozzetto di scolo intermedio in calcestruzzo polimerico con telaio integrato, su massetto di fondazione e rinfianchi di spessore minimo 15 cm, eseguito con conglomerato di cemento tipo 325 dosato a 300 kg, esclusa l'armatura del massetto. Dimensioni 50x32,2x30 con griglia a maglie 17x31 mm in acciaio zincato classe C250 (DIN 19580)		cad	€ 126,32
3235	FOGNATURE ED ACQUEDOTTI. - Pluviali Tubazione in PVC rigido interrata, serie 303/1. -	F.03.013g	Fornitura e posa in opera di pozzetto di scolo intermedio ... maglie 17x31 mm in acciaio zincato classe D400 (DIN 19580)	Fornitura e posa in opera di pozzetto di scolo intermedio in calcestruzzo polimerico con telaio integrato, su massetto di fondazione e rinfianchi di spessore minimo 15 cm, eseguito con conglomerato di cemento tipo 325 dosato a 300 kg, esclusa l'armatura del massetto. Dimensioni 50x32,2x30 con griglia a maglie 17x31 mm in acciaio zincato classe D400 (DIN 19580)		cad	€ 130,30
3236	FOGNATURE ED ACQUEDOTTI. - Pluviali Tubazione in PVC rigido interrata, serie 303/1. -	F.03.013h	Fornitura e posa in opera di pozzetto di scolo intermedio ... maglie 16x31 mm in acciaio zincato classe E600 (DIN 19580)	Fornitura e posa in opera di pozzetto di scolo intermedio in calcestruzzo polimerico con telaio integrato, su massetto di fondazione e rinfianchi di spessore minimo 15 cm, eseguito con conglomerato di cemento tipo 325 dosato a 300 kg, esclusa l'armatura del massetto. Dimensioni 50x32,2x30 con griglia a maglie 16x31 mm in acciaio zincato classe E600 (DIN 19580)		cad	€ 136,44
3237	FOGNATURE ED ACQUEDOTTI. - Pluviali Tubazione in PVC rigido interrata, serie 303/1. -	F.03.013i	Fornitura e posa in opera di pozzetto di scolo intermedio ... 50x32,2x30 con griglia in ghisa classe C32.20 (DIN 19580)	Fornitura e posa in opera di pozzetto di scolo intermedio in calcestruzzo polimerico con telaio integrato, su massetto di fondazione e rinfianchi di spessore minimo 15 cm, eseguito con conglomerato di cemento tipo 325 dosato a 300 kg, esclusa l'armatura del massetto. Dimensioni 50x32,2x30 con griglia in ghisa classe C32.20 (DIN 19580)		cad	€ 107,30
3238	FOGNATURE ED ACQUEDOTTI. - Pluviali Tubazione in PVC rigido interrata, serie 303/1. -	F.03.013l	Fornitura e posa in opera di pozzetto di scolo intermedio ... con griglia in ghisa classe D400; E600 e F900 (DIN 19580)	Fornitura e posa in opera di pozzetto di scolo intermedio in calcestruzzo polimerico con telaio integrato, su massetto di fondazione e rinfianchi di spessore minimo 15 cm, eseguito con conglomerato di cemento tipo 325 dosato a 300 kg, esclusa l'armatura del massetto. Dimensioni 50x16x24 con griglia in ghisa classe D400; E600 e F900 (DIN 19580)		cad	€ 73,19
3239	FOGNATURE ED ACQUEDOTTI. - Pluviali Tubazione in PVC rigido interrata, serie 303/1. -	F.03.013m	Fornitura e posa in opera di pozzetto di scolo intermedio ... con griglia in ghisa classe D400; E600 e F900 (DIN 19580)	Fornitura e posa in opera di pozzetto di scolo intermedio in calcestruzzo polimerico con telaio integrato, su massetto di fondazione e rinfianchi di spessore minimo 15 cm, eseguito con conglomerato di cemento tipo 325 dosato a 300 kg, esclusa l'armatura del massetto. Dimensioni 50x32,2x30 con griglia in ghisa classe D400; E600 e F900 (DIN 19580)		cad	€ 77,61
3240	FOGNATURE ED ACQUEDOTTI. - Impianti di depurazione per acque di scarico civili per piccole comunità -	F.04.001	Fornitura e posa in opera di impianto modulare per acque ... i previsti dalla tabella A della legge 319 del 10/05/1976.	Fornitura e posa in opera di impianto modulare per acque di scarico civili, realizzato con manufatto in cemento armato prefabbricato, completo di zona arrivo liquami, zona di ossidazione totale, elettrosoffiante da 2 KW, diffusore d’aria in materiale poroso, pozzetto di ispezione, collegamento allo scarico, con esclusione di scavo, rinterro ed eventuale pompa di sollevamento per potenzialità fino a 10 abitanti e capaci di realizzare i limiti previsti dalla tabella A della legge 319 del 10/05/1976.		cad	€ 195,00
3241	FOGNATURE ED ACQUEDOTTI. - Impianti di depurazione per acque di scarico civili per piccole comunità -	F.04.002a	Fornitura e posa in opera di impianto modulare per acque ... e 319 del 10/05/1976: per potenzialità fino a 100 abitanti	Fornitura e posa in opera di impianto modulare per acque di scarico civili, realizzato con manufatto in cemento armato prefabbricato, già diviso mediante setti nelle zone di arrivo liquami, ossidazione, sedimentazione e fuoriuscita acqua depurata, completo di pozzetti di ispezione, diffusori di aria in materiale poroso collegati con elettrosoffiante da 4 KW, tubazione di ricircolo fanghi, collegamento uscita acqua depurata, con esclusione di scavo, rinterro ed eventuale pompa di sollevamento, capaci di realizzare i limiti previsti dalla tabella A della legge 319 del 10/05/1976: per potenzialità fino a 100 abitanti		cad	€ 6.380,00
3242	FOGNATURE ED ACQUEDOTTI. - Impianti di depurazione per acque di scarico civili per piccole comunità -	F.04.002b	Fornitura e posa in opera di impianto modulare per acque ... e 319 del 10/05/1976: per potenzialità fino a 300 abitanti	Fornitura e posa in opera di impianto modulare per acque di scarico civili, realizzato con manufatto in cemento armato prefabbricato, già diviso mediante setti nelle zone di arrivo liquami, ossidazione, sedimentazione e fuoriuscita acqua depurata, completo di pozzetti di ispezione, diffusori di aria in materiale poroso collegati con elettrosoffiante da 4 KW, tubazione di ricircolo fanghi, collegamento uscita acqua depurata, con esclusione di scavo, rinterro ed eventuale pompa di sollevamento, capaci di realizzare i limiti previsti dalla tabella A della legge 319 del 10/05/1976: per potenzialità fino a 300 abitanti		cad	€ 14.254,00
3243	FOGNATURE ED ACQUEDOTTI. - Impianti di depurazione per acque di scarico civili per piccole comunità -	F.04.003a	Fornitura e posa in opera di apparecchiatura automatica p ... il buon funzionamento. per una superficie netta di 0,60 mq	Fornitura e posa in opera di apparecchiatura automatica per la grigliatura dei solidi grossolani, costituita da griglia in lame di acciaio, curvate a freddo, con luce libera tra le sbarre pari a 20 mm., completa di pettini sgrigliati, motore elettrico con motoriduttore, protetto in carter stagno, interruttore per l’inversione di marcia dei pettini raschianti, quadro elettrico di controllo per il funzionamento automatico, completa di timer e di tutti gli accessori per il buon funzionamento. per una superficie netta di 0,60 mq		cad	€ 11.676,00
3244	FOGNATURE ED ACQUEDOTTI. - Impianti di depurazione per acque di scarico civili per piccole comunità -	F.04.003a	Fornitura e posa in opera di vasche prefabbricate tipo A& ... dimensioni di 1065x2000 mm., 1065x2500 mm. e 1065x3000 mm.	Fornitura e posa in opera di vasche prefabbricate tipo A&T o simili, costituite da pannelli modulari, in acciaio zincato Sendzimir, dello spessore di mm. 2, assemblati tra loro sderrando meccanicamente i diversi moduli in modo da ottenere le dimensioni volute, sostenute da contrafforti esterni che ne garantiscono la verticalità e l’allineamento, per vasche sia interrate che fuori terra, compreso la bulloneria, cravatte di giunzione, longheroni di base e di testata, i contrafforti e tutto quanto occorre, escluso solo lo scavo, lo spianamento del fondo ed il cordolo perimetrale in calcestruzzo: pareti metalliche modulari, da rivestire in opera, delle dimensioni di 1065x2000 mm., 1065x2500 mm. e 1065x3000 mm.		mq	€ 175,00
3245	FOGNATURE ED ACQUEDOTTI. - Impianti di depurazione per acque di scarico civili per piccole comunità -	F.04.003b	Fornitura e posa in opera di apparecchiatura automatica p ... il buon funzionamento. per una superficie netta di 1,0 mq	Fornitura e posa in opera di apparecchiatura automatica per la grigliatura dei solidi grossolani, costituita da griglia in lame di acciaio, curvate a freddo, con luce libera tra le sbarre pari a 20 mm., completa di pettini sgrigliati, motore elettrico con motoriduttore, protetto in carter stagno, interruttore per l’inversione di marcia dei pettini raschianti, quadro elettrico di controllo per il funzionamento automatico, completa di timer e di tutti gli accessori per il buon funzionamento. per una superficie netta di 1,0 mq		cor	€ 17.246,00
3246	FOGNATURE ED ACQUEDOTTI. - Impianti di depurazione per acque di scarico civili per piccole comunità -	F.04.003b	Fornitura e posa in opera di vasche prefabbricate tipo A& ... imensioni di 900 x 1050 mm., 900x 1500 mm. e 900x 1800 mm.	Fornitura e posa in opera di vasche prefabbricate tipo A&T o simili, costituite da pannelli modulari, in acciaio zincato Sendzimir, dello spessore di mm. 2, assemblati tra loro sderrando meccanicamente i diversi moduli in modo da ottenere le dimensioni volute, sostenute da contrafforti esterni che ne garantiscono la verticalità e l’allineamento, per vasche sia interrate che fuori terra, compreso la bulloneria, cravatte di giunzione, longheroni di base e di testata, i contrafforti e tutto quanto occorre, escluso solo lo scavo, lo spianamento del fondo ed il cordolo perimetrale in calcestruzzo: pareti metalliche modulari polimerizzate con rivestimento in PVC calandrato a caldo su una faccia, delle dimensioni di 900 x 1050 mm., 900x 1500 mm. e 900x 1800 mm.		cad	€ 261,00
3247	FOGNATURE ED ACQUEDOTTI. - Impianti di depurazione per acque di scarico civili per piccole comunità -	F.04.003c	Fornitura e posa in opera di apparecchiatura automatica p ... il buon funzionamento. per una superficie netta di 1,5 mq	Fornitura e posa in opera di apparecchiatura automatica per la grigliatura dei solidi grossolani, costituita da griglia in lame di acciaio, curvate a freddo, con luce libera tra le sbarre pari a 20 mm., completa di pettini sgrigliati, motore elettrico con motoriduttore, protetto in carter stagno, interruttore per l’inversione di marcia dei pettini raschianti, quadro elettrico di controllo per il funzionamento automatico, completa di timer e di tutti gli accessori per il buon funzionamento. per una superficie netta di 1,5 mq		cad	€ 28.000,00
3248	FOGNATURE ED ACQUEDOTTI. - Impianti di depurazione per acque di scarico civili per piccole comunità -	F.04.003c	Fornitura e posa in opera di vasche prefabbricate tipo A& ... acciaio zincato a caldo Sendzimir dello spessore di mm. 2	Fornitura e posa in opera di vasche prefabbricate tipo A&T o simili, costituite da pannelli modulari, in acciaio zincato Sendzimir, dello spessore di mm. 2, assemblati tra loro sderrando meccanicamente i diversi moduli in modo da ottenere le dimensioni volute, sostenute da contrafforti esterni che ne garantiscono la verticalità e l’allineamento, per vasche sia interrate che fuori terra, compreso la bulloneria, cravatte di giunzione, longheroni di base e di testata, i contrafforti e tutto quanto occorre, escluso solo lo scavo, lo spianamento del fondo ed il cordolo perimetrale in calcestruzzo: fondo in lastra di acciaio zincato a caldo Sendzimir dello spessore di mm. 2		cad	€ 39,65
3249	FOGNATURE ED ACQUEDOTTI. - Impianti di depurazione per acque di scarico civili per piccole comunità -	F.04.003d.01	Fornitura e posa in opera di vasche prefabbricate tipo A& ... o anche industriale ed ittico: - dello spessore di mm. 1,2	Fornitura e posa in opera di vasche prefabbricate tipo A&T o simili, costituite da pannelli modulari, in acciaio zincato Sendzimir, dello spessore di mm. 2, assemblati tra loro sderrando meccanicamente i diversi moduli in modo da ottenere le dimensioni volute, sostenute da contrafforti esterni che ne garantiscono la verticalità e l’allineamento, per vasche sia interrate che fuori terra, compreso la bulloneria, cravatte di giunzione, longheroni di base e di testata, i contrafforti e tutto quanto occorre, escluso solo lo scavo, lo spianamento del fondo ed il cordolo perimetrale in calcestruzzo: rivestimento con manto di PVC calandrato rinforzato con tessuto poliestere completo di solvente per saldatura per uso anche industriale ed ittico: - dello spessore di mm. 1,2		mq	€ 40,00
3250	FOGNATURE ED ACQUEDOTTI. - Impianti di depurazione per acque di scarico civili per piccole comunità -	F.04.003d.02	Fornitura e posa in opera di vasche prefabbricate tipo A& ... o anche industriale ed ittico: - dello spessore di mm. 1,5	Fornitura e posa in opera di vasche prefabbricate tipo A&T o simili, costituite da pannelli modulari, in acciaio zincato Sendzimir, dello spessore di mm. 2, assemblati tra loro sderrando meccanicamente i diversi moduli in modo da ottenere le dimensioni volute, sostenute da contrafforti esterni che ne garantiscono la verticalità e l’allineamento, per vasche sia interrate che fuori terra, compreso la bulloneria, cravatte di giunzione, longheroni di base e di testata, i contrafforti e tutto quanto occorre, escluso solo lo scavo, lo spianamento del fondo ed il cordolo perimetrale in calcestruzzo: rivestimento con manto di PVC calandrato rinforzato con tessuto poliestere completo di solvente per saldatura per uso anche industriale ed ittico: - dello spessore di mm. 1,5		mq	€ 44,35
3251	FOGNATURE ED ACQUEDOTTI. - Impianti di depurazione per acque di scarico civili per piccole comunità -	F.04.003e	Fornitura e posa in opera di vasche prefabbricate tipo A& ... e di mm. 4,00, completo di primer per la stesura in opera.	Fornitura e posa in opera di vasche prefabbricate tipo A&T o simili, costituite da pannelli modulari, in acciaio zincato Sendzimir, dello spessore di mm. 2, assemblati tra loro sderrando meccanicamente i diversi moduli in modo da ottenere le dimensioni volute, sostenute da contrafforti esterni che ne garantiscono la verticalità e l’allineamento, per vasche sia interrate che fuori terra, compreso la bulloneria, cravatte di giunzione, longheroni di base e di testata, i contrafforti e tutto quanto occorre, escluso solo lo scavo, lo spianamento del fondo ed il cordolo perimetrale in calcestruzzo: rivestimento con manto bituminoso per uso anche di riserva idrica, rinforzato con rete poliestere dello spessore di mm. 4,00, completo di primer per la stesura in opera.		mq	€ 23,55
3252	FOGNATURE ED ACQUEDOTTI. - Impianti di depurazione per acque di scarico civili per piccole comunità -	F.04.003f.01	Fornitura e posa in opera di vasche prefabbricate tipo A& ... e controflangia con filettatura femmina: - da 1,5” in ABS	Fornitura e posa in opera di vasche prefabbricate tipo A&T o simili, costituite da pannelli modulari, in acciaio zincato Sendzimir, dello spessore di mm. 2, assemblati tra loro sderrando meccanicamente i diversi moduli in modo da ottenere le dimensioni volute, sostenute da contrafforti esterni che ne garantiscono la verticalità e l’allineamento, per vasche sia interrate che fuori terra, compreso la bulloneria, cravatte di giunzione, longheroni di base e di testata, i contrafforti e tutto quanto occorre, escluso solo lo scavo, lo spianamento del fondo ed il cordolo perimetrale in calcestruzzo: bocchette per presa d’acqua complete di flangia e controflangia con filettatura femmina: - da 1,5” in ABS		cad	€ 45,00
3253	FOGNATURE ED ACQUEDOTTI. - Impianti di depurazione per acque di scarico civili per piccole comunità -	F.04.003f.02	Fornitura e posa in opera di vasche prefabbricate tipo A& ... e controflangia con filettatura femmina: - da 3” in bronzo	Fornitura e posa in opera di vasche prefabbricate tipo A&T o simili, costituite da pannelli modulari, in acciaio zincato Sendzimir, dello spessore di mm. 2, assemblati tra loro sderrando meccanicamente i diversi moduli in modo da ottenere le dimensioni volute, sostenute da contrafforti esterni che ne garantiscono la verticalità e l’allineamento, per vasche sia interrate che fuori terra, compreso la bulloneria, cravatte di giunzione, longheroni di base e di testata, i contrafforti e tutto quanto occorre, escluso solo lo scavo, lo spianamento del fondo ed il cordolo perimetrale in calcestruzzo: bocchette per presa d’acqua complete di flangia e controflangia con filettatura femmina: - da 3” in bronzo		cad	€ 158,00
3254	FOGNATURE ED ACQUEDOTTI. - Impianti di depurazione per acque di scarico civili per piccole comunità -	F.04.003g	Fornitura e posa in opera di vasche prefabbricate tipo A& ... medesimo PVC rinforzato usato per le impermeabilizzazioni.	Fornitura e posa in opera di vasche prefabbricate tipo A&T o simili, costituite da pannelli modulari, in acciaio zincato Sendzimir, dello spessore di mm. 2, assemblati tra loro sderrando meccanicamente i diversi moduli in modo da ottenere le dimensioni volute, sostenute da contrafforti esterni che ne garantiscono la verticalità e l’allineamento, per vasche sia interrate che fuori terra, compreso la bulloneria, cravatte di giunzione, longheroni di base e di testata, i contrafforti e tutto quanto occorre, escluso solo lo scavo, lo spianamento del fondo ed il cordolo perimetrale in calcestruzzo: copertura mobile in PVC, realizzata con il medesimo PVC rinforzato usato per le impermeabilizzazioni.		mq	€ 40,00
3255	FOGNATURE ED ACQUEDOTTI. - Impianti di depurazione per acque di scarico civili per piccole comunità -	F.04.003h.01	Fornitura e posa in opera di vasche prefabbricate tipo A& ... orrosione con carichi accidentali: - pedonabile (225 Kg/mq	Fornitura e posa in opera di vasche prefabbricate tipo A&T o simili, costituite da pannelli modulari, in acciaio zincato Sendzimir, dello spessore di mm. 2, assemblati tra loro sderrando meccanicamente i diversi moduli in modo da ottenere le dimensioni volute, sostenute da contrafforti esterni che ne garantiscono la verticalità e l’allineamento, per vasche sia interrate che fuori terra, compreso la bulloneria, cravatte di giunzione, longheroni di base e di testata, i contrafforti e tutto quanto occorre, escluso solo lo scavo, lo spianamento del fondo ed il cordolo perimetrale in calcestruzzo: copertura modulare in lastre di acciaio zincato Sendzimir resistente alla corrosione con carichi accidentali: - pedonabile (225 Kg/mq		mq	€ 174,70
3256	FOGNATURE ED ACQUEDOTTI. - Impianti di depurazione per acque di scarico civili per piccole comunità -	F.04.003h.02	Fornitura e posa in opera di vasche prefabbricate tipo A& ... corrosione con carichi accidentali: - carrabile (500 Kg/mq	Fornitura e posa in opera di vasche prefabbricate tipo A&T o simili, costituite da pannelli modulari, in acciaio zincato Sendzimir, dello spessore di mm. 2, assemblati tra loro sderrando meccanicamente i diversi moduli in modo da ottenere le dimensioni volute, sostenute da contrafforti esterni che ne garantiscono la verticalità e l’allineamento, per vasche sia interrate che fuori terra, compreso la bulloneria, cravatte di giunzione, longheroni di base e di testata, i contrafforti e tutto quanto occorre, escluso solo lo scavo, lo spianamento del fondo ed il cordolo perimetrale in calcestruzzo: copertura modulare in lastre di acciaio zincato Sendzimir resistente alla corrosione con carichi accidentali: - carrabile (500 Kg/mq		mq	€ 240,00
3257	FOGNATURE ED ACQUEDOTTI. - Impianti di depurazione per acque di scarico civili per piccole comunità -	F.04.004	Fornitura e posa in opera di pareti circolari tipo A&T o ... calcestruzzo consultare le voci al capitolo “Opere Edili”.	Fornitura e posa in opera di pareti circolari tipo A&T o similari per vasche, costituite da pannelli modulari in acciaio zincato Sendzimir dello spessore di mm. 2, con rivestimento con un manto in PVC calandrato rinforzato con tessuto poliestere, completo di solvente per uso industriale ed ittico. Con pannelli delle dimensioni di N.B. Per le pareti in calcestruzzo consultare le voci al capitolo “Opere Edili”.		mq	€ 216,00
3258	FOGNATURE ED ACQUEDOTTI. - Impianti di depurazione per acque di scarico civili per piccole comunità -	F.04.004a	Fornitura e posa in opera di pompa di sollevamento tipo A ... a 5 metri, delle seguenti potenzialità: attacco 2”; 1,5 HP	Fornitura e posa in opera di pompa di sollevamento tipo ABS o similari, avente le seguenti caratteristiche: motore elettrico incapsulato a tenuta stagna protezione IP 68, cuscinetti a sfera lubrificati a vite, tenute albero fra motore e pompa autolubrificanti, bocca di mandata flangiata, parte idraulica con girante monocanale aperta, temperatura max. liquido in funzionamento continuo +40° C, in funzionamento intermittente 280° C, completa di piede di accoppiamento rapido, interruttore a galleggiante, valvole di ritegno speciali per acque luride, catena per il sollevamento, quadro elettrico, per altezza fino a 5 metri, delle seguenti potenzialità: attacco 2”; 1,5 HP		cad	€ 1.513,00
3259	FOGNATURE ED ACQUEDOTTI. - Impianti di depurazione per acque di scarico civili per piccole comunità -	F.04.004b	Fornitura e posa in opera di pompa di sollevamento tipo A ... metri, delle seguenti potenzialità: attacco 2 1/2”; 2,5 HP	Fornitura e posa in opera di pompa di sollevamento tipo ABS o similari, avente le seguenti caratteristiche: motore elettrico incapsulato a tenuta stagna protezione IP 68, cuscinetti a sfera lubrificati a vite, tenute albero fra motore e pompa autolubrificanti, bocca di mandata flangiata, parte idraulica con girante monocanale aperta, temperatura max. liquido in funzionamento continuo +40° C, in funzionamento intermittente 280° C, completa di piede di accoppiamento rapido, interruttore a galleggiante, valvole di ritegno speciali per acque luride, catena per il sollevamento, quadro elettrico, per altezza fino a 5 metri, delle seguenti potenzialità: attacco 2 1/2”; 2,5 HP		cad	€ 1.861,00
3260	FOGNATURE ED ACQUEDOTTI. - Impianti di depurazione per acque di scarico civili per piccole comunità -	F.04.004c	Fornitura e posa in opera di pompa di sollevamento tipo A ... a 5 metri, delle seguenti potenzialità: attacco 3”; 2,5 HP	Fornitura e posa in opera di pompa di sollevamento tipo ABS o similari, avente le seguenti caratteristiche: motore elettrico incapsulato a tenuta stagna protezione IP 68, cuscinetti a sfera lubrificati a vite, tenute albero fra motore e pompa autolubrificanti, bocca di mandata flangiata, parte idraulica con girante monocanale aperta, temperatura max. liquido in funzionamento continuo +40° C, in funzionamento intermittente 280° C, completa di piede di accoppiamento rapido, interruttore a galleggiante, valvole di ritegno speciali per acque luride, catena per il sollevamento, quadro elettrico, per altezza fino a 5 metri, delle seguenti potenzialità: attacco 3”; 2,5 HP		cad	€ 2.963,00
3261	FOGNATURE ED ACQUEDOTTI. - Impianti di depurazione per acque di scarico civili per piccole comunità -	F.04.004d	Fornitura e posa in opera di pompa di sollevamento tipo A ... a 5 metri, delle seguenti potenzialità: attacco 4”; 3,0 HP	Fornitura e posa in opera di pompa di sollevamento tipo ABS o similari, avente le seguenti caratteristiche: motore elettrico incapsulato a tenuta stagna protezione IP 68, cuscinetti a sfera lubrificati a vite, tenute albero fra motore e pompa autolubrificanti, bocca di mandata flangiata, parte idraulica con girante monocanale aperta, temperatura max. liquido in funzionamento continuo +40° C, in funzionamento intermittente 280° C, completa di piede di accoppiamento rapido, interruttore a galleggiante, valvole di ritegno speciali per acque luride, catena per il sollevamento, quadro elettrico, per altezza fino a 5 metri, delle seguenti potenzialità: attacco 4”; 3,0 HP		cad	€ 3.658,00
3262	FOGNATURE ED ACQUEDOTTI. - Impianti di depurazione per acque di scarico civili per piccole comunità -	F.04.005	Fornitura e posa in opera di elettrosoffianti a canale ... : prevalenza 2,5 mt; potenza 12,5 KW; portata aria 49 mc/h	Fornitura e posa in opera di griglia a pulizia manuale mediante rastrello, in profilati di acciaio con luce libera tra le sbarre mm. 30, completa di zanche di ancoraggio e bulloni di fissaggio, delle dimensioni da stabilirsi a seconda della quota di arrivo del collettore fognario, escluso il pozzetto e le altre eventuali opere murarie.		mq	€ 1.020,00
3263	FOGNATURE ED ACQUEDOTTI. - Impianti di depurazione per acque di scarico civili per piccole comunità -	F.04.005a	Fornitura e posa in opera di elettrosoffianti a canale ... : prevalenza 2,5 mt; potenza 12,5 KW; portata aria 49 mc/h	Fornitura e posa in opera di elettrosoffianti a canale laterale tipo FPZ o similari, in esecuzione monoblocco e con motore direttamente accoppiato alla soffiante, asincrono trifase, con carcassa e girante in lega di alluminio, aventi le seguenti caratteristiche: prevalenza 2,5 mt; potenza 12,5 KW; portata aria 49 mc/h		cad	€ 1.004,00
3264	FOGNATURE ED ACQUEDOTTI. - Impianti di depurazione per acque di scarico civili per piccole comunità -	F.04.005b	Fornitura e posa in opera di elettrosoffianti a canale ... e: prevalenza 3,0 mt; potenza 2,2 KW; portata aria 65 mc/h	Fornitura e posa in opera di elettrosoffianti a canale laterale tipo FPZ o similari, in esecuzione monoblocco e con motore direttamente accoppiato alla soffiante, asincrono trifase, con carcassa e girante in lega di alluminio, aventi le seguenti caratteristiche: prevalenza 3,0 mt; potenza 2,2 KW; portata aria 65 mc/h		cad	€ 1.090,00
3265	FOGNATURE ED ACQUEDOTTI. - Impianti di depurazione per acque di scarico civili per piccole comunità -	F.04.005c	Fornitura e posa in opera di elettrosoffianti a canale ... : prevalenza 4,0 mt; potenza 5,5 KW; portata aria 120 mc/h	Fornitura e posa in opera di elettrosoffianti a canale laterale tipo FPZ o similari, in esecuzione monoblocco e con motore direttamente accoppiato alla soffiante, asincrono trifase, con carcassa e girante in lega di alluminio, aventi le seguenti caratteristiche: prevalenza 4,0 mt; potenza 5,5 KW; portata aria 120 mc/h		cad	€ 2.149,00
3266	FOGNATURE ED ACQUEDOTTI. - Impianti di depurazione per acque di scarico civili per piccole comunità -	F.04.005d	Fornitura e posa in opera di elettrosoffianti a canale ... : prevalenza 4,5 mt; potenza 7,5 KW; portata aria 160 mc/h	Fornitura e posa in opera di elettrosoffianti a canale laterale tipo FPZ o similari, in esecuzione monoblocco e con motore direttamente accoppiato alla soffiante, asincrono trifase, con carcassa e girante in lega di alluminio, aventi le seguenti caratteristiche: prevalenza 4,5 mt; potenza 7,5 KW; portata aria 160 mc/h		cad	€ 2.683,00
3267	FOGNATURE ED ACQUEDOTTI. - Impianti di depurazione per acque di scarico civili per piccole comunità -	F.04.005e	Fornitura e posa in opera di elettrosoffianti a canale ... : prevalenza 3,5 mt; potenza 7,5 KW; portata aria 235 mc/h	Fornitura e posa in opera di elettrosoffianti a canale laterale tipo FPZ o similari, in esecuzione monoblocco e con motore direttamente accoppiato alla soffiante, asincrono trifase, con carcassa e girante in lega di alluminio, aventi le seguenti caratteristiche: prevalenza 3,5 mt; potenza 7,5 KW; portata aria 235 mc/h		cad	€ 2.805,00
3268	FOGNATURE ED ACQUEDOTTI. - Impianti di depurazione per acque di scarico civili per piccole comunità -	F.04.005f	Fornitura e posa in opera di elettrosoffianti a canale ... e: prevalenza 4,5 mt; potenza 15 KW; portata aria 341 mc/h	Fornitura e posa in opera di elettrosoffianti a canale laterale tipo FPZ o similari, in esecuzione monoblocco e con motore direttamente accoppiato alla soffiante, asincrono trifase, con carcassa e girante in lega di alluminio, aventi le seguenti caratteristiche: prevalenza 4,5 mt; potenza 15 KW; portata aria 341 mc/h		cad	€ 4.278,00
3269	FOGNATURE ED ACQUEDOTTI. - Impianti di depurazione per acque di scarico civili per piccole comunità -	F.04.005g	Fornitura e posa in opera di elettrosoffianti a canale ... prevalenza 3,0 mt; potenza 18,5 KW; portata aria 1063 mc/h	Fornitura e posa in opera di elettrosoffianti a canale laterale tipo FPZ o similari, in esecuzione monoblocco e con motore direttamente accoppiato alla soffiante, asincrono trifase, con carcassa e girante in lega di alluminio, aventi le seguenti caratteristiche: prevalenza 3,0 mt; potenza 18,5 KW; portata aria 1063 mc/h		cad	€ 4.504,00
3270	FOGNATURE ED ACQUEDOTTI. - Impianti di depurazione per acque di scarico civili per piccole comunità -	F.04.006a	Fornitura e posa in opera di filtro a cartuccia da inst ... iante, aventi le seguenti caratteristiche: attacco da 3/4"	Fornitura e posa in opera di filtro a cartuccia da installare sulla presa d'aria della elettrosoffiante, aventi le seguenti caratteristiche: attacco da 3/4"		cad	€ 37,50
3271	FOGNATURE ED ACQUEDOTTI. - Impianti di depurazione per acque di scarico civili per piccole comunità -	F.04.006b	Fornitura e posa in opera di filtro a cartuccia da inst ... ffiante, aventi le seguenti caratteristiche: attacco da 1"	Fornitura e posa in opera di filtro a cartuccia da installare sulla presa d'aria della elettrosoffiante, aventi le seguenti caratteristiche: attacco da 1"		cad	€ 46,80
3272	FOGNATURE ED ACQUEDOTTI. - Impianti di depurazione per acque di scarico civili per piccole comunità -	F.04.006c	Fornitura e posa in opera di filtro a cartuccia da inst ... nte, aventi le seguenti caratteristiche: attacco da 1 1/4"	Fornitura e posa in opera di filtro a cartuccia da installare sulla presa d'aria della elettrosoffiante, aventi le seguenti caratteristiche: attacco da 1 1/4"		cad	€ 54,00
3273	FOGNATURE ED ACQUEDOTTI. - Impianti di depurazione per acque di scarico civili per piccole comunità -	F.04.006d	Fornitura e posa in opera di filtro a cartuccia da inst ... nte, aventi le seguenti caratteristiche: attacco da 1 1/2"	Fornitura e posa in opera di filtro a cartuccia da installare sulla presa d'aria della elettrosoffiante, aventi le seguenti caratteristiche: attacco da 1 1/2"		cad	€ 61,00
3274	FOGNATURE ED ACQUEDOTTI. - Impianti di depurazione per acque di scarico civili per piccole comunità -	F.04.006e	Fornitura e posa in opera di filtro a cartuccia da inst ... ffiante, aventi le seguenti caratteristiche: attacco da 2"	Fornitura e posa in opera di filtro a cartuccia da installare sulla presa d'aria della elettrosoffiante, aventi le seguenti caratteristiche: attacco da 2"		cad	€ 74,65
3275	FOGNATURE ED ACQUEDOTTI. - Impianti di depurazione per acque di scarico civili per piccole comunità -	F.04.006f	Fornitura e posa in opera di filtro a cartuccia da inst ... ffiante, aventi le seguenti caratteristiche: attacco da 3"	Fornitura e posa in opera di filtro a cartuccia da installare sulla presa d'aria della elettrosoffiante, aventi le seguenti caratteristiche: attacco da 3"		cad	€ 144,00
3276	FOGNATURE ED ACQUEDOTTI. - Impianti di depurazione per acque di scarico civili per piccole comunità -	F.04.006g	Fornitura e posa in opera di filtro a cartuccia da inst ... ffiante, aventi le seguenti caratteristiche: attacco da 4"	Fornitura e posa in opera di filtro a cartuccia da installare sulla presa d'aria della elettrosoffiante, aventi le seguenti caratteristiche: attacco da 4"		cad	€ 252,00
3277	FOGNATURE ED ACQUEDOTTI. - Impianti di depurazione per acque di scarico civili per piccole comunità -	F.04.007a	Fornitura e posa in opera di diffusori del tipo in polies ... i caratteristiche: attacco da 3/4"; portata aria 6/16 mc/h	Fornitura e posa in opera di diffusori del tipo in poliestere espanso aventi le seguenti caratteristiche: attacco da 3/4"; portata aria 6/16 mc/h		cad	€ 54,00
3278	FOGNATURE ED ACQUEDOTTI. - Impianti di depurazione per acque di scarico civili per piccole comunità -	F.04.007b	Fornitura e posa in opera di diffusori del tipo in polies ... nti caratteristiche: attacco da 1"; portata aria 8/14 mc/h	Fornitura e posa in opera di diffusori del tipo in poliestere espanso aventi le seguenti caratteristiche: attacco da 1"; portata aria 8/14 mc/h		cad	€ 61,00
3279	FOGNATURE ED ACQUEDOTTI. - Impianti di depurazione per acque di scarico civili per piccole comunità -	F.04.008a	Fornitura e posa in opera di diffusori in tubo d ... ti caratteristiche: attacco da 1"; portata aria 12/36 mc/h	Fornitura e posa in opera di diffusori in tubo di materiale poroso, completo di microbolle inferiori del tipo del diametro di mm. 2, aventi le seguenti caratteristiche: attacco da 1"; portata aria 12/36 mc/h		cad	€ 114,50
3280	FOGNATURE ED ACQUEDOTTI. - Impianti di depurazione per acque di scarico civili per piccole comunità -	F.04.008b	Fornitura e posa in opera di diffusori in tubo d ... ti caratteristiche: attacco da 2"; portata aria 24/72 mc/h	Fornitura e posa in opera di diffusori in tubo di materiale poroso, completo di microbolle inferiori del tipo del diametro di mm. 2, aventi le seguenti caratteristiche: attacco da 2"; portata aria 24/72 mc/h		cad	€ 259,00
3281	FOGNATURE ED ACQUEDOTTI. - Impianti di depurazione per acque di scarico civili per piccole comunità -	F.04.008c	Fornitura e posa in opera di diffusori in tubo d ... i caratteristiche: attacco da 2"; portata aria 36/108 mc/h	Fornitura e posa in opera di diffusori in tubo di materiale poroso, completo di microbolle inferiori del tipo del diametro di mm. 2, aventi le seguenti caratteristiche: attacco da 2"; portata aria 36/108 mc/h		cad	€ 386,00
3282	FOGNATURE ED ACQUEDOTTI. - Impianti di depurazione per acque di scarico civili per piccole comunità -	F.04.008d	Fornitura e posa in opera di diffusori in tubo d ... i caratteristiche: attacco da 2"; portata aria 48/144 mc/h	Fornitura e posa in opera di diffusori in tubo di materiale poroso, completo di microbolle inferiori del tipo del diametro di mm. 2, aventi le seguenti caratteristiche: attacco da 2"; portata aria 48/144 mc/h		cad	€ 523,00
3283	FOGNATURE ED ACQUEDOTTI. - Impianti di depurazione per acque di scarico civili per piccole comunità -	F.04.008e	Fornitura e posa in opera di diffusori in tubo d ... i caratteristiche: attacco da 2"; portata aria 60/180 mc/h	Fornitura e posa in opera di diffusori in tubo di materiale poroso, completo di microbolle inferiori del tipo del diametro di mm. 2, aventi le seguenti caratteristiche: attacco da 2"; portata aria 60/180 mc/h		cad	€ 659,00
3284	FOGNATURE ED ACQUEDOTTI. - Impianti di depurazione per acque di scarico civili per piccole comunità -	F.04.009a	Fornitura e posa in opera di pompa dosatrice a membran ... 0 W, avente le seguenti caratteristiche: portata 0 - 3 Ivh	Fornitura e posa in opera di pompa dosatrice a membrana a portata regolabile, con testate ricavate in un blocco di resina acrilica trasparente, corpo pompa in fusione di lega leggera, avente possibilità di regolazione 5-100%, pressione massima alla mandata 10atm., potenza motore 40.120 W, avente le seguenti caratteristiche: portata 0 - 3 Ivh		cad	€ 654,00
3285	FOGNATURE ED ACQUEDOTTI. - Impianti di depurazione per acque di scarico civili per piccole comunità -	F.04.009b	Fornitura e posa in opera di pompa dosatrice a membran ... 0 W, avente le seguenti caratteristiche: portata 0 - 6 Ivh	Fornitura e posa in opera di pompa dosatrice a membrana a portata regolabile, con testate ricavate in un blocco di resina acrilica trasparente, corpo pompa in fusione di lega leggera, avente possibilità di regolazione 5-100%, pressione massima alla mandata 10atm., potenza motore 40.120 W, avente le seguenti caratteristiche: portata 0 - 6 Ivh		cad	€ 619,00
3286	FOGNATURE ED ACQUEDOTTI. - Impianti di depurazione per acque di scarico civili per piccole comunità -	F.04.009c	Fornitura e posa in opera di pompa dosatrice a membran ... W, avente le seguenti caratteristiche: portata 0 - 11 Ivh	Fornitura e posa in opera di pompa dosatrice a membrana a portata regolabile, con testate ricavate in un blocco di resina acrilica trasparente, corpo pompa in fusione di lega leggera, avente possibilità di regolazione 5-100%, pressione massima alla mandata 10atm., potenza motore 40.120 W, avente le seguenti caratteristiche: portata 0 - 11 Ivh		cad	€ 658,00
3287	FOGNATURE ED ACQUEDOTTI. - Impianti di depurazione per acque di scarico civili per piccole comunità -	F.04.010a	Fornitura e posa in opera di serbatoio di stoccag ... inesca di intercettazione, dei seguenti volumi: 100 lt	Fornitura e posa in opera di serbatoio di stoccaggio di ipoclorito di sodio, in polietilene, completo di bocchetta di carico, saracinesca di intercettazione, dei seguenti volumi: 100 lt		cad	€ 155,00
3288	FOGNATURE ED ACQUEDOTTI. - Impianti di depurazione per acque di scarico civili per piccole comunità -	F.04.010b	Fornitura e posa in opera di serbatoio di stoccag ... inesca di intercettazione, dei seguenti volumi: 250 lt	Fornitura e posa in opera di serbatoio di stoccaggio di ipoclorito di sodio, in polietilene, completo di bocchetta di carico, saracinesca di intercettazione, dei seguenti volumi: 250 lt		cad	€ 273,00
3289	FOGNATURE ED ACQUEDOTTI. - Impianti di depurazione per acque di scarico civili per piccole comunità -	F.04.010c	Fornitura e posa in opera di serbatoio di stoccag ... inesca di intercettazione, dei seguenti volumi: 500 lt	Fornitura e posa in opera di serbatoio di stoccaggio di ipoclorito di sodio, in polietilene, completo di bocchetta di carico, saracinesca di intercettazione, dei seguenti volumi: 500 lt		cad	€ 380,00
3290	FOGNATURE ED ACQUEDOTTI. - Impianti di depurazione per acque di scarico civili per piccole comunità -	F.04.010d	Fornitura e posa in opera di serbatoio di stoccag ... esca di intercettazione, dei seguenti volumi: 1.000 lt	Fornitura e posa in opera di serbatoio di stoccaggio di ipoclorito di sodio, in polietilene, completo di bocchetta di carico, saracinesca di intercettazione, dei seguenti volumi: 1.000 lt		cad	€ 662,00
3291	FOGNATURE ED ACQUEDOTTI. - Impianti di depurazione per acque di scarico civili per piccole comunità -	F.04.011	Fornitura e posa in opera di estrattori idropneumatici pe ... mento in acciaio tronco-piramidale e quanto altro occorre.	Fornitura e posa in opera di estrattori idropneumatici per la eliminazione delle sostanze galleggianti e dei fanghi dalla superficie della zona di sedimentazione, e rinvio degli stessi alla zona di ossidazione, costituito ognuno da: valvola a sfera in acciaio inox completa di manicotto, tubazione di alimentazione aria compressa in PVC flessibile; tubazione in acciaio opportunamente sagomata e completa di staffe di ancoraggio, tramoggia di convogliamento in acciaio tronco-piramidale e quanto altro occorre.		cad	€ 250,00
3292	FOGNATURE ED ACQUEDOTTI. - Impianti di depurazione per acque di scarico civili per piccole comunità -	F.04.012	Fornitura e posa in opera di stramazzo dentato con bordo ... supporto a bordo paraschiuma alto 150 mm, zincato a caldo.	Fornitura e posa in opera di stramazzo dentato con bordo profilato e passo 150 mm., eseguito in acciaio AISI 410, completo di staffe di supporto a bordo paraschiuma alto 150 mm, zincato a caldo.		ml	€ 35,46
3293	IMPIANTI DI ADDUZIONE IDRICA E DI SCARICO - Punti attacco di adduzione idrica e di scarico -	I.01.001a	Fornitura e posa in opera di punto attacco per alimentazi ... n numero di apparecchi da 1 a 5, per apparecchio igienico.	Fornitura e posa in opera di punto attacco per alimentazione di apparecchi igienico- sanitari con acqua calda o fredda, (solo fredda sino alla cassetta di scarico del vaso a sedere) eseguito dal collettore (quest'ultimo escluso) fino all'apparecchio erogatore, con tubazione rame rivestite con guaina in PVC o in ferro zincato nei diametri indicati negli elaborati progettuali, completo di raccordi, curve, gomiti, pezzi speciali, compresa la coibentazione delle tubazioni di adduzione acqua calda con guaina elastomerica a celle chiuse avente spessore di 6 mm e quant’altro necessario ad esclusione delle opere murarie; Il tutto secondo le indicazioni della D.L., per portare il lavoro ad essere realizzato a perfetta regola d'arte e compreso ogni onere e magistero. per ambienti con gruppi di servizio con un numero di apparecchi da 1 a 5, per apparecchio igienico.		cad	€ 62,94
3294	IMPIANTI DI ADDUZIONE IDRICA E DI SCARICO - Punti attacco di adduzione idrica e di scarico -	I.01.001b	Fornitura e posa in opera di punto attacco per alimentazi ... umero di apparecchi da 6 in poi, per apparecchio igienico.	Fornitura e posa in opera di punto attacco per alimentazione di apparecchi igienico- sanitari con acqua calda o fredda, (solo fredda sino alla cassetta di scarico del vaso a sedere) eseguito dal collettore (quest'ultimo escluso) fino all'apparecchio erogatore, con tubazione rame rivestite con guaina in PVC o in ferro zincato nei diametri indicati negli elaborati progettuali, completo di raccordi, curve, gomiti, pezzi speciali, compresa la coibentazione delle tubazioni di adduzione acqua calda con guaina elastomerica a celle chiuse avente spessore di 6 mm e quant’altro necessario ad esclusione delle opere murarie; Il tutto secondo le indicazioni della D.L., per portare il lavoro ad essere realizzato a perfetta regola d'arte e compreso ogni onere e magistero. per ambienti con gruppi di servizio con un numero di apparecchi da 6 in poi, per apparecchio igienico.		cad	€ 57,19
3295	IMPIANTI DI ADDUZIONE IDRICA E DI SCARICO - Punti attacco di adduzione idrica e di scarico -	I.01.002a	Fornitura e posa in opera di punto attacco per alimentazi ... n numero di apparecchi da 1 a 5, per apparecchio igienico.	Fornitura e posa in opera di punto attacco per alimentazione di apparecchi igienico- sanitari con acqua calda o fredda, (solo fredda sino alla cassetta di scarico del vaso a sedere) eseguito dal collettore (quest'ultimo escluso) fino all'apparecchio erogatore, con tubazione multistrato in PE.Xc/AL/PE.Xc, nei diametri indicati negli elaborati progettuali, completo di raccordi, curve, gomiti, pezzi speciali, compresa la coibentazione delle tubazioni di adduzione acqua calda con guaina elastomerica a celle chiuse avente spessore di 6 mm e quant’altro necessario ad esclusione delle opere murarie; Il tutto secondo le indicazioni della D.L., per portare il lavoro ad essere realizzato a perfetta regola d'arte e compreso ogni onere e magistero. per ambienti con o gruppi di servizio con un numero di apparecchi da 1 a 5, per apparecchio igienico.		cad	€ 69,20
3296	IMPIANTI DI ADDUZIONE IDRICA E DI SCARICO - Punti attacco di adduzione idrica e di scarico -	I.01.002b	Fornitura e posa in opera di punto attacco per alimentazi ... umero di apparecchi da 6 in poi, per apparecchio igienico.	Fornitura e posa in opera di punto attacco per alimentazione di apparecchi igienico- sanitari con acqua calda o fredda, (solo fredda sino alla cassetta di scarico del vaso a sedere) eseguito dal collettore (quest'ultimo escluso) fino all'apparecchio erogatore, con tubazione multistrato in PE.Xc/AL/PE.Xc, nei diametri indicati negli elaborati progettuali, completo di raccordi, curve, gomiti, pezzi speciali, compresa la coibentazione delle tubazioni di adduzione acqua calda con guaina elastomerica a celle chiuse avente spessore di 6 mm e quant’altro necessario ad esclusione delle opere murarie; Il tutto secondo le indicazioni della D.L., per portare il lavoro ad essere realizzato a perfetta regola d'arte e compreso ogni onere e magistero. per ambienti con o gruppi di servizio con un numero di apparecchi da 6 in poi, per apparecchio igienico.		cad	€ 63,63
3297	IMPIANTI DI ADDUZIONE IDRICA E DI SCARICO - Punti attacco di adduzione idrica e di scarico -	I.01.003a	Fornitura e posa in opera di punto attacco per scarico di ... n numero di apparecchi da 1 a 5, per apparecchio igienico.	Fornitura e posa in opera di punto attacco per scarico di apparecchi igenico sanitari eseguito dall'apparecchio fino all'innesto con il collettore sub-orizzontale eseguito in tubazioni polipropilene PP per diametri sino a 110 mm, con pendenze e quant’altro necessario per fornire il lavoro a perfetta regola d’arte, le opere murarie di apertura tracce su laterizi forati e murature leggere e del fissaggio delle tubazioni con esclusione delle tracce su solette, muri in c.a. o in pietra, della chiusura traccia, dell'intonaco e della tinteggiatura. Il tutto secondo le indicazioni della D.L., per portare il lavoro ad essere realizzato a perfetta regola d'arte e compreso ogni onere e magistero. per ambienti con gruppi di servizio con un numero di apparecchi da 1 a 5, per apparecchio igienico.		cad	€ 56,78
3298	IMPIANTI DI ADDUZIONE IDRICA E DI SCARICO - Punti attacco di adduzione idrica e di scarico -	I.01.003b	Fornitura e posa in opera di punto attacco per scarico di ... umero di apparecchi da 6 in poi, per apparecchio igienico.	Fornitura e posa in opera di punto attacco per scarico di apparecchi igenico sanitari eseguito dall'apparecchio fino all'innesto con il collettore sub-orizzontale eseguito in tubazioni polipropilene PP per diametri sino a 110 mm, con pendenze e quant’altro necessario per fornire il lavoro a perfetta regola d’arte, le opere murarie di apertura tracce su laterizi forati e murature leggere e del fissaggio delle tubazioni con esclusione delle tracce su solette, muri in c.a. o in pietra, della chiusura traccia, dell'intonaco e della tinteggiatura. Il tutto secondo le indicazioni della D.L., per portare il lavoro ad essere realizzato a perfetta regola d'arte e compreso ogni onere e magistero. per ambienti con gruppi di servizio con un numero di apparecchi da 6 in poi, per apparecchio igienico.		cad	€ 53,94
3299	IMPIANTI DI ADDUZIONE IDRICA E DI SCARICO - Punti attacco di adduzione idrica e di scarico -	I.01.004a	Fornitura e posa in opera di punto attacco per scarico di ... n numero di apparecchi da 1 a 5, per apparecchio igienico.	Fornitura e posa in opera di punto attacco per scarico di apparecchi igenico sanitari eseguito dall'apparecchio fino all'innesto con il collettore sub-orizzontale eseguito in tubazioni polietilene ad alta densità PEad per diametri sino a 110 mm, con pendenze e quant’altro necessario per fornire il lavoro a perfetta regola d’arte, le opere murarie di apertura tracce su laterizi forati e murature leggere e del fissaggio delle tubazioni con esclusione delle tracce su solette, muri in c.a. o in pietra, della chiusura traccia, dell'intonaco e della tinteggiatura. Il tutto secondo le indicazioni della D.L., per portare il lavoro ad essere realizzato a perfetta regola d'arte e compreso ogni onere e magistero. per ambienti con gruppi di servizio con un numero di apparecchi da 1 a 5, per apparecchio igienico.		cad	€ 62,70
3300	IMPIANTI DI ADDUZIONE IDRICA E DI SCARICO - Punti attacco di adduzione idrica e di scarico -	I.01.004b	Fornitura e posa in opera di punto attacco per scarico di ... umero di apparecchi da 6 in poi, per apparecchio igienico.	Fornitura e posa in opera di punto attacco per scarico di apparecchi igenico sanitari eseguito dall'apparecchio fino all'innesto con il collettore sub-orizzontale eseguito in tubazioni polietilene ad alta densità PEad per diametri sino a 110 mm, con pendenze e quant’altro necessario per fornire il lavoro a perfetta regola d’arte, le opere murarie di apertura tracce su laterizi forati e murature leggere e del fissaggio delle tubazioni con esclusione delle tracce su solette, muri in c.a. o in pietra, della chiusura traccia, dell'intonaco e della tinteggiatura. Il tutto secondo le indicazioni della D.L., per portare il lavoro ad essere realizzato a perfetta regola d'arte e compreso ogni onere e magistero. per ambienti con gruppi di servizio con un numero di apparecchi da 6 in poi, per apparecchio igienico.		cad	€ 57,87
3301	IMPIANTI DI ADDUZIONE IDRICA E DI SCARICO - Apparecchi sanitari -	I.02.001a	Fornitura e posa in opera di lavabo in porcellana vetrifi ... sioni di cm 70x55 con tolleranza in meno o in più di cm 2.	Fornitura e posa in opera di lavabo in porcellana vetrificata (vitreus-china), installato su due mensole a sbalzo in ghisa smaltata, completo di fori per la rubinetteria, collegato allo scarico ed alle tubazioni d'adduzione d'acqua calda e fredda, comprensivo di piletta, scarico automatico a pistone, sifone a bottiglia, flessibili a parete, corredati del relativo rosone in ottone cromato del tipo pesante, relativi morsetti, bulloni, viti cromate, etc.; l'assistenza muraria. E' inoltre compreso quanto altro occorre per dare il lavoro finito. Sono esclusi: la rubinetteria; le tubazioni di allaccio e di scarico. Si precisa inoltre che i materiali sopra indicati dovranno essere di tipo, scelta, qualità, caratteristiche, dimensioni, peso, colore e spessori come da prescrizioni contrattuali o come da richiesta della D.L. e comunque rispondenti alle norme UNI 4542-4543. Le eventuali imperfezioni o difetti possono comportare, a giudizio della D.L., il rifiuto dei materiali stessi. delle dimensioni di cm 70x55 con tolleranza in meno o in più di cm 2.		cad	€ 179,52
3302	IMPIANTI DI ADDUZIONE IDRICA E DI SCARICO - Apparecchi sanitari -	I.02.001b	Fornitura e posa in opera di lavabo in porcellana vetrifi ... sioni di cm 65x50 con tolleranza in meno o in più di cm 2.	Fornitura e posa in opera di lavabo in porcellana vetrificata (vitreus-china), installato su due mensole a sbalzo in ghisa smaltata, completo di fori per la rubinetteria, collegato allo scarico ed alle tubazioni d'adduzione d'acqua calda e fredda, comprensivo di piletta, scarico automatico a pistone, sifone a bottiglia, flessibili a parete, corredati del relativo rosone in ottone cromato del tipo pesante, relativi morsetti, bulloni, viti cromate, etc.; l'assistenza muraria. E' inoltre compreso quanto altro occorre per dare il lavoro finito. Sono esclusi: la rubinetteria; le tubazioni di allaccio e di scarico. Si precisa inoltre che i materiali sopra indicati dovranno essere di tipo, scelta, qualità, caratteristiche, dimensioni, peso, colore e spessori come da prescrizioni contrattuali o come da richiesta della D.L. e comunque rispondenti alle norme UNI 4542-4543. Le eventuali imperfezioni o difetti possono comportare, a giudizio della D.L., il rifiuto dei materiali stessi. delle dimensioni di cm 65x50 con tolleranza in meno o in più di cm 2.		cad	€ 161,56
3303	IMPIANTI DI ADDUZIONE IDRICA E DI SCARICO - Apparecchi sanitari -	I.02.001c	Fornitura e posa in opera di lavabo in porcellana vetrifi ... sioni di cm 60x47 con tolleranza in meno o in più di cm 2.	Fornitura e posa in opera di lavabo in porcellana vetrificata (vitreus-china), installato su due mensole a sbalzo in ghisa smaltata, completo di fori per la rubinetteria, collegato allo scarico ed alle tubazioni d'adduzione d'acqua calda e fredda, comprensivo di piletta, scarico automatico a pistone, sifone a bottiglia, flessibili a parete, corredati del relativo rosone in ottone cromato del tipo pesante, relativi morsetti, bulloni, viti cromate, etc.; l'assistenza muraria. E' inoltre compreso quanto altro occorre per dare il lavoro finito. Sono esclusi: la rubinetteria; le tubazioni di allaccio e di scarico. Si precisa inoltre che i materiali sopra indicati dovranno essere di tipo, scelta, qualità, caratteristiche, dimensioni, peso, colore e spessori come da prescrizioni contrattuali o come da richiesta della D.L. e comunque rispondenti alle norme UNI 4542-4543. Le eventuali imperfezioni o difetti possono comportare, a giudizio della D.L., il rifiuto dei materiali stessi. delle dimensioni di cm 60x47 con tolleranza in meno o in più di cm 2.		cad	€ 148,15
3304	IMPIANTI DI ADDUZIONE IDRICA E DI SCARICO - Apparecchi sanitari -	I.02.002a	Fornitura e posa in opera di lavabo in porcellana vetr ... sioni di cm 65x50 con tolleranza in meno o in più di cm 2.	Fornitura e posa in opera di lavabo in porcellana vetrificata del tipo a semincasso, installato su due mensole a sbalzo in ghisa smaltata, completo di fori per la rubinetteria, collegato allo scarico ed alle tubazioni d'adduzione d'acqua calda e fredda, comprensivo di piletta, scarico automatico a pistone, sifone a bottiglia, flessibili a parete corredati del relativo rosone in ottone cromato del tipo pesante, relativi morsetti, bulloni, viti cromate; l'assistenza muraria. E' inoltre compreso quanto altro occorre per dare il lavoro finito. Sono esclusi: la rubinetteria; le tubazioni di allaccio e di scarico. Si precisa, inoltre, che i materiali sopra indicati dovranno essere di tipo, scelta, qualità, caratteristiche, dimensioni, peso, colore e spessori come da prescrizioni contrattuali o come da richiesta della D.L. e comunque rispondenti alle norme UNI 4542-4543. Le eventuali imperfezioni o difetti possono comportare, a giudizio della D.L., il rifiuto dei materiali stessi. delle dimensioni di cm 65x50 con tolleranza in meno o in più di cm 2.		cad	€ 188,63
3305	IMPIANTI DI ADDUZIONE IDRICA E DI SCARICO - Apparecchi sanitari -	I.02.002b	Fornitura e posa in opera di lavabo in porcellana vetr ... sioni di cm 60x47 con tolleranza in meno o in più di cm 2.	Fornitura e posa in opera di lavabo in porcellana vetrificata del tipo a semincasso, installato su due mensole a sbalzo in ghisa smaltata, completo di fori per la rubinetteria, collegato allo scarico ed alle tubazioni d'adduzione d'acqua calda e fredda, comprensivo di piletta, scarico automatico a pistone, sifone a bottiglia, flessibili a parete corredati del relativo rosone in ottone cromato del tipo pesante, relativi morsetti, bulloni, viti cromate; l'assistenza muraria. E' inoltre compreso quanto altro occorre per dare il lavoro finito. Sono esclusi: la rubinetteria; le tubazioni di allaccio e di scarico. Si precisa, inoltre, che i materiali sopra indicati dovranno essere di tipo, scelta, qualità, caratteristiche, dimensioni, peso, colore e spessori come da prescrizioni contrattuali o come da richiesta della D.L. e comunque rispondenti alle norme UNI 4542-4543. Le eventuali imperfezioni o difetti possono comportare, a giudizio della D.L., il rifiuto dei materiali stessi. delle dimensioni di cm 60x47 con tolleranza in meno o in più di cm 2.		cad	€ 199,38
3306	IMPIANTI DI ADDUZIONE IDRICA E DI SCARICO - Apparecchi sanitari -	I.02.003a	Fornitura e posa in opera di colonna in porcellana vetrif ... sioni di cm 65x50 con tolleranza in meno o in più di cm 2.	Fornitura e posa in opera di colonna in porcellana vetrificata per lavabo. delle dimensioni di cm 65x50 con tolleranza in meno o in più di cm 2.		cad	€ 85,79
3307	IMPIANTI DI ADDUZIONE IDRICA E DI SCARICO - Apparecchi sanitari -	I.02.004a	Fornitura e posa in opera di lavabo in porcellana vet ... ioni di cm 70x57 con tolleranza in meno o in più di cm 2..	Fornitura e posa in opera di lavabo in porcellana vetrificata per disabili, realizzato secondo le vigenti norme di abbattimento delle barriere architettoniche, costituito da lavabo con disegno ergonomico dotato di fronte concavo, bordi arrotondati, appoggia gomiti, paraspruzzi e comprensivo di staffe rigide per il fissaggio a parete, relativo fissaggio con viti idonee per ogni tipo di muratura, sifone di scarico con piletta e raccordo flessibile, collegamento alle tubazioni di adduzione acqua e scarico; l'assistenza muraria. E' inoltre compreso quanto altro occorre per dare il lavoro finito. Sono esclusi: la rubinetteria; le tubazioni di allaccio e di scarico. Si precisa inoltre che i materiali sopra indicati dovranno essere di tipo, scelta, qualità, caratteristiche, dimensioni, peso, colore e spessori come da prescrizioni contrattuali o come da richiesta della D.L. e comunque rispondenti alle norme UNI 4542-4543. Le eventuali imperfezioni o difetti possono comportare, a giudizio della D.L., il rifiuto dei materiali stessi. delle dimensioni di cm 70x57 con tolleranza in meno o in più di cm 2..		cad	€ 260,30
3308	IMPIANTI DI ADDUZIONE IDRICA E DI SCARICO - Apparecchi sanitari -	I.02.004b	Fornitura e posa in opera di lavabo in porcellana vet ... per f. p. o. di mensole reclinabili con sistema meccanico.	Fornitura e posa in opera di lavabo in porcellana vetrificata per disabili, realizzato secondo le vigenti norme di abbattimento delle barriere architettoniche, costituito da lavabo con disegno ergonomico dotato di fronte concavo, bordi arrotondati, appoggia gomiti, paraspruzzi e comprensivo di staffe rigide per il fissaggio a parete, relativo fissaggio con viti idonee per ogni tipo di muratura, sifone di scarico con piletta e raccordo flessibile, collegamento alle tubazioni di adduzione acqua e scarico; l'assistenza muraria. E' inoltre compreso quanto altro occorre per dare il lavoro finito. Sono esclusi: la rubinetteria; le tubazioni di allaccio e di scarico. Si precisa inoltre che i materiali sopra indicati dovranno essere di tipo, scelta, qualità, caratteristiche, dimensioni, peso, colore e spessori come da prescrizioni contrattuali o come da richiesta della D.L. e comunque rispondenti alle norme UNI 4542-4543. Le eventuali imperfezioni o difetti possono comportare, a giudizio della D.L., il rifiuto dei materiali stessi. Incremento per f. p. o. di mensole reclinabili con sistema meccanico.		cad	€ 258,50
3309	IMPIANTI DI ADDUZIONE IDRICA E DI SCARICO - Apparecchi sanitari -	I.02.004c	Fornitura e posa in opera di lavabo in porcellana vet ... er f. p. o. di mensole reclinabili con sistema pneumatico.	Fornitura e posa in opera di lavabo in porcellana vetrificata per disabili, realizzato secondo le vigenti norme di abbattimento delle barriere architettoniche, costituito da lavabo con disegno ergonomico dotato di fronte concavo, bordi arrotondati, appoggia gomiti, paraspruzzi e comprensivo di staffe rigide per il fissaggio a parete, relativo fissaggio con viti idonee per ogni tipo di muratura, sifone di scarico con piletta e raccordo flessibile, collegamento alle tubazioni di adduzione acqua e scarico; l'assistenza muraria. E' inoltre compreso quanto altro occorre per dare il lavoro finito. Sono esclusi: la rubinetteria; le tubazioni di allaccio e di scarico. Si precisa inoltre che i materiali sopra indicati dovranno essere di tipo, scelta, qualità, caratteristiche, dimensioni, peso, colore e spessori come da prescrizioni contrattuali o come da richiesta della D.L. e comunque rispondenti alle norme UNI 4542-4543. Le eventuali imperfezioni o difetti possono comportare, a giudizio della D.L., il rifiuto dei materiali stessi. Incremento per f. p. o. di mensole reclinabili con sistema pneumatico.		cad	€ 509,86
3310	IMPIANTI DI ADDUZIONE IDRICA E DI SCARICO - Apparecchi sanitari -	I.02.005	Fornitura e posa in opera di bidet in porcellana vetrific ... e, a giudizio della D.L., il rifiuto dei materiali stessi.	Fornitura e posa in opera di bidet in porcellana vetrificata (vitreous-china) a pianta di forma variabile o comunque conforme ai prodotti in uso nel mercato, con erogazione d'acqua mediante monoforo o a tre fori, oppure da diaframmi laterali e comprensivo di raccordi alle tubazioni d'allaccio per l'adduzione dell'acqua calda e fredda, relative viti, per il fissaggio a pavimento comunque realizzato, assistenza muraria, guarnizioni. E' inoltre compreso quanto altro occorre per dare il lavoro finito. Sono esclusi: la rubinetteria; le tubazioni di allaccio e di scarico. Si precisa inoltre che i materiali sopra indicati dovranno essere di tipo, scelta, qualità, caratteristiche, dimensioni, peso, colore e spessori come da prescrizioni contrattuali o come da richiesta della D.L. e comunque rispondenti alle norme UNI 4542-4543. Le eventuali imperfezioni o difetti possono comportare, a giudizio della D.L., il rifiuto dei materiali stessi.		cad	€ 182,53
3311	IMPIANTI DI ADDUZIONE IDRICA E DI SCARICO - Apparecchi sanitari -	I.02.006	Fornitura e posa in opera di vaso igienico in porcellana ... enti alle norme UNI D.L., il rifiuto dei materiali stessi.	Fornitura e posa in opera di vaso igienico in porcellana vetrificata (vitreous-china) del tipo ad aspirazione o a cacciata con scarico a pavimento o a parete e comprensivo di allettamento sul pavimento con cemento, relativo fissaggio con viti e borchie d'acciaio cromato, relative guarnizioni, assistenza muraria. E' inoltre compreso quanto altro occorre per dare il lavoro finito. E' esclusa la cassetta di scarico che verrà computata a parte. Si precisa inoltre che i materiali sopra indicati dovranno essere di tipo, scelta, qualità, caratteristiche, dimensioni, peso, colore e spessori come da prescrizioni contrattuali o come da richiesta della D.L. e comunque rispondenti alle norme UNI D.L., il rifiuto dei materiali stessi.		cad	€ 238,79
3312	IMPIANTI DI ADDUZIONE IDRICA E DI SCARICO - Apparecchi sanitari -	I.02.007	Fornitura e posa in opera di vaso igienico in porcellana ... e, a giudizio della D.L., il rifiuto dei materiali stessi.	Fornitura e posa in opera di vaso igienico in porcellana vetrificata (vitreous-china) del tipo ad aspirazione o a cacciata con cassetta appoggiata e scarico a pavimento. Sono compresi: l'allettamento sul pavimento con cemento; le staffature in acciaio da installare sottotraccia; il relativo fissaggio con viti e borchie d'acciaio cromato; le relative guarnizioni; il sedile ed il coperchio di buona qualità; l'assistenza muraria. E' inoltre compreso quanto altro occorre per dare il lavoro finito. E' esclusa la cassetta di scarico che verrà computata a parte. Si precisa inoltre che i materiali sopra indicati dovranno essere di tipo, scelta, qualità, caratteristiche, dimensioni, peso, colore e spessori come da prescrizioni contrattuali o come da richiesta della D.L. e comunque rispondenti alle norme UNI 4542-4543. Le eventuali imperfezioni o difetti possono comportare, a giudizio della D.L., il rifiuto dei materiali stessi.		cad	€ 281,80
3313	IMPIANTI DI ADDUZIONE IDRICA E DI SCARICO - Apparecchi sanitari -	I.02.008	Fornitura e posa in opera di vaso igienico in porcellana ... e, a giudizio della D.L., il rifiuto dei materiali stessi.	Fornitura e posa in opera di vaso igienico in porcellana vetrificata per disabili, realizzato secondo le vigenti norme di abbattimento delle barriere architettoniche, costituito da vaso con disegno speciale a catino allungato, apertura anteriore per introduzione doccetta, altezza da pavimento di cm 50, sifone incorporato, cassetta di risciacquo a zaino, batteria di scarico, pulsante sulla cassetta o a distanza, sedile rimovibile in plastica, doccetta metallica a pulsante con tubo flessibile e gancio e comprensivo di allettamento sul pavimento con cemento, relativo fissaggio con viti e borchie d'acciaio cromato, relative guarnizioni, assistenza muraria. E' inoltre compreso quanto altro occorre per dare il lavoro finito. Si precisa inoltre che i materiali sopra indicati dovranno essere di tipo, scelta, qualità, caratteristiche, dimensioni, peso, colore e spessori come da prescrizioni contrattuali o come da richiesta della D.L. e comunque rispondenti alle norme UNI 4542-4543. Le eventuali imperfezioni o difetti possono comportare, a giudizio della D.L., il rifiuto dei materiali stessi.		cad	€ 535,94
3314	IMPIANTI DI ADDUZIONE IDRICA E DI SCARICO - Apparecchi sanitari -	I.02.009	Fornitura e posa in opera di cassetta di scarico per il l ... e, a giudizio della D.L., il rifiuto dei materiali stessi.	Fornitura e posa in opera di cassetta di scarico per il lavaggio del vaso igienico, del tipo da incasso a parete (non in vista), realizzata a monoblocco con materiale plastico antiurto del tipo pesante, della capacità utile non inferiore a lt 10. Sono compresi: l'allettamento sul pavimento con cemento; le staffature in acciaio da installare sottotraccia; il relativo fissaggio con viti e borchie d'acciaio cromato; le relative guarnizioni; il sedile ed il coperchio di buona qualità; l'assistenza muraria. E' inoltre compreso quanto altro occorre per dare il lavoro finito. E' esclusa la cassetta di scarico che verrà computata a parte. Si precisa inoltre che i materiali sopra indicati dovranno essere di tipo, scelta, qualità, caratteristiche, dimensioni, peso, colore e spessori come da prescrizioni contrattuali o come da richiesta della D.L. e comunque rispondenti alle norme UNI 4542-4543. Le eventuali imperfezioni o difetti possono comportare, a giudizio della D.L., il rifiuto dei materiali stessi.		cad	€ 131,33
3315	IMPIANTI DI ADDUZIONE IDRICA E DI SCARICO - Apparecchi sanitari -	I.02.010	Fornitura e posa in opera di cassetta di scarico per il l ... e compreso quanto altro occorre per dare il lavoro finito.	Fornitura e posa in opera di cassetta di scarico per il lavaggio del vaso igienico, del tipo da incasso a parete (non in vista), realizzata a monoblocco con materiale plastico, con dispositivo di risciacquamento a due quantità regolabili (6/9 litri, 3/4 litri). Sono compresi: l'assistenza muraria; la predisposizione della superficie esterna per l'ancoraggio degli intonaci; la batteria interna con possibilità di facile e completa ispezionabilità in ogni sua parte all'interno della parete dove è stata collocata; il comando a placca di copertura con doppio tasto di comando posto sulla parete esterna; il collegamento alla rete idrica esistente con tubo di risciacquamento in PE e coppelle isolate acusticamente, rubinetto di arresto, fissaggi per la cassetta, canotto di allacciamento per il raccordo tra tubo di risciacquamento e vaso. E' inoltre compreso quanto altro occorre per dare il lavoro finito.		cad	€ 207,23
3316	IMPIANTI DI ADDUZIONE IDRICA E DI SCARICO - Apparecchi sanitari -	I.02.011	Fornitura e posa in opera di cassetta di scarico per il l ... e, a giudizio della D.L., il rifiuto dei materiali stessi.	Fornitura e posa in opera di cassetta di scarico per il lavaggio di vaso igienico del tipo da installare a parete in alto a vista, senza coperchio, in porcellana vetrificata, (vitreous-china), della capacità utile non inferiore a lt 1010. Sono compresi: l'allettamento sul pavimento con cemento; le staffature in acciaio da installare sottotraccia; il relativo fissaggio con viti e borchie d'acciaio cromato; le relative guarnizioni; il sedile ed il coperchio di buona qualità; l'assistenza muraria. E' inoltre compreso quanto altro occorre per dare il lavoro finito. E' esclusa la cassetta di scarico che verrà computata a parte. Si precisa inoltre che i materiali sopra indicati dovranno essere di tipo, scelta, qualità, caratteristiche, dimensioni, peso, colore e spessori come da prescrizioni contrattuali o come da richiesta della D.L. e comunque rispondenti alle norme UNI 4542-4543. Le eventuali imperfezioni o difetti possono comportare, a giudizio della D.L., il rifiuto dei materiali stessi.		cad	€ 83,07
3317	IMPIANTI DI ADDUZIONE IDRICA E DI SCARICO - Apparecchi sanitari -	I.02.012	Fornitura e posa in opera di vaso igienico a pavimento ... e, a giudizio della D.L., il rifiuto dei materiali stessi.	Fornitura e posa in opera di vaso igienico a pavimento (alla turca) in porcellana vetrificata (vitreous-china) corredato di pedana con dimensioni di circa cm 60x50, del tipo con rubinetto a passo rapido o con cassetta di scarico all'esterno, montato a filo pavimento e comprensivo di assistenza muraria e quanto altro occorre per dare il lavoro finito. E' esclusa la cassetta di scarico che verrà computata a parte. Si precisa inoltre che i materiali sopra indicati dovranno essere di tipo, scelta, qualità, caratteristiche, dimensioni, peso, colore e spessori come da prescrizioni contrattuali o come per richiesta della D.L. e comunque rispondenti alle norme UNI 4542-4543. Le eventuali imperfezioni o difetti possono comportare, a giudizio della D.L., il rifiuto dei materiali stessi.		cad	€ 181,65
3318	IMPIANTI DI ADDUZIONE IDRICA E DI SCARICO - Apparecchi sanitari -	I.02.013	Fornitura e posa in opera di orinatoio del tipo a colonna ... e, a giudizio della D.L., il rifiuto dei materiali stessi.	Fornitura e posa in opera di orinatoio del tipo a colonna in porcellana vetrificata (vitreous-china) delle dimensioni di cm 112x48x24 del tipo fissato a parete ed a pavimento. Sono compresi: la griglia in ottone cromato; il sifone e pilettone con flusso continuo; la relativa pedana per orinatoio; il raccordo all'impianto idrico; le zanche, i bulloni cromati, se a vista, per il fissaggio a parete; la relativa sistemazione a pavimento; l'assistenza muraria. E' inoltre compreso quanto altro occorre per dare il lavoro finito. Si precisa inoltre che i materiali sopra indicati debbono essere d'ottima qualità privi di difetti, slabbrature, ammaccature o altre deformazioni o imperfezioni e rispondenti alle caratteristiche stabilite dalle prescrizioni contrattuali e conformi alle consuetudini commerciali, dovranno essere di tipo, scelta, qualità, caratteristiche, dimensioni, peso, colore e spessori come da prescrizioni contrattuali o come da richiesta della D.L. e comunque rispondenti alle norme UNI 4542-4543.Le eventuali imperfezioni o difetti possono comportare, a giudizio della D.L., il rifiuto dei materiali stessi.		cad	€ 247,28
3319	IMPIANTI DI ADDUZIONE IDRICA E DI SCARICO - Apparecchi sanitari -	I.02.014a	Fornitura e posa in opera di vasca da bagno in ghisa porc ... sioni standard di mercato di circa cm 170x70 senza sedile.	Fornitura e posa in opera di vasca da bagno in ghisa porcellanata, del tipo da rivestimento, corredata di piletta o pozzetto sifonato, con coperchio cromato per lo scarico, rosetta di troppo pieno e relativo tubo, scarico automatico a pistone e comprensivo di raccordo alle tubazioni d'allaccio, assistenza muraria. E' inoltre compreso quanto altro occorre per dare il lavoro finito. Sono esclusi: il materiale e la posa in opera del rivestimento maiolicato; la relativa rubinetteria; le tubazioni di allaccio e di scarico. Si precisa inoltre che i materiali sopra indicati dovranno essere di tipo, scelta, qualità, caratteristiche, dimensioni, peso, colore e spessori come da prescrizioni contrattuali o come da richiesta della D.L. e comunque rispondenti alle norme UNI 4542-4543. Le eventuali imperfezioni o difetti possono comportare, a giudizio della D.L., il rifiuto dei materiali stessi. delle dimensioni standard di mercato di circa cm 170x70 senza sedile.		cad	€ 282,10
3320	IMPIANTI DI ADDUZIONE IDRICA E DI SCARICO - Apparecchi sanitari -	I.02.014b	Fornitura e posa in opera di vasca da bagno in ghisa porc ... sioni standard di mercato di circa cm 160x65 senza sedile.	Fornitura e posa in opera di vasca da bagno in ghisa porcellanata, del tipo da rivestimento, corredata di piletta o pozzetto sifonato, con coperchio cromato per lo scarico, rosetta di troppo pieno e relativo tubo, scarico automatico a pistone e comprensivo di raccordo alle tubazioni d'allaccio, assistenza muraria. E' inoltre compreso quanto altro occorre per dare il lavoro finito. Sono esclusi: il materiale e la posa in opera del rivestimento maiolicato; la relativa rubinetteria; le tubazioni di allaccio e di scarico. Si precisa inoltre che i materiali sopra indicati dovranno essere di tipo, scelta, qualità, caratteristiche, dimensioni, peso, colore e spessori come da prescrizioni contrattuali o come da richiesta della D.L. e comunque rispondenti alle norme UNI 4542-4543. Le eventuali imperfezioni o difetti possono comportare, a giudizio della D.L., il rifiuto dei materiali stessi. delle dimensioni standard di mercato di circa cm 160x65 senza sedile.		cad	€ 274,51
3321	IMPIANTI DI ADDUZIONE IDRICA E DI SCARICO - Apparecchi sanitari -	I.02.014c	Fornitura e posa in opera di vasca da bagno in ghisa porc ... imensioni standard di mercato di circa cm 105x70 a sedile.	Fornitura e posa in opera di vasca da bagno in ghisa porcellanata, del tipo da rivestimento, corredata di piletta o pozzetto sifonato, con coperchio cromato per lo scarico, rosetta di troppo pieno e relativo tubo, scarico automatico a pistone e comprensivo di raccordo alle tubazioni d'allaccio, assistenza muraria. E' inoltre compreso quanto altro occorre per dare il lavoro finito. Sono esclusi: il materiale e la posa in opera del rivestimento maiolicato; la relativa rubinetteria; le tubazioni di allaccio e di scarico. Si precisa inoltre che i materiali sopra indicati dovranno essere di tipo, scelta, qualità, caratteristiche, dimensioni, peso, colore e spessori come da prescrizioni contrattuali o come da richiesta della D.L. e comunque rispondenti alle norme UNI 4542-4543. Le eventuali imperfezioni o difetti possono comportare, a giudizio della D.L., il rifiuto dei materiali stessi. delle dimensioni standard di mercato di circa cm 105x70 a sedile.		cad	€ 259,33
3322	IMPIANTI DI ADDUZIONE IDRICA E DI SCARICO - Apparecchi sanitari -	I.02.015a	Fornitura e posa in opera di vasca da bagno in in ac ... sioni standard di mercato di circa cm 170x70 senza sedile.	Fornitura e posa in opera di vasca da bagno in in acciaio, del tipo da rivestimento, corredata di piletta o pozzetto sifonato, con coperchio cromato per lo scarico, rosetta di troppo pieno e relativo tubo, scarico automatico a pistone e comprensivo di raccordo alle tubazioni d'allaccio, assistenza muraria. E' inoltre compreso quanto altro occorre per dare il lavoro finito. Sono esclusi: il materiale e la posa in opera del rivestimento maiolicato; la relativa rubinetteria; le tubazioni di allaccio e di scarico. Si precisa inoltre che i materiali sopra indicati dovranno essere di tipo, scelta, qualità, caratteristiche, dimensioni, peso, colore e spessori come da prescrizioni contrattuali o come da richiesta della D.L. e comunque rispondenti alle norme UNI 4542-4543. Le eventuali imperfezioni o difetti possono comportare, a giudizio della D.L., il rifiuto dei materiali stessi. delle dimensioni standard di mercato di circa cm 170x70 senza sedile.		cad	€ 223,74
3323	IMPIANTI DI ADDUZIONE IDRICA E DI SCARICO - Apparecchi sanitari -	I.02.015b	Fornitura e posa in opera di vasca da bagno in in ac ... sioni standard di mercato di circa cm 160x65 senza sedile.	Fornitura e posa in opera di vasca da bagno in in acciaio, del tipo da rivestimento, corredata di piletta o pozzetto sifonato, con coperchio cromato per lo scarico, rosetta di troppo pieno e relativo tubo, scarico automatico a pistone e comprensivo di raccordo alle tubazioni d'allaccio, assistenza muraria. E' inoltre compreso quanto altro occorre per dare il lavoro finito. Sono esclusi: il materiale e la posa in opera del rivestimento maiolicato; la relativa rubinetteria; le tubazioni di allaccio e di scarico. Si precisa inoltre che i materiali sopra indicati dovranno essere di tipo, scelta, qualità, caratteristiche, dimensioni, peso, colore e spessori come da prescrizioni contrattuali o come da richiesta della D.L. e comunque rispondenti alle norme UNI 4542-4543. Le eventuali imperfezioni o difetti possono comportare, a giudizio della D.L., il rifiuto dei materiali stessi. delle dimensioni standard di mercato di circa cm 160x65 senza sedile.		cad	€ 211,09
3324	IMPIANTI DI ADDUZIONE IDRICA E DI SCARICO - Apparecchi sanitari -	I.02.015c	Fornitura e posa in opera di vasca da bagno in in ac ... imensioni standard di mercato di circa cm 105x70 a sedile.	Fornitura e posa in opera di vasca da bagno in in acciaio, del tipo da rivestimento, corredata di piletta o pozzetto sifonato, con coperchio cromato per lo scarico, rosetta di troppo pieno e relativo tubo, scarico automatico a pistone e comprensivo di raccordo alle tubazioni d'allaccio, assistenza muraria. E' inoltre compreso quanto altro occorre per dare il lavoro finito. Sono esclusi: il materiale e la posa in opera del rivestimento maiolicato; la relativa rubinetteria; le tubazioni di allaccio e di scarico. Si precisa inoltre che i materiali sopra indicati dovranno essere di tipo, scelta, qualità, caratteristiche, dimensioni, peso, colore e spessori come da prescrizioni contrattuali o come da richiesta della D.L. e comunque rispondenti alle norme UNI 4542-4543. Le eventuali imperfezioni o difetti possono comportare, a giudizio della D.L., il rifiuto dei materiali stessi. delle dimensioni standard di mercato di circa cm 105x70 a sedile.		cad	€ 180,89
3325	IMPIANTI DI ADDUZIONE IDRICA E DI SCARICO - Apparecchi sanitari -	I.02.016	Fornitura e posa in opera di vasca da bagno in vetroresin ... e, a giudizio della D.L., il rifiuto dei materiali stessi.	Fornitura e posa in opera di vasca da bagno in vetroresina delle dimensioni standard di mercato di circa cm 170x70 del tipo metacrilato rinforzato con fibra di vetro dello spessore totale minimo mm 5, del tipo da rivestimento, completa di piletta o pozzetto sifonato con coperchio cromato per lo scarico, rosetta di troppo pieno e relativo tubo, scarico automatico a pistone e comprensiva di raccordo alle tubazioni d'allaccio, assistenza muraria, selle in muratura. E' inoltre compreso quanto altro occorre per dare il lavoro finito. Sono esclusi: il materiale e la posa in opera del rivestimento maiolicato; la relativa rubinetteria; le tubazioni di allaccio e di scarico. Si precisa inoltre che i materiali sopra indicati dovranno essere di tipo, scelta, qualità, caratteristiche, dimensioni, peso, colore e spessori come da prescrizioni contrattuali o come da richiesta della D.L. e comunque rispondenti alle norme UNI 4542-4543. Le eventuali imperfezioni o difetti possono comportare, a giudizio della D.L., il rifiuto dei materiali stessi.		cad	€ 318,79
3326	IMPIANTI DI ADDUZIONE IDRICA E DI SCARICO - Apparecchi sanitari -	I.02.017a	Fornitura e posa in opera di piatto per doccia in gres po ... i. delle dimensioni standard di mercato di circa cm 75x75.	Fornitura e posa in opera di piatto per doccia in gres porcellanato bianco, completo di piletta e griglia di scarico ad angolo, cromate, di raccordo alle tubazioni di allaccio, con superficie antisdrucciolevole, da installare sopra pavimento a semincasso. E' compresa l'assistenza muraria. E' inoltre compreso quanto altro occorre per dare il lavoro finito. Sono esclusi: la rubinetteria; le tubazioni di allaccio e di scarico. Si precisa inoltre che i materiali sopra indicati dovranno essere di tipo, scelta, qualità, caratteristiche, dimensioni, peso, colore e spessori come da prescrizioni contrattuali o come per richiesta della D.L. e comunque rispondenti alle norme UNI 4542-4543. Le eventuali imperfezioni o difetti possono comportare, a giudizio della D.L., il rifiuto dei materiali stessi. delle dimensioni standard di mercato di circa cm 75x75.		cad	€ 154,07
3327	IMPIANTI DI ADDUZIONE IDRICA E DI SCARICO - Apparecchi sanitari -	I.02.017b	Fornitura e posa in opera di piatto per doccia in gres po ... i. delle dimensioni standard di mercato di circa cm 80x80.	Fornitura e posa in opera di piatto per doccia in gres porcellanato bianco, completo di piletta e griglia di scarico ad angolo, cromate, di raccordo alle tubazioni di allaccio, con superficie antisdrucciolevole, da installare sopra pavimento a semincasso. E' compresa l'assistenza muraria. E' inoltre compreso quanto altro occorre per dare il lavoro finito. Sono esclusi: la rubinetteria; le tubazioni di allaccio e di scarico. Si precisa inoltre che i materiali sopra indicati dovranno essere di tipo, scelta, qualità, caratteristiche, dimensioni, peso, colore e spessori come da prescrizioni contrattuali o come per richiesta della D.L. e comunque rispondenti alle norme UNI 4542-4543. Le eventuali imperfezioni o difetti possono comportare, a giudizio della D.L., il rifiuto dei materiali stessi. delle dimensioni standard di mercato di circa cm 80x80.		cad	€ 170,51
3328	IMPIANTI DI ADDUZIONE IDRICA E DI SCARICO - Apparecchi sanitari -	I.02.017c	Fornitura e posa in opera di piatto per doccia in gres po ... sioni standard di mercato di circa cm 80x80 tipo profondo.	Fornitura e posa in opera di piatto per doccia in gres porcellanato bianco, completo di piletta e griglia di scarico ad angolo, cromate, di raccordo alle tubazioni di allaccio, con superficie antisdrucciolevole, da installare sopra pavimento a semincasso. E' compresa l'assistenza muraria. E' inoltre compreso quanto altro occorre per dare il lavoro finito. Sono esclusi: la rubinetteria; le tubazioni di allaccio e di scarico. Si precisa inoltre che i materiali sopra indicati dovranno essere di tipo, scelta, qualità, caratteristiche, dimensioni, peso, colore e spessori come da prescrizioni contrattuali o come per richiesta della D.L. e comunque rispondenti alle norme UNI 4542-4543. Le eventuali imperfezioni o difetti possono comportare, a giudizio della D.L., il rifiuto dei materiali stessi. delle dimensioni standard di mercato di circa cm 80x80 tipo profondo.		cad	€ 196,07
3329	IMPIANTI DI ADDUZIONE IDRICA E DI SCARICO - Apparecchi sanitari -	I.02.017d	Fornitura e posa in opera di piatto per doccia in gres po ... ard di mercato di circa cm 80x80 ad angolo con lato curvo.	Fornitura e posa in opera di piatto per doccia in gres porcellanato bianco, completo di piletta e griglia di scarico ad angolo, cromate, di raccordo alle tubazioni di allaccio, con superficie antisdrucciolevole, da installare sopra pavimento a semincasso. E' compresa l'assistenza muraria. E' inoltre compreso quanto altro occorre per dare il lavoro finito. Sono esclusi: la rubinetteria; le tubazioni di allaccio e di scarico. Si precisa inoltre che i materiali sopra indicati dovranno essere di tipo, scelta, qualità, caratteristiche, dimensioni, peso, colore e spessori come da prescrizioni contrattuali o come per richiesta della D.L. e comunque rispondenti alle norme UNI 4542-4543. Le eventuali imperfezioni o difetti possono comportare, a giudizio della D.L., il rifiuto dei materiali stessi. delle dimensioni standard di mercato di circa cm 80x80 ad angolo con lato curvo.		cad	€ 179,75
3330	IMPIANTI DI ADDUZIONE IDRICA E DI SCARICO - Apparecchi sanitari -	I.02.018a	Fornitura e posa in opera di lavello a canale in porcella ... materiali stessi. delle dimensioni di circa cm 120x45x20.	Fornitura e posa in opera di lavello a canale in porcellana vetrificata (vitreouschina), completo di mensole di sostegno di ferro o ghisa smaltata, i coprigiunti trasversali per il montaggio in batteria di pilette, il sifone, i tubi di prolungamento a parete con relativo rosone, morsetti, bulloni, viti, tappi di gomma con catenella, il tutto in ottone del tipo pesante cromato. Sono compresi: il raccordo alla tubazione di allaccio; l'assistenza muraria. E' inoltre compreso quanto altro occorre per dare il lavoro finito. Sono esclusi: la rubinetteria; le tubazioni di allaccio e di scarico. Si precisa inoltre che i materiali sopra indicati debbono essere d'ottima qualità privi di difetti, slabbrature, ammaccature o altre deformazioni o imperfezioni e rispondenti alle caratteristiche stabilite dalle prescrizioni contrattuali e conformi alle consuetudini commerciali, dovranno essere di tipo, scelta, qualità, caratteristiche, dimensioni, peso, colore e spessori come da prescrizioni contrattuali o come da richiesta della D.L. e comunque rispondenti alle norme UNI 4542-4543. Le eventuali imperfezioni o difetti possono comportare, a giudizio della D.L., il rifiuto dei materiali stessi. delle dimensioni di circa cm 120x45x20.		cad	€ 221,10
3331	IMPIANTI DI ADDUZIONE IDRICA E DI SCARICO - Apparecchi sanitari -	I.02.018b	Fornitura e posa in opera di lavello a canale in porcella ... i materiali stessi. delle dimensioni di circa cm 90x45x20.	Fornitura e posa in opera di lavello a canale in porcellana vetrificata (vitreouschina), completo di mensole di sostegno di ferro o ghisa smaltata, i coprigiunti trasversali per il montaggio in batteria di pilette, il sifone, i tubi di prolungamento a parete con relativo rosone, morsetti, bulloni, viti, tappi di gomma con catenella, il tutto in ottone del tipo pesante cromato. Sono compresi: il raccordo alla tubazione di allaccio; l'assistenza muraria. E' inoltre compreso quanto altro occorre per dare il lavoro finito. Sono esclusi: la rubinetteria; le tubazioni di allaccio e di scarico. Si precisa inoltre che i materiali sopra indicati debbono essere d'ottima qualità privi di difetti, slabbrature, ammaccature o altre deformazioni o imperfezioni e rispondenti alle caratteristiche stabilite dalle prescrizioni contrattuali e conformi alle consuetudini commerciali, dovranno essere di tipo, scelta, qualità, caratteristiche, dimensioni, peso, colore e spessori come da prescrizioni contrattuali o come da richiesta della D.L. e comunque rispondenti alle norme UNI 4542-4543. Le eventuali imperfezioni o difetti possono comportare, a giudizio della D.L., il rifiuto dei materiali stessi. delle dimensioni di circa cm 90x45x20.		cad	€ 200,93
3332	IMPIANTI DI ADDUZIONE IDRICA E DI SCARICO - Apparecchi sanitari -	I.02.019a	Fornitura e posa in opera di pilozzo in porcella ... ghisa a ferro smaltato delle dimensioni di circa cm 42x38.	Fornitura e posa in opera di pilozzo in porcellana vetrificata (vitreous-china), completo di troppo pieno, piletta, sifone, tubo di prolungamento a parete con relativo rosone, morsetti, bulloni, viti, tappo di gomma con catenella etc., il tutto in ottone del tipo pesante cromato e comprensivo di assistenza muraria, raccordo alla tubazione d'allaccio. E' inoltre compreso quanto altro occorre per dare il lavoro finito. Sono esclusi: la rubinetteria; le tubazioni di allaccio e di scarico. Si precisa inoltre che i materiali sopra indicati dovranno essere di tipo, scelta, qualità, caratteristiche, dimensioni, peso, colore e spessori come da prescrizioni contrattuali o come da richiesta della D.L. e comunque rispondenti alle norme UNI 4542-4543. Le eventuali imperfezioni o difetti possono comportare, a giudizio della D.L., il rifiuto dei materiali stessi. del tipo posto su mensole in ghisa a ferro smaltato delle dimensioni di circa cm 42x38.		cad	€ 138,01
3333	IMPIANTI DI ADDUZIONE IDRICA E DI SCARICO - Apparecchi sanitari -	I.02.020a	Fornitura e posa in opera di pilozzo in porcella ... bile, questo compreso, delle dimensioni di circa cm 80x50.	Fornitura e posa in opera di pilozzo in porcellana vetrificata (vitreous-china), completo di troppo pieno, piletta, sifone, tubo di prolungamento a parete con relativo rosone, morsetti, bulloni, viti, tappo di gomma con catenella etc., il tutto in ottone del tipo pesante cromato e comprensivo di assistenza muraria, raccordo alla tubazione d'allaccio. E' inoltre compreso quanto altro occorre per dare il lavoro finito. Sono esclusi: la rubinetteria; le tubazioni di allaccio e di scarico. Si precisa inoltre che i materiali sopra indicati dovranno essere di tipo, scelta, qualità, caratteristiche, dimensioni, peso, colore e spessori come da prescrizioni contrattuali o come da richiesta della D.L. e comunque rispondenti alle norme UNI 4542-4543. Le eventuali imperfezioni o difetti possono comportare, a giudizio della D.L., il rifiuto dei materiali stessi. In acciaio INOX 18/10 da appoggio con un bacino su mobile, questo compreso, delle dimensioni di circa cm 80x50.		cad	€ 211,93
3334	IMPIANTI DI ADDUZIONE IDRICA E DI SCARICO - Apparecchi sanitari -	I.02.020b	Fornitura e posa in opera di pilozzo in porcella ... ni più scolapiatti delle dimensioni di circa cm 116x50x22.	Fornitura e posa in opera di pilozzo in porcellana vetrificata (vitreous-china), completo di troppo pieno, piletta, sifone, tubo di prolungamento a parete con relativo rosone, morsetti, bulloni, viti, tappo di gomma con catenella etc., il tutto in ottone del tipo pesante cromato e comprensivo di assistenza muraria, raccordo alla tubazione d'allaccio. E' inoltre compreso quanto altro occorre per dare il lavoro finito. Sono esclusi: la rubinetteria; le tubazioni di allaccio e di scarico. Si precisa inoltre che i materiali sopra indicati dovranno essere di tipo, scelta, qualità, caratteristiche, dimensioni, peso, colore e spessori come da prescrizioni contrattuali o come da richiesta della D.L. e comunque rispondenti alle norme UNI 4542-4543. Le eventuali imperfezioni o difetti possono comportare, a giudizio della D.L., il rifiuto dei materiali stessi. In gres porcellanato (fire-clay) a due bacini più scolapiatti delle dimensioni di circa cm 116x50x22.		cad	€ 201,81
3335	IMPIANTI DI ADDUZIONE IDRICA E DI SCARICO - Apparecchi sanitari -	I.02.020c	Fornitura e posa in opera di pilozzo in porcella ... ini più scolapiatti delle dimensioni di circa cm 90x50x22.	Fornitura e posa in opera di pilozzo in porcellana vetrificata (vitreous-china), completo di troppo pieno, piletta, sifone, tubo di prolungamento a parete con relativo rosone, morsetti, bulloni, viti, tappo di gomma con catenella etc., il tutto in ottone del tipo pesante cromato e comprensivo di assistenza muraria, raccordo alla tubazione d'allaccio. E' inoltre compreso quanto altro occorre per dare il lavoro finito. Sono esclusi: la rubinetteria; le tubazioni di allaccio e di scarico. Si precisa inoltre che i materiali sopra indicati dovranno essere di tipo, scelta, qualità, caratteristiche, dimensioni, peso, colore e spessori come da prescrizioni contrattuali o come da richiesta della D.L. e comunque rispondenti alle norme UNI 4542-4543. Le eventuali imperfezioni o difetti possono comportare, a giudizio della D.L., il rifiuto dei materiali stessi. In gres porcellanato (fire-clay) a due bacini più scolapiatti delle dimensioni di circa cm 90x50x22.		cad	€ 197,00
3336	IMPIANTI DI ADDUZIONE IDRICA E DI SCARICO - Apparecchi sanitari -	I.02.020d	Fornitura e posa in opera di pilozzo in porcella ... ni più scolapiatti delle dimensioni di circa cm 100x50x22.	Fornitura e posa in opera di pilozzo in porcellana vetrificata (vitreous-china), completo di troppo pieno, piletta, sifone, tubo di prolungamento a parete con relativo rosone, morsetti, bulloni, viti, tappo di gomma con catenella etc., il tutto in ottone del tipo pesante cromato e comprensivo di assistenza muraria, raccordo alla tubazione d'allaccio. E' inoltre compreso quanto altro occorre per dare il lavoro finito. Sono esclusi: la rubinetteria; le tubazioni di allaccio e di scarico. Si precisa inoltre che i materiali sopra indicati dovranno essere di tipo, scelta, qualità, caratteristiche, dimensioni, peso, colore e spessori come da prescrizioni contrattuali o come da richiesta della D.L. e comunque rispondenti alle norme UNI 4542-4543. Le eventuali imperfezioni o difetti possono comportare, a giudizio della D.L., il rifiuto dei materiali stessi. In gres porcellanato (fire-clay) a due bacini più scolapiatti delle dimensioni di circa cm 100x50x22.		cad	€ 188,02
3337	IMPIANTI DI ADDUZIONE IDRICA E DI SCARICO - Apparecchi sanitari -	I.02.020e	Fornitura e posa in opera di pilozzo in porcella ... ni più scolapiatti delle dimensioni di circa cm 120x50x23.	Fornitura e posa in opera di pilozzo in porcellana vetrificata (vitreous-china), completo di troppo pieno, piletta, sifone, tubo di prolungamento a parete con relativo rosone, morsetti, bulloni, viti, tappo di gomma con catenella etc., il tutto in ottone del tipo pesante cromato e comprensivo di assistenza muraria, raccordo alla tubazione d'allaccio. E' inoltre compreso quanto altro occorre per dare il lavoro finito. Sono esclusi: la rubinetteria; le tubazioni di allaccio e di scarico. Si precisa inoltre che i materiali sopra indicati dovranno essere di tipo, scelta, qualità, caratteristiche, dimensioni, peso, colore e spessori come da prescrizioni contrattuali o come da richiesta della D.L. e comunque rispondenti alle norme UNI 4542-4543. Le eventuali imperfezioni o difetti possono comportare, a giudizio della D.L., il rifiuto dei materiali stessi. In porcellana vetrificata (vitreous-china) a due bacini più scolapiatti delle dimensioni di circa cm 120x50x23.		cad	€ 229,64
3338	IMPIANTI DI ADDUZIONE IDRICA E DI SCARICO - Apparecchi sanitari -	I.02.020f	Fornitura e posa in opera di pilozzo in porcella ... bile, questo compreso, delle dimensioni di circa cm 90x50.	Fornitura e posa in opera di pilozzo in porcellana vetrificata (vitreous-china), completo di troppo pieno, piletta, sifone, tubo di prolungamento a parete con relativo rosone, morsetti, bulloni, viti, tappo di gomma con catenella etc., il tutto in ottone del tipo pesante cromato e comprensivo di assistenza muraria, raccordo alla tubazione d'allaccio. E' inoltre compreso quanto altro occorre per dare il lavoro finito. Sono esclusi: la rubinetteria; le tubazioni di allaccio e di scarico. Si precisa inoltre che i materiali sopra indicati dovranno essere di tipo, scelta, qualità, caratteristiche, dimensioni, peso, colore e spessori come da prescrizioni contrattuali o come da richiesta della D.L. e comunque rispondenti alle norme UNI 4542-4543. Le eventuali imperfezioni o difetti possono comportare, a giudizio della D.L., il rifiuto dei materiali stessi. In acciaio INOX 18/10 da appoggio con un bacino su mobile, questo compreso, delle dimensioni di circa cm 90x50.		cad	€ 222,05
3339	IMPIANTI DI ADDUZIONE IDRICA E DI SCARICO - Apparecchi sanitari -	I.02.020g	Fornitura e posa in opera di pilozzo in porcella ... bile, questo compreso, delle dimensioni di circa cm 90x60.	Fornitura e posa in opera di pilozzo in porcellana vetrificata (vitreous-china), completo di troppo pieno, piletta, sifone, tubo di prolungamento a parete con relativo rosone, morsetti, bulloni, viti, tappo di gomma con catenella etc., il tutto in ottone del tipo pesante cromato e comprensivo di assistenza muraria, raccordo alla tubazione d'allaccio. E' inoltre compreso quanto altro occorre per dare il lavoro finito. Sono esclusi: la rubinetteria; le tubazioni di allaccio e di scarico. Si precisa inoltre che i materiali sopra indicati dovranno essere di tipo, scelta, qualità, caratteristiche, dimensioni, peso, colore e spessori come da prescrizioni contrattuali o come da richiesta della D.L. e comunque rispondenti alle norme UNI 4542-4543. Le eventuali imperfezioni o difetti possono comportare, a giudizio della D.L., il rifiuto dei materiali stessi. In acciaio INOX 18/10 da appoggio con un bacino su mobile, questo compreso, delle dimensioni di circa cm 90x60.		cad	€ 238,50
3340	IMPIANTI DI ADDUZIONE IDRICA E DI SCARICO - Apparecchi sanitari -	I.02.020h	Fornitura e posa in opera di pilozzo in porcella ... ile, questo compreso, delle dimensioni di circa cm 100x50.	Fornitura e posa in opera di pilozzo in porcellana vetrificata (vitreous-china), completo di troppo pieno, piletta, sifone, tubo di prolungamento a parete con relativo rosone, morsetti, bulloni, viti, tappo di gomma con catenella etc., il tutto in ottone del tipo pesante cromato e comprensivo di assistenza muraria, raccordo alla tubazione d'allaccio. E' inoltre compreso quanto altro occorre per dare il lavoro finito. Sono esclusi: la rubinetteria; le tubazioni di allaccio e di scarico. Si precisa inoltre che i materiali sopra indicati dovranno essere di tipo, scelta, qualità, caratteristiche, dimensioni, peso, colore e spessori come da prescrizioni contrattuali o come da richiesta della D.L. e comunque rispondenti alle norme UNI 4542-4543. Le eventuali imperfezioni o difetti possono comportare, a giudizio della D.L., il rifiuto dei materiali stessi. In acciaio INOX 18/10 da appoggio con un bacino su mobile, questo compreso, delle dimensioni di circa cm 100x50.		cad	€ 224,58
3341	IMPIANTI DI ADDUZIONE IDRICA E DI SCARICO - Apparecchi sanitari -	I.02.020i	Fornitura e posa in opera di pilozzo in porcella ... ile, questo compreso, delle dimensioni di circa cm 100x60.	Fornitura e posa in opera di pilozzo in porcellana vetrificata (vitreous-china), completo di troppo pieno, piletta, sifone, tubo di prolungamento a parete con relativo rosone, morsetti, bulloni, viti, tappo di gomma con catenella etc., il tutto in ottone del tipo pesante cromato e comprensivo di assistenza muraria, raccordo alla tubazione d'allaccio. E' inoltre compreso quanto altro occorre per dare il lavoro finito. Sono esclusi: la rubinetteria; le tubazioni di allaccio e di scarico. Si precisa inoltre che i materiali sopra indicati dovranno essere di tipo, scelta, qualità, caratteristiche, dimensioni, peso, colore e spessori come da prescrizioni contrattuali o come da richiesta della D.L. e comunque rispondenti alle norme UNI 4542-4543. Le eventuali imperfezioni o difetti possono comportare, a giudizio della D.L., il rifiuto dei materiali stessi. In acciaio INOX 18/10 da appoggio con un bacino su mobile, questo compreso, delle dimensioni di circa cm 100x60.		cad	€ 266,96
3342	IMPIANTI DI ADDUZIONE IDRICA E DI SCARICO - Apparecchi sanitari -	I.02.020l	In acciaio INOX 18/10 da appoggio con un bacino su mobile, questo compreso, delle dimensioni di circa cm 120x50.	In acciaio INOX 18/10 da appoggio con un bacino su mobile, questo compreso, delle dimensioni di circa cm 120x50.		cad	€ 229,64
3343	IMPIANTI DI ADDUZIONE IDRICA E DI SCARICO - Apparecchi sanitari -	I.02.020m	In acciaio INOX 18/10 da appoggio con un bacino su mobile, questo compreso, delle dimensioni di circa cm 120x60.	In acciaio INOX 18/10 da appoggio con un bacino su mobile, questo compreso, delle dimensioni di circa cm 120x60.		cad	€ 291,88
3344	IMPIANTI DI ADDUZIONE IDRICA E DI SCARICO - Apparecchi sanitari -	I.02.021a	Fornitura e posa in opera di fontanella o beverino in por ... dei materiali stessi. delle dimensioni di circa cm 40x33.	Fornitura e posa in opera di fontanella o beverino in porcellana vetrificata (vitreouschina) con foro laterale o centrale per lo zampillo parabolico dell'acqua, senza il troppo pieno e comprensivo di rubinetto, pulsante tipo automatico per l'apertura e la chiusura dello zampillo, piletta di scarico, griglia, zanche smaltate o bulloni cromati per il fissaggio a parete, raccordo alle tubazioni di allaccio, assistenza muraria, rubinetteria. E' inoltre compreso quanto altro occorre per dare il lavoro finito. Si precisa inoltre che i materiali sopra indicati dovranno essere di tipo, scelta, qualità, caratteristiche, dimensioni, peso, colore e spessori come da prescrizioni contrattuali o come da richiesta della D.L. e comunque rispondenti alle norme UNI 4542-4543. Le eventuali imperfezioni o difetti possono comportare, a giudizio della D.L., il rifiuto dei materiali stessi. delle dimensioni di circa cm 40x33.		cad	€ 150,10
3345	IMPIANTI DI ADDUZIONE IDRICA E DI SCARICO - Apparecchi sanitari -	I.02.021b	Fornitura e posa in opera di fontanella o beverino in por ... dei materiali stessi. delle dimensioni di circa cm 43x38.	Fornitura e posa in opera di fontanella o beverino in porcellana vetrificata (vitreouschina) con foro laterale o centrale per lo zampillo parabolico dell'acqua, senza il troppo pieno e comprensivo di rubinetto, pulsante tipo automatico per l'apertura e la chiusura dello zampillo, piletta di scarico, griglia, zanche smaltate o bulloni cromati per il fissaggio a parete, raccordo alle tubazioni di allaccio, assistenza muraria, rubinetteria. E' inoltre compreso quanto altro occorre per dare il lavoro finito. Si precisa inoltre che i materiali sopra indicati dovranno essere di tipo, scelta, qualità, caratteristiche, dimensioni, peso, colore e spessori come da prescrizioni contrattuali o come da richiesta della D.L. e comunque rispondenti alle norme UNI 4542-4543. Le eventuali imperfezioni o difetti possono comportare, a giudizio della D.L., il rifiuto dei materiali stessi. delle dimensioni di circa cm 43x38.		cad	€ 161,62
3346	IMPIANTI DI ADDUZIONE IDRICA E DI SCARICO - Apparecchi sanitari -	I.02.022	Fornitura e posa in opera di lavapiedi in gres porcellana ... e, a giudizio della D.L., il rifiuto dei materiali stessi.	Fornitura e posa in opera di lavapiedi in gres porcellanato (fire-clay) delle dimensioni di circa cm 50x40x24, completo di troppo pieno, piletta, sifone, bulloni, viti, tappo di gomma con catenella ecc., il tutto in ottone di tipo pesante cromato. Sono compresi: l'assistenza muraria; il raccordo alle tubazioni d'allaccio. E' inoltre compreso quanto altro occorre per dare il lavoro finito. Sono esclusi: la rubinetteria; le tubazioni di allaccio e di scarico. Si precisa inoltre che i materiali sopra indicati debbono essere d'ottima qualità privi di difetti, slabbrature, ammaccature o altre deformazioni o imperfezioni e rispondenti alle caratteristiche stabilite dalle prescrizioni contrattuali e conformi alle consuetudini commerciali, dovranno essere di tipo, scelta, qualità, caratteristiche, dimensioni, peso, colore e spessori come da prescrizioni contrattuali o come da richiesta della D.L. e comunque rispondenti alle norme UNI 4542-4543. Le eventuali imperfezioni o difetti possono comportare, a giudizio della D.L., il rifiuto dei materiali stessi.		cad	€ 186,92
3347	IMPIANTI DI ADDUZIONE IDRICA E DI SCARICO - Accessori bagno -	I.03.001a	Fornitura e posa in opera di accessori da bagno in ABS. S ... apone tipo semincasso delle dimensioni di circa cm 7,5x15.	Fornitura e posa in opera di accessori da bagno in ABS. Sono compresi: l'assistenza muraria per l'apertura e la ripresa del rivestimento in mattonelle, in maiolica o simile; la muratura degli accessori stessi. E' inoltre compreso quanto altro occorre per dare il lavoro finito. Portasapone tipo semincasso delle dimensioni di circa cm 7,5x15.		cad	€ 27,99
3348	IMPIANTI DI ADDUZIONE IDRICA E DI SCARICO - Accessori bagno -	I.03.001b	Fornitura e posa in opera di accessori da bagno in ABS. S ... sapone tipo semincasso delle dimensioni di circa cm 15x15.	Fornitura e posa in opera di accessori da bagno in ABS. Sono compresi: l'assistenza muraria per l'apertura e la ripresa del rivestimento in mattonelle, in maiolica o simile; la muratura degli accessori stessi. E' inoltre compreso quanto altro occorre per dare il lavoro finito. Portasapone tipo semincasso delle dimensioni di circa cm 15x15.		cad	€ 27,61
3349	IMPIANTI DI ADDUZIONE IDRICA E DI SCARICO - Accessori bagno -	I.03.001c	Fornitura e posa in opera di accessori da bagno in ABS. S ... finito. Portabicchiere delle dimensioni di circa cm 15x15.	Fornitura e posa in opera di accessori da bagno in ABS. Sono compresi: l'assistenza muraria per l'apertura e la ripresa del rivestimento in mattonelle, in maiolica o simile; la muratura degli accessori stessi. E' inoltre compreso quanto altro occorre per dare il lavoro finito. Portabicchiere delle dimensioni di circa cm 15x15.		cad	€ 27,99
3350	IMPIANTI DI ADDUZIONE IDRICA E DI SCARICO - Accessori bagno -	I.03.001d	Fornitura e posa in opera di accessori da bagno in ABS. S ... ro finito. Portasapone delle dimensioni di circa cm 30x15.	Fornitura e posa in opera di accessori da bagno in ABS. Sono compresi: l'assistenza muraria per l'apertura e la ripresa del rivestimento in mattonelle, in maiolica o simile; la muratura degli accessori stessi. E' inoltre compreso quanto altro occorre per dare il lavoro finito. Portasapone delle dimensioni di circa cm 30x15.		cad	€ 36,09
3351	IMPIANTI DI ADDUZIONE IDRICA E DI SCARICO - Accessori bagno -	I.03.001e	Fornitura e posa in opera di accessori da bagno in ABS. S ... oro finito. Portacarta delle dimensioni di circa cm 15x15.	Fornitura e posa in opera di accessori da bagno in ABS. Sono compresi: l'assistenza muraria per l'apertura e la ripresa del rivestimento in mattonelle, in maiolica o simile; la muratura degli accessori stessi. E' inoltre compreso quanto altro occorre per dare il lavoro finito. Portacarta delle dimensioni di circa cm 15x15.		cad	€ 30,90
3352	IMPIANTI DI ADDUZIONE IDRICA E DI SCARICO - Accessori bagno -	I.03.001f	Fornitura e posa in opera di accessori da bagno in ABS. S ... . Portasciugamani a barra delle dimensioni di circa cm 60.	Fornitura e posa in opera di accessori da bagno in ABS. Sono compresi: l'assistenza muraria per l'apertura e la ripresa del rivestimento in mattonelle, in maiolica o simile; la muratura degli accessori stessi. E' inoltre compreso quanto altro occorre per dare il lavoro finito. Portasciugamani a barra delle dimensioni di circa cm 60.		cad	€ 36,09
3353	IMPIANTI DI ADDUZIONE IDRICA E DI SCARICO - Accessori bagno -	I.03.001g	Fornitura e posa in opera di accessori da bagno in ABS. S ... ipo a fissaggio adesivo delle dimensioni di circa cm 10x9.	Fornitura e posa in opera di accessori da bagno in ABS. Sono compresi: l'assistenza muraria per l'apertura e la ripresa del rivestimento in mattonelle, in maiolica o simile; la muratura degli accessori stessi. E' inoltre compreso quanto altro occorre per dare il lavoro finito. Portasapone del tipo a fissaggio adesivo delle dimensioni di circa cm 10x9.		cad	€ 27,99
3354	IMPIANTI DI ADDUZIONE IDRICA E DI SCARICO - Accessori bagno -	I.03.001h	Fornitura e posa in opera di accessori da bagno in ABS. S ... ipo a fissaggio adesivo delle dimensioni di circa cm 30x9.	Fornitura e posa in opera di accessori da bagno in ABS. Sono compresi: l'assistenza muraria per l'apertura e la ripresa del rivestimento in mattonelle, in maiolica o simile; la muratura degli accessori stessi. E' inoltre compreso quanto altro occorre per dare il lavoro finito. Portabicchiere del tipo a fissaggio adesivo delle dimensioni di circa cm 30x9.		cad	€ 27,36
3355	IMPIANTI DI ADDUZIONE IDRICA E DI SCARICO - Accessori bagno -	I.03.001i	Fornitura e posa in opera di accessori da bagno in ABS. S ... po a fissaggio adesivo delle dimensioni di circa cm 15x11.	Fornitura e posa in opera di accessori da bagno in ABS. Sono compresi: l'assistenza muraria per l'apertura e la ripresa del rivestimento in mattonelle, in maiolica o simile; la muratura degli accessori stessi. E' inoltre compreso quanto altro occorre per dare il lavoro finito. Portacarta del tipo a fissaggio adesivo delle dimensioni di circa cm 15x11.		cad	€ 33,05
3356	IMPIANTI DI ADDUZIONE IDRICA E DI SCARICO - Accessori bagno -	I.03.002a	Fornitura e posa in opera di accessori per bagni per disa ... onante. Maniglione ribaltabile da parete, lunghezza cm 80.	Fornitura e posa in opera di accessori per bagni per disabili (secondo le vigenti norme di abbattimento delle barriere architettoniche) costituiti da sostegni in tubo di nylon stampato, diametro esterno 35 mm, con anima in lega di alluminio, comprensivi di flange di fissaggio, rosette a incastro, viti di fissaggio per ogni tipo di muratura, assistenza muraria e quanto altro necessario. E’ inoltre compreso quanto altro occorrente per dare l'opera completa e funzionante. Maniglione ribaltabile da parete, lunghezza cm 80.		cad	€ 151,54
3357	IMPIANTI DI ADDUZIONE IDRICA E DI SCARICO - Accessori bagno -	I.03.002b	Fornitura e posa in opera di accessori per bagni per disa ... isso orizzontale con o senza angolo, lunghezza max cm 250.	Fornitura e posa in opera di accessori per bagni per disabili (secondo le vigenti norme di abbattimento delle barriere architettoniche) costituiti da sostegni in tubo di nylon stampato, diametro esterno 35 mm, con anima in lega di alluminio, comprensivi di flange di fissaggio, rosette a incastro, viti di fissaggio per ogni tipo di muratura, assistenza muraria e quanto altro necessario. E’ inoltre compreso quanto altro occorrente per dare l'opera completa e funzionante. Maniglione fisso orizzontale con o senza angolo, lunghezza max cm 250.		cad	€ 63,62
3358	IMPIANTI DI ADDUZIONE IDRICA E DI SCARICO - Accessori bagno -	I.03.002c	Fornitura e posa in opera di accessori per bagni per disa ... isso orizzontale con o senza angolo, lunghezza max cm 400.	Fornitura e posa in opera di accessori per bagni per disabili (secondo le vigenti norme di abbattimento delle barriere architettoniche) costituiti da sostegni in tubo di nylon stampato, diametro esterno 35 mm, con anima in lega di alluminio, comprensivi di flange di fissaggio, rosette a incastro, viti di fissaggio per ogni tipo di muratura, assistenza muraria e quanto altro necessario. E’ inoltre compreso quanto altro occorrente per dare l'opera completa e funzionante. Maniglione fisso orizzontale con o senza angolo, lunghezza max cm 400.		cad	€ 71,46
3359	IMPIANTI DI ADDUZIONE IDRICA E DI SCARICO - Accessori bagno -	I.03.002d	Fornitura e posa in opera di accessori per bagni per disa ... nzionante. Maniglione fisso verticale, altezza max cm 170.	Fornitura e posa in opera di accessori per bagni per disabili (secondo le vigenti norme di abbattimento delle barriere architettoniche) costituiti da sostegni in tubo di nylon stampato, diametro esterno 35 mm, con anima in lega di alluminio, comprensivi di flange di fissaggio, rosette a incastro, viti di fissaggio per ogni tipo di muratura, assistenza muraria e quanto altro necessario. E’ inoltre compreso quanto altro occorrente per dare l'opera completa e funzionante. Maniglione fisso verticale, altezza max cm 170.		cad	€ 65,77
3360	IMPIANTI DI ADDUZIONE IDRICA E DI SCARICO - Accessori bagno -	I.03.002e	Fornitura e posa in opera di accessori per bagni per disa ... unzionante. Specchio reclinabile, dimensioni max cm 70x70.	Fornitura e posa in opera di accessori per bagni per disabili (secondo le vigenti norme di abbattimento delle barriere architettoniche) costituiti da sostegni in tubo di nylon stampato, diametro esterno 35 mm, con anima in lega di alluminio, comprensivi di flange di fissaggio, rosette a incastro, viti di fissaggio per ogni tipo di muratura, assistenza muraria e quanto altro necessario. E’ inoltre compreso quanto altro occorrente per dare l'opera completa e funzionante. Specchio reclinabile, dimensioni max cm 70x70.		cad	€ 276,77
3361	IMPIANTI DI ADDUZIONE IDRICA E DI SCARICO - Accessori bagno -	I.03.002f	Fornitura e posa in opera di accessori per bagni per disa ... r dare l'opera completa e funzionante. Sedile ribaltabile.	Fornitura e posa in opera di accessori per bagni per disabili (secondo le vigenti norme di abbattimento delle barriere architettoniche) costituiti da sostegni in tubo di nylon stampato, diametro esterno 35 mm, con anima in lega di alluminio, comprensivi di flange di fissaggio, rosette a incastro, viti di fissaggio per ogni tipo di muratura, assistenza muraria e quanto altro necessario. E’ inoltre compreso quanto altro occorrente per dare l'opera completa e funzionante. Sedile ribaltabile.		cad	€ 300,81
3362	IMPIANTI DI ADDUZIONE IDRICA E DI SCARICO - Accessori bagno -	I.03.003a	Fornitura e posa in opera di erogatore di aria c ... Ad azionamento manuale con timer di spegnimento ritardato.	Fornitura e posa in opera di erogatore di aria calda elettrico idoneo per essere installato in prossimità di lavabi e lavamani, costituito da ventilatore, resistenza elettrica con potenza max di 2000 W, carter di contenimento. Ad azionamento manuale con timer di spegnimento ritardato.		cad	€ 169,54
3363	IMPIANTI DI ADDUZIONE IDRICA E DI SCARICO - Accessori bagno -	I.03.003b	Fornitura e posa in opera di erogatore di aria c ... utomatico con sensore di avvicinamento a raggi infrarossi.	Fornitura e posa in opera di erogatore di aria calda elettrico idoneo per essere installato in prossimità di lavabi e lavamani, costituito da ventilatore, resistenza elettrica con potenza max di 2000 W, carter di contenimento. Ad azionamento automatico con sensore di avvicinamento a raggi infrarossi.		cad	€ 201,30
3364	IMPIANTI DI ADDUZIONE IDRICA E DI SCARICO - Rubinetteria -	I.04.001	Fornitura e posa in opera di gruppo esterno per vasca da ... ra. E' compreso quanto occorre per dare il lavoro finito.	Fornitura e posa in opera di gruppo esterno per vasca da bagno in ottone tipo pesante cromato, realizzato nel rispetto delle norme UNI EN 200, UNI EN 246, UNI EN 248 o delle equivalenti norme NF, del diametro da 1/2", completo di doccia a mano, corredata di flessibile cromato di lunghezza non inferiore a cm 100, di bocca di erogazione, rubinetti acqua calda e fredda, fornito e posto in opera. E' compreso quanto occorre per dare il lavoro finito.		cad	€ 107,51
3365	IMPIANTI DI ADDUZIONE IDRICA E DI SCARICO - Rubinetteria -	I.04.002	Fornitura e posa in opera di supporto in ottone tipo pesa ... ete. E' compreso quanto occorre per dare il lavoro finito.	Fornitura e posa in opera di supporto in ottone tipo pesante cromato per doccia a mano fissato a parete. E' compreso quanto occorre per dare il lavoro finito.		cad	€ 11,56
3366	IMPIANTI DI ADDUZIONE IDRICA E DI SCARICO - Rubinetteria -	I.04.003	Fornitura e posa in opera di tubo in ottone crom ... te. E' compreso quanto occorre per dare il lavoro finito.	Fornitura e posa in opera di tubo in ottone cromato a parete con supporto per l'impugnatura doccia a mano, completo di attacchi per il fissaggio a parete. E' compreso quanto occorre per dare il lavoro finito.		cad	€ 27,62
3367	IMPIANTI DI ADDUZIONE IDRICA E DI SCARICO - Rubinetteria -	I.04.004a	Fornitura e posa in opera di batteria per vasca o doccia ... per dare il lavoro finito. con braccio a parete per vasca.	Fornitura e posa in opera di batteria per vasca o doccia del tipo ad incasso in ottone tipo pesante cromato, realizzata nel rispetto delle norme UNI EN 200, UNI EN 246, UNI EN 248 o delle equivalenti norme NF, composta da rubinetti ad angolo o diritti per erogazione di acqua calda e fredda, bocca a parete, o braccio con soffione ed i relativi collegamenti. E' compreso quanto occorre per dare il lavoro finito. con braccio a parete per vasca.		cad	€ 129,13
3368	IMPIANTI DI ADDUZIONE IDRICA E DI SCARICO - Rubinetteria -	I.04.004b	Fornitura e posa in opera di batteria per vasca o doccia ... avoro finito. con braccio con soffione rotante per doccia.	Fornitura e posa in opera di batteria per vasca o doccia del tipo ad incasso in ottone tipo pesante cromato, realizzata nel rispetto delle norme UNI EN 200, UNI EN 246, UNI EN 248 o delle equivalenti norme NF, composta da rubinetti ad angolo o diritti per erogazione di acqua calda e fredda, bocca a parete, o braccio con soffione ed i relativi collegamenti. E' compreso quanto occorre per dare il lavoro finito. con braccio con soffione rotante per doccia.		cad	€ 144,31
3369	IMPIANTI DI ADDUZIONE IDRICA E DI SCARICO - Rubinetteria -	I.04.004c	Fornitura e posa in opera di batteria per vasca o doccia ... o finito. con braccio con soffione non rotante per doccia.	Fornitura e posa in opera di batteria per vasca o doccia del tipo ad incasso in ottone tipo pesante cromato, realizzata nel rispetto delle norme UNI EN 200, UNI EN 246, UNI EN 248 o delle equivalenti norme NF, composta da rubinetti ad angolo o diritti per erogazione di acqua calda e fredda, bocca a parete, o braccio con soffione ed i relativi collegamenti. E' compreso quanto occorre per dare il lavoro finito. con braccio con soffione non rotante per doccia.		cad	€ 120,53
3370	IMPIANTI DI ADDUZIONE IDRICA E DI SCARICO - Rubinetteria -	I.04.005a	Fornitura e posa in opera di gruppo monoforo per lavabo i ... per dare il lavoro finito. Scarico con comando a pistone.	Fornitura e posa in opera di gruppo monoforo per lavabo in ottone del tipo pesante cromato, realizzato nel rispetto delle norme UNI EN 200, UNI EN 246, UNI EN 248 o delle equivalenti norme NF, del diametro 1/2", completo di rubinetti per acqua calda e fredda, di bocca di erogazione. E' compreso quanto occorre per dare il lavoro finito. Scarico con comando a pistone.		cad	€ 85,38
3371	IMPIANTI DI ADDUZIONE IDRICA E DI SCARICO - Rubinetteria -	I.04.005b	Fornitura e posa in opera di gruppo monoforo per lavabo i ... so quanto occorre per dare il lavoro finito. Senza scarico	Fornitura e posa in opera di gruppo monoforo per lavabo in ottone del tipo pesante cromato, realizzato nel rispetto delle norme UNI EN 200, UNI EN 246, UNI EN 248 o delle equivalenti norme NF, del diametro 1/2", completo di rubinetti per acqua calda e fredda, di bocca di erogazione. E' compreso quanto occorre per dare il lavoro finito. Senza scarico		cad	€ 66,91
3372	IMPIANTI DI ADDUZIONE IDRICA E DI SCARICO - Rubinetteria -	I.04.006a	Fornitura e posa in opera di gruppo monoforo per lavab ... per dare il lavoro finito. Scarico con comando a pistone.	Fornitura e posa in opera di gruppo monoforo per lavabo in ottone tipo pesante cromato, realizzato nel rispetto delle norme UNI EN 200, UNI EN 246, UNI EN 248 o delle equivalenti norme NF, completo di rubinetti per acqua calda e fredda, di bocca di erogazione girevole del tipo alta, fornito e posto in opera. E' compreso quanto occorre per dare il lavoro finito. Scarico con comando a pistone.		cad	€ 103,83
3373	IMPIANTI DI ADDUZIONE IDRICA E DI SCARICO - Rubinetteria -	I.04.006b	Fornitura e posa in opera di gruppo monoforo per lavab ... so quanto occorre per dare il lavoro finito. Senza scarico	Fornitura e posa in opera di gruppo monoforo per lavabo in ottone tipo pesante cromato, realizzato nel rispetto delle norme UNI EN 200, UNI EN 246, UNI EN 248 o delle equivalenti norme NF, completo di rubinetti per acqua calda e fredda, di bocca di erogazione girevole del tipo alta, fornito e posto in opera. E' compreso quanto occorre per dare il lavoro finito. Senza scarico		cad	€ 81,32
3374	IMPIANTI DI ADDUZIONE IDRICA E DI SCARICO - Rubinetteria -	I.04.007a	Fornitura e posa in opera di gruppo monoforo per bidet in ... per dare il lavoro finito. Scarico con comando a pistone.	Fornitura e posa in opera di gruppo monoforo per bidet in ottone tipo pesante cromato, realizzato nel rispetto delle norme UNI EN 200, UNI EN 246, UNI EN 248 o delle equivalenti norme NF, con bocchetta di erogazione orientabile e relativo scarico con comando automatico a pistone. E' compreso quanto occorre per dare il lavoro finito. Scarico con comando a pistone.		cad	€ 106,00
3375	IMPIANTI DI ADDUZIONE IDRICA E DI SCARICO - Rubinetteria -	I.04.007b	Fornitura e posa in opera di gruppo monoforo per bidet in ... so quanto occorre per dare il lavoro finito. Senza scarico	Fornitura e posa in opera di gruppo monoforo per bidet in ottone tipo pesante cromato, realizzato nel rispetto delle norme UNI EN 200, UNI EN 246, UNI EN 248 o delle equivalenti norme NF, con bocchetta di erogazione orientabile e relativo scarico con comando automatico a pistone. E' compreso quanto occorre per dare il lavoro finito. Senza scarico		cad	€ 88,54
3376	IMPIANTI DI ADDUZIONE IDRICA E DI SCARICO - Rubinetteria -	I.04.008a	Fornitura e posa in opera di batteria per bidet ... per dare il lavoro finito. Scarico con comando a pistone.	Fornitura e posa in opera di batteria per bidet in ottone tipo pesante cromato, realizzato nel rispetto delle norme UNI EN 200, UNI EN 246, UNI EN 248 o delle equivalenti norme NF, completa di rubinetti per acqua calda e fredda e di scarico con comando automatico a pistone. E' compreso quanto occorre per dare il lavoro finito. Scarico con comando a pistone.		cad	€ 95,23
3377	IMPIANTI DI ADDUZIONE IDRICA E DI SCARICO - Rubinetteria -	I.04.008b	Fornitura e posa in opera di batteria per bidet ... so quanto occorre per dare il lavoro finito. Senza scarico	Fornitura e posa in opera di batteria per bidet in ottone tipo pesante cromato, realizzato nel rispetto delle norme UNI EN 200, UNI EN 246, UNI EN 248 o delle equivalenti norme NF, completa di rubinetti per acqua calda e fredda e di scarico con comando automatico a pistone. E' compreso quanto occorre per dare il lavoro finito. Senza scarico		cad	€ 82,33
3378	IMPIANTI DI ADDUZIONE IDRICA E DI SCARICO - Rubinetteria -	I.04.009a	Fornitura e posa in opera di gruppo da parete per lavello ... re il lavoro finito. Bocca della lunghezza di circa cm 15.	Fornitura e posa in opera di gruppo da parete per lavello cucina, completo di rubinetti per acqua calda e fredda, in ottone del tipo pesante cromato, realizzato nel rispetto delle norme UNI EN 200, UNI EN 246, UNI EN 248 o delle equivalenti norme NF, con bocca di erogazione girevole tipo bassa o alta, fornito e posto in opera. E' compreso quanto occorre per dare il lavoro finito. Bocca della lunghezza di circa cm 15.		cad	€ 64,24
3379	IMPIANTI DI ADDUZIONE IDRICA E DI SCARICO - Rubinetteria -	I.04.009b	Fornitura e posa in opera di gruppo da parete per lavello ... re il lavoro finito. Bocca della lunghezza di circa cm 20.	Fornitura e posa in opera di gruppo da parete per lavello cucina, completo di rubinetti per acqua calda e fredda, in ottone del tipo pesante cromato, realizzato nel rispetto delle norme UNI EN 200, UNI EN 246, UNI EN 248 o delle equivalenti norme NF, con bocca di erogazione girevole tipo bassa o alta, fornito e posto in opera. E' compreso quanto occorre per dare il lavoro finito. Bocca della lunghezza di circa cm 20.		cad	€ 68,92
3380	IMPIANTI DI ADDUZIONE IDRICA E DI SCARICO - Rubinetteria -	I.04.009c	Fornitura e posa in opera di gruppo da parete per lavello ... re il lavoro finito. Bocca della lunghezza di circa cm 25.	Fornitura e posa in opera di gruppo da parete per lavello cucina, completo di rubinetti per acqua calda e fredda, in ottone del tipo pesante cromato, realizzato nel rispetto delle norme UNI EN 200, UNI EN 246, UNI EN 248 o delle equivalenti norme NF, con bocca di erogazione girevole tipo bassa o alta, fornito e posto in opera. E' compreso quanto occorre per dare il lavoro finito. Bocca della lunghezza di circa cm 25.		cad	€ 67,19
3381	IMPIANTI DI ADDUZIONE IDRICA E DI SCARICO - Rubinetteria -	I.04.010a	Fornitura e posa in opera di gruppo monoforo da installar ... re il lavoro finito. Bocca della lunghezza di circa cm 15.	Fornitura e posa in opera di gruppo monoforo da installare sul lavello in ottone del tipo pesante cromato, realizzato nel rispetto delle norme UNI EN 200, UNI EN 246, UNI EN 248 o delle equivalenti norme NF, con bocca di erogazione girevole tipo alta. E' compreso quanto occorre per dare il lavoro finito. Bocca della lunghezza di circa cm 15.		cad	€ 73,11
3382	IMPIANTI DI ADDUZIONE IDRICA E DI SCARICO - Rubinetteria -	I.04.010b	Fornitura e posa in opera di gruppo monoforo da installar ... re il lavoro finito. Bocca della lunghezza di circa cm 20.	Fornitura e posa in opera di gruppo monoforo da installare sul lavello in ottone del tipo pesante cromato, realizzato nel rispetto delle norme UNI EN 200, UNI EN 246, UNI EN 248 o delle equivalenti norme NF, con bocca di erogazione girevole tipo alta. E' compreso quanto occorre per dare il lavoro finito. Bocca della lunghezza di circa cm 20.		cad	€ 76,27
3383	IMPIANTI DI ADDUZIONE IDRICA E DI SCARICO - Rubinetteria -	I.04.010c	Fornitura e posa in opera di gruppo monoforo da installar ... re il lavoro finito. Bocca della lunghezza di circa cm 25.	Fornitura e posa in opera di gruppo monoforo da installare sul lavello in ottone del tipo pesante cromato, realizzato nel rispetto delle norme UNI EN 200, UNI EN 246, UNI EN 248 o delle equivalenti norme NF, con bocca di erogazione girevole tipo alta. E' compreso quanto occorre per dare il lavoro finito. Bocca della lunghezza di circa cm 25.		cad	€ 79,54
3384	IMPIANTI DI ADDUZIONE IDRICA E DI SCARICO - Rubinetteria -	I.04.011	Fornitura e posa in opera di braccio doccia con soffione ... o. E' compreso quanto occorre per dare il lavoro finito.	Fornitura e posa in opera di braccio doccia con soffione rotante per apertura-chiusura, del tipo cromato, e regolazione del getto. E' compreso quanto occorre per dare il lavoro finito.		cad	€ 54,06
3385	IMPIANTI DI ADDUZIONE IDRICA E DI SCARICO - Rubinetteria -	I.04.012	Fornitura e posa in opera di gruppo miscelatore monocoman ... nte. E' compreso quanto occorre per dare il lavoro finito.	Fornitura e posa in opera di gruppo miscelatore monocomando cromato, realizzato nel rispetto delle norme UNI EN 200, UNI EN 246, UNI EN 248 o delle equivalenti norme NF, per vasca del tipo ad incasso, con filtri incorporati e deviatore automatico perfettamente funzionante. E' compreso quanto occorre per dare il lavoro finito.		cad	€ 140,15
3386	IMPIANTI DI ADDUZIONE IDRICA E DI SCARICO - Rubinetteria -	I.04.013	Fornitura e posa in opera di gruppo miscelatore monocoman ... nte. E' compreso quanto occorre per dare il lavoro finito.	Fornitura e posa in opera di gruppo miscelatore monocomando cromato, realizzato nel rispetto delle norme UNI EN 200, UNI EN 246, UNI EN 248 o delle equivalenti norme NF, per doccia ad incasso con filtri incorporati perfettamente funzionante. E' compreso quanto occorre per dare il lavoro finito.		cad	€ 113,59
3387	IMPIANTI DI ADDUZIONE IDRICA E DI SCARICO - Rubinetteria -	I.04.014a	Fornitura e posa in opera di gruppo miscelatore monocoman ... rre per dare il lavoro finito. Con bocca erogazione fissa.	Fornitura e posa in opera di gruppo miscelatore monocomando cromato, realizzato nel rispetto delle norme UNI EN 200, UNI EN 246, UNI EN 248 o delle equivalenti norme NF, per lavabo con scarico, corredato di raccordi con filtro incorporato perfettamente funzionante. E' compreso quanto occorre per dare il lavoro finito. Con bocca erogazione fissa.		cad	€ 152,80
3388	IMPIANTI DI ADDUZIONE IDRICA E DI SCARICO - Rubinetteria -	I.04.014b	Fornitura e posa in opera di gruppo miscelatore monocoman ... per dare il lavoro finito. Con bocca erogazione girevole.	Fornitura e posa in opera di gruppo miscelatore monocomando cromato, realizzato nel rispetto delle norme UNI EN 200, UNI EN 246, UNI EN 248 o delle equivalenti norme NF, per lavabo con scarico, corredato di raccordi con filtro incorporato perfettamente funzionante. E' compreso quanto occorre per dare il lavoro finito. Con bocca erogazione girevole.		cad	€ 159,25
3389	IMPIANTI DI ADDUZIONE IDRICA E DI SCARICO - Rubinetteria -	I.04.014c	Fornitura e posa in opera di gruppo miscelatore monocoman ... e il lavoro finito. Con leva lunga e bocchello estraibile.	Fornitura e posa in opera di gruppo miscelatore monocomando cromato, realizzato nel rispetto delle norme UNI EN 200, UNI EN 246, UNI EN 248 o delle equivalenti norme NF, per lavabo con scarico, corredato di raccordi con filtro incorporato perfettamente funzionante. E' compreso quanto occorre per dare il lavoro finito. Con leva lunga e bocchello estraibile.		cad	€ 191,00
3390	IMPIANTI DI ADDUZIONE IDRICA E DI SCARICO - Rubinetteria -	I.04.015	Fornitura e posa in opera di gruppo miscelatore monocoman ... nte. E' compreso quanto occorre per dare il lavoro finito.	Fornitura e posa in opera di gruppo miscelatore monocomando cromato, realizzato nel rispetto delle norme UNI EN 200, UNI EN 246, UNI EN 248 o delle equivalenti norme NF, per bidet, con bocchetta di erogazione orientabile e scarico, corredato di raccordi, con filtro incorporato perfettamente funzionante. E' compreso quanto occorre per dare il lavoro finito.		cad	€ 159,25
3391	IMPIANTI DI ADDUZIONE IDRICA E DI SCARICO - Rubinetteria -	I.04.016	Fornitura e posa in opera di gruppo miscelatore monocoman ... nte. E' compreso quanto occorre per dare il lavoro finito.	Fornitura e posa in opera di gruppo miscelatore monocomando cromato, realizzato nel rispetto delle norme UNI EN 200, UNI EN 246, UNI EN 248 o delle equivalenti norme NF, per lavello con bocca di erogazione girevole della lunghezza di circa cm 20, corredato di raccordi, con filtro incorporato perfettamente funzionante. E' compreso quanto occorre per dare il lavoro finito.		cad	€ 162,92
3392	IMPIANTI DI ADDUZIONE IDRICA E DI SCARICO - Rubinetteria -	I.04.017	Fornitura e posa in opera di rubinetto da incasso in otto ... ata. E' compreso quanto occorre per dare il lavoro finito.	Fornitura e posa in opera di rubinetto da incasso in ottone di tipo pesante cromato, realizzato nel rispetto delle norme UNI EN 200, UNI EN 246, UNI EN 248 o delle equivalenti norme NF, dritto da 1/2", con manopola dello stesso tipo della rubinetteria installata. E' compreso quanto occorre per dare il lavoro finito.		cad	€ 22,09
3393	IMPIANTI DI ADDUZIONE IDRICA E DI SCARICO - Approvvigionamento idrico -	I.05.001a	Fornitura e posa in opera di sconnettore a zona di pre ... dare il lavoro finito. Diametro nominale DN 15 (mm) (1/2”)	Fornitura e posa in opera di sconnettore a zona di pressione ridotta controllabile idoneo per proteggere la rete pubblica e la rete interna dell'acqua potabile contro tutti i rischi di ritorno di acque inquinate, costituito da un corpo in bronzo PN 10 con coperchio ispezionabile, attacchi filettati fino al DN 50, attacchi flangiati per diametri maggiori, attacco per tubo di scarico, temperatura massima del fluido 65° C, ed è realizzato secondo le prescrizioni della norma UNI 9157. E' compreso quanto altro occorre per dare il lavoro finito. Diametro nominale DN 15 (mm) (1/2”)		cad	€ 253,98
3394	IMPIANTI DI ADDUZIONE IDRICA E DI SCARICO - Approvvigionamento idrico -	I.05.001b	Fornitura e posa in opera di sconnettore a zona di pre ... dare il lavoro finito. Diametro nominale DN 20 (mm) (3/4”)	Fornitura e posa in opera di sconnettore a zona di pressione ridotta controllabile idoneo per proteggere la rete pubblica e la rete interna dell'acqua potabile contro tutti i rischi di ritorno di acque inquinate, costituito da un corpo in bronzo PN 10 con coperchio ispezionabile, attacchi filettati fino al DN 50, attacchi flangiati per diametri maggiori, attacco per tubo di scarico, temperatura massima del fluido 65° C, ed è realizzato secondo le prescrizioni della norma UNI 9157. E' compreso quanto altro occorre per dare il lavoro finito. Diametro nominale DN 20 (mm) (3/4”)		cad	€ 253,98
3395	IMPIANTI DI ADDUZIONE IDRICA E DI SCARICO - Approvvigionamento idrico -	I.05.001c	Fornitura e posa in opera di sconnettore a zona di pre ... r dare il lavoro finito. Diametro nominale DN 25 (mm) (1”)	Fornitura e posa in opera di sconnettore a zona di pressione ridotta controllabile idoneo per proteggere la rete pubblica e la rete interna dell'acqua potabile contro tutti i rischi di ritorno di acque inquinate, costituito da un corpo in bronzo PN 10 con coperchio ispezionabile, attacchi filettati fino al DN 50, attacchi flangiati per diametri maggiori, attacco per tubo di scarico, temperatura massima del fluido 65° C, ed è realizzato secondo le prescrizioni della norma UNI 9157. E' compreso quanto altro occorre per dare il lavoro finito. Diametro nominale DN 25 (mm) (1”)		cad	€ 366,95
3396	IMPIANTI DI ADDUZIONE IDRICA E DI SCARICO - Approvvigionamento idrico -	I.05.001d	Fornitura e posa in opera di sconnettore a zona di pre ... are il lavoro finito. Diametro nominale DN 32 (mm) (1”1/4)	Fornitura e posa in opera di sconnettore a zona di pressione ridotta controllabile idoneo per proteggere la rete pubblica e la rete interna dell'acqua potabile contro tutti i rischi di ritorno di acque inquinate, costituito da un corpo in bronzo PN 10 con coperchio ispezionabile, attacchi filettati fino al DN 50, attacchi flangiati per diametri maggiori, attacco per tubo di scarico, temperatura massima del fluido 65° C, ed è realizzato secondo le prescrizioni della norma UNI 9157. E' compreso quanto altro occorre per dare il lavoro finito. Diametro nominale DN 32 (mm) (1”1/4)		cad	€ 410,75
3397	IMPIANTI DI ADDUZIONE IDRICA E DI SCARICO - Approvvigionamento idrico -	I.05.001e	Fornitura e posa in opera di sconnettore a zona di pre ... are il lavoro finito. Diametro nominale DN 40 (mm) (1”1/2)	Fornitura e posa in opera di sconnettore a zona di pressione ridotta controllabile idoneo per proteggere la rete pubblica e la rete interna dell'acqua potabile contro tutti i rischi di ritorno di acque inquinate, costituito da un corpo in bronzo PN 10 con coperchio ispezionabile, attacchi filettati fino al DN 50, attacchi flangiati per diametri maggiori, attacco per tubo di scarico, temperatura massima del fluido 65° C, ed è realizzato secondo le prescrizioni della norma UNI 9157. E' compreso quanto altro occorre per dare il lavoro finito. Diametro nominale DN 40 (mm) (1”1/2)		cad	€ 744,71
3398	IMPIANTI DI ADDUZIONE IDRICA E DI SCARICO - Approvvigionamento idrico -	I.05.001f	Fornitura e posa in opera di sconnettore a zona di pre ... r dare il lavoro finito. Diametro nominale DN 50 (mm) (2”)	Fornitura e posa in opera di sconnettore a zona di pressione ridotta controllabile idoneo per proteggere la rete pubblica e la rete interna dell'acqua potabile contro tutti i rischi di ritorno di acque inquinate, costituito da un corpo in bronzo PN 10 con coperchio ispezionabile, attacchi filettati fino al DN 50, attacchi flangiati per diametri maggiori, attacco per tubo di scarico, temperatura massima del fluido 65° C, ed è realizzato secondo le prescrizioni della norma UNI 9157. E' compreso quanto altro occorre per dare il lavoro finito. Diametro nominale DN 50 (mm) (2”)		cad	€ 771,28
3399	IMPIANTI DI ADDUZIONE IDRICA E DI SCARICO - Approvvigionamento idrico -	I.05.001g	Fornitura e posa in opera di sconnettore a zona di pre ... are il lavoro finito. Diametro nominale DN 65 (mm) (2”1/2)	Fornitura e posa in opera di sconnettore a zona di pressione ridotta controllabile idoneo per proteggere la rete pubblica e la rete interna dell'acqua potabile contro tutti i rischi di ritorno di acque inquinate, costituito da un corpo in bronzo PN 10 con coperchio ispezionabile, attacchi filettati fino al DN 50, attacchi flangiati per diametri maggiori, attacco per tubo di scarico, temperatura massima del fluido 65° C, ed è realizzato secondo le prescrizioni della norma UNI 9157. E' compreso quanto altro occorre per dare il lavoro finito. Diametro nominale DN 65 (mm) (2”1/2)		cad	€ 1.815,46
3400	IMPIANTI DI ADDUZIONE IDRICA E DI SCARICO - Approvvigionamento idrico -	I.05.001h	Fornitura e posa in opera di sconnettore a zona di pre ... r dare il lavoro finito. Diametro nominale DN 80 (mm) (3”)	Fornitura e posa in opera di sconnettore a zona di pressione ridotta controllabile idoneo per proteggere la rete pubblica e la rete interna dell'acqua potabile contro tutti i rischi di ritorno di acque inquinate, costituito da un corpo in bronzo PN 10 con coperchio ispezionabile, attacchi filettati fino al DN 50, attacchi flangiati per diametri maggiori, attacco per tubo di scarico, temperatura massima del fluido 65° C, ed è realizzato secondo le prescrizioni della norma UNI 9157. E' compreso quanto altro occorre per dare il lavoro finito. Diametro nominale DN 80 (mm) (3”)		cad	€ 1.945,75
3401	IMPIANTI DI ADDUZIONE IDRICA E DI SCARICO - Approvvigionamento idrico -	I.05.001i	Fornitura e posa in opera di sconnettore a zona di pre ... dare il lavoro finito. Diametro nominale DN 100 (mm) (4”)	Fornitura e posa in opera di sconnettore a zona di pressione ridotta controllabile idoneo per proteggere la rete pubblica e la rete interna dell'acqua potabile contro tutti i rischi di ritorno di acque inquinate, costituito da un corpo in bronzo PN 10 con coperchio ispezionabile, attacchi filettati fino al DN 50, attacchi flangiati per diametri maggiori, attacco per tubo di scarico, temperatura massima del fluido 65° C, ed è realizzato secondo le prescrizioni della norma UNI 9157. E' compreso quanto altro occorre per dare il lavoro finito. Diametro nominale DN 100 (mm) (4”)		cad	€ 3.156,36
3402	IMPIANTI DI ADDUZIONE IDRICA E DI SCARICO - Approvvigionamento idrico -	I.05.002a	Fornitura e posa in opera di filtro con scarico ... dare il lavoro finito. Diametro nominale DN 15 (mm) (1/2”)	Fornitura e posa in opera di filtro con scarico per protezione dello sconnettore, costituito da corpo in ghisa PN 10 con coperchio ispezionabile, attacchi filettati fino al DN 50, attacchi flangiati per diametri maggiori, rubinetto di scarico, tela filtrante in acciaio inox con maglie da mm 1. E' compreso quanto altro occorre per dare il lavoro finito. Diametro nominale DN 15 (mm) (1/2”)		cad	€ 12,08
3403	IMPIANTI DI ADDUZIONE IDRICA E DI SCARICO - Approvvigionamento idrico -	I.05.002b	Fornitura e posa in opera di filtro con scarico ... dare il lavoro finito. Diametro nominale DN 20 (mm) (3/4”)	Fornitura e posa in opera di filtro con scarico per protezione dello sconnettore, costituito da corpo in ghisa PN 10 con coperchio ispezionabile, attacchi filettati fino al DN 50, attacchi flangiati per diametri maggiori, rubinetto di scarico, tela filtrante in acciaio inox con maglie da mm 1. E' compreso quanto altro occorre per dare il lavoro finito. Diametro nominale DN 20 (mm) (3/4”)		cad	€ 14,73
3404	IMPIANTI DI ADDUZIONE IDRICA E DI SCARICO - Approvvigionamento idrico -	I.05.002c	Fornitura e posa in opera di filtro con scarico ... r dare il lavoro finito. Diametro nominale DN 25 (mm) (1”)	Fornitura e posa in opera di filtro con scarico per protezione dello sconnettore, costituito da corpo in ghisa PN 10 con coperchio ispezionabile, attacchi filettati fino al DN 50, attacchi flangiati per diametri maggiori, rubinetto di scarico, tela filtrante in acciaio inox con maglie da mm 1. E' compreso quanto altro occorre per dare il lavoro finito. Diametro nominale DN 25 (mm) (1”)		cad	€ 18,24
3405	IMPIANTI DI ADDUZIONE IDRICA E DI SCARICO - Approvvigionamento idrico -	I.05.002d	Fornitura e posa in opera di filtro con scarico ... are il lavoro finito. Diametro nominale DN 32 (mm) (1”1/4)	Fornitura e posa in opera di filtro con scarico per protezione dello sconnettore, costituito da corpo in ghisa PN 10 con coperchio ispezionabile, attacchi filettati fino al DN 50, attacchi flangiati per diametri maggiori, rubinetto di scarico, tela filtrante in acciaio inox con maglie da mm 1. E' compreso quanto altro occorre per dare il lavoro finito. Diametro nominale DN 32 (mm) (1”1/4)		cad	€ 26,90
3406	IMPIANTI DI ADDUZIONE IDRICA E DI SCARICO - Approvvigionamento idrico -	I.05.002e	Fornitura e posa in opera di filtro con scarico ... are il lavoro finito. Diametro nominale DN 40 (mm) (1”1/2)	Fornitura e posa in opera di filtro con scarico per protezione dello sconnettore, costituito da corpo in ghisa PN 10 con coperchio ispezionabile, attacchi filettati fino al DN 50, attacchi flangiati per diametri maggiori, rubinetto di scarico, tela filtrante in acciaio inox con maglie da mm 1. E' compreso quanto altro occorre per dare il lavoro finito. Diametro nominale DN 40 (mm) (1”1/2)		cad	€ 31,83
3407	IMPIANTI DI ADDUZIONE IDRICA E DI SCARICO - Approvvigionamento idrico -	I.05.002f	Fornitura e posa in opera di filtro con scarico ... r dare il lavoro finito. Diametro nominale DN 50 (mm) (2”)	Fornitura e posa in opera di filtro con scarico per protezione dello sconnettore, costituito da corpo in ghisa PN 10 con coperchio ispezionabile, attacchi filettati fino al DN 50, attacchi flangiati per diametri maggiori, rubinetto di scarico, tela filtrante in acciaio inox con maglie da mm 1. E' compreso quanto altro occorre per dare il lavoro finito. Diametro nominale DN 50 (mm) (2”)		cad	€ 47,51
3408	IMPIANTI DI ADDUZIONE IDRICA E DI SCARICO - Approvvigionamento idrico -	I.05.002g	Fornitura e posa in opera di filtro con scarico ... are il lavoro finito. Diametro nominale DN 65 (mm) (2”1/2)	Fornitura e posa in opera di filtro con scarico per protezione dello sconnettore, costituito da corpo in ghisa PN 10 con coperchio ispezionabile, attacchi filettati fino al DN 50, attacchi flangiati per diametri maggiori, rubinetto di scarico, tela filtrante in acciaio inox con maglie da mm 1. E' compreso quanto altro occorre per dare il lavoro finito. Diametro nominale DN 65 (mm) (2”1/2)		cad	€ 178,37
3409	IMPIANTI DI ADDUZIONE IDRICA E DI SCARICO - Approvvigionamento idrico -	I.05.002h	Fornitura e posa in opera di filtro con scarico ... r dare il lavoro finito. Diametro nominale DN 80 (mm) (3”)	Fornitura e posa in opera di filtro con scarico per protezione dello sconnettore, costituito da corpo in ghisa PN 10 con coperchio ispezionabile, attacchi filettati fino al DN 50, attacchi flangiati per diametri maggiori, rubinetto di scarico, tela filtrante in acciaio inox con maglie da mm 1. E' compreso quanto altro occorre per dare il lavoro finito. Diametro nominale DN 80 (mm) (3”)		cad	€ 206,00
3410	IMPIANTI DI ADDUZIONE IDRICA E DI SCARICO - Approvvigionamento idrico -	I.05.002i	Fornitura e posa in opera di filtro con scarico ... dare il lavoro finito. Diametro nominale DN 100 (mm) (4”)	Fornitura e posa in opera di filtro con scarico per protezione dello sconnettore, costituito da corpo in ghisa PN 10 con coperchio ispezionabile, attacchi filettati fino al DN 50, attacchi flangiati per diametri maggiori, rubinetto di scarico, tela filtrante in acciaio inox con maglie da mm 1. E' compreso quanto altro occorre per dare il lavoro finito. Diametro nominale DN 100 (mm) (4”)		cad	€ 256,50
3411	IMPIANTI DI ADDUZIONE IDRICA E DI SCARICO - Approvvigionamento idrico -	I.05.003a	Fornitura e posa in opera di riduttore di pressione del t ... nito. Diametro nominale DN 15 (mm) (1/2”) - Q= 0,9 (mc/h).	Fornitura e posa in opera di riduttore di pressione del tipo a membrana con sede unica equilibrata, idoneo per acqua, aria e gas neutri fino a 80° C, corpo e calotta in ottone OT 58, filtro in lamiera inox, sede ed otturatore in resina, gruppo filtro - regolatore facilmente intercambiabile, attacchi filettati maschio a bocchettone, pressione max a monte 25 bar, pressione in uscita regolabile da 0,5 a 6 bar. Portata nominale di acqua con velocità del fluido non superiore a m/s 1,5: Q (mc/h). E' compreso quanto altro occorre per dare il lavoro finito. Diametro nominale DN 15 (mm) (1/2”) - Q= 0,9 (mc/h).		cad	€ 68,74
3412	IMPIANTI DI ADDUZIONE IDRICA E DI SCARICO - Approvvigionamento idrico -	I.05.003b	Fornitura e posa in opera di riduttore di pressione del t ... nito. Diametro nominale DN 20 (mm) (3/4”) - Q= 1,5 (mc/h).	Fornitura e posa in opera di riduttore di pressione del tipo a membrana con sede unica equilibrata, idoneo per acqua, aria e gas neutri fino a 80° C, corpo e calotta in ottone OT 58, filtro in lamiera inox, sede ed otturatore in resina, gruppo filtro - regolatore facilmente intercambiabile, attacchi filettati maschio a bocchettone, pressione max a monte 25 bar, pressione in uscita regolabile da 0,5 a 6 bar. Portata nominale di acqua con velocità del fluido non superiore a m/s 1,5: Q (mc/h). E' compreso quanto altro occorre per dare il lavoro finito. Diametro nominale DN 20 (mm) (3/4”) - Q= 1,5 (mc/h).		cad	€ 90,24
3413	IMPIANTI DI ADDUZIONE IDRICA E DI SCARICO - Approvvigionamento idrico -	I.05.003c	Fornitura e posa in opera di riduttore di pressione del t ... finito. Diametro nominale DN 25 (mm) (1”) - Q= 2,5 (mc/h).	Fornitura e posa in opera di riduttore di pressione del tipo a membrana con sede unica equilibrata, idoneo per acqua, aria e gas neutri fino a 80° C, corpo e calotta in ottone OT 58, filtro in lamiera inox, sede ed otturatore in resina, gruppo filtro - regolatore facilmente intercambiabile, attacchi filettati maschio a bocchettone, pressione max a monte 25 bar, pressione in uscita regolabile da 0,5 a 6 bar. Portata nominale di acqua con velocità del fluido non superiore a m/s 1,5: Q (mc/h). E' compreso quanto altro occorre per dare il lavoro finito. Diametro nominale DN 25 (mm) (1”) - Q= 2,5 (mc/h).		cad	€ 107,19
3414	IMPIANTI DI ADDUZIONE IDRICA E DI SCARICO - Approvvigionamento idrico -	I.05.003d	Fornitura e posa in opera di riduttore di pressione del t ... ito. Diametro nominale DN 32 (mm) (1”1/4) - Q= 4,3 (mc/h).	Fornitura e posa in opera di riduttore di pressione del tipo a membrana con sede unica equilibrata, idoneo per acqua, aria e gas neutri fino a 80° C, corpo e calotta in ottone OT 58, filtro in lamiera inox, sede ed otturatore in resina, gruppo filtro - regolatore facilmente intercambiabile, attacchi filettati maschio a bocchettone, pressione max a monte 25 bar, pressione in uscita regolabile da 0,5 a 6 bar. Portata nominale di acqua con velocità del fluido non superiore a m/s 1,5: Q (mc/h). E' compreso quanto altro occorre per dare il lavoro finito. Diametro nominale DN 32 (mm) (1”1/4) - Q= 4,3 (mc/h).		cad	€ 171,29
3415	IMPIANTI DI ADDUZIONE IDRICA E DI SCARICO - Approvvigionamento idrico -	I.05.003e	Fornitura e posa in opera di riduttore di pressione del t ... ito. Diametro nominale DN 40 (mm) (1”1/2) - Q= 6,5 (mc/h).	Fornitura e posa in opera di riduttore di pressione del tipo a membrana con sede unica equilibrata, idoneo per acqua, aria e gas neutri fino a 80° C, corpo e calotta in ottone OT 58, filtro in lamiera inox, sede ed otturatore in resina, gruppo filtro - regolatore facilmente intercambiabile, attacchi filettati maschio a bocchettone, pressione max a monte 25 bar, pressione in uscita regolabile da 0,5 a 6 bar. Portata nominale di acqua con velocità del fluido non superiore a m/s 1,5: Q (mc/h). E' compreso quanto altro occorre per dare il lavoro finito. Diametro nominale DN 40 (mm) (1”1/2) - Q= 6,5 (mc/h).		cad	€ 272,87
3416	IMPIANTI DI ADDUZIONE IDRICA E DI SCARICO - Approvvigionamento idrico -	I.05.003f	Fornitura e posa in opera di riduttore di pressione del t ... inito. Diametro nominale DN 50 (mm) (2”) - Q= 10,0 (mc/h).	Fornitura e posa in opera di riduttore di pressione del tipo a membrana con sede unica equilibrata, idoneo per acqua, aria e gas neutri fino a 80° C, corpo e calotta in ottone OT 58, filtro in lamiera inox, sede ed otturatore in resina, gruppo filtro - regolatore facilmente intercambiabile, attacchi filettati maschio a bocchettone, pressione max a monte 25 bar, pressione in uscita regolabile da 0,5 a 6 bar. Portata nominale di acqua con velocità del fluido non superiore a m/s 1,5: Q (mc/h). E' compreso quanto altro occorre per dare il lavoro finito. Diametro nominale DN 50 (mm) (2”) - Q= 10,0 (mc/h).		cad	€ 463,88
3417	IMPIANTI DI ADDUZIONE IDRICA E DI SCARICO - Approvvigionamento idrico -	I.05.004a	Fornitura e posa in opera di riduttore di pressione del t ... finito. Diametro nominale DN 50 (mm) (2”) - Q= 15 (mc/h).	Fornitura e posa in opera di riduttore di pressione del tipo a membrana con sede unica equilibrata, idoneo per acqua, aria e gas neutri fino a 80° C, corpo e calotta in ottone OT 58, filtro in lamiera inox, sede ed otturatore in resina, gruppo filtro - regolatore facilmente intercambiabile, attacchi filettati maschio a bocchettone, pressione max a monte 25 bar, pressione in uscita regolabile da 0,5 a 6 bar. Portata nominale di acqua con velocità del fluido non superiore a m/s 1,5: Q (mc/h). E' compreso quanto altro occorre per dare il lavoro finito. Diametro nominale DN 50 (mm) (2”) - Q= 15 (mc/h).		cad	€ 704,79
3418	IMPIANTI DI ADDUZIONE IDRICA E DI SCARICO - Approvvigionamento idrico -	I.05.004b	Fornitura e posa in opera di riduttore di pressione del t ... nito. Diametro nominale DN 65 (mm) (2”1/2) - Q= 25 (mc/h).	Fornitura e posa in opera di riduttore di pressione del tipo a membrana con sede unica equilibrata, idoneo per acqua, aria e gas neutri fino a 80° C, corpo e calotta in ottone OT 58, filtro in lamiera inox, sede ed otturatore in resina, gruppo filtro - regolatore facilmente intercambiabile, attacchi filettati maschio a bocchettone, pressione max a monte 25 bar, pressione in uscita regolabile da 0,5 a 6 bar. Portata nominale di acqua con velocità del fluido non superiore a m/s 1,5: Q (mc/h). E' compreso quanto altro occorre per dare il lavoro finito. Diametro nominale DN 65 (mm) (2”1/2) - Q= 25 (mc/h).		cad	€ 1.372,96
3419	IMPIANTI DI ADDUZIONE IDRICA E DI SCARICO - Approvvigionamento idrico -	I.05.004c	Fornitura e posa in opera di riduttore di pressione del t ... finito. Diametro nominale DN 80 (mm) (3”) - Q= 35 (mc/h).	Fornitura e posa in opera di riduttore di pressione del tipo a membrana con sede unica equilibrata, idoneo per acqua, aria e gas neutri fino a 80° C, corpo e calotta in ottone OT 58, filtro in lamiera inox, sede ed otturatore in resina, gruppo filtro - regolatore facilmente intercambiabile, attacchi filettati maschio a bocchettone, pressione max a monte 25 bar, pressione in uscita regolabile da 0,5 a 6 bar. Portata nominale di acqua con velocità del fluido non superiore a m/s 1,5: Q (mc/h). E' compreso quanto altro occorre per dare il lavoro finito. Diametro nominale DN 80 (mm) (3”) - Q= 35 (mc/h).		cad	€ 1.902,74
3420	IMPIANTI DI ADDUZIONE IDRICA E DI SCARICO - Approvvigionamento idrico -	I.05.004d	Fornitura e posa in opera di riduttore di pressione del t ... finito. Diametro nominale DN 100 (mm) (4”) - Q= 56 (mc/h).	Fornitura e posa in opera di riduttore di pressione del tipo a membrana con sede unica equilibrata, idoneo per acqua, aria e gas neutri fino a 80° C, corpo e calotta in ottone OT 58, filtro in lamiera inox, sede ed otturatore in resina, gruppo filtro - regolatore facilmente intercambiabile, attacchi filettati maschio a bocchettone, pressione max a monte 25 bar, pressione in uscita regolabile da 0,5 a 6 bar. Portata nominale di acqua con velocità del fluido non superiore a m/s 1,5: Q (mc/h). E' compreso quanto altro occorre per dare il lavoro finito. Diametro nominale DN 100 (mm) (4”) - Q= 56 (mc/h).		cad	€ 2.811,01
3421	IMPIANTI DI ADDUZIONE IDRICA E DI SCARICO - Approvvigionamento idrico -	I.05.005a	Fornitura e posa in opera di serbatoio a pressione at ... tero della Sanita' Cilindro Verticale Capacità C = 100 (l)	Fornitura e posa in opera di serbatoio a pressione atmosferica per acqua sanitaria e fluidi in genere, realizzato in polietilene per alimenti comprensivo di coperchio passamano o passauomo, raccordi in bronzo per scarico, troppo pieno, tubo di prelievo, tubo di adduzione. E' inoltre compreso quanto altro occorre per dare il lavoro finito. Rispondente alle prescrizioni della circolare n.102 del 2.12.1978 del Ministero della Sanita' Cilindro Verticale Capacità C = 100 (l)		cad	€ 101,82
3422	IMPIANTI DI ADDUZIONE IDRICA E DI SCARICO - Approvvigionamento idrico -	I.05.005b	Fornitura e posa in opera di serbatoio a pressione at ... tero della Sanita' Cilindro Verticale Capacità C = 200 (l)	Fornitura e posa in opera di serbatoio a pressione atmosferica per acqua sanitaria e fluidi in genere, realizzato in polietilene per alimenti comprensivo di coperchio passamano o passauomo, raccordi in bronzo per scarico, troppo pieno, tubo di prelievo, tubo di adduzione. E' inoltre compreso quanto altro occorre per dare il lavoro finito. Rispondente alle prescrizioni della circolare n.102 del 2.12.1978 del Ministero della Sanita' Cilindro Verticale Capacità C = 200 (l)		cad	€ 141,78
3423	IMPIANTI DI ADDUZIONE IDRICA E DI SCARICO - Approvvigionamento idrico -	I.05.005c	Fornitura e posa in opera di serbatoio a pressione at ... tero della Sanita' Cilindro Verticale Capacità C = 300 (l)	Fornitura e posa in opera di serbatoio a pressione atmosferica per acqua sanitaria e fluidi in genere, realizzato in polietilene per alimenti comprensivo di coperchio passamano o passauomo, raccordi in bronzo per scarico, troppo pieno, tubo di prelievo, tubo di adduzione. E' inoltre compreso quanto altro occorre per dare il lavoro finito. Rispondente alle prescrizioni della circolare n.102 del 2.12.1978 del Ministero della Sanita' Cilindro Verticale Capacità C = 300 (l)		cad	€ 173,13
3424	IMPIANTI DI ADDUZIONE IDRICA E DI SCARICO - Approvvigionamento idrico -	I.05.005d	Fornitura e posa in opera di serbatoio a pressione at ... tero della Sanita' Cilindro Verticale Capacità C = 500 (l)	Fornitura e posa in opera di serbatoio a pressione atmosferica per acqua sanitaria e fluidi in genere, realizzato in polietilene per alimenti comprensivo di coperchio passamano o passauomo, raccordi in bronzo per scarico, troppo pieno, tubo di prelievo, tubo di adduzione. E' inoltre compreso quanto altro occorre per dare il lavoro finito. Rispondente alle prescrizioni della circolare n.102 del 2.12.1978 del Ministero della Sanita' Cilindro Verticale Capacità C = 500 (l)		cad	€ 238,72
3425	IMPIANTI DI ADDUZIONE IDRICA E DI SCARICO - Approvvigionamento idrico -	I.05.005e	Fornitura e posa in opera di serbatoio a pressione at ... ero della Sanita' Cilindro Verticale Capacità C = 1000 (l)	Fornitura e posa in opera di serbatoio a pressione atmosferica per acqua sanitaria e fluidi in genere, realizzato in polietilene per alimenti comprensivo di coperchio passamano o passauomo, raccordi in bronzo per scarico, troppo pieno, tubo di prelievo, tubo di adduzione. E' inoltre compreso quanto altro occorre per dare il lavoro finito. Rispondente alle prescrizioni della circolare n.102 del 2.12.1978 del Ministero della Sanita' Cilindro Verticale Capacità C = 1000 (l)		cad	€ 352,37
3426	IMPIANTI DI ADDUZIONE IDRICA E DI SCARICO - Approvvigionamento idrico -	I.05.005f	Fornitura e posa in opera di serbatoio a pressione at ... ero della Sanita' Cilindro Verticale Capacità C = 1500 (l)	Fornitura e posa in opera di serbatoio a pressione atmosferica per acqua sanitaria e fluidi in genere, realizzato in polietilene per alimenti comprensivo di coperchio passamano o passauomo, raccordi in bronzo per scarico, troppo pieno, tubo di prelievo, tubo di adduzione. E' inoltre compreso quanto altro occorre per dare il lavoro finito. Rispondente alle prescrizioni della circolare n.102 del 2.12.1978 del Ministero della Sanita' Cilindro Verticale Capacità C = 1500 (l)		cad	€ 524,45
3427	IMPIANTI DI ADDUZIONE IDRICA E DI SCARICO - Approvvigionamento idrico -	I.05.005g	Fornitura e posa in opera di serbatoio a pressione at ... ero della Sanita' Cilindro Verticale Capacità C = 2000 (l)	Fornitura e posa in opera di serbatoio a pressione atmosferica per acqua sanitaria e fluidi in genere, realizzato in polietilene per alimenti comprensivo di coperchio passamano o passauomo, raccordi in bronzo per scarico, troppo pieno, tubo di prelievo, tubo di adduzione. E' inoltre compreso quanto altro occorre per dare il lavoro finito. Rispondente alle prescrizioni della circolare n.102 del 2.12.1978 del Ministero della Sanita' Cilindro Verticale Capacità C = 2000 (l)		cad	€ 643,18
3428	IMPIANTI DI ADDUZIONE IDRICA E DI SCARICO - Approvvigionamento idrico -	I.05.005h	Fornitura e posa in opera di serbatoio a pressione at ... ero della Sanita' Cilindro Verticale Capacità C = 3000 (l)	Fornitura e posa in opera di serbatoio a pressione atmosferica per acqua sanitaria e fluidi in genere, realizzato in polietilene per alimenti comprensivo di coperchio passamano o passauomo, raccordi in bronzo per scarico, troppo pieno, tubo di prelievo, tubo di adduzione. E' inoltre compreso quanto altro occorre per dare il lavoro finito. Rispondente alle prescrizioni della circolare n.102 del 2.12.1978 del Ministero della Sanita' Cilindro Verticale Capacità C = 3000 (l)		cad	€ 848,42
3429	IMPIANTI DI ADDUZIONE IDRICA E DI SCARICO - Approvvigionamento idrico -	I.05.005i	Fornitura e posa in opera di serbatoio a pressione at ... ro della Sanita' Cilindro Orizzontale Capacità C = 300 (l)	Fornitura e posa in opera di serbatoio a pressione atmosferica per acqua sanitaria e fluidi in genere, realizzato in polietilene per alimenti comprensivo di coperchio passamano o passauomo, raccordi in bronzo per scarico, troppo pieno, tubo di prelievo, tubo di adduzione. E' inoltre compreso quanto altro occorre per dare il lavoro finito. Rispondente alle prescrizioni della circolare n.102 del 2.12.1978 del Ministero della Sanita' Cilindro Orizzontale Capacità C = 300 (l)		cad	€ 173,13
3430	IMPIANTI DI ADDUZIONE IDRICA E DI SCARICO - Approvvigionamento idrico -	I.05.005l	Fornitura e posa in opera di serbatoio a pressione at ... ro della Sanita' Cilindro Orizzontale Capacità C = 500 (l)	Fornitura e posa in opera di serbatoio a pressione atmosferica per acqua sanitaria e fluidi in genere, realizzato in polietilene per alimenti comprensivo di coperchio passamano o passauomo, raccordi in bronzo per scarico, troppo pieno, tubo di prelievo, tubo di adduzione. E' inoltre compreso quanto altro occorre per dare il lavoro finito. Rispondente alle prescrizioni della circolare n.102 del 2.12.1978 del Ministero della Sanita' Cilindro Orizzontale Capacità C = 500 (l)		cad	€ 255,06
3431	IMPIANTI DI ADDUZIONE IDRICA E DI SCARICO - Approvvigionamento idrico -	I.05.005m	Fornitura e posa in opera di serbatoio a pressione at ... o della Sanita' Cilindro Orizzontale Capacità C = 1000 (l)	Fornitura e posa in opera di serbatoio a pressione atmosferica per acqua sanitaria e fluidi in genere, realizzato in polietilene per alimenti comprensivo di coperchio passamano o passauomo, raccordi in bronzo per scarico, troppo pieno, tubo di prelievo, tubo di adduzione. E' inoltre compreso quanto altro occorre per dare il lavoro finito. Rispondente alle prescrizioni della circolare n.102 del 2.12.1978 del Ministero della Sanita' Cilindro Orizzontale Capacità C = 1000 (l)		cad	€ 373,16
3432	IMPIANTI DI ADDUZIONE IDRICA E DI SCARICO - Approvvigionamento idrico -	I.05.005n	Fornitura e posa in opera di serbatoio a pressione at ... o della Sanita' Cilindro Orizzontale Capacità C = 1500 (l)	Fornitura e posa in opera di serbatoio a pressione atmosferica per acqua sanitaria e fluidi in genere, realizzato in polietilene per alimenti comprensivo di coperchio passamano o passauomo, raccordi in bronzo per scarico, troppo pieno, tubo di prelievo, tubo di adduzione. E' inoltre compreso quanto altro occorre per dare il lavoro finito. Rispondente alle prescrizioni della circolare n.102 del 2.12.1978 del Ministero della Sanita' Cilindro Orizzontale Capacità C = 1500 (l)		cad	€ 544,05
3433	IMPIANTI DI ADDUZIONE IDRICA E DI SCARICO - Approvvigionamento idrico -	I.05.005o	Fornitura e posa in opera di serbatoio a pressione at ... o della Sanita' Cilindro Orizzontale Capacità C = 2000 (l)	Fornitura e posa in opera di serbatoio a pressione atmosferica per acqua sanitaria e fluidi in genere, realizzato in polietilene per alimenti comprensivo di coperchio passamano o passauomo, raccordi in bronzo per scarico, troppo pieno, tubo di prelievo, tubo di adduzione. E' inoltre compreso quanto altro occorre per dare il lavoro finito. Rispondente alle prescrizioni della circolare n.102 del 2.12.1978 del Ministero della Sanita' Cilindro Orizzontale Capacità C = 2000 (l)		cad	€ 656,21
3434	IMPIANTI DI ADDUZIONE IDRICA E DI SCARICO - Approvvigionamento idrico -	I.05.005p	Fornitura e posa in opera di serbatoio a pressione at ... ro della Sanita' Cilindro Orizzontale Capacità C =3000 (l)	Fornitura e posa in opera di serbatoio a pressione atmosferica per acqua sanitaria e fluidi in genere, realizzato in polietilene per alimenti comprensivo di coperchio passamano o passauomo, raccordi in bronzo per scarico, troppo pieno, tubo di prelievo, tubo di adduzione. E' inoltre compreso quanto altro occorre per dare il lavoro finito. Rispondente alle prescrizioni della circolare n.102 del 2.12.1978 del Ministero della Sanita' Cilindro Orizzontale Capacità C =3000 (l)		cad	€ 882,30
3435	IMPIANTI DI ADDUZIONE IDRICA E DI SCARICO - Approvvigionamento idrico -	I.05.005q	Fornitura e posa in opera di serbatoio a pressione at ... o della Sanita' Cilindro Orizzontale Capacità C = 5000 (l)	Fornitura e posa in opera di serbatoio a pressione atmosferica per acqua sanitaria e fluidi in genere, realizzato in polietilene per alimenti comprensivo di coperchio passamano o passauomo, raccordi in bronzo per scarico, troppo pieno, tubo di prelievo, tubo di adduzione. E' inoltre compreso quanto altro occorre per dare il lavoro finito. Rispondente alle prescrizioni della circolare n.102 del 2.12.1978 del Ministero della Sanita' Cilindro Orizzontale Capacità C = 5000 (l)		cad	€ 1.314,86
3436	IMPIANTI DI ADDUZIONE IDRICA E DI SCARICO - Approvvigionamento idrico -	I.05.005r	Fornitura e posa in opera di serbatoio a pressione at ... stero della Sanita' Base rettangolare Capacità C = 200 (l)	Fornitura e posa in opera di serbatoio a pressione atmosferica per acqua sanitaria e fluidi in genere, realizzato in polietilene per alimenti comprensivo di coperchio passamano o passauomo, raccordi in bronzo per scarico, troppo pieno, tubo di prelievo, tubo di adduzione. E' inoltre compreso quanto altro occorre per dare il lavoro finito. Rispondente alle prescrizioni della circolare n.102 del 2.12.1978 del Ministero della Sanita' Base rettangolare Capacità C = 200 (l)		cad	€ 187,09
3437	IMPIANTI DI ADDUZIONE IDRICA E DI SCARICO - Approvvigionamento idrico -	I.05.005s	Fornitura e posa in opera di serbatoio a pressione at ... stero della Sanita' Base rettangolare Capacità C = 300 (l)	Fornitura e posa in opera di serbatoio a pressione atmosferica per acqua sanitaria e fluidi in genere, realizzato in polietilene per alimenti comprensivo di coperchio passamano o passauomo, raccordi in bronzo per scarico, troppo pieno, tubo di prelievo, tubo di adduzione. E' inoltre compreso quanto altro occorre per dare il lavoro finito. Rispondente alle prescrizioni della circolare n.102 del 2.12.1978 del Ministero della Sanita' Base rettangolare Capacità C = 300 (l)		cad	€ 212,29
3438	IMPIANTI DI ADDUZIONE IDRICA E DI SCARICO - Approvvigionamento idrico -	I.05.005t	Fornitura e posa in opera di serbatoio a pressione at ... stero della Sanita' Base rettangolare Capacità C = 500 (l)	Fornitura e posa in opera di serbatoio a pressione atmosferica per acqua sanitaria e fluidi in genere, realizzato in polietilene per alimenti comprensivo di coperchio passamano o passauomo, raccordi in bronzo per scarico, troppo pieno, tubo di prelievo, tubo di adduzione. E' inoltre compreso quanto altro occorre per dare il lavoro finito. Rispondente alle prescrizioni della circolare n.102 del 2.12.1978 del Ministero della Sanita' Base rettangolare Capacità C = 500 (l)		cad	€ 273,88
3439	IMPIANTI DI ADDUZIONE IDRICA E DI SCARICO - Approvvigionamento idrico -	I.05.005u	Fornitura e posa in opera di serbatoio a pressione at ... tero della Sanita' Base rettangolare Capacità C = 1000 (l)	Fornitura e posa in opera di serbatoio a pressione atmosferica per acqua sanitaria e fluidi in genere, realizzato in polietilene per alimenti comprensivo di coperchio passamano o passauomo, raccordi in bronzo per scarico, troppo pieno, tubo di prelievo, tubo di adduzione. E' inoltre compreso quanto altro occorre per dare il lavoro finito. Rispondente alle prescrizioni della circolare n.102 del 2.12.1978 del Ministero della Sanita' Base rettangolare Capacità C = 1000 (l)		cad	€ 536,47
3440	IMPIANTI DI ADDUZIONE IDRICA E DI SCARICO - Approvvigionamento idrico -	I.05.006a	Fornitura e posa in opera di serbatoio a pressione atmosf ... ltro occorre per dare l'opera finita. Capacità C = 300 (l)	Fornitura e posa in opera di serbatoio a pressione atmosferica per liquidi alimentari e fluidi in genere, realizzato da contenitore cilindrico verticale o orizzontale in lamiera di acciaio zincata esternamente ed internamente, idoneo all'erogazione di acqua alimentare (D.P.R. 777 - 23.8.82) e comprensivo di apertura d'ispezione, attacchi per riempimento, troppo pieno, utilizzo, scarico." E' inoltre compreso quanto altro occorre per dare l'opera finita. Capacità C = 300 (l)		cad	€ 196,97
3441	IMPIANTI DI ADDUZIONE IDRICA E DI SCARICO - Approvvigionamento idrico -	I.05.006b	Fornitura e posa in opera di serbatoio a pressione atmosf ... ltro occorre per dare l'opera finita. Capacità C = 500 (l)	Fornitura e posa in opera di serbatoio a pressione atmosferica per liquidi alimentari e fluidi in genere, realizzato da contenitore cilindrico verticale o orizzontale in lamiera di acciaio zincata esternamente ed internamente, idoneo all'erogazione di acqua alimentare (D.P.R. 777 - 23.8.82) e comprensivo di apertura d'ispezione, attacchi per riempimento, troppo pieno, utilizzo, scarico." E' inoltre compreso quanto altro occorre per dare l'opera finita. Capacità C = 500 (l)		cad	€ 229,52
3442	IMPIANTI DI ADDUZIONE IDRICA E DI SCARICO - Approvvigionamento idrico -	I.05.006c	Fornitura e posa in opera di serbatoio a pressione atmosf ... ltro occorre per dare l'opera finita. Capacità C = 750 (l)	Fornitura e posa in opera di serbatoio a pressione atmosferica per liquidi alimentari e fluidi in genere, realizzato da contenitore cilindrico verticale o orizzontale in lamiera di acciaio zincata esternamente ed internamente, idoneo all'erogazione di acqua alimentare (D.P.R. 777 - 23.8.82) e comprensivo di apertura d'ispezione, attacchi per riempimento, troppo pieno, utilizzo, scarico." E' inoltre compreso quanto altro occorre per dare l'opera finita. Capacità C = 750 (l)		cad	€ 290,20
3443	IMPIANTI DI ADDUZIONE IDRICA E DI SCARICO - Approvvigionamento idrico -	I.05.006d	Fornitura e posa in opera di serbatoio a pressione atmosf ... tro occorre per dare l'opera finita. Capacità C = 1000 (l)	Fornitura e posa in opera di serbatoio a pressione atmosferica per liquidi alimentari e fluidi in genere, realizzato da contenitore cilindrico verticale o orizzontale in lamiera di acciaio zincata esternamente ed internamente, idoneo all'erogazione di acqua alimentare (D.P.R. 777 - 23.8.82) e comprensivo di apertura d'ispezione, attacchi per riempimento, troppo pieno, utilizzo, scarico." E' inoltre compreso quanto altro occorre per dare l'opera finita. Capacità C = 1000 (l)		cad	€ 345,86
3444	IMPIANTI DI ADDUZIONE IDRICA E DI SCARICO - Approvvigionamento idrico -	I.05.006e	Fornitura e posa in opera di serbatoio a pressione atmosf ... tro occorre per dare l'opera finita. Capacità C = 1500 (l)	Fornitura e posa in opera di serbatoio a pressione atmosferica per liquidi alimentari e fluidi in genere, realizzato da contenitore cilindrico verticale o orizzontale in lamiera di acciaio zincata esternamente ed internamente, idoneo all'erogazione di acqua alimentare (D.P.R. 777 - 23.8.82) e comprensivo di apertura d'ispezione, attacchi per riempimento, troppo pieno, utilizzo, scarico." E' inoltre compreso quanto altro occorre per dare l'opera finita. Capacità C = 1500 (l)		cad	€ 476,65
3445	IMPIANTI DI ADDUZIONE IDRICA E DI SCARICO - Approvvigionamento idrico -	I.05.006f	Fornitura e posa in opera di serbatoio a pressione atmosf ... tro occorre per dare l'opera finita. Capacità C = 2000 (l)	Fornitura e posa in opera di serbatoio a pressione atmosferica per liquidi alimentari e fluidi in genere, realizzato da contenitore cilindrico verticale o orizzontale in lamiera di acciaio zincata esternamente ed internamente, idoneo all'erogazione di acqua alimentare (D.P.R. 777 - 23.8.82) e comprensivo di apertura d'ispezione, attacchi per riempimento, troppo pieno, utilizzo, scarico." E' inoltre compreso quanto altro occorre per dare l'opera finita. Capacità C = 2000 (l)		cad	€ 545,64
3446	IMPIANTI DI ADDUZIONE IDRICA E DI SCARICO - Approvvigionamento idrico -	I.05.006g	Fornitura e posa in opera di serbatoio a pressione atmosf ... tro occorre per dare l'opera finita. Capacità C = 3000 (l)	Fornitura e posa in opera di serbatoio a pressione atmosferica per liquidi alimentari e fluidi in genere, realizzato da contenitore cilindrico verticale o orizzontale in lamiera di acciaio zincata esternamente ed internamente, idoneo all'erogazione di acqua alimentare (D.P.R. 777 - 23.8.82) e comprensivo di apertura d'ispezione, attacchi per riempimento, troppo pieno, utilizzo, scarico." E' inoltre compreso quanto altro occorre per dare l'opera finita. Capacità C = 3000 (l)		cad	€ 700,12
3447	IMPIANTI DI ADDUZIONE IDRICA E DI SCARICO - Approvvigionamento idrico -	I.05.006h	Fornitura e posa in opera di serbatoio a pressione atmosf ... tro occorre per dare l'opera finita. Capacità C = 5000 (l)	Fornitura e posa in opera di serbatoio a pressione atmosferica per liquidi alimentari e fluidi in genere, realizzato da contenitore cilindrico verticale o orizzontale in lamiera di acciaio zincata esternamente ed internamente, idoneo all'erogazione di acqua alimentare (D.P.R. 777 - 23.8.82) e comprensivo di apertura d'ispezione, attacchi per riempimento, troppo pieno, utilizzo, scarico." E' inoltre compreso quanto altro occorre per dare l'opera finita. Capacità C = 5000 (l)		cad	€ 1.099,96
3448	IMPIANTI DI ADDUZIONE IDRICA E DI SCARICO - Approvvigionamento idrico -	I.05.006i	Fornitura e posa in opera di serbatoio a pressione atmosf ... tro occorre per dare l'opera finita. Capacità C = 7500 (l)	Fornitura e posa in opera di serbatoio a pressione atmosferica per liquidi alimentari e fluidi in genere, realizzato da contenitore cilindrico verticale o orizzontale in lamiera di acciaio zincata esternamente ed internamente, idoneo all'erogazione di acqua alimentare (D.P.R. 777 - 23.8.82) e comprensivo di apertura d'ispezione, attacchi per riempimento, troppo pieno, utilizzo, scarico." E' inoltre compreso quanto altro occorre per dare l'opera finita. Capacità C = 7500 (l)		cad	€ 2.020,95
3449	IMPIANTI DI ADDUZIONE IDRICA E DI SCARICO - Approvvigionamento idrico -	I.05.006l	Fornitura e posa in opera di serbatoio a pressione atmosf ... ro occorre per dare l'opera finita. Capacità C = 10000 (l)	Fornitura e posa in opera di serbatoio a pressione atmosferica per liquidi alimentari e fluidi in genere, realizzato da contenitore cilindrico verticale o orizzontale in lamiera di acciaio zincata esternamente ed internamente, idoneo all'erogazione di acqua alimentare (D.P.R. 777 - 23.8.82) e comprensivo di apertura d'ispezione, attacchi per riempimento, troppo pieno, utilizzo, scarico." E' inoltre compreso quanto altro occorre per dare l'opera finita. Capacità C = 10000 (l)		cad	€ 2.386,20
3450	IMPIANTI DI ADDUZIONE IDRICA E DI SCARICO - Approvvigionamento idrico -	I.05.007a	Fornitura e posa in opera di serbatoio autoclave per soll ... retto matricolare ISPESL. Capacità = litri 750 PN = 6 bar.	Fornitura e posa in opera di serbatoio autoclave per sollevamento liquidi esente dalle verifiche ISPESL, costituito da serbatoio verticale o orizzontale in acciaio zincato, esente dalla denuncia di vendita e installazione, dalle verifiche ISPESL periodiche e di primo impianto, completo di valvola di sicurezza, manometro, alimentatore d'aria, certificato di esclusione e libretto matricolare ISPESL. Capacità = litri 750 PN = 6 bar.		cad	€ 768,56
3451	IMPIANTI DI ADDUZIONE IDRICA E DI SCARICO - Approvvigionamento idrico -	I.05.007b	Fornitura e posa in opera di serbatoio autoclave per soll ... etto matricolare ISPESL. Capacità = litri 1000 PN = 6 bar.	Fornitura e posa in opera di serbatoio autoclave per sollevamento liquidi esente dalle verifiche ISPESL, costituito da serbatoio verticale o orizzontale in acciaio zincato, esente dalla denuncia di vendita e installazione, dalle verifiche ISPESL periodiche e di primo impianto, completo di valvola di sicurezza, manometro, alimentatore d'aria, certificato di esclusione e libretto matricolare ISPESL. Capacità = litri 1000 PN = 6 bar.		cad	€ 904,80
3452	IMPIANTI DI ADDUZIONE IDRICA E DI SCARICO - Approvvigionamento idrico -	I.05.007c	Fornitura e posa in opera di serbatoio autoclave per soll ... retto matricolare ISPESL. Capacità = litri 300 PN = 8 bar.	Fornitura e posa in opera di serbatoio autoclave per sollevamento liquidi esente dalle verifiche ISPESL, costituito da serbatoio verticale o orizzontale in acciaio zincato, esente dalla denuncia di vendita e installazione, dalle verifiche ISPESL periodiche e di primo impianto, completo di valvola di sicurezza, manometro, alimentatore d'aria, certificato di esclusione e libretto matricolare ISPESL. Capacità = litri 300 PN = 8 bar.		cad	€ 463,48
3453	IMPIANTI DI ADDUZIONE IDRICA E DI SCARICO - Approvvigionamento idrico -	I.05.007d	Fornitura e posa in opera di serbatoio autoclave per soll ... retto matricolare ISPESL. Capacità = litri 500 PN = 8 bar.	Fornitura e posa in opera di serbatoio autoclave per sollevamento liquidi esente dalle verifiche ISPESL, costituito da serbatoio verticale o orizzontale in acciaio zincato, esente dalla denuncia di vendita e installazione, dalle verifiche ISPESL periodiche e di primo impianto, completo di valvola di sicurezza, manometro, alimentatore d'aria, certificato di esclusione e libretto matricolare ISPESL. Capacità = litri 500 PN = 8 bar.		cad	€ 621,30
3454	IMPIANTI DI ADDUZIONE IDRICA E DI SCARICO - Approvvigionamento idrico -	I.05.007e	Fornitura e posa in opera di serbatoio autoclave per soll ... retto matricolare ISPESL. Capacità = litri 750 PN = 8 bar.	Fornitura e posa in opera di serbatoio autoclave per sollevamento liquidi esente dalle verifiche ISPESL, costituito da serbatoio verticale o orizzontale in acciaio zincato, esente dalla denuncia di vendita e installazione, dalle verifiche ISPESL periodiche e di primo impianto, completo di valvola di sicurezza, manometro, alimentatore d'aria, certificato di esclusione e libretto matricolare ISPESL. Capacità = litri 750 PN = 8 bar.		cad	€ 882,41
3455	IMPIANTI DI ADDUZIONE IDRICA E DI SCARICO - Approvvigionamento idrico -	I.05.007f	Fornitura e posa in opera di serbatoio autoclave per soll ... etto matricolare ISPESL. Capacità = litri 1000 PN = 8 bar.	Fornitura e posa in opera di serbatoio autoclave per sollevamento liquidi esente dalle verifiche ISPESL, costituito da serbatoio verticale o orizzontale in acciaio zincato, esente dalla denuncia di vendita e installazione, dalle verifiche ISPESL periodiche e di primo impianto, completo di valvola di sicurezza, manometro, alimentatore d'aria, certificato di esclusione e libretto matricolare ISPESL. Capacità = litri 1000 PN = 8 bar.		cad	€ 1.170,45
3456	IMPIANTI DI ADDUZIONE IDRICA E DI SCARICO - Approvvigionamento idrico -	I.05.007g	Fornitura e posa in opera di serbatoio autoclave per soll ... etto matricolare ISPESL. Capacità = litri 500 PN = 12 bar.	Fornitura e posa in opera di serbatoio autoclave per sollevamento liquidi esente dalle verifiche ISPESL, costituito da serbatoio verticale o orizzontale in acciaio zincato, esente dalla denuncia di vendita e installazione, dalle verifiche ISPESL periodiche e di primo impianto, completo di valvola di sicurezza, manometro, alimentatore d'aria, certificato di esclusione e libretto matricolare ISPESL. Capacità = litri 500 PN = 12 bar.		cad	€ 880,62
3457	IMPIANTI DI ADDUZIONE IDRICA E DI SCARICO - Approvvigionamento idrico -	I.05.008a	Fornitura e posa in opera di autoclave per sollevamento l ... etto matricolare ISPESL. Capacità = litri 2000 PN = 6 bar.	Fornitura e posa in opera di autoclave per sollevamento liquidi, costituito da serbatoio verticale o orizzontale in acciaio zincato, collaudato ISPESL e soggetto alle verifiche periodiche e di primo impianto, completo di valvola di sicurezza, manometro, alimentatore d'aria automatico, indicatore di livello e libretto matricolare ISPESL. Capacità = litri 2000 PN = 6 bar.		cad	€ 1.796,17
3458	IMPIANTI DI ADDUZIONE IDRICA E DI SCARICO - Approvvigionamento idrico -	I.05.008b	Fornitura e posa in opera di autoclave per sollevamento l ... etto matricolare ISPESL. Capacità = litri 2500 PN = 6 bar.	Fornitura e posa in opera di autoclave per sollevamento liquidi, costituito da serbatoio verticale o orizzontale in acciaio zincato, collaudato ISPESL e soggetto alle verifiche periodiche e di primo impianto, completo di valvola di sicurezza, manometro, alimentatore d'aria automatico, indicatore di livello e libretto matricolare ISPESL. Capacità = litri 2500 PN = 6 bar.		cad	€ 2.161,39
3459	IMPIANTI DI ADDUZIONE IDRICA E DI SCARICO - Approvvigionamento idrico -	I.05.008c	Fornitura e posa in opera di autoclave per sollevamento l ... etto matricolare ISPESL. Capacità = litri 3000 PN = 6 bar.	Fornitura e posa in opera di autoclave per sollevamento liquidi, costituito da serbatoio verticale o orizzontale in acciaio zincato, collaudato ISPESL e soggetto alle verifiche periodiche e di primo impianto, completo di valvola di sicurezza, manometro, alimentatore d'aria automatico, indicatore di livello e libretto matricolare ISPESL. Capacità = litri 3000 PN = 6 bar.		cad	€ 2.458,36
3460	IMPIANTI DI ADDUZIONE IDRICA E DI SCARICO - Approvvigionamento idrico -	I.05.008d	Fornitura e posa in opera di autoclave per sollevamento l ... etto matricolare ISPESL. Capacità = litri 4000 PN = 6 bar.	Fornitura e posa in opera di autoclave per sollevamento liquidi, costituito da serbatoio verticale o orizzontale in acciaio zincato, collaudato ISPESL e soggetto alle verifiche periodiche e di primo impianto, completo di valvola di sicurezza, manometro, alimentatore d'aria automatico, indicatore di livello e libretto matricolare ISPESL. Capacità = litri 4000 PN = 6 bar.		cad	€ 3.159,24
3461	IMPIANTI DI ADDUZIONE IDRICA E DI SCARICO - Approvvigionamento idrico -	I.05.008e	Fornitura e posa in opera di autoclave per sollevamento l ... etto matricolare ISPESL. Capacità = litri 5000 PN = 6 bar.	Fornitura e posa in opera di autoclave per sollevamento liquidi, costituito da serbatoio verticale o orizzontale in acciaio zincato, collaudato ISPESL e soggetto alle verifiche periodiche e di primo impianto, completo di valvola di sicurezza, manometro, alimentatore d'aria automatico, indicatore di livello e libretto matricolare ISPESL. Capacità = litri 5000 PN = 6 bar.		cad	€ 3.626,99
3462	IMPIANTI DI ADDUZIONE IDRICA E DI SCARICO - Approvvigionamento idrico -	I.05.008f	Fornitura e posa in opera di autoclave per sollevamento l ... etto matricolare ISPESL. Capacità = litri 1500 PN = 8 bar.	Fornitura e posa in opera di autoclave per sollevamento liquidi, costituito da serbatoio verticale o orizzontale in acciaio zincato, collaudato ISPESL e soggetto alle verifiche periodiche e di primo impianto, completo di valvola di sicurezza, manometro, alimentatore d'aria automatico, indicatore di livello e libretto matricolare ISPESL. Capacità = litri 1500 PN = 8 bar.		cad	€ 1.753,09
3463	IMPIANTI DI ADDUZIONE IDRICA E DI SCARICO - Approvvigionamento idrico -	I.05.008g	Fornitura e posa in opera di autoclave per sollevamento l ... etto matricolare ISPESL. Capacità = litri 2000 PN = 8 bar.	Fornitura e posa in opera di autoclave per sollevamento liquidi, costituito da serbatoio verticale o orizzontale in acciaio zincato, collaudato ISPESL e soggetto alle verifiche periodiche e di primo impianto, completo di valvola di sicurezza, manometro, alimentatore d'aria automatico, indicatore di livello e libretto matricolare ISPESL. Capacità = litri 2000 PN = 8 bar.		cad	€ 2.049,17
3464	IMPIANTI DI ADDUZIONE IDRICA E DI SCARICO - Approvvigionamento idrico -	I.05.008h	Fornitura e posa in opera di autoclave per sollevamento l ... etto matricolare ISPESL. Capacità = litri 2500 PN = 8 bar.	Fornitura e posa in opera di autoclave per sollevamento liquidi, costituito da serbatoio verticale o orizzontale in acciaio zincato, collaudato ISPESL e soggetto alle verifiche periodiche e di primo impianto, completo di valvola di sicurezza, manometro, alimentatore d'aria automatico, indicatore di livello e libretto matricolare ISPESL. Capacità = litri 2500 PN = 8 bar.		cad	€ 2.707,87
3465	IMPIANTI DI ADDUZIONE IDRICA E DI SCARICO - Approvvigionamento idrico -	I.05.008i	Fornitura e posa in opera di autoclave per sollevamento l ... etto matricolare ISPESL. Capacità = litri 3000 PN = 8 bar.	Fornitura e posa in opera di autoclave per sollevamento liquidi, costituito da serbatoio verticale o orizzontale in acciaio zincato, collaudato ISPESL e soggetto alle verifiche periodiche e di primo impianto, completo di valvola di sicurezza, manometro, alimentatore d'aria automatico, indicatore di livello e libretto matricolare ISPESL. Capacità = litri 3000 PN = 8 bar.		cad	€ 2.837,86
3466	IMPIANTI DI ADDUZIONE IDRICA E DI SCARICO - Approvvigionamento idrico -	I.05.008l	Fornitura e posa in opera di autoclave per sollevamento l ... etto matricolare ISPESL. Capacità = litri 4000 PN = 8 bar.	Fornitura e posa in opera di autoclave per sollevamento liquidi, costituito da serbatoio verticale o orizzontale in acciaio zincato, collaudato ISPESL e soggetto alle verifiche periodiche e di primo impianto, completo di valvola di sicurezza, manometro, alimentatore d'aria automatico, indicatore di livello e libretto matricolare ISPESL. Capacità = litri 4000 PN = 8 bar.		cad	€ 3.665,24
3467	IMPIANTI DI ADDUZIONE IDRICA E DI SCARICO - Approvvigionamento idrico -	I.05.008m	Fornitura e posa in opera di autoclave per sollevamento l ... etto matricolare ISPESL. Capacità = litri 5000 PN = 8 bar.	Fornitura e posa in opera di autoclave per sollevamento liquidi, costituito da serbatoio verticale o orizzontale in acciaio zincato, collaudato ISPESL e soggetto alle verifiche periodiche e di primo impianto, completo di valvola di sicurezza, manometro, alimentatore d'aria automatico, indicatore di livello e libretto matricolare ISPESL. Capacità = litri 5000 PN = 8 bar.		cad	€ 4.132,99
3468	IMPIANTI DI ADDUZIONE IDRICA E DI SCARICO - Approvvigionamento idrico -	I.05.008n	Fornitura e posa in opera di autoclave per sollevamento l ... etto matricolare ISPESL. Capacità = litri 750 PN = 12 bar.	Fornitura e posa in opera di autoclave per sollevamento liquidi, costituito da serbatoio verticale o orizzontale in acciaio zincato, collaudato ISPESL e soggetto alle verifiche periodiche e di primo impianto, completo di valvola di sicurezza, manometro, alimentatore d'aria automatico, indicatore di livello e libretto matricolare ISPESL. Capacità = litri 750 PN = 12 bar.		cad	€ 1.257,78
3469	IMPIANTI DI ADDUZIONE IDRICA E DI SCARICO - Approvvigionamento idrico -	I.05.008o	Fornitura e posa in opera di autoclave per sollevamento l ... tto matricolare ISPESL. Capacità = litri 1000 PN = 12 bar.	Fornitura e posa in opera di autoclave per sollevamento liquidi, costituito da serbatoio verticale o orizzontale in acciaio zincato, collaudato ISPESL e soggetto alle verifiche periodiche e di primo impianto, completo di valvola di sicurezza, manometro, alimentatore d'aria automatico, indicatore di livello e libretto matricolare ISPESL. Capacità = litri 1000 PN = 12 bar.		cad	€ 1.439,01
3470	IMPIANTI DI ADDUZIONE IDRICA E DI SCARICO - Approvvigionamento idrico -	I.05.008p	Fornitura e posa in opera di autoclave per sollevamento l ... tto matricolare ISPESL. Capacità = litri 1500 PN = 12 bar.	Fornitura e posa in opera di autoclave per sollevamento liquidi, costituito da serbatoio verticale o orizzontale in acciaio zincato, collaudato ISPESL e soggetto alle verifiche periodiche e di primo impianto, completo di valvola di sicurezza, manometro, alimentatore d'aria automatico, indicatore di livello e libretto matricolare ISPESL. Capacità = litri 1500 PN = 12 bar.		cad	€ 2.069,34
3471	IMPIANTI DI ADDUZIONE IDRICA E DI SCARICO - Approvvigionamento idrico -	I.05.008q	Fornitura e posa in opera di autoclave per sollevamento l ... tto matricolare ISPESL. Capacità = litri 2000 PN = 12 bar.	Fornitura e posa in opera di autoclave per sollevamento liquidi, costituito da serbatoio verticale o orizzontale in acciaio zincato, collaudato ISPESL e soggetto alle verifiche periodiche e di primo impianto, completo di valvola di sicurezza, manometro, alimentatore d'aria automatico, indicatore di livello e libretto matricolare ISPESL. Capacità = litri 2000 PN = 12 bar.		cad	€ 2.365,42
3472	IMPIANTI DI ADDUZIONE IDRICA E DI SCARICO - Approvvigionamento idrico -	I.05.008r	Fornitura e posa in opera di autoclave per sollevamento l ... tto matricolare ISPESL. Capacità = litri 2500 PN = 12 bar.	Fornitura e posa in opera di autoclave per sollevamento liquidi, costituito da serbatoio verticale o orizzontale in acciaio zincato, collaudato ISPESL e soggetto alle verifiche periodiche e di primo impianto, completo di valvola di sicurezza, manometro, alimentatore d'aria automatico, indicatore di livello e libretto matricolare ISPESL. Capacità = litri 2500 PN = 12 bar.		cad	€ 3.088,63
3473	IMPIANTI DI ADDUZIONE IDRICA E DI SCARICO - Approvvigionamento idrico -	I.05.008s	Fornitura e posa in opera di autoclave per sollevamento l ... tto matricolare ISPESL. Capacità = litri 3000 PN = 12 bar.	Fornitura e posa in opera di autoclave per sollevamento liquidi, costituito da serbatoio verticale o orizzontale in acciaio zincato, collaudato ISPESL e soggetto alle verifiche periodiche e di primo impianto, completo di valvola di sicurezza, manometro, alimentatore d'aria automatico, indicatore di livello e libretto matricolare ISPESL. Capacità = litri 3000 PN = 12 bar.		cad	€ 3.341,33
3474	IMPIANTI DI ADDUZIONE IDRICA E DI SCARICO - Approvvigionamento idrico -	I.05.008t	Fornitura e posa in opera di autoclave per sollevamento l ... tto matricolare ISPESL. Capacità = litri 4000 PN = 12 bar.	Fornitura e posa in opera di autoclave per sollevamento liquidi, costituito da serbatoio verticale o orizzontale in acciaio zincato, collaudato ISPESL e soggetto alle verifiche periodiche e di primo impianto, completo di valvola di sicurezza, manometro, alimentatore d'aria automatico, indicatore di livello e libretto matricolare ISPESL. Capacità = litri 4000 PN = 12 bar.		cad	€ 5.151,62
3475	IMPIANTI DI ADDUZIONE IDRICA E DI SCARICO - Approvvigionamento idrico -	I.05.009a	Fornitura e posa in opera di accessorio per caricamento a ... al serbatoio. Accessorio caricamento aria con compressore.	Fornitura e posa in opera di accessorio per caricamento aria di un serbatoio autoclave comprendente indicatore di livello con tubo in plexiglass e protezione, manometro, rubinetto portamanometro, valvola di sicurezza a molla per aria, elettrocompressore d'aria da HP 1 - 8 bar V 220/380 trifase, elettrovalvola di sfiato testata compressore V 220, valvola di ritegno aria, runbinetto intercettazione aria, racccordo antivibrante, elettrolivello a galeggiante per avviamento compressore, pressostato per arresto compressore, pressostato per pompa, quadro elettrico compressore, compresi i collegamenti elettrici al quadro ed i collegamenti idraulici al serbatoio. Accessorio caricamento aria con compressore.		cad	€ 1.796,17
3476	IMPIANTI DI ADDUZIONE IDRICA E DI SCARICO - Approvvigionamento idrico -	I.05.009b	Fornitura e posa in opera di accessorio per caricamento a ... raulici al serbatoio. Accessorio caricamento aria da rete.	Fornitura e posa in opera di accessorio per caricamento aria di un serbatoio autoclave comprendente indicatore di livello con tubo in plexiglass e protezione, manometro, rubinetto portamanometro, valvola di sicurezza a molla per aria, elettrocompressore d'aria da HP 1 - 8 bar V 220/380 trifase, elettrovalvola di sfiato testata compressore V 220, valvola di ritegno aria, runbinetto intercettazione aria, racccordo antivibrante, elettrolivello a galeggiante per avviamento compressore, pressostato per arresto compressore, pressostato per pompa, quadro elettrico compressore, compresi i collegamenti elettrici al quadro ed i collegamenti idraulici al serbatoio. Accessorio caricamento aria da rete.		cad	€ 2.161,39
3477	IMPIANTI DI ADDUZIONE IDRICA E DI SCARICO - Approvvigionamento idrico -	I.05.010a	Fornitura e posa in opera di gruppo di sollevamen ... h) = 0/1,0/2,5 Potenza nominale dei motori: P (kW) = 0,44.	Fornitura e posa in opera di gruppo di sollevamento acqua per piccoli impianti, costituito da una elettropompa ad asse orizzontale con motore monofase, serbatoio pressurizzato a membrana idoneo per impieghi alimentari, manometro, impianto elettrico completo di telesalvamotore, pressostati, cavo di collegamento alla elettropompa e morsettiera. Portata min/med/max: Q (mc/h) = 0/1,0/2,5 Potenza nominale dei motori: P (kW) = 0,44.		cad	€ 263,10
3478	IMPIANTI DI ADDUZIONE IDRICA E DI SCARICO - Approvvigionamento idrico -	I.05.010b	Fornitura e posa in opera di gruppo di sollevamen ... h) = 0/1,0/2,5 Potenza nominale dei motori: P (kW) = 0,60.	Fornitura e posa in opera di gruppo di sollevamento acqua per piccoli impianti, costituito da una elettropompa ad asse orizzontale con motore monofase, serbatoio pressurizzato a membrana idoneo per impieghi alimentari, manometro, impianto elettrico completo di telesalvamotore, pressostati, cavo di collegamento alla elettropompa e morsettiera. Portata min/med/max: Q (mc/h) = 0/1,0/2,5 Potenza nominale dei motori: P (kW) = 0,60.		cad	€ 288,40
3479	IMPIANTI DI ADDUZIONE IDRICA E DI SCARICO - Approvvigionamento idrico -	I.05.010c	Fornitura e posa in opera di gruppo di sollevamen ... h) = 0/2,1/3,6 Potenza nominale dei motori: P (kW) = 0,75.	Fornitura e posa in opera di gruppo di sollevamento acqua per piccoli impianti, costituito da una elettropompa ad asse orizzontale con motore monofase, serbatoio pressurizzato a membrana idoneo per impieghi alimentari, manometro, impianto elettrico completo di telesalvamotore, pressostati, cavo di collegamento alla elettropompa e morsettiera. Prevalenza corrispondente non inferiore a: H (bar).= 5,2/4,0/2,4 Portata min/med/max: Q (mc/h) = 0/2,1/3,6 Potenza nominale dei motori: P (kW) = 0,75.		cad	€ 336,47
3480	IMPIANTI DI ADDUZIONE IDRICA E DI SCARICO - Approvvigionamento idrico -	I.05.010u	Fornitura e posa in opera di autoclave per sollevamento l ... tto matricolare ISPESL. Capacità = litri 5000 PN = 12 bar.	Fornitura e posa in opera di autoclave per sollevamento liquidi, costituito da serbatoio verticale o orizzontale in acciaio zincato, collaudato ISPESL e soggetto alle verifiche periodiche e di primo impianto, completo di valvola di sicurezza, manometro, alimentatore d'aria automatico, indicatore di livello e libretto matricolare ISPESL. Capacità = litri 5000 PN = 12 bar.		cad	€ 5.891,34
3481	IMPIANTI DI ADDUZIONE IDRICA E DI SCARICO - Approvvigionamento idrico -	I.05.011a	Fornitura e posa in opera di gruppo di sollevamento acqua ... ,2/3,5/1,8 Potenza nominale dei motori: P (kW) = 2 x 0,74.	Fornitura e posa in opera di gruppo di sollevamento acqua per grandi impianti, costituito da due elettropompe ad asse orizzontale con motore trifase, staffa portante con piedini antivibranti, collettori di aspirazione e mandata con giunti antivibranti, valvole di intercettazione e ritegno per ciascuna elettropompa, manometro con rubinetto e flangia di controllo, due o piu' serbatoi pressurizzati a membrana idonei per impieghi alimentari, impianto elettrico completo di quadro IP 55 con interruttori, telesalvamotori, commutatore per invertire l'ordine di avviamento, spie di funzionamento e blocco, pressostati, cavi di collegamento alle elettropompe e morsetteria.Portata min/med/max: Q (mc/h) = 0/5,0/10,0 Prevalenza corrispondente non inferiore a: H (bar).= 4,2/3,5/1,8 Potenza nominale dei motori: P (kW) = 2 x 0,74.		cad	€ 1.090,09
3482	IMPIANTI DI ADDUZIONE IDRICA E DI SCARICO - Approvvigionamento idrico -	I.05.011b	Fornitura e posa in opera di gruppo di sollevamento acqua ... ,5/4,5/2,3 Potenza nominale dei motori: P (kW) = 2 x 1,10.	Fornitura e posa in opera di gruppo di sollevamento acqua per grandi impianti, costituito da due elettropompe ad asse orizzontale con motore trifase, staffa portante con piedini antivibranti, collettori di aspirazione e mandata con giunti antivibranti, valvole di intercettazione e ritegno per ciascuna elettropompa, manometro con rubinetto e flangia di controllo, due o piu' serbatoi pressurizzati a membrana idonei per impieghi alimentari, impianto elettrico completo di quadro IP 55 con interruttori, telesalvamotori, commutatore per invertire l'ordine di avviamento, spie di funzionamento e blocco, pressostati, cavi di collegamento alle elettropompe e morsetteria. Portata min/med/max: Q (mc/h) = 0/6,0/12,0 Prevalenza corrispondente non inferiore a: H (bar).= 5,5/4,5/2,3 Potenza nominale dei motori: P (kW) = 2 x 1,10.		cad	€ 1.286,16
3483	IMPIANTI DI ADDUZIONE IDRICA E DI SCARICO - Approvvigionamento idrico -	I.05.011c	Fornitura e posa in opera di gruppo di sollevamento acqua ... ,4/5,5/3,5 Potenza nominale dei motori: P (kW) = 2 x 1,85.	Fornitura e posa in opera di gruppo di sollevamento acqua per grandi impianti, costituito da due elettropompe ad asse orizzontale con motore trifase, staffa portante con piedini antivibranti, collettori di aspirazione e mandata con giunti antivibranti, valvole di intercettazione e ritegno per ciascuna elettropompa, manometro con rubinetto e flangia di controllo, due o piu' serbatoi pressurizzati a membrana idonei per impieghi alimentari, impianto elettrico completo di quadro IP 55 con interruttori, telesalvamotori, commutatore per invertire l'ordine di avviamento, spie di funzionamento e blocco, pressostati, cavi di collegamento alle elettropompe e morsetteria. Portata min/med/max: Q (mc/h) = 0/6,0/12,0 Prevalenza corrispondente non inferiore a: H (bar).= 6,4/5,5/3,5 Potenza nominale dei motori: P (kW) = 2 x 1,85.		cad	€ 1.362,06
3484	IMPIANTI DI ADDUZIONE IDRICA E DI SCARICO - Approvvigionamento idrico -	I.05.011d	Fornitura e posa in opera di gruppo di sollevamento acqua ... ,4/5,5/3,8 Potenza nominale dei motori: P (kW) = 2 x 2,25.	Fornitura e posa in opera di gruppo di sollevamento acqua per grandi impianti, costituito da due elettropompe ad asse orizzontale con motore trifase, staffa portante con piedini antivibranti, collettori di aspirazione e mandata con giunti antivibranti, valvole di intercettazione e ritegno per ciascuna elettropompa, manometro con rubinetto e flangia di controllo, due o piu' serbatoi pressurizzati a membrana idonei per impieghi alimentari, impianto elettrico completo di quadro IP 55 con interruttori, telesalvamotori, commutatore per invertire l'ordine di avviamento, spie di funzionamento e blocco, pressostati, cavi di collegamento alle elettropompe e morsetteria. Portata min/med/max: Q (mc/h) = 0/9,0/18,0 Prevalenza corrispondente non inferiore a: H (bar).= 6,4/5,5/3,8 Potenza nominale dei motori: P (kW) = 2 x 2,25.		cad	€ 1.994,56
3485	IMPIANTI DI ADDUZIONE IDRICA E DI SCARICO - Approvvigionamento idrico -	I.05.011e	Fornitura e posa in opera di gruppo di sollevamento acqua ... ,5/6,5/3,5 Potenza nominale dei motori: P (kW) = 2 x 3,00.	Fornitura e posa in opera di gruppo di sollevamento acqua per grandi impianti, costituito da due elettropompe ad asse orizzontale con motore trifase, staffa portante con piedini antivibranti, collettori di aspirazione e mandata con giunti antivibranti, valvole di intercettazione e ritegno per ciascuna elettropompa, manometro con rubinetto e flangia di controllo, due o piu' serbatoi pressurizzati a membrana idonei per impieghi alimentari, impianto elettrico completo di quadro IP 55 con interruttori, telesalvamotori, commutatore per invertire l'ordine di avviamento, spie di funzionamento e blocco, pressostati, cavi di collegamento alle elettropompe e morsetteria. Portata min/med/max: Q (mc/h) = 0/10/20 Prevalenza corrispondente non inferiore a: H (bar).= 7,5/6,5/3,5 Potenza nominale dei motori: P (kW) = 2 x 3,00.		cad	€ 2.310,81
3486	IMPIANTI DI ADDUZIONE IDRICA E DI SCARICO - Approvvigionamento idrico -	I.05.011f	Fornitura e posa in opera di gruppo di sollevamento acqua ... ,5/8,8/6,2 Potenza nominale dei motori: P (kW) = 2 x 4,10.	Fornitura e posa in opera di gruppo di sollevamento acqua per grandi impianti, costituito da due elettropompe ad asse orizzontale con motore trifase, staffa portante con piedini antivibranti, collettori di aspirazione e mandata con giunti antivibranti, valvole di intercettazione e ritegno per ciascuna elettropompa, manometro con rubinetto e flangia di controllo, due o piu' serbatoi pressurizzati a membrana idonei per impieghi alimentari, impianto elettrico completo di quadro IP 55 con interruttori, telesalvamotori, commutatore per invertire l'ordine di avviamento, spie di funzionamento e blocco, pressostati, cavi di collegamento alle elettropompe e morsetteria. Portata min/med/max: Q (mc/h) = 0/10/20 Prevalenza corrispondente non inferiore a: H (bar).= 9,5/8,8/6,2 Potenza nominale dei motori: P (kW) = 2 x 4,10.		cad	€ 2.418,59
3487	IMPIANTI DI ADDUZIONE IDRICA E DI SCARICO - Produzione di acqua calda sanitaria -	I.06.001a	Fornitura e posa in opera di produttore di acqua calda sa ... l). Superficie scambiatore non inferiore a: S = 0,50 (mq).	Fornitura e posa in opera di produttore di acqua calda sanitaria costituito da bollitore in acciaio trattato internamente con smaltatura idonea per usi igienico-alimentari ed altamente resistente alla corrosione, pressione massima d'esercizio 8,0 bar, con scambiatore ad intercapedine idoneo per essere alimentato con acqua calda, corredato di anodo di magnesio, coibentazione in poliuretano rivestito con lamierino verniciato per essere installato direttamente in ambienti arredati, staffe di fissaggio a parete, comprensivo di opere di fissaggio, collegamenti idraulici, collegamenti elettrici, escluse le linee di alimentazione. Capacità: C = 80 (l). Superficie scambiatore non inferiore a: S = 0,50 (mq).		cad	€ 272,63
3488	IMPIANTI DI ADDUZIONE IDRICA E DI SCARICO - Produzione di acqua calda sanitaria -	I.06.001b	Fornitura e posa in opera di produttore di acqua calda sa ... l). Superficie scambiatore non inferiore a: S = 0,60 (mq).	Fornitura e posa in opera di produttore di acqua calda sanitaria costituito da bollitore in acciaio trattato internamente con smaltatura idonea per usi igienico-alimentari ed altamente resistente alla corrosione, pressione massima d'esercizio 8,0 bar, con scambiatore ad intercapedine idoneo per essere alimentato con acqua calda, corredato di anodo di magnesio, coibentazione in poliuretano rivestito con lamierino verniciato per essere installato direttamente in ambienti arredati, staffe di fissaggio a parete, comprensivo di opere di fissaggio, collegamenti idraulici, collegamenti elettrici, escluse le linee di alimentazione. Capacità: C = 100 (l). Superficie scambiatore non inferiore a: S = 0,60 (mq).		cad	€ 306,79
3489	IMPIANTI DI ADDUZIONE IDRICA E DI SCARICO - Produzione di acqua calda sanitaria -	I.06.001c	Fornitura e posa in opera di produttore di acqua calda sa ... l). Superficie scambiatore non inferiore a: S = 0,90 (mq).	Fornitura e posa in opera di produttore di acqua calda sanitaria costituito da bollitore in acciaio trattato internamente con smaltatura idonea per usi igienico-alimentari ed altamente resistente alla corrosione, pressione massima d'esercizio 8,0 bar, con scambiatore ad intercapedine idoneo per essere alimentato con acqua calda, corredato di anodo di magnesio, coibentazione in poliuretano rivestito con lamierino verniciato per essere installato direttamente in ambienti arredati, staffe di fissaggio a parete, comprensivo di opere di fissaggio, collegamenti idraulici, collegamenti elettrici, escluse le linee di alimentazione. Capacità: C = 150 (l). Superficie scambiatore non inferiore a: S = 0,90 (mq).		cad	€ 361,18
3490	IMPIANTI DI ADDUZIONE IDRICA E DI SCARICO - Produzione di acqua calda sanitaria -	I.06.001d	Fornitura e posa in opera di produttore di acqua calda sa ... (l). Superficie scambiatore non inferiore a: S = 1,00(mq).	Fornitura e posa in opera di produttore di acqua calda sanitaria costituito da bollitore in acciaio trattato internamente con smaltatura idonea per usi igienico-alimentari ed altamente resistente alla corrosione, pressione massima d'esercizio 8,0 bar, con scambiatore ad intercapedine idoneo per essere alimentato con acqua calda, corredato di anodo di magnesio, coibentazione in poliuretano rivestito con lamierino verniciato per essere installato direttamente in ambienti arredati, staffe di fissaggio a parete, comprensivo di opere di fissaggio, collegamenti idraulici, collegamenti elettrici, escluse le linee di alimentazione. Capacità: C = 200 (l). Superficie scambiatore non inferiore a: S = 1,00(mq).		cad	€ 468,71
3491	IMPIANTI DI ADDUZIONE IDRICA E DI SCARICO - Produzione di acqua calda sanitaria -	I.06.001e	Fornitura e posa in opera di produttore di acqua calda sa ... l). Superficie scambiatore non inferiore a: S = 1,30 (mq).	Fornitura e posa in opera di produttore di acqua calda sanitaria costituito da bollitore in acciaio trattato internamente con smaltatura idonea per usi igienico-alimentari ed altamente resistente alla corrosione, pressione massima d'esercizio 8,0 bar, con scambiatore ad intercapedine idoneo per essere alimentato con acqua calda, corredato di anodo di magnesio, coibentazione in poliuretano rivestito con lamierino verniciato per essere installato direttamente in ambienti arredati, staffe di fissaggio a parete, comprensivo di opere di fissaggio, collegamenti idraulici, collegamenti elettrici, escluse le linee di alimentazione. Capacità: C = 300 (l). Superficie scambiatore non inferiore a: S = 1,30 (mq).		cad	€ 514,95
3492	IMPIANTI DI ADDUZIONE IDRICA E DI SCARICO - Produzione di acqua calda sanitaria -	I.06.002a	Fornitura e posa in opera di produttore di acqua calda sa ... a 45 C° con primario da 85° a 75 C° non inferiore a: 1500	Fornitura e posa in opera di produttore di acqua calda sanitaria costituito da bollitore verticale in acciaio inox AISI 316, pressione max di esercizio 8,0 bar, con scambiatore ad intercapedine idoneo per essere alimentato con acqua calda, corredato di termometro, di termostato di regolazione e di coibentazione in poliuretano rivestito di PVC e racchiuso in una pannellatura di lamierino verniciato, comprensivo di opere di fissaggio, collegamenti idraulici, collegamenti elettrici, escluse le linee di alimentazione. Capacità: C = 150 (l). Produzione di a.c.s. in servizio continuo da 15° a 45 C° con primario da 85° a 75 C° non inferiore a: 1500		cad	€ 958,39
3493	IMPIANTI DI ADDUZIONE IDRICA E DI SCARICO - Produzione di acqua calda sanitaria -	I.06.002b	Fornitura e posa in opera di produttore di acqua calda sa ... a 45 C° con primario da 85° a 75 C° non inferiore a: 2100	Fornitura e posa in opera di produttore di acqua calda sanitaria costituito da bollitore verticale in acciaio inox AISI 316, pressione max di esercizio 8,0 bar, con scambiatore ad intercapedine idoneo per essere alimentato con acqua calda, corredato di termometro, di termostato di regolazione e di coibentazione in poliuretano rivestito di PVC e racchiuso in una pannellatura di lamierino verniciato, comprensivo di opere di fissaggio, collegamenti idraulici, collegamenti elettrici, escluse le linee di alimentazione. Capacità: C = 200 (l). Produzione di a.c.s. in servizio continuo da 15° a 45 C° con primario da 85° a 75 C° non inferiore a: 2100		cad	€ 1.143,08
3494	IMPIANTI DI ADDUZIONE IDRICA E DI SCARICO - Produzione di acqua calda sanitaria -	I.06.002c	Fornitura e posa in opera di produttore di acqua calda sa ... a 45 C° con primario da 85° a 75 C° non inferiore a: 3200	Fornitura e posa in opera di produttore di acqua calda sanitaria costituito da bollitore verticale in acciaio inox AISI 316, pressione max di esercizio 8,0 bar, con scambiatore ad intercapedine idoneo per essere alimentato con acqua calda, corredato di termometro, di termostato di regolazione e di coibentazione in poliuretano rivestito di PVC e racchiuso in una pannellatura di lamierino verniciato, comprensivo di opere di fissaggio, collegamenti idraulici, collegamenti elettrici, escluse le linee di alimentazione. Capacità: C = 300 (l). Produzione di a.c.s. in servizio continuo da 15° a 45 C° con primario da 85° a 75 C° non inferiore a: 3200		cad	€ 1.646,29
3495	IMPIANTI DI ADDUZIONE IDRICA E DI SCARICO - Produzione di acqua calda sanitaria -	I.06.002d	Fornitura e posa in opera di produttore di acqua calda sa ... a 45 C° con primario da 85° a 75 C° non inferiore a: 4300	Fornitura e posa in opera di produttore di acqua calda sanitaria costituito da bollitore verticale in acciaio inox AISI 316, pressione max di esercizio 8,0 bar, con scambiatore ad intercapedine idoneo per essere alimentato con acqua calda, corredato di termometro, di termostato di regolazione e di coibentazione in poliuretano rivestito di PVC e racchiuso in una pannellatura di lamierino verniciato, comprensivo di opere di fissaggio, collegamenti idraulici, collegamenti elettrici, escluse le linee di alimentazione. Capacità: C = 400 (l). Produzione di a.c.s. in servizio continuo da 15° a 45 C° con primario da 85° a 75 C° non inferiore a: 4300		cad	€ 2.100,17
3496	IMPIANTI DI ADDUZIONE IDRICA E DI SCARICO - Produzione di acqua calda sanitaria -	I.06.003a	Fornitura e posa in opera di produttore di acqua calda sa ... l). Superficie scambiatore non inferiore a: S = 1,15 (mq).	Fornitura e posa in opera di produttore di acqua calda sanitaria costituito da bollitore in acciaio trattato internamente con smaltatura idonea per usi igienico-alimentari ed altamente resistente alla corrosione, pressione massima di esercizio 8,0 bar, con scambiatore fisso a serpentino in acciaio idoneo per essere alimentato con acqua calda, corredato di anodo di magnesio, coibentazione in poliuretano rivestito in PVC, comprensivo di opere di fissaggio, collegamenti idraulici, collegamenti elettrici, escluse le linee di alimentazione. Capacità: C = 170 (l). Superficie scambiatore non inferiore a: S = 1,15 (mq).		cad	€ 524,25
3497	IMPIANTI DI ADDUZIONE IDRICA E DI SCARICO - Produzione di acqua calda sanitaria -	I.06.003b	Fornitura e posa in opera di produttore di acqua calda sa ... l). Superficie scambiatore non inferiore a: S = 1,30 (mq).	Fornitura e posa in opera di produttore di acqua calda sanitaria costituito da bollitore in acciaio trattato internamente con smaltatura idonea per usi igienico-alimentari ed altamente resistente alla corrosione, pressione massima di esercizio 8,0 bar, con scambiatore fisso a serpentino in acciaio idoneo per essere alimentato con acqua calda, corredato di anodo di magnesio, coibentazione in poliuretano rivestito in PVC, comprensivo di opere di fissaggio, collegamenti idraulici, collegamenti elettrici, escluse le linee di alimentazione. Capacità: C = 250 (l). Superficie scambiatore non inferiore a: S = 1,30 (mq).		cad	€ 591,30
3498	IMPIANTI DI ADDUZIONE IDRICA E DI SCARICO - Produzione di acqua calda sanitaria -	I.06.003c	Fornitura e posa in opera di produttore di acqua calda sa ... l). Superficie scambiatore non inferiore a: S = 1,70 (mq).	Fornitura e posa in opera di produttore di acqua calda sanitaria costituito da bollitore in acciaio trattato internamente con smaltatura idonea per usi igienico-alimentari ed altamente resistente alla corrosione, pressione massima di esercizio 8,0 bar, con scambiatore fisso a serpentino in acciaio idoneo per essere alimentato con acqua calda, corredato di anodo di magnesio, coibentazione in poliuretano rivestito in PVC, comprensivo di opere di fissaggio, collegamenti idraulici, collegamenti elettrici, escluse le linee di alimentazione. Capacità: C = 350 (l). Superficie scambiatore non inferiore a: S = 1,70 (mq).		cad	€ 726,54
3499	IMPIANTI DI ADDUZIONE IDRICA E DI SCARICO - Produzione di acqua calda sanitaria -	I.06.003d	Fornitura e posa in opera di produttore di acqua calda sa ... l). Superficie scambiatore non inferiore a: S = 2,25 (mq).	Fornitura e posa in opera di produttore di acqua calda sanitaria costituito da bollitore in acciaio trattato internamente con smaltatura idonea per usi igienico-alimentari ed altamente resistente alla corrosione, pressione massima di esercizio 8,0 bar, con scambiatore fisso a serpentino in acciaio idoneo per essere alimentato con acqua calda, corredato di anodo di magnesio, coibentazione in poliuretano rivestito in PVC, comprensivo di opere di fissaggio, collegamenti idraulici, collegamenti elettrici, escluse le linee di alimentazione. Capacità: C = 500 (l). Superficie scambiatore non inferiore a: S = 2,25 (mq).		cad	€ 899,84
3500	IMPIANTI DI ADDUZIONE IDRICA E DI SCARICO - Produzione di acqua calda sanitaria -	I.06.004a	Fornitura e posa in opera di produttore di acqua calda sa ... ° a 45 C° con primario da 85° a 75 C° non inferiore a: 500	Fornitura e posa in opera di produttore di acqua calda sanitaria costituito da bollitore verticale in acciaio inox AISI 316, pressione max di esercizio 8,0 bar, con scambiatore fisso a serpentino in acciaio inox idoneo per essere alimentato con acqua calda, corredato di termometro, di termostato di regolazione e di coibentazione in poliuretano rivestito di PVC, comprensivo di opere di fissaggio, collegamenti idraulici, collegamenti elettrici, escluse le linee di alimentazione. Capacità: C = 120 (l). Produzione di a.c.s. in servizio continuo da 15° a 45 C° con primario da 85° a 75 C° non inferiore a: 500		cad	€ 785,14
3501	IMPIANTI DI ADDUZIONE IDRICA E DI SCARICO - Produzione di acqua calda sanitaria -	I.06.004b	Fornitura e posa in opera di produttore di acqua calda sa ... ° a 45 C° con primario da 85° a 75 C° non inferiore a: 800	Fornitura e posa in opera di produttore di acqua calda sanitaria costituito da bollitore verticale in acciaio inox AISI 316, pressione max di esercizio 8,0 bar, con scambiatore fisso a serpentino in acciaio inox idoneo per essere alimentato con acqua calda, corredato di termometro, di termostato di regolazione e di coibentazione in poliuretano rivestito di PVC, comprensivo di opere di fissaggio, collegamenti idraulici, collegamenti elettrici, escluse le linee di alimentazione. Capacità: C = 170 (l). Produzione di a.c.s. in servizio continuo da 15° a 45 C° con primario da 85° a 75 C° non inferiore a: 800		cad	€ 923,03
3502	IMPIANTI DI ADDUZIONE IDRICA E DI SCARICO - Produzione di acqua calda sanitaria -	I.06.004c	Fornitura e posa in opera di produttore di acqua calda sa ... a 45 C° con primario da 85° a 75 C° non inferiore a: 1500	Fornitura e posa in opera di produttore di acqua calda sanitaria costituito da bollitore verticale in acciaio inox AISI 316, pressione max di esercizio 8,0 bar, con scambiatore fisso a serpentino in acciaio inox idoneo per essere alimentato con acqua calda, corredato di termometro, di termostato di regolazione e di coibentazione in poliuretano rivestito di PVC, comprensivo di opere di fissaggio, collegamenti idraulici, collegamenti elettrici, escluse le linee di alimentazione. Capacità: C = 230 (l). Produzione di a.c.s. in servizio continuo da 15° a 45 C° con primario da 85° a 75 C° non inferiore a: 1500		cad	€ 1.149,64
3503	IMPIANTI DI ADDUZIONE IDRICA E DI SCARICO - Produzione di acqua calda sanitaria -	I.06.004d	Fornitura e posa in opera di produttore di acqua calda sa ... a 45 C° con primario da 85° a 75 C° non inferiore a: 2850	Fornitura e posa in opera di produttore di acqua calda sanitaria costituito da bollitore verticale in acciaio inox AISI 316, pressione max di esercizio 8,0 bar, con scambiatore fisso a serpentino in acciaio inox idoneo per essere alimentato con acqua calda, corredato di termometro, di termostato di regolazione e di coibentazione in poliuretano rivestito di PVC, comprensivo di opere di fissaggio, collegamenti idraulici, collegamenti elettrici, escluse le linee di alimentazione. Capacità: C = 350 (l). Produzione di a.c.s. in servizio continuo da 15° a 45 C° con primario da 85° a 75 C° non inferiore a: 2850		cad	€ 1.601,76
3504	IMPIANTI DI ADDUZIONE IDRICA E DI SCARICO - Produzione di acqua calda sanitaria -	I.06.004e	Fornitura e posa in opera di produttore di acqua calda sa ... a 45 C° con primario da 85° a 75 C° non inferiore a: 2850	Fornitura e posa in opera di produttore di acqua calda sanitaria costituito da bollitore verticale in acciaio inox AISI 316, pressione max di esercizio 8,0 bar, con scambiatore fisso a serpentino in acciaio inox idoneo per essere alimentato con acqua calda, corredato di termometro, di termostato di regolazione e di coibentazione in poliuretano rivestito di PVC, comprensivo di opere di fissaggio, collegamenti idraulici, collegamenti elettrici, escluse le linee di alimentazione. Capacità: C = 450 (l). Produzione di a.c.s. in servizio continuo da 15° a 45 C° con primario da 85° a 75 C° non inferiore a: 2850		cad	€ 1.822,83
3505	IMPIANTI DI ADDUZIONE IDRICA E DI SCARICO - Produzione di acqua calda sanitaria -	I.06.004f	Fornitura e posa in opera di produttore di acqua calda sa ... a 45 C° con primario da 85° a 75 C° non inferiore a: 3000	Fornitura e posa in opera di produttore di acqua calda sanitaria costituito da bollitore verticale in acciaio inox AISI 316, pressione max di esercizio 8,0 bar, con scambiatore fisso a serpentino in acciaio inox idoneo per essere alimentato con acqua calda, corredato di termometro, di termostato di regolazione e di coibentazione in poliuretano rivestito di PVC, comprensivo di opere di fissaggio, collegamenti idraulici, collegamenti elettrici, escluse le linee di alimentazione. Capacità: C = 600 (l). Produzione di a.c.s. in servizio continuo da 15° a 45 C° con primario da 85° a 75 C° non inferiore a: 3000		cad	€ 2.199,23
3506	IMPIANTI DI ADDUZIONE IDRICA E DI SCARICO - Produzione di acqua calda sanitaria -	I.06.004g	Fornitura e posa in opera di produttore di acqua calda sa ... a 45 C° con primario da 85° a 75 C° non inferiore a: 3850	Fornitura e posa in opera di produttore di acqua calda sanitaria costituito da bollitore verticale in acciaio inox AISI 316, pressione max di esercizio 8,0 bar, con scambiatore fisso a serpentino in acciaio inox idoneo per essere alimentato con acqua calda, corredato di termometro, di termostato di regolazione e di coibentazione in poliuretano rivestito di PVC, comprensivo di opere di fissaggio, collegamenti idraulici, collegamenti elettrici, escluse le linee di alimentazione. Capacità: C = 800 (l). Produzione di a.c.s. in servizio continuo da 15° a 45 C° con primario da 85° a 75 C° non inferiore a: 3850		cad	€ 2.638,51
3507	IMPIANTI DI ADDUZIONE IDRICA E DI SCARICO - Produzione di acqua calda sanitaria -	I.06.004h	Fornitura e posa in opera di produttore di acqua calda sa ... a 45 C° con primario da 85° a 75 C° non inferiore a: 3850	Fornitura e posa in opera di produttore di acqua calda sanitaria costituito da bollitore verticale in acciaio inox AISI 316, pressione max di esercizio 8,0 bar, con scambiatore fisso a serpentino in acciaio inox idoneo per essere alimentato con acqua calda, corredato di termometro, di termostato di regolazione e di coibentazione in poliuretano rivestito di PVC, comprensivo di opere di fissaggio, collegamenti idraulici, collegamenti elettrici, escluse le linee di alimentazione. Capacità: C = 1000 (l). Produzione di a.c.s. in servizio continuo da 15° a 45 C° con primario da 85° a 75 C° non inferiore a: 3850		cad	€ 3.333,19
3508	IMPIANTI DI ADDUZIONE IDRICA E DI SCARICO - Produzione di acqua calda sanitaria -	I.06.004i	Fornitura e posa in opera di produttore di acqua calda sa ... a 45 C° con primario da 85° a 75 C° non inferiore a: 5000	Fornitura e posa in opera di produttore di acqua calda sanitaria costituito da bollitore verticale in acciaio inox AISI 316, pressione max di esercizio 8,0 bar, con scambiatore fisso a serpentino in acciaio inox idoneo per essere alimentato con acqua calda, corredato di termometro, di termostato di regolazione e di coibentazione in poliuretano rivestito di PVC, comprensivo di opere di fissaggio, collegamenti idraulici, collegamenti elettrici, escluse le linee di alimentazione. Capacità: C = 1500 (l). Produzione di a.c.s. in servizio continuo da 15° a 45 C° con primario da 85° a 75 C° non inferiore a: 5000		cad	€ 3.776,76
3509	IMPIANTI DI ADDUZIONE IDRICA E DI SCARICO - Produzione di acqua calda sanitaria -	I.06.005a	Fornitura e posa in opera di produttore di acqua calda sa ... l). Superficie scambiatore non inferiore a: S = 0,75 (mq).	Fornitura e posa in opera di produttore di acqua calda sanitaria costituito da bollitore verticale in acciaio zincato, pressione max di esercizio 8,0 bar, con scambiatore estraibile in acciaio idoneo per essere alimentato con acqua calda, acqua surriscaldata o vapore fino a 12 bar, corredato di anodo di magnesio e coibentazione in poliuretano rivestito in PVC, comprensivo di opere di fissaggio, collegamenti idraulici, collegamenti elettrici, escluse le linee di alimentazione. Capacità: C = 300 (l). Superficie scambiatore non inferiore a: S = 0,75 (mq).		cad	€ 727,09
3510	IMPIANTI DI ADDUZIONE IDRICA E DI SCARICO - Produzione di acqua calda sanitaria -	I.06.005b	Fornitura e posa in opera di produttore di acqua calda sa ... l). Superficie scambiatore non inferiore a: S = 1,00 (mq).	Fornitura e posa in opera di produttore di acqua calda sanitaria costituito da bollitore verticale in acciaio zincato, pressione max di esercizio 8,0 bar, con scambiatore estraibile in acciaio idoneo per essere alimentato con acqua calda, acqua surriscaldata o vapore fino a 12 bar, corredato di anodo di magnesio e coibentazione in poliuretano rivestito in PVC, comprensivo di opere di fissaggio, collegamenti idraulici, collegamenti elettrici, escluse le linee di alimentazione. Capacità: C = 500 (l). Superficie scambiatore non inferiore a: S = 1,00 (mq).		cad	€ 912,16
3511	IMPIANTI DI ADDUZIONE IDRICA E DI SCARICO - Produzione di acqua calda sanitaria -	I.06.005c	Fornitura e posa in opera di produttore di acqua calda sa ... l). Superficie scambiatore non inferiore a: S = 1,50 (mq).	Fornitura e posa in opera di produttore di acqua calda sanitaria costituito da bollitore verticale in acciaio zincato, pressione max di esercizio 8,0 bar, con scambiatore estraibile in acciaio idoneo per essere alimentato con acqua calda, acqua surriscaldata o vapore fino a 12 bar, corredato di anodo di magnesio e coibentazione in poliuretano rivestito in PVC, comprensivo di opere di fissaggio, collegamenti idraulici, collegamenti elettrici, escluse le linee di alimentazione. Capacità: C = 750 (l). Superficie scambiatore non inferiore a: S = 1,50 (mq).		cad	€ 1.215,63
3512	IMPIANTI DI ADDUZIONE IDRICA E DI SCARICO - Produzione di acqua calda sanitaria -	I.06.005d	Fornitura e posa in opera di produttore di acqua calda sa ... l). Superficie scambiatore non inferiore a: S = 2,00 (mq).	Fornitura e posa in opera di produttore di acqua calda sanitaria costituito da bollitore verticale in acciaio zincato, pressione max di esercizio 8,0 bar, con scambiatore estraibile in acciaio idoneo per essere alimentato con acqua calda, acqua surriscaldata o vapore fino a 12 bar, corredato di anodo di magnesio e coibentazione in poliuretano rivestito in PVC, comprensivo di opere di fissaggio, collegamenti idraulici, collegamenti elettrici, escluse le linee di alimentazione. Capacità: C = 1000 (l). Superficie scambiatore non inferiore a: S = 2,00 (mq).		cad	€ 1.373,99
3513	IMPIANTI DI ADDUZIONE IDRICA E DI SCARICO - Produzione di acqua calda sanitaria -	I.06.005e	Fornitura e posa in opera di produttore di acqua calda sa ... l). Superficie scambiatore non inferiore a: S = 3,00 (mq).	Fornitura e posa in opera di produttore di acqua calda sanitaria costituito da bollitore verticale in acciaio zincato, pressione max di esercizio 8,0 bar, con scambiatore estraibile in acciaio idoneo per essere alimentato con acqua calda, acqua surriscaldata o vapore fino a 12 bar, corredato di anodo di magnesio e coibentazione in poliuretano rivestito in PVC, comprensivo di opere di fissaggio, collegamenti idraulici, collegamenti elettrici, escluse le linee di alimentazione. Capacità: C = 1500 (l). Superficie scambiatore non inferiore a: S = 3,00 (mq).		cad	€ 1.628,26
3514	IMPIANTI DI ADDUZIONE IDRICA E DI SCARICO - Produzione di acqua calda sanitaria -	I.06.005f	Fornitura e posa in opera di produttore di acqua calda sa ... l). Superficie scambiatore non inferiore a: S = 4,00 (mq).	Fornitura e posa in opera di produttore di acqua calda sanitaria costituito da bollitore verticale in acciaio zincato, pressione max di esercizio 8,0 bar, con scambiatore estraibile in acciaio idoneo per essere alimentato con acqua calda, acqua surriscaldata o vapore fino a 12 bar, corredato di anodo di magnesio e coibentazione in poliuretano rivestito in PVC, comprensivo di opere di fissaggio, collegamenti idraulici, collegamenti elettrici, escluse le linee di alimentazione. Capacità: C = 2000 (l). Superficie scambiatore non inferiore a: S = 4,00 (mq).		cad	€ 1.970,69
3515	IMPIANTI DI ADDUZIONE IDRICA E DI SCARICO - Produzione di acqua calda sanitaria -	I.06.005g	Fornitura e posa in opera di produttore di acqua calda sa ... l). Superficie scambiatore non inferiore a: S = 6,00 (mq).	Fornitura e posa in opera di produttore di acqua calda sanitaria costituito da bollitore verticale in acciaio zincato, pressione max di esercizio 8,0 bar, con scambiatore estraibile in acciaio idoneo per essere alimentato con acqua calda, acqua surriscaldata o vapore fino a 12 bar, corredato di anodo di magnesio e coibentazione in poliuretano rivestito in PVC, comprensivo di opere di fissaggio, collegamenti idraulici, collegamenti elettrici, escluse le linee di alimentazione. Capacità: C = 3000 (l). Superficie scambiatore non inferiore a: S = 6,00 (mq).		cad	€ 2.428,78
3516	IMPIANTI DI ADDUZIONE IDRICA E DI SCARICO - Produzione di acqua calda sanitaria -	I.06.005h	Fornitura e posa in opera di produttore di acqua calda sa ... l). Superficie scambiatore non inferiore a: S = 8,00 (mq).	Fornitura e posa in opera di produttore di acqua calda sanitaria costituito da bollitore verticale in acciaio zincato, pressione max di esercizio 8,0 bar, con scambiatore estraibile in acciaio idoneo per essere alimentato con acqua calda, acqua surriscaldata o vapore fino a 12 bar, corredato di anodo di magnesio e coibentazione in poliuretano rivestito in PVC, comprensivo di opere di fissaggio, collegamenti idraulici, collegamenti elettrici, escluse le linee di alimentazione. Capacità: C = 4000 (l). Superficie scambiatore non inferiore a: S = 8,00 (mq).		cad	€ 3.255,21
3517	IMPIANTI DI ADDUZIONE IDRICA E DI SCARICO - Produzione di acqua calda sanitaria -	I.06.005i	Fornitura e posa in opera di produttore di acqua calda sa ... ). Superficie scambiatore non inferiore a: S = 10,00 (mq).	Fornitura e posa in opera di produttore di acqua calda sanitaria costituito da bollitore verticale in acciaio zincato, pressione max di esercizio 8,0 bar, con scambiatore estraibile in acciaio idoneo per essere alimentato con acqua calda, acqua surriscaldata o vapore fino a 12 bar, corredato di anodo di magnesio e coibentazione in poliuretano rivestito in PVC, comprensivo di opere di fissaggio, collegamenti idraulici, collegamenti elettrici, escluse le linee di alimentazione. Capacità: C = 5000 (l). Superficie scambiatore non inferiore a: S = 10,00 (mq).		cad	€ 3.760,57
3518	IMPIANTI DI ADDUZIONE IDRICA E DI SCARICO - Produzione di acqua calda sanitaria -	I.06.006a	Fornitura e posa in opera di produttore di acqua calda sa ... l). Superficie scambiatore non inferiore a: S = 0,75 (mq).	Fornitura e posa in opera di produttore di acqua calda sanitaria costituito da bollitore verticale in acciaio inox AISI 316, pressione max di esercizio 8,0 bar, con scambiatore fisso a serpentino in acciaio inox idoneo per essere alimentato con acqua calda, corredato di termometro, di termostato di regolazione e di coibentazione in poliuretano rivestito di PVC, comprensivo di opere di fissaggio, collegamenti idraulici, collegamenti elettrici, escluse le linee di alimentazione. Capacità: C = 300 (l). Superficie scambiatore non inferiore a: S = 0,75 (mq).		cad	€ 840,81
3519	IMPIANTI DI ADDUZIONE IDRICA E DI SCARICO - Produzione di acqua calda sanitaria -	I.06.006b	Fornitura e posa in opera di produttore di acqua calda sa ... l). Superficie scambiatore non inferiore a: S = 1,00 (mq).	Fornitura e posa in opera di produttore di acqua calda sanitaria costituito da bollitore verticale in acciaio inox AISI 316, pressione max di esercizio 8,0 bar, con scambiatore fisso a serpentino in acciaio inox idoneo per essere alimentato con acqua calda, corredato di termometro, di termostato di regolazione e di coibentazione in poliuretano rivestito di PVC, comprensivo di opere di fissaggio, collegamenti idraulici, collegamenti elettrici, escluse le linee di alimentazione. Capacità: C = 500 (l). Superficie scambiatore non inferiore a: S = 1,00 (mq).		cad	€ 1.076,35
3520	IMPIANTI DI ADDUZIONE IDRICA E DI SCARICO - Produzione di acqua calda sanitaria -	I.06.006c	Fornitura e posa in opera di produttore di acqua calda sa ... l). Superficie scambiatore non inferiore a: S = 1,50 (mq).	Fornitura e posa in opera di produttore di acqua calda sanitaria costituito da bollitore verticale in acciaio inox AISI 316, pressione max di esercizio 8,0 bar, con scambiatore fisso a serpentino in acciaio inox idoneo per essere alimentato con acqua calda, corredato di termometro, di termostato di regolazione e di coibentazione in poliuretano rivestito di PVC, comprensivo di opere di fissaggio, collegamenti idraulici, collegamenti elettrici, escluse le linee di alimentazione. Capacità: C = 750 (l). Superficie scambiatore non inferiore a: S = 1,50 (mq).		cad	€ 1.423,22
3521	IMPIANTI DI ADDUZIONE IDRICA E DI SCARICO - Produzione di acqua calda sanitaria -	I.06.006d	Fornitura e posa in opera di produttore di acqua calda sa ... l). Superficie scambiatore non inferiore a: S = 2,00 (mq).	Fornitura e posa in opera di produttore di acqua calda sanitaria costituito da bollitore verticale in acciaio inox AISI 316, pressione max di esercizio 8,0 bar, con scambiatore fisso a serpentino in acciaio inox idoneo per essere alimentato con acqua calda, corredato di termometro, di termostato di regolazione e di coibentazione in poliuretano rivestito di PVC, comprensivo di opere di fissaggio, collegamenti idraulici, collegamenti elettrici, escluse le linee di alimentazione. Capacità: C = 1000 (l). Superficie scambiatore non inferiore a: S = 2,00 (mq).		cad	€ 1.626,74
3522	IMPIANTI DI ADDUZIONE IDRICA E DI SCARICO - Produzione di acqua calda sanitaria -	I.06.006e	Fornitura e posa in opera di produttore di acqua calda sa ... l). Superficie scambiatore non inferiore a: S = 3,00 (mq).	Fornitura e posa in opera di produttore di acqua calda sanitaria costituito da bollitore verticale in acciaio inox AISI 316, pressione max di esercizio 8,0 bar, con scambiatore fisso a serpentino in acciaio inox idoneo per essere alimentato con acqua calda, corredato di termometro, di termostato di regolazione e di coibentazione in poliuretano rivestito di PVC, comprensivo di opere di fissaggio, collegamenti idraulici, collegamenti elettrici, escluse le linee di alimentazione. Capacità: C = 1500 (l). Superficie scambiatore non inferiore a: S = 3,00 (mq).		cad	€ 1.897,70
3523	IMPIANTI DI ADDUZIONE IDRICA E DI SCARICO - Produzione di acqua calda sanitaria -	I.06.006f	Fornitura e posa in opera di produttore di acqua calda sa ... l). Superficie scambiatore non inferiore a: S = 4,00 (mq).	Fornitura e posa in opera di produttore di acqua calda sanitaria costituito da bollitore verticale in acciaio inox AISI 316, pressione max di esercizio 8,0 bar, con scambiatore fisso a serpentino in acciaio inox idoneo per essere alimentato con acqua calda, corredato di termometro, di termostato di regolazione e di coibentazione in poliuretano rivestito di PVC, comprensivo di opere di fissaggio, collegamenti idraulici, collegamenti elettrici, escluse le linee di alimentazione. Capacità: C = 2000 (l). Superficie scambiatore non inferiore a: S = 4,00 (mq).		cad	€ 2.362,84
3524	IMPIANTI DI ADDUZIONE IDRICA E DI SCARICO - Produzione di acqua calda sanitaria -	I.06.006g	Fornitura e posa in opera di produttore di acqua calda sa ... l). Superficie scambiatore non inferiore a: S = 6,00 (mq).	Fornitura e posa in opera di produttore di acqua calda sanitaria costituito da bollitore verticale in acciaio inox AISI 316, pressione max di esercizio 8,0 bar, con scambiatore fisso a serpentino in acciaio inox idoneo per essere alimentato con acqua calda, corredato di termometro, di termostato di regolazione e di coibentazione in poliuretano rivestito di PVC, comprensivo di opere di fissaggio, collegamenti idraulici, collegamenti elettrici, escluse le linee di alimentazione. Capacità: C = 3000 (l). Superficie scambiatore non inferiore a: S = 6,00 (mq).		cad	€ 3.000,31
3525	IMPIANTI DI ADDUZIONE IDRICA E DI SCARICO - Produzione di acqua calda sanitaria -	I.06.006h	Fornitura e posa in opera di produttore di acqua calda sa ... l). Superficie scambiatore non inferiore a: S = 8,00 (mq).	Fornitura e posa in opera di produttore di acqua calda sanitaria costituito da bollitore verticale in acciaio inox AISI 316, pressione max di esercizio 8,0 bar, con scambiatore fisso a serpentino in acciaio inox idoneo per essere alimentato con acqua calda, corredato di termometro, di termostato di regolazione e di coibentazione in poliuretano rivestito di PVC, comprensivo di opere di fissaggio, collegamenti idraulici, collegamenti elettrici, escluse le linee di alimentazione. Capacità: C = 4000 (l). Superficie scambiatore non inferiore a: S = 8,00 (mq).		cad	€ 3.761,21
3526	IMPIANTI DI ADDUZIONE IDRICA E DI SCARICO - Produzione di acqua calda sanitaria -	I.06.006i	Fornitura e posa in opera di produttore di acqua calda sa ... ). Superficie scambiatore non inferiore a: S = 10,00 (mq).	Fornitura e posa in opera di produttore di acqua calda sanitaria costituito da bollitore verticale in acciaio inox AISI 316, pressione max di esercizio 8,0 bar, con scambiatore fisso a serpentino in acciaio inox idoneo per essere alimentato con acqua calda, corredato di termometro, di termostato di regolazione e di coibentazione in poliuretano rivestito di PVC, comprensivo di opere di fissaggio, collegamenti idraulici, collegamenti elettrici, escluse le linee di alimentazione. Capacità: C = 5000 (l). Superficie scambiatore non inferiore a: S = 10,00 (mq).		cad	€ 4.237,73
3527	IMPIANTI DI ADDUZIONE IDRICA E DI SCARICO - Produzione di acqua calda sanitaria -	I.06.007a	Fornitura e posa in opera di serbatoio in pressione per a ... escluse le linee di alimentazione. Capacità: C = 300 (l).	Fornitura e posa in opera di serbatoio in pressione per accumulo di liquidi alimentari o fluidi in genere (acqua calda sanitaria, acqua refrigerata, ecc.), costituito da serbatoio verticale in acciaio trattato internamente con smaltatura idonea per usi igienico alimentari ed altamente resistente alla corrosione, pressione max di esercizio 8,0 bar, corredato di eventuale anodo di magnesio e coibentazione in poliuretano rivestito in PVC, comprensivo di opere di fissaggio, collegamenti idraulici, collegamenti elettrici, escluse le linee di alimentazione. Capacità: C = 300 (l).		cad	€ 641,23
3528	IMPIANTI DI ADDUZIONE IDRICA E DI SCARICO - Produzione di acqua calda sanitaria -	I.06.007b	Fornitura e posa in opera di serbatoio in pressione per a ... escluse le linee di alimentazione. Capacità: C = 500 (l).	Fornitura e posa in opera di serbatoio in pressione per accumulo di liquidi alimentari o fluidi in genere (acqua calda sanitaria, acqua refrigerata, ecc.), costituito da serbatoio verticale in acciaio trattato internamente con smaltatura idonea per usi igienico alimentari ed altamente resistente alla corrosione, pressione max di esercizio 8,0 bar, corredato di eventuale anodo di magnesio e coibentazione in poliuretano rivestito in PVC, comprensivo di opere di fissaggio, collegamenti idraulici, collegamenti elettrici, escluse le linee di alimentazione. Capacità: C = 500 (l).		cad	€ 856,94
3529	IMPIANTI DI ADDUZIONE IDRICA E DI SCARICO - Produzione di acqua calda sanitaria -	I.06.007c	Fornitura e posa in opera di serbatoio in pressione per a ... escluse le linee di alimentazione. Capacità: C = 750 (l).	Fornitura e posa in opera di serbatoio in pressione per accumulo di liquidi alimentari o fluidi in genere (acqua calda sanitaria, acqua refrigerata, ecc.), costituito da serbatoio verticale in acciaio trattato internamente con smaltatura idonea per usi igienico alimentari ed altamente resistente alla corrosione, pressione max di esercizio 8,0 bar, corredato di eventuale anodo di magnesio e coibentazione in poliuretano rivestito in PVC, comprensivo di opere di fissaggio, collegamenti idraulici, collegamenti elettrici, escluse le linee di alimentazione. Capacità: C = 750 (l).		cad	€ 1.010,64
3530	IMPIANTI DI ADDUZIONE IDRICA E DI SCARICO - Produzione di acqua calda sanitaria -	I.06.007d	Fornitura e posa in opera di serbatoio in pressione per a ... escluse le linee di alimentazione. Capacità: C = 1000 (l).	Fornitura e posa in opera di serbatoio in pressione per accumulo di liquidi alimentari o fluidi in genere (acqua calda sanitaria, acqua refrigerata, ecc.), costituito da serbatoio verticale in acciaio trattato internamente con smaltatura idonea per usi igienico alimentari ed altamente resistente alla corrosione, pressione max di esercizio 8,0 bar, corredato di eventuale anodo di magnesio e coibentazione in poliuretano rivestito in PVC, comprensivo di opere di fissaggio, collegamenti idraulici, collegamenti elettrici, escluse le linee di alimentazione. Capacità: C = 1000 (l).		cad	€ 1.196,33
3531	IMPIANTI DI ADDUZIONE IDRICA E DI SCARICO - Produzione di acqua calda sanitaria -	I.06.007e	Fornitura e posa in opera di serbatoio in pressione per a ... escluse le linee di alimentazione. Capacità: C = 1500 (l).	Fornitura e posa in opera di serbatoio in pressione per accumulo di liquidi alimentari o fluidi in genere (acqua calda sanitaria, acqua refrigerata, ecc.), costituito da serbatoio verticale in acciaio trattato internamente con smaltatura idonea per usi igienico alimentari ed altamente resistente alla corrosione, pressione max di esercizio 8,0 bar, corredato di eventuale anodo di magnesio e coibentazione in poliuretano rivestito in PVC, comprensivo di opere di fissaggio, collegamenti idraulici, collegamenti elettrici, escluse le linee di alimentazione. Capacità: C = 1500 (l).		cad	€ 1.382,79
3532	IMPIANTI DI ADDUZIONE IDRICA E DI SCARICO - Produzione di acqua calda sanitaria -	I.06.007f	Fornitura e posa in opera di serbatoio in pressione per a ... escluse le linee di alimentazione. Capacità: C = 2000 (l).	Fornitura e posa in opera di serbatoio in pressione per accumulo di liquidi alimentari o fluidi in genere (acqua calda sanitaria, acqua refrigerata, ecc.), costituito da serbatoio verticale in acciaio trattato internamente con smaltatura idonea per usi igienico alimentari ed altamente resistente alla corrosione, pressione max di esercizio 8,0 bar, corredato di eventuale anodo di magnesio e coibentazione in poliuretano rivestito in PVC, comprensivo di opere di fissaggio, collegamenti idraulici, collegamenti elettrici, escluse le linee di alimentazione. Capacità: C = 2000 (l).		cad	€ 1.652,23
3533	IMPIANTI DI ADDUZIONE IDRICA E DI SCARICO - Produzione di acqua calda sanitaria -	I.06.007g	Fornitura e posa in opera di serbatoio in pressione per a ... escluse le linee di alimentazione. Capacità: C = 3000 (l).	Fornitura e posa in opera di serbatoio in pressione per accumulo di liquidi alimentari o fluidi in genere (acqua calda sanitaria, acqua refrigerata, ecc.), costituito da serbatoio verticale in acciaio trattato internamente con smaltatura idonea per usi igienico alimentari ed altamente resistente alla corrosione, pressione max di esercizio 8,0 bar, corredato di eventuale anodo di magnesio e coibentazione in poliuretano rivestito in PVC, comprensivo di opere di fissaggio, collegamenti idraulici, collegamenti elettrici, escluse le linee di alimentazione. Capacità: C = 3000 (l).		cad	€ 2.076,67
3534	IMPIANTI DI ADDUZIONE IDRICA E DI SCARICO - Produzione di acqua calda sanitaria -	I.06.007h	Fornitura e posa in opera di serbatoio in pressione per a ... escluse le linee di alimentazione. Capacità: C = 4000 (l).	Fornitura e posa in opera di serbatoio in pressione per accumulo di liquidi alimentari o fluidi in genere (acqua calda sanitaria, acqua refrigerata, ecc.), costituito da serbatoio verticale in acciaio trattato internamente con smaltatura idonea per usi igienico alimentari ed altamente resistente alla corrosione, pressione max di esercizio 8,0 bar, corredato di eventuale anodo di magnesio e coibentazione in poliuretano rivestito in PVC, comprensivo di opere di fissaggio, collegamenti idraulici, collegamenti elettrici, escluse le linee di alimentazione. Capacità: C = 4000 (l).		cad	€ 2.725,62
3535	IMPIANTI DI ADDUZIONE IDRICA E DI SCARICO - Produzione di acqua calda sanitaria -	I.06.007i	Fornitura e posa in opera di serbatoio in pressione per a ... escluse le linee di alimentazione. Capacità: C = 5000 (l).	Fornitura e posa in opera di serbatoio in pressione per accumulo di liquidi alimentari o fluidi in genere (acqua calda sanitaria, acqua refrigerata, ecc.), costituito da serbatoio verticale in acciaio trattato internamente con smaltatura idonea per usi igienico alimentari ed altamente resistente alla corrosione, pressione max di esercizio 8,0 bar, corredato di eventuale anodo di magnesio e coibentazione in poliuretano rivestito in PVC, comprensivo di opere di fissaggio, collegamenti idraulici, collegamenti elettrici, escluse le linee di alimentazione. Capacità: C = 5000 (l).		cad	€ 3.105,24
3536	IMPIANTI DI ADDUZIONE IDRICA E DI SCARICO - Produzione di acqua calda sanitaria -	I.06.008a	Fornitura e posa in opera di serbatoio in pressione per a ... escluse le linee di alimentazione. Capacità: C = 150 (l).	Fornitura e posa in opera di serbatoio in pressione per accumulo di liquidi alimentari o fluidi in genere (acqua calda sanitaria, acqua refrigerata, ecc.), costituito da serbatoio verticale in acciaio inox AISI 316, pressione massima di esercizio 8,0 bar, corredato di coibentazione in poliuretano rivestito in PVC, comprensivo di opere di fissaggio, collegamenti idraulici, collegamenti elettrici, escluse le linee di alimentazione. Capacità: C = 150 (l).		cad	€ 603,36
3537	IMPIANTI DI ADDUZIONE IDRICA E DI SCARICO - Produzione di acqua calda sanitaria -	I.06.008b	Fornitura e posa in opera di serbatoio in pressione per a ... escluse le linee di alimentazione. Capacità: C = 250 (l).	Fornitura e posa in opera di serbatoio in pressione per accumulo di liquidi alimentari o fluidi in genere (acqua calda sanitaria, acqua refrigerata, ecc.), costituito da serbatoio verticale in acciaio inox AISI 316, pressione massima di esercizio 8,0 bar, corredato di coibentazione in poliuretano rivestito in PVC, comprensivo di opere di fissaggio, collegamenti idraulici, collegamenti elettrici, escluse le linee di alimentazione. Capacità: C = 250 (l).		cad	€ 825,30
3538	IMPIANTI DI ADDUZIONE IDRICA E DI SCARICO - Produzione di acqua calda sanitaria -	I.06.008c	Fornitura e posa in opera di serbatoio in pressione per a ... escluse le linee di alimentazione. Capacità: C = 350 (l).	Fornitura e posa in opera di serbatoio in pressione per accumulo di liquidi alimentari o fluidi in genere (acqua calda sanitaria, acqua refrigerata, ecc.), costituito da serbatoio verticale in acciaio inox AISI 316, pressione massima di esercizio 8,0 bar, corredato di coibentazione in poliuretano rivestito in PVC, comprensivo di opere di fissaggio, collegamenti idraulici, collegamenti elettrici, escluse le linee di alimentazione. Capacità: C = 350 (l).		cad	€ 1.176,46
3539	IMPIANTI DI ADDUZIONE IDRICA E DI SCARICO - Produzione di acqua calda sanitaria -	I.06.008d	Fornitura e posa in opera di serbatoio in pressione per a ... escluse le linee di alimentazione. Capacità: C = 500 (l).	Fornitura e posa in opera di serbatoio in pressione per accumulo di liquidi alimentari o fluidi in genere (acqua calda sanitaria, acqua refrigerata, ecc.), costituito da serbatoio verticale in acciaio inox AISI 316, pressione massima di esercizio 8,0 bar, corredato di coibentazione in poliuretano rivestito in PVC, comprensivo di opere di fissaggio, collegamenti idraulici, collegamenti elettrici, escluse le linee di alimentazione. Capacità: C = 500 (l).		cad	€ 1.421,57
3540	IMPIANTI DI ADDUZIONE IDRICA E DI SCARICO - Produzione di acqua calda sanitaria -	I.06.008e	Fornitura e posa in opera di serbatoio in pressione per a ... escluse le linee di alimentazione. Capacità: C = 600 (l).	Fornitura e posa in opera di serbatoio in pressione per accumulo di liquidi alimentari o fluidi in genere (acqua calda sanitaria, acqua refrigerata, ecc.), costituito da serbatoio verticale in acciaio inox AISI 316, pressione massima di esercizio 8,0 bar, corredato di coibentazione in poliuretano rivestito in PVC, comprensivo di opere di fissaggio, collegamenti idraulici, collegamenti elettrici, escluse le linee di alimentazione. Capacità: C = 600 (l).		cad	€ 1.803,22
3541	IMPIANTI DI ADDUZIONE IDRICA E DI SCARICO - Produzione di acqua calda sanitaria -	I.06.008f	Fornitura e posa in opera di serbatoio in pressione per a ... escluse le linee di alimentazione. Capacità: C = 800 (l).	Fornitura e posa in opera di serbatoio in pressione per accumulo di liquidi alimentari o fluidi in genere (acqua calda sanitaria, acqua refrigerata, ecc.), costituito da serbatoio verticale in acciaio inox AISI 316, pressione massima di esercizio 8,0 bar, corredato di coibentazione in poliuretano rivestito in PVC, comprensivo di opere di fissaggio, collegamenti idraulici, collegamenti elettrici, escluse le linee di alimentazione. Capacità: C = 800 (l).		cad	€ 2.108,42
3542	IMPIANTI DI ADDUZIONE IDRICA E DI SCARICO - Produzione di acqua calda sanitaria -	I.06.008g	Fornitura e posa in opera di serbatoio in pressione per a ... escluse le linee di alimentazione. Capacità: C = 1000 (l).	Fornitura e posa in opera di serbatoio in pressione per accumulo di liquidi alimentari o fluidi in genere (acqua calda sanitaria, acqua refrigerata, ecc.), costituito da serbatoio verticale in acciaio inox AISI 316, pressione massima di esercizio 8,0 bar, corredato di coibentazione in poliuretano rivestito in PVC, comprensivo di opere di fissaggio, collegamenti idraulici, collegamenti elettrici, escluse le linee di alimentazione. Capacità: C = 1000 (l).		cad	€ 2.488,05
3543	IMPIANTI DI ADDUZIONE IDRICA E DI SCARICO - Produzione di acqua calda sanitaria -	I.06.008h	Fornitura e posa in opera di serbatoio in pressione per a ... escluse le linee di alimentazione. Capacità: C = 1500 (l).	Fornitura e posa in opera di serbatoio in pressione per accumulo di liquidi alimentari o fluidi in genere (acqua calda sanitaria, acqua refrigerata, ecc.), costituito da serbatoio verticale in acciaio inox AISI 316, pressione massima di esercizio 8,0 bar, corredato di coibentazione in poliuretano rivestito in PVC, comprensivo di opere di fissaggio, collegamenti idraulici, collegamenti elettrici, escluse le linee di alimentazione. Capacità: C = 1500 (l).		cad	€ 2.768,50
3544	IMPIANTI DI ADDUZIONE IDRICA E DI SCARICO - Produzione di acqua calda sanitaria -	I.06.009a	Fornitura e posa in opera di produttore di acqua ... a 40° C non inferiore a 13 (l/min.) – tiraggio bilanciato	Fornitura e posa in opera di produttore di acqua calda sanitaria costituito da scaldacqua istantaneo a gas funzionante a bassa pressione di alimentazione, tipo con tiraggio a flusso bilanciato o forzato e circuito stagno di combustione, potenza modulante, accensione piezoelettrica, completo di rubinetti di intercettazione gas ed acqua, comprensivo di opere di fissaggio, collegamenti idraulici, collegamenti elettrici, escluse le linee di alimentazione. Produzione di a.c.s. in servizio continuo da 15° a 40° C non inferiore a 13 (l/min.) – tiraggio bilanciato		cad	€ 663,53
3545	IMPIANTI DI ADDUZIONE IDRICA E DI SCARICO - Produzione di acqua calda sanitaria -	I.06.009b	Fornitura e posa in opera di produttore di acqua ... 15° a 40° C non inferiore a 10 (l/min.) – tiraggio forzato	Fornitura e posa in opera di produttore di acqua calda sanitaria costituito da scaldacqua istantaneo a gas funzionante a bassa pressione di alimentazione, tipo con tiraggio a flusso bilanciato o forzato e circuito stagno di combustione, potenza modulante, accensione piezoelettrica, completo di rubinetti di intercettazione gas ed acqua, comprensivo di opere di fissaggio, collegamenti idraulici, collegamenti elettrici, escluse le linee di alimentazione. Produzione di a.c.s. in servizio continuo da 15° a 40° C non inferiore a 10 (l/min.) – tiraggio forzato		cad	€ 712,86
3546	IMPIANTI DI ADDUZIONE IDRICA E DI SCARICO - Produzione di acqua calda sanitaria -	I.06.009c	Fornitura e posa in opera di produttore di acqua ... 15° a 40° C non inferiore a 13 (l/min.) – tiraggio forzato	Fornitura e posa in opera di produttore di acqua calda sanitaria costituito da scaldacqua istantaneo a gas funzionante a bassa pressione di alimentazione, tipo con tiraggio a flusso bilanciato o forzato e circuito stagno di combustione, potenza modulante, accensione piezoelettrica, completo di rubinetti di intercettazione gas ed acqua, comprensivo di opere di fissaggio, collegamenti idraulici, collegamenti elettrici, escluse le linee di alimentazione. Produzione di a.c.s. in servizio continuo da 15° a 40° C non inferiore a 13 (l/min.) – tiraggio forzato		cad	€ 792,56
3547	IMPIANTI DI ADDUZIONE IDRICA E DI SCARICO - Produzione di acqua calda sanitaria -	I.06.010a	Fornitura e posa in opera di produttore di acqua calda sa ... otenza termica al focolare non inferiore a: PF = 3,5 (kW).	Fornitura e posa in opera di produttore di acqua calda sanitaria costituito da scaldacqua ad accumulo a gas, tipo a tiraggio naturale per collegamento a canna fumaria, pressione massima di esercizio 8,0 bar, corredato di anodo di magnesio, regolatore di temperatura, valvola di sicurezza gas, coibentazione in poliuretano, rivestimento con mantello in acciaio verniciato a fuoco, raccordo al camino, opere di fissaggio, collegamenti idraulici, collegamenti elettrici, escluse le linee di alimentazione. Capacità: C = 50 (l). Potenza termica al focolare non inferiore a: PF = 3,5 (kW).		cad	€ 327,62
3548	IMPIANTI DI ADDUZIONE IDRICA E DI SCARICO - Produzione di acqua calda sanitaria -	I.06.010b	Fornitura e posa in opera di produttore di acqua calda sa ... otenza termica al focolare non inferiore a: PF = 5,0 (kW).	Fornitura e posa in opera di produttore di acqua calda sanitaria costituito da scaldacqua ad accumulo a gas, tipo a tiraggio naturale per collegamento a canna fumaria, pressione massima di esercizio 8,0 bar, corredato di anodo di magnesio, regolatore di temperatura, valvola di sicurezza gas, coibentazione in poliuretano, rivestimento con mantello in acciaio verniciato a fuoco, raccordo al camino, opere di fissaggio, collegamenti idraulici, collegamenti elettrici, escluse le linee di alimentazione. Capacità: C = 75 (l). Potenza termica al focolare non inferiore a: PF = 5,0 (kW).		cad	€ 327,62
3549	IMPIANTI DI ADDUZIONE IDRICA E DI SCARICO - Produzione di acqua calda sanitaria -	I.06.010c	Fornitura e posa in opera di produttore di acqua calda sa ... otenza termica al focolare non inferiore a: PF = 5,0 (kW).	Fornitura e posa in opera di produttore di acqua calda sanitaria costituito da scaldacqua ad accumulo a gas, tipo a tiraggio naturale per collegamento a canna fumaria, pressione massima di esercizio 8,0 bar, corredato di anodo di magnesio, regolatore di temperatura, valvola di sicurezza gas, coibentazione in poliuretano, rivestimento con mantello in acciaio verniciato a fuoco, raccordo al camino, opere di fissaggio, collegamenti idraulici, collegamenti elettrici, escluse le linee di alimentazione. Capacità: C = 100 (l). Potenza termica al focolare non inferiore a: PF = 5,0 (kW).		cad	€ 376,58
3550	IMPIANTI DI ADDUZIONE IDRICA E DI SCARICO - Produzione di acqua calda sanitaria -	I.06.010d	Fornitura e posa in opera di produttore di acqua calda sa ... otenza termica al focolare non inferiore a: PF = 7,5 (kW).	Fornitura e posa in opera di produttore di acqua calda sanitaria costituito da scaldacqua ad accumulo a gas, tipo a tiraggio naturale per collegamento a canna fumaria, pressione massima di esercizio 8,0 bar, corredato di anodo di magnesio, regolatore di temperatura, valvola di sicurezza gas, coibentazione in poliuretano, rivestimento con mantello in acciaio verniciato a fuoco, raccordo al camino, opere di fissaggio, collegamenti idraulici, collegamenti elettrici, escluse le linee di alimentazione. Capacità: C = 120 (l). Potenza termica al focolare non inferiore a: PF = 7,5 (kW).		cad	€ 477,78
3551	IMPIANTI DI ADDUZIONE IDRICA E DI SCARICO - Produzione di acqua calda sanitaria -	I.06.010e	Fornitura e posa in opera di produttore di acqua calda sa ... otenza termica al focolare non inferiore a: PF = 8,5 (kW).	Fornitura e posa in opera di produttore di acqua calda sanitaria costituito da scaldacqua ad accumulo a gas, tipo a tiraggio naturale per collegamento a canna fumaria, pressione massima di esercizio 8,0 bar, corredato di anodo di magnesio, regolatore di temperatura, valvola di sicurezza gas, coibentazione in poliuretano, rivestimento con mantello in acciaio verniciato a fuoco, raccordo al camino, opere di fissaggio, collegamenti idraulici, collegamenti elettrici, escluse le linee di alimentazione. Capacità: C = 150 (l). Potenza termica al focolare non inferiore a: PF = 8,5 (kW).		cad	€ 571,89
3552	IMPIANTI DI ADDUZIONE IDRICA E DI SCARICO - Produzione di acqua calda sanitaria -	I.06.010f	Fornitura e posa in opera di produttore di acqua calda sa ... Potenza termica al focolare non inferiore a: PF = 10 (kW).	Fornitura e posa in opera di produttore di acqua calda sanitaria costituito da scaldacqua ad accumulo a gas, tipo a tiraggio naturale per collegamento a canna fumaria, pressione massima di esercizio 8,0 bar, corredato di anodo di magnesio, regolatore di temperatura, valvola di sicurezza gas, coibentazione in poliuretano, rivestimento con mantello in acciaio verniciato a fuoco, raccordo al camino, opere di fissaggio, collegamenti idraulici, collegamenti elettrici, escluse le linee di alimentazione. Capacità: C = 200 (l). Potenza termica al focolare non inferiore a: PF = 10 (kW).		cad	€ 708,89
3553	IMPIANTI DI ADDUZIONE IDRICA E DI SCARICO - Produzione di acqua calda sanitaria -	I.06.010g	Fornitura e posa in opera di produttore di acqua calda sa ... tenza termica al focolare non inferiore a: PF = 16,5 (kW).	Fornitura e posa in opera di produttore di acqua calda sanitaria costituito da scaldacqua ad accumulo a gas, tipo a tiraggio naturale per collegamento a canna fumaria, pressione massima di esercizio 8,0 bar, corredato di anodo di magnesio, regolatore di temperatura, valvola di sicurezza gas, coibentazione in poliuretano, rivestimento con mantello in acciaio verniciato a fuoco, raccordo al camino, opere di fissaggio, collegamenti idraulici, collegamenti elettrici, escluse le linee di alimentazione. Capacità: C = 300 (l). Potenza termica al focolare non inferiore a: PF = 16,5 (kW).		cad	€ 1.380,73
3554	IMPIANTI DI ADDUZIONE IDRICA E DI SCARICO - Produzione di acqua calda sanitaria -	I.06.010h	Fornitura e posa in opera di produttore di acqua calda sa ... Potenza termica al focolare non inferiore a: PF = 22 (kW).	Fornitura e posa in opera di produttore di acqua calda sanitaria costituito da scaldacqua ad accumulo a gas, tipo a tiraggio naturale per collegamento a canna fumaria, pressione massima di esercizio 8,0 bar, corredato di anodo di magnesio, regolatore di temperatura, valvola di sicurezza gas, coibentazione in poliuretano, rivestimento con mantello in acciaio verniciato a fuoco, raccordo al camino, opere di fissaggio, collegamenti idraulici, collegamenti elettrici, escluse le linee di alimentazione. Capacità: C = 450 (l). Potenza termica al focolare non inferiore a: PF = 22 (kW).		cad	€ 2.230,22
3555	IMPIANTI DI ADDUZIONE IDRICA E DI SCARICO - Produzione di acqua calda sanitaria -	I.06.010i	Fornitura e posa in opera di produttore di acqua calda sa ... tenza termica al focolare non inferiore a: PF = 34,8 (kW).	Fornitura e posa in opera di produttore di acqua calda sanitaria costituito da scaldacqua ad accumulo a gas, tipo a tiraggio naturale per collegamento a canna fumaria, pressione massima di esercizio 8,0 bar, corredato di anodo di magnesio, regolatore di temperatura, valvola di sicurezza gas, coibentazione in poliuretano, rivestimento con mantello in acciaio verniciato a fuoco, raccordo al camino, opere di fissaggio, collegamenti idraulici, collegamenti elettrici, escluse le linee di alimentazione. Capacità: C = 800 (l). Potenza termica al focolare non inferiore a: PF = 34,8 (kW).		cad	€ 2.567,46
3556	IMPIANTI DI ADDUZIONE IDRICA E DI SCARICO - Produzione di acqua calda sanitaria -	I.06.010l	Fornitura e posa in opera di produttore di acqua calda sa ... tenza termica al focolare non inferiore a: PF = 34,8 (kW).	Fornitura e posa in opera di produttore di acqua calda sanitaria costituito da scaldacqua ad accumulo a gas, tipo a tiraggio naturale per collegamento a canna fumaria, pressione massima di esercizio 8,0 bar, corredato di anodo di magnesio, regolatore di temperatura, valvola di sicurezza gas, coibentazione in poliuretano, rivestimento con mantello in acciaio verniciato a fuoco, raccordo al camino, opere di fissaggio, collegamenti idraulici, collegamenti elettrici, escluse le linee di alimentazione. Capacità: C = 1000 (l). Potenza termica al focolare non inferiore a: PF = 34,8 (kW).		cad	€ 3.262,95
3557	IMPIANTI DI ADDUZIONE IDRICA E DI SCARICO - Produzione di acqua calda sanitaria -	I.06.010m	Fornitura e posa in opera di produttore di acqua calda sa ... tenza termica al focolare non inferiore a: PF = 38,0 (kW).	Fornitura e posa in opera di produttore di acqua calda sanitaria costituito da scaldacqua ad accumulo a gas, tipo a tiraggio naturale per collegamento a canna fumaria, pressione massima di esercizio 8,0 bar, corredato di anodo di magnesio, regolatore di temperatura, valvola di sicurezza gas, coibentazione in poliuretano, rivestimento con mantello in acciaio verniciato a fuoco, raccordo al camino, opere di fissaggio, collegamenti idraulici, collegamenti elettrici, escluse le linee di alimentazione. Capacità: C = 300 (l). Potenza termica al focolare non inferiore a: PF = 38,0 (kW).		cad	€ 4.083,53
3558	IMPIANTI DI ADDUZIONE IDRICA E DI SCARICO - Produzione di acqua calda sanitaria -	I.06.010n	Fornitura e posa in opera di produttore di acqua calda sa ... tenza termica al focolare non inferiore a: PF = 52,0 (kW).	Fornitura e posa in opera di produttore di acqua calda sanitaria costituito da scaldacqua ad accumulo a gas, tipo a tiraggio naturale per collegamento a canna fumaria, pressione massima di esercizio 8,0 bar, corredato di anodo di magnesio, regolatore di temperatura, valvola di sicurezza gas, coibentazione in poliuretano, rivestimento con mantello in acciaio verniciato a fuoco, raccordo al camino, opere di fissaggio, collegamenti idraulici, collegamenti elettrici, escluse le linee di alimentazione. Capacità: C = 350 (l). Potenza termica al focolare non inferiore a: PF = 52,0 (kW).		cad	€ 4.619,16
3559	IMPIANTI DI ADDUZIONE IDRICA E DI SCARICO - Produzione di acqua calda sanitaria -	I.06.010o	Fornitura e posa in opera di produttore di acqua calda sa ... tenza termica al focolare non inferiore a: PF = 60,0 (kW).	Fornitura e posa in opera di produttore di acqua calda sanitaria costituito da scaldacqua ad accumulo a gas, tipo a tiraggio naturale per collegamento a canna fumaria, pressione massima di esercizio 8,0 bar, corredato di anodo di magnesio, regolatore di temperatura, valvola di sicurezza gas, coibentazione in poliuretano, rivestimento con mantello in acciaio verniciato a fuoco, raccordo al camino, opere di fissaggio, collegamenti idraulici, collegamenti elettrici, escluse le linee di alimentazione. Capacità: C = 300 (l). Potenza termica al focolare non inferiore a: PF = 60,0 (kW).		cad	€ 4.888,07
3560	IMPIANTI DI ADDUZIONE IDRICA E DI SCARICO - Produzione di acqua calda sanitaria -	I.06.010p	Fornitura e posa in opera di produttore di acqua calda sa ... tenza termica al focolare non inferiore a: PF = 65,0 (kW).	Fornitura e posa in opera di produttore di acqua calda sanitaria costituito da scaldacqua ad accumulo a gas, tipo a tiraggio naturale per collegamento a canna fumaria, pressione massima di esercizio 8,0 bar, corredato di anodo di magnesio, regolatore di temperatura, valvola di sicurezza gas, coibentazione in poliuretano, rivestimento con mantello in acciaio verniciato a fuoco, raccordo al camino, opere di fissaggio, collegamenti idraulici, collegamenti elettrici, escluse le linee di alimentazione. Capacità: C = 350 (l). Potenza termica al focolare non inferiore a: PF = 65,0 (kW).		cad	€ 5.213,96
3561	IMPIANTI DI ADDUZIONE IDRICA E DI SCARICO - Produzione di acqua calda sanitaria -	I.06.010q	Fornitura e posa in opera di produttore di acqua calda sa ... tenza termica al focolare non inferiore a: PF = 90,0 (kW).	Fornitura e posa in opera di produttore di acqua calda sanitaria costituito da scaldacqua ad accumulo a gas, tipo a tiraggio naturale per collegamento a canna fumaria, pressione massima di esercizio 8,0 bar, corredato di anodo di magnesio, regolatore di temperatura, valvola di sicurezza gas, coibentazione in poliuretano, rivestimento con mantello in acciaio verniciato a fuoco, raccordo al camino, opere di fissaggio, collegamenti idraulici, collegamenti elettrici, escluse le linee di alimentazione. Capacità: C = 250 (l). Potenza termica al focolare non inferiore a: PF = 90,0 (kW).		cad	€ 5.858,58
3562	IMPIANTI DI ADDUZIONE IDRICA E DI SCARICO - Produzione di acqua calda sanitaria -	I.06.010r	Fornitura e posa in opera di produttore di acqua calda sa ... enza termica al focolare non inferiore a: PF = 114,0 (kW).	Fornitura e posa in opera di produttore di acqua calda sanitaria costituito da scaldacqua ad accumulo a gas, tipo a tiraggio naturale per collegamento a canna fumaria, pressione massima di esercizio 8,0 bar, corredato di anodo di magnesio, regolatore di temperatura, valvola di sicurezza gas, coibentazione in poliuretano, rivestimento con mantello in acciaio verniciato a fuoco, raccordo al camino, opere di fissaggio, collegamenti idraulici, collegamenti elettrici, escluse le linee di alimentazione. Capacità: C = 250 (l). Potenza termica al focolare non inferiore a: PF = 114,0 (kW).		cad	€ 7.199,73
3563	IMPIANTI DI ADDUZIONE IDRICA E DI SCARICO - Produzione di acqua calda sanitaria -	I.06.011a	Fornitura e posa in opera di produttore di acqua ... otenza termica al focolare non inferiore a: PF = 3,4 (kW).	Fornitura e posa in opera di produttore di acqua calda sanitaria costituito da scaldacqua ad accumulo a gas, tipo con tiraggio a flusso bilanciato e circuito stagno di combustione, caldaia vetroporcellanata, pressione massima di esercizio 8,0 bar, corredato di anodo di magnesio, regolatore di temperatura, valvola di sicurezza gas, coibentazione in poliuretano, rivestimento con mantello in acciaio verniciato a fuoco, kit di aspirazione/espulsione orizzontale o verticale, opere di fissaggio, collegamenti idraulici, collegamenti elettrici, escluse le linee di alimentazione. Capacità: C = 75 (l). Potenza termica al focolare non inferiore a: PF = 3,4 (kW).		cad	€ 976,24
3564	IMPIANTI DI ADDUZIONE IDRICA E DI SCARICO - Produzione di acqua calda sanitaria -	I.06.011b	Fornitura e posa in opera di produttore di acqua ... otenza termica al focolare non inferiore a: PF = 3,5 (kW).	Fornitura e posa in opera di produttore di acqua calda sanitaria costituito da scaldacqua ad accumulo a gas, tipo con tiraggio a flusso bilanciato e circuito stagno di combustione, caldaia vetroporcellanata, pressione massima di esercizio 8,0 bar, corredato di anodo di magnesio, regolatore di temperatura, valvola di sicurezza gas, coibentazione in poliuretano, rivestimento con mantello in acciaio verniciato a fuoco, kit di aspirazione/espulsione orizzontale o verticale, opere di fissaggio, collegamenti idraulici, collegamenti elettrici, escluse le linee di alimentazione. Capacità: C = 100 (l). Potenza termica al focolare non inferiore a: PF = 3,5 (kW).		cad	€ 1.052,14
3565	IMPIANTI DI ADDUZIONE IDRICA E DI SCARICO - Produzione di acqua calda sanitaria -	I.06.011c	Fornitura e posa in opera di produttore di acqua ... otenza termica al focolare non inferiore a: PF = 5,2 (kW).	Fornitura e posa in opera di produttore di acqua calda sanitaria costituito da scaldacqua ad accumulo a gas, tipo con tiraggio a flusso bilanciato e circuito stagno di combustione, caldaia vetroporcellanata, pressione massima di esercizio 8,0 bar, corredato di anodo di magnesio, regolatore di temperatura, valvola di sicurezza gas, coibentazione in poliuretano, rivestimento con mantello in acciaio verniciato a fuoco, kit di aspirazione/espulsione orizzontale o verticale, opere di fissaggio, collegamenti idraulici, collegamenti elettrici, escluse le linee di alimentazione. Capacità: C = 120 (l). Potenza termica al focolare non inferiore a: PF = 5,2 (kW).		cad	€ 1.167,63
3566	IMPIANTI DI ADDUZIONE IDRICA E DI SCARICO - Produzione di acqua calda sanitaria -	I.06.011d	Fornitura e posa in opera di produttore di acqua ... tenza termica al focolare non inferiore a: PF = 18,0 (kW).	Fornitura e posa in opera di produttore di acqua calda sanitaria costituito da scaldacqua ad accumulo a gas, tipo con tiraggio a flusso bilanciato e circuito stagno di combustione, caldaia vetroporcellanata, pressione massima di esercizio 8,0 bar, corredato di anodo di magnesio, regolatore di temperatura, valvola di sicurezza gas, coibentazione in poliuretano, rivestimento con mantello in acciaio verniciato a fuoco, kit di aspirazione/espulsione orizzontale o verticale, opere di fissaggio, collegamenti idraulici, collegamenti elettrici, escluse le linee di alimentazione. Capacità: C = 150 (l). Potenza termica al focolare non inferiore a: PF = 18,0 (kW).		cad	€ 1.351,18
3567	IMPIANTI DI ADDUZIONE IDRICA E DI SCARICO - Produzione di acqua calda sanitaria -	I.06.011e	Fornitura e posa in opera di produttore di acqua ... tenza termica al focolare non inferiore a: PF = 19,5 (kW).	Fornitura e posa in opera di produttore di acqua calda sanitaria costituito da scaldacqua ad accumulo a gas, tipo con tiraggio a flusso bilanciato e circuito stagno di combustione, caldaia vetroporcellanata, pressione massima di esercizio 8,0 bar, corredato di anodo di magnesio, regolatore di temperatura, valvola di sicurezza gas, coibentazione in poliuretano, rivestimento con mantello in acciaio verniciato a fuoco, kit di aspirazione/espulsione orizzontale o verticale, opere di fissaggio, collegamenti idraulici, collegamenti elettrici, escluse le linee di alimentazione. Capacità: C = 180 (l). Potenza termica al focolare non inferiore a: PF = 19,5 (kW).		cad	€ 1.440,31
3568	IMPIANTI DI ADDUZIONE IDRICA E DI SCARICO - Produzione di acqua calda sanitaria -	I.06.011f	Fornitura e posa in opera di produttore di acqua ... tenza termica al focolare non inferiore a: PF = 28,5 (kW).	Fornitura e posa in opera di produttore di acqua calda sanitaria costituito da scaldacqua ad accumulo a gas, tipo con tiraggio a flusso bilanciato e circuito stagno di combustione, caldaia vetroporcellanata, pressione massima di esercizio 8,0 bar, corredato di anodo di magnesio, regolatore di temperatura, valvola di sicurezza gas, coibentazione in poliuretano, rivestimento con mantello in acciaio verniciato a fuoco, kit di aspirazione/espulsione orizzontale o verticale, opere di fissaggio, collegamenti idraulici, collegamenti elettrici, escluse le linee di alimentazione. Capacità: C = 220 (l). Potenza termica al focolare non inferiore a: PF = 28,5 (kW).		cad	€ 2.100,26
3569	IMPIANTI DI ADDUZIONE IDRICA E DI SCARICO - Produzione di acqua calda sanitaria -	I.06.011g	Fornitura e posa in opera di produttore di acqua ... tenza termica al focolare non inferiore a: PF = 31,5 (kW).	Fornitura e posa in opera di produttore di acqua calda sanitaria costituito da scaldacqua ad accumulo a gas, tipo con tiraggio a flusso bilanciato e circuito stagno di combustione, caldaia vetroporcellanata, pressione massima di esercizio 8,0 bar, corredato di anodo di magnesio, regolatore di temperatura, valvola di sicurezza gas, coibentazione in poliuretano, rivestimento con mantello in acciaio verniciato a fuoco, kit di aspirazione/espulsione orizzontale o verticale, opere di fissaggio, collegamenti idraulici, collegamenti elettrici, escluse le linee di alimentazione. Capacità: C = 300 (l). Potenza termica al focolare non inferiore a: PF = 31,5 (kW).		cad	€ 2.299,47
3570	IMPIANTI DI ADDUZIONE IDRICA E DI SCARICO - Produzione di acqua calda sanitaria -	I.06.011h	Fornitura e posa in opera di produttore di acqua ... tenza termica al focolare non inferiore a: PF = 31,5 (kW).	Fornitura e posa in opera di produttore di acqua calda sanitaria costituito da scaldacqua ad accumulo a gas, tipo con tiraggio a flusso bilanciato e circuito stagno di combustione, caldaia vetroporcellanata, pressione massima di esercizio 8,0 bar, corredato di anodo di magnesio, regolatore di temperatura, valvola di sicurezza gas, coibentazione in poliuretano, rivestimento con mantello in acciaio verniciato a fuoco, kit di aspirazione/espulsione orizzontale o verticale, opere di fissaggio, collegamenti idraulici, collegamenti elettrici, escluse le linee di alimentazione. Capacità: C = 400 (l). Potenza termica al focolare non inferiore a: PF = 31,5 (kW).		cad	€ 2.641,02
3571	IMPIANTI DI ADDUZIONE IDRICA E DI SCARICO - Produzione di acqua calda sanitaria -	I.06.011i	Fornitura e posa in opera di produttore di acqua ... otenza termica al focolare non inferiore a: PF = 48,5(kW).	Fornitura e posa in opera di produttore di acqua calda sanitaria costituito da scaldacqua ad accumulo a gas, tipo con tiraggio a flusso bilanciato e circuito stagno di combustione, caldaia vetroporcellanata, pressione massima di esercizio 8,0 bar, corredato di anodo di magnesio, regolatore di temperatura, valvola di sicurezza gas, coibentazione in poliuretano, rivestimento con mantello in acciaio verniciato a fuoco, kit di aspirazione/espulsione orizzontale o verticale, opere di fissaggio, collegamenti idraulici, collegamenti elettrici, escluse le linee di alimentazione. Capacità: C = 300 (l). Potenza termica al focolare non inferiore a: PF = 48,5(kW).		cad	€ 4.777,23
3572	IMPIANTI DI ADDUZIONE IDRICA E DI SCARICO - Produzione di acqua calda sanitaria -	I.06.011l	Fornitura e posa in opera di produttore di acqua ... tenza termica al focolare non inferiore a: PF = 75,0 (kW).	Fornitura e posa in opera di produttore di acqua calda sanitaria costituito da scaldacqua ad accumulo a gas, tipo con tiraggio a flusso bilanciato e circuito stagno di combustione, caldaia vetroporcellanata, pressione massima di esercizio 8,0 bar, corredato di anodo di magnesio, regolatore di temperatura, valvola di sicurezza gas, coibentazione in poliuretano, rivestimento con mantello in acciaio verniciato a fuoco, kit di aspirazione/espulsione orizzontale o verticale, opere di fissaggio, collegamenti idraulici, collegamenti elettrici, escluse le linee di alimentazione. Capacità: C = 250 (l). Potenza termica al focolare non inferiore a: PF = 75,0 (kW).		cad	€ 5.412,26
3573	IMPIANTI DI ADDUZIONE IDRICA E DI SCARICO - Produzione di acqua calda sanitaria -	I.06.012a	Fornitura e posa in opera di scaldacqua elettrico o termo ... n adiacenza all'apparecchio. Scaldacqua elettrico da l 10.	Fornitura e posa in opera di scaldacqua elettrico o termoelettrico da installare a vista costituito da caldaia vetroporcellanata con garanzia di 5 anni collaudata per resistere ad una pressione di 8,0 bar, resistenza elettrica con potenza max di kW 1,40, termostato di regolazione, termometro, staffe di sostegno, valvola di sicurezza, flessibili di collegamento alla rete idrica, valvola di intercettazione a sfera sull'ingresso dell'acqua fredda, comprensivo di opere di fissaggio, collegamenti idraulici ed elettrici, escluse le linee di alimentazione idrauliche ed elettriche che si intendono disponibili in adiacenza all'apparecchio. Scaldacqua elettrico da l 10.		cad	€ 128,28
3574	IMPIANTI DI ADDUZIONE IDRICA E DI SCARICO - Produzione di acqua calda sanitaria -	I.06.012b	Fornitura e posa in opera di scaldacqua elettrico o termo ... n adiacenza all'apparecchio. Scaldacqua elettrico da l 15.	Fornitura e posa in opera di scaldacqua elettrico o termoelettrico da installare a vista costituito da caldaia vetroporcellanata con garanzia di 5 anni collaudata per resistere ad una pressione di 8,0 bar, resistenza elettrica con potenza max di kW 1,40, termostato di regolazione, termometro, staffe di sostegno, valvola di sicurezza, flessibili di collegamento alla rete idrica, valvola di intercettazione a sfera sull'ingresso dell'acqua fredda, comprensivo di opere di fissaggio, collegamenti idraulici ed elettrici, escluse le linee di alimentazione idrauliche ed elettriche che si intendono disponibili in adiacenza all'apparecchio. Scaldacqua elettrico da l 15.		cad	€ 140,93
3575	IMPIANTI DI ADDUZIONE IDRICA E DI SCARICO - Produzione di acqua calda sanitaria -	I.06.012c	Fornitura e posa in opera di scaldacqua elettrico o termo ... n adiacenza all'apparecchio. Scaldacqua elettrico da l 30.	Fornitura e posa in opera di scaldacqua elettrico o termoelettrico da installare a vista costituito da caldaia vetroporcellanata con garanzia di 5 anni collaudata per resistere ad una pressione di 8,0 bar, resistenza elettrica con potenza max di kW 1,40, termostato di regolazione, termometro, staffe di sostegno, valvola di sicurezza, flessibili di collegamento alla rete idrica, valvola di intercettazione a sfera sull'ingresso dell'acqua fredda, comprensivo di opere di fissaggio, collegamenti idraulici ed elettrici, escluse le linee di alimentazione idrauliche ed elettriche che si intendono disponibili in adiacenza all'apparecchio. Scaldacqua elettrico da l 30.		cad	€ 159,91
3576	IMPIANTI DI ADDUZIONE IDRICA E DI SCARICO - Produzione di acqua calda sanitaria -	I.06.012d	Fornitura e posa in opera di scaldacqua elettrico o termo ... n adiacenza all'apparecchio. Scaldacqua elettrico da l 50.	Fornitura e posa in opera di scaldacqua elettrico o termoelettrico da installare a vista costituito da caldaia vetroporcellanata con garanzia di 5 anni collaudata per resistere ad una pressione di 8,0 bar, resistenza elettrica con potenza max di kW 1,40, termostato di regolazione, termometro, staffe di sostegno, valvola di sicurezza, flessibili di collegamento alla rete idrica, valvola di intercettazione a sfera sull'ingresso dell'acqua fredda, comprensivo di opere di fissaggio, collegamenti idraulici ed elettrici, escluse le linee di alimentazione idrauliche ed elettriche che si intendono disponibili in adiacenza all'apparecchio. Scaldacqua elettrico da l 50.		cad	€ 183,65
3577	IMPIANTI DI ADDUZIONE IDRICA E DI SCARICO - Produzione di acqua calda sanitaria -	I.06.012e	Fornitura e posa in opera di scaldacqua elettrico o termo ... n adiacenza all'apparecchio. Scaldacqua elettrico da l 80.	Fornitura e posa in opera di scaldacqua elettrico o termoelettrico da installare a vista costituito da caldaia vetroporcellanata con garanzia di 5 anni collaudata per resistere ad una pressione di 8,0 bar, resistenza elettrica con potenza max di kW 1,40, termostato di regolazione, termometro, staffe di sostegno, valvola di sicurezza, flessibili di collegamento alla rete idrica, valvola di intercettazione a sfera sull'ingresso dell'acqua fredda, comprensivo di opere di fissaggio, collegamenti idraulici ed elettrici, escluse le linee di alimentazione idrauliche ed elettriche che si intendono disponibili in adiacenza all'apparecchio. Scaldacqua elettrico da l 80.		cad	€ 208,95
3578	IMPIANTI DI ADDUZIONE IDRICA E DI SCARICO - Produzione di acqua calda sanitaria -	I.06.012f	Fornitura e posa in opera di scaldacqua elettrico o termo ... n adiacenza all'apparecchio. Scaldacqua elettrico da l 100	Fornitura e posa in opera di scaldacqua elettrico o termoelettrico da installare a vista costituito da caldaia vetroporcellanata con garanzia di 5 anni collaudata per resistere ad una pressione di 8,0 bar, resistenza elettrica con potenza max di kW 1,40, termostato di regolazione, termometro, staffe di sostegno, valvola di sicurezza, flessibili di collegamento alla rete idrica, valvola di intercettazione a sfera sull'ingresso dell'acqua fredda, comprensivo di opere di fissaggio, collegamenti idraulici ed elettrici, escluse le linee di alimentazione idrauliche ed elettriche che si intendono disponibili in adiacenza all'apparecchio. Scaldacqua elettrico da l 100		cad	€ 239,09
3579	IMPIANTI DI ADDUZIONE IDRICA E DI SCARICO - Produzione di acqua calda sanitaria -	I.06.012g	Fornitura e posa in opera di scaldacqua elettrico o termo ... adiacenza all'apparecchio. Scaldacqua elettrico da l 120.	Fornitura e posa in opera di scaldacqua elettrico o termoelettrico da installare a vista costituito da caldaia vetroporcellanata con garanzia di 5 anni collaudata per resistere ad una pressione di 8,0 bar, resistenza elettrica con potenza max di kW 1,40, termostato di regolazione, termometro, staffe di sostegno, valvola di sicurezza, flessibili di collegamento alla rete idrica, valvola di intercettazione a sfera sull'ingresso dell'acqua fredda, comprensivo di opere di fissaggio, collegamenti idraulici ed elettrici, escluse le linee di alimentazione idrauliche ed elettriche che si intendono disponibili in adiacenza all'apparecchio. Scaldacqua elettrico da l 120.		cad	€ 264,39
3580	IMPIANTI DI ADDUZIONE IDRICA E DI SCARICO - Produzione di acqua calda sanitaria -	I.06.012h	Fornitura e posa in opera di scaldacqua elettrico o termo ... acenza all'apparecchio. Scaldacqua termoelettrico da l 50.	Fornitura e posa in opera di scaldacqua elettrico o termoelettrico da installare a vista costituito da caldaia vetroporcellanata con garanzia di 5 anni collaudata per resistere ad una pressione di 8,0 bar, resistenza elettrica con potenza max di kW 1,40, termostato di regolazione, termometro, staffe di sostegno, valvola di sicurezza, flessibili di collegamento alla rete idrica, valvola di intercettazione a sfera sull'ingresso dell'acqua fredda, comprensivo di opere di fissaggio, collegamenti idraulici ed elettrici, escluse le linee di alimentazione idrauliche ed elettriche che si intendono disponibili in adiacenza all'apparecchio. Scaldacqua termoelettrico da l 50.		cad	€ 230,90
3581	IMPIANTI DI ADDUZIONE IDRICA E DI SCARICO - Produzione di acqua calda sanitaria -	I.06.012i	Fornitura e posa in opera di scaldacqua elettrico o termo ... acenza all'apparecchio. Scaldacqua termoelettrico da l 80.	Fornitura e posa in opera di scaldacqua elettrico o termoelettrico da installare a vista costituito da caldaia vetroporcellanata con garanzia di 5 anni collaudata per resistere ad una pressione di 8,0 bar, resistenza elettrica con potenza max di kW 1,40, termostato di regolazione, termometro, staffe di sostegno, valvola di sicurezza, flessibili di collegamento alla rete idrica, valvola di intercettazione a sfera sull'ingresso dell'acqua fredda, comprensivo di opere di fissaggio, collegamenti idraulici ed elettrici, escluse le linee di alimentazione idrauliche ed elettriche che si intendono disponibili in adiacenza all'apparecchio. Scaldacqua termoelettrico da l 80.		cad	€ 270,75
3582	IMPIANTI DI ADDUZIONE IDRICA E DI SCARICO - Produzione di acqua calda sanitaria -	I.06.012l	Fornitura e posa in opera di scaldacqua elettrico o termo ... cenza all'apparecchio. Scaldacqua termoelettrico da l 100.	Fornitura e posa in opera di scaldacqua elettrico o termoelettrico da installare a vista costituito da caldaia vetroporcellanata con garanzia di 5 anni collaudata per resistere ad una pressione di 8,0 bar, resistenza elettrica con potenza max di kW 1,40, termostato di regolazione, termometro, staffe di sostegno, valvola di sicurezza, flessibili di collegamento alla rete idrica, valvola di intercettazione a sfera sull'ingresso dell'acqua fredda, comprensivo di opere di fissaggio, collegamenti idraulici ed elettrici, escluse le linee di alimentazione idrauliche ed elettriche che si intendono disponibili in adiacenza all'apparecchio. Scaldacqua termoelettrico da l 100.		cad	€ 299,85
3583	IMPIANTI DI ADDUZIONE IDRICA E DI SCARICO - Produzione di acqua calda sanitaria -	I.06.013a	Fornitura e posa in opera di produttore di acqua calda sa ... : C = 10 (l). Potenza elettrica installata: PE = 1500 (W).	Fornitura e posa in opera di produttore di acqua calda sanitaria costituito da piccolo scaldacqua ad accumulo con doccia, completo di involucro esterno porcellanato, tubo flessibile, gancio a muro, valvola di intercettazione, valvola miscelatrice, resistenza elettrica corazzata da W 1500, spia di funzionamento, termometro, comprese le opere di fissaggio, collegamenti idraulici, collegamenti elettrici, escluse le linee di alimentazione. Capacità di accumulo: C = 10 (l). Potenza elettrica installata: PE = 1500 (W).		cad	€ 170,32
3584	IMPIANTI DI ADDUZIONE IDRICA E DI SCARICO - Produzione di acqua calda sanitaria -	I.06.013b	Fornitura e posa in opera di produttore di acqua calda sa ... : C = 14 (l). Potenza elettrica installata: PE = 1500 (W).	Fornitura e posa in opera di produttore di acqua calda sanitaria costituito da piccolo scaldacqua ad accumulo con doccia, completo di involucro esterno porcellanato, tubo flessibile, gancio a muro, valvola di intercettazione, valvola miscelatrice, resistenza elettrica corazzata da W 1500, spia di funzionamento, termometro, comprese le opere di fissaggio, collegamenti idraulici, collegamenti elettrici, escluse le linee di alimentazione. Capacità di accumulo: C = 14 (l). Potenza elettrica installata: PE = 1500 (W).		cad	€ 178,04
3585	IMPIANTI DI ADDUZIONE IDRICA E DI SCARICO - Trattamento dell’acqua -	I.07.001a	Fornitura e posa in opera di filtro dissabbiatore per acq ... nominale: DN =15 (1/2”). Portata nominale: Q = 1,6 (mc/h).	Fornitura e posa in opera di filtro dissabbiatore per acqua fredda a calza lavabile, PN 10, costituito da testata in bronzo, calza filtrante lavabile da 80 micron, coppa trasparente, attacchi filettati. Diametro nominale: DN =15 (1/2”). Portata nominale: Q = 1,6 (mc/h).		cad	€ 66,42
3586	IMPIANTI DI ADDUZIONE IDRICA E DI SCARICO - Trattamento dell’acqua -	I.07.001b	Fornitura e posa in opera di filtro dissabbiatore per acq ... nominale: DN =20 (3/4”). Portata nominale: Q = 2,5 (mc/h).	Fornitura e posa in opera di filtro dissabbiatore per acqua fredda a calza lavabile, PN 10, costituito da testata in bronzo, calza filtrante lavabile da 80 micron, coppa trasparente, attacchi filettati. Diametro nominale: DN =20 (3/4”). Portata nominale: Q = 2,5 (mc/h).		cad	€ 136,28
3587	IMPIANTI DI ADDUZIONE IDRICA E DI SCARICO - Trattamento dell’acqua -	I.07.001c	Fornitura e posa in opera di filtro dissabbiatore per acq ... o nominale: DN =25 (1”). Portata nominale: Q = 4,1 (mc/h).	Fornitura e posa in opera di filtro dissabbiatore per acqua fredda a calza lavabile, PN 10, costituito da testata in bronzo, calza filtrante lavabile da 80 micron, coppa trasparente, attacchi filettati. Diametro nominale: DN =25 (1”). Portata nominale: Q = 4,1 (mc/h).		cad	€ 136,28
3588	IMPIANTI DI ADDUZIONE IDRICA E DI SCARICO - Trattamento dell’acqua -	I.07.001d	Fornitura e posa in opera di filtro dissabbiatore per acq ... ominale: DN =32 (1”1/4). Portata nominale: Q = 6,0 (mc/h).	Fornitura e posa in opera di filtro dissabbiatore per acqua fredda a calza lavabile, PN 10, costituito da testata in bronzo, calza filtrante lavabile da 80 micron, coppa trasparente, attacchi filettati. Diametro nominale: DN =32 (1”1/4). Portata nominale: Q = 6,0 (mc/h).		cad	€ 169,76
3589	IMPIANTI DI ADDUZIONE IDRICA E DI SCARICO - Trattamento dell’acqua -	I.07.001e	Fornitura e posa in opera di filtro dissabbiatore per acq ... nominale: DN =40 (1”1/2). Portata nominale: Q = 12 (mc/h).	Fornitura e posa in opera di filtro dissabbiatore per acqua fredda a calza lavabile, PN 10, costituito da testata in bronzo, calza filtrante lavabile da 80 micron, coppa trasparente, attacchi filettati. Diametro nominale: DN =40 (1”1/2). Portata nominale: Q = 12 (mc/h).		cad	€ 300,20
3590	IMPIANTI DI ADDUZIONE IDRICA E DI SCARICO - Trattamento dell’acqua -	I.07.001f	Fornitura e posa in opera di filtro dissabbiatore per acq ... nominale: DN =50 (2”). Portata nominale: Q = 15,5 (mc/h).	Fornitura e posa in opera di filtro dissabbiatore per acqua fredda a calza lavabile, PN 10, costituito da testata in bronzo, calza filtrante lavabile da 80 micron, coppa trasparente, attacchi filettati. Diametro nominale: DN =50 (2”). Portata nominale: Q = 15,5 (mc/h).		cad	€ 300,20
3591	IMPIANTI DI ADDUZIONE IDRICA E DI SCARICO - Trattamento dell’acqua -	I.07.002a	Fornitura e posa in opera di filtro dissabbiatore autopul ... nominale: DN =20 (3/4”).Portata nominale: Q = 3,6 (mc/h).	Fornitura e posa in opera di filtro dissabbiatore autopulente per acqua fredda, PN 16, costituito da corpo in materiale sintetico, calza filtrante in acciaio inox da 90 micron, coppa trasparente, dispositivo manuale per lavaggio in controcorrente della calza filtrante, attacchi filettati fino a 2”, flangiati oltre. Diametro nominale: DN = 65 (mm). Diametro nominale: DN =20 (3/4”).Portata nominale: Q = 3,6 (mc/h).		cad	€ 251,89
3592	IMPIANTI DI ADDUZIONE IDRICA E DI SCARICO - Trattamento dell’acqua -	I.07.002b	Fornitura e posa in opera di filtro dissabbiatore autopul ... o nominale: DN =25 (1”). Portata nominale: Q = 4,6 (mc/h).	Fornitura e posa in opera di filtro dissabbiatore autopulente per acqua fredda, PN 16, costituito da corpo in materiale sintetico, calza filtrante in acciaio inox da 90 micron, coppa trasparente, dispositivo manuale per lavaggio in controcorrente della calza filtrante, attacchi filettati fino a 2”, flangiati oltre. Diametro nominale: DN = 65 (mm). Diametro nominale: DN =25 (1”). Portata nominale: Q = 4,6 (mc/h).		cad	€ 268,36
3593	IMPIANTI DI ADDUZIONE IDRICA E DI SCARICO - Trattamento dell’acqua -	I.07.002c	Fornitura e posa in opera di filtro dissabbiatore autopul ... ominale: DN =32 (1”1/4). Portata nominale: Q = 5,2 (mc/h).	Fornitura e posa in opera di filtro dissabbiatore autopulente per acqua fredda, PN 16, costituito da corpo in materiale sintetico, calza filtrante in acciaio inox da 90 micron, coppa trasparente, dispositivo manuale per lavaggio in controcorrente della calza filtrante, attacchi filettati fino a 2”, flangiati oltre. Diametro nominale: DN = 65 (mm). Diametro nominale: DN =32 (1”1/4). Portata nominale: Q = 5,2 (mc/h).		cad	€ 287,05
3594	IMPIANTI DI ADDUZIONE IDRICA E DI SCARICO - Trattamento dell’acqua -	I.07.002d	Fornitura e posa in opera di filtro dissabbiatore autopul ... ominale: DN =40 (1”1/2). Portata nominale: Q = 9,2 (mc/h).	Fornitura e posa in opera di filtro dissabbiatore autopulente per acqua fredda, PN 16, costituito da corpo in materiale sintetico, calza filtrante in acciaio inox da 90 micron, coppa trasparente, dispositivo manuale per lavaggio in controcorrente della calza filtrante, attacchi filettati fino a 2”, flangiati oltre. Diametro nominale: DN = 65 (mm). Diametro nominale: DN =40 (1”1/2). Portata nominale: Q = 9,2 (mc/h).		cad	€ 423,28
3595	IMPIANTI DI ADDUZIONE IDRICA E DI SCARICO - Trattamento dell’acqua -	I.07.002e	Fornitura e posa in opera di filtro dissabbiatore autopul ... ro nominale: DN =50 (2”). Portata nominale: Q = 12 (mc/h).	Fornitura e posa in opera di filtro dissabbiatore autopulente per acqua fredda, PN 16, costituito da corpo in materiale sintetico, calza filtrante in acciaio inox da 90 micron, coppa trasparente, dispositivo manuale per lavaggio in controcorrente della calza filtrante, attacchi filettati fino a 2”, flangiati oltre. Diametro nominale: DN = 65 (mm). Diametro nominale: DN =50 (2”). Portata nominale: Q = 12 (mc/h).		cad	€ 473,55
3596	IMPIANTI DI ADDUZIONE IDRICA E DI SCARICO - Trattamento dell’acqua -	I.07.002f	Fornitura e posa in opera di filtro dissabbiatore autopul ... minale: DN =65 (2”1/2). Portata nominale: Q = 22,0 (mc/h).	Fornitura e posa in opera di filtro dissabbiatore autopulente per acqua fredda, PN 16, costituito da corpo in materiale sintetico, calza filtrante in acciaio inox da 90 micron, coppa trasparente, dispositivo manuale per lavaggio in controcorrente della calza filtrante, attacchi filettati fino a 2”, flangiati oltre. Diametro nominale: DN = 65 (mm). Diametro nominale: DN =65 (2”1/2). Portata nominale: Q = 22,0 (mc/h).		cad	€ 1.247,69
3597	IMPIANTI DI ADDUZIONE IDRICA E DI SCARICO - Trattamento dell’acqua -	I.07.003a	Fornitura e posa in opera di filtro dissabbiatore autopul ... nominale: DN =20 (3/4”). Portata nominale: Q =3,5 (mc/h).	Fornitura e posa in opera di filtro dissabbiatore autopulente automatico per acqua fredda, PN 16, costituito da corpo in materiale sintetico, calza filtrante in acciaio inox da 90 micron, coppa trasparente, dispositivo automatico a tempo per il comando del lavaggio in controcorrente della calza filtrante, attacchi filettati fino a 2”, flangiati oltre. Diametro nominale: DN =20 (3/4”). Portata nominale: Q =3,5 (mc/h).		cad	€ 511,84
3598	IMPIANTI DI ADDUZIONE IDRICA E DI SCARICO - Trattamento dell’acqua -	I.07.003b	Fornitura e posa in opera di filtro dissabbiatore autopul ... ro nominale: DN =25 (1”). Portata nominale: Q =4,5 (mc/h).	Fornitura e posa in opera di filtro dissabbiatore autopulente automatico per acqua fredda, PN 16, costituito da corpo in materiale sintetico, calza filtrante in acciaio inox da 90 micron, coppa trasparente, dispositivo automatico a tempo per il comando del lavaggio in controcorrente della calza filtrante, attacchi filettati fino a 2”, flangiati oltre. Diametro nominale: DN =25 (1”). Portata nominale: Q =4,5 (mc/h).		cad	€ 518,17
3599	IMPIANTI DI ADDUZIONE IDRICA E DI SCARICO - Trattamento dell’acqua -	I.07.003c	Fornitura e posa in opera di filtro dissabbiatore autopul ... ominale: DN =32 (1”1/4). Portata nominale: Q = 5,0 (mc/h).	Fornitura e posa in opera di filtro dissabbiatore autopulente automatico per acqua fredda, PN 16, costituito da corpo in materiale sintetico, calza filtrante in acciaio inox da 90 micron, coppa trasparente, dispositivo automatico a tempo per il comando del lavaggio in controcorrente della calza filtrante, attacchi filettati fino a 2”, flangiati oltre. Diametro nominale: DN =32 (1”1/4). Portata nominale: Q = 5,0 (mc/h).		cad	€ 547,73
3600	IMPIANTI DI ADDUZIONE IDRICA E DI SCARICO - Trattamento dell’acqua -	I.07.003d	Fornitura e posa in opera di filtro dissabbiatore autopul ... nominale: DN =40 (1”1/2). Portata nominale: Q =9,2 (mc/h).	Fornitura e posa in opera di filtro dissabbiatore autopulente automatico per acqua fredda, PN 16, costituito da corpo in materiale sintetico, calza filtrante in acciaio inox da 90 micron, coppa trasparente, dispositivo automatico a tempo per il comando del lavaggio in controcorrente della calza filtrante, attacchi filettati fino a 2”, flangiati oltre. Diametro nominale: DN =40 (1”1/2). Portata nominale: Q =9,2 (mc/h).		cad	€ 600,18
3601	IMPIANTI DI ADDUZIONE IDRICA E DI SCARICO - Trattamento dell’acqua -	I.07.003e	Fornitura e posa in opera di filtro dissabbiatore autopul ... o nominale: DN = 50 (2”). Portata nominale: Q = 12 (mc/h).	Fornitura e posa in opera di filtro dissabbiatore autopulente automatico per acqua fredda, PN 16, costituito da corpo in materiale sintetico, calza filtrante in acciaio inox da 90 micron, coppa trasparente, dispositivo automatico a tempo per il comando del lavaggio in controcorrente della calza filtrante, attacchi filettati fino a 2”, flangiati oltre. Diametro nominale: DN = 50 (2”). Portata nominale: Q = 12 (mc/h).		cad	€ 624,35
3602	IMPIANTI DI ADDUZIONE IDRICA E DI SCARICO - Trattamento dell’acqua -	I.07.003f	Fornitura e posa in opera di filtro dissabbiatore autopul ... ominale: DN = 65 (2”1/2). Portata nominale: Q = 22 (mc/h).	Fornitura e posa in opera di filtro dissabbiatore autopulente automatico per acqua fredda, PN 16, costituito da corpo in materiale sintetico, calza filtrante in acciaio inox da 90 micron, coppa trasparente, dispositivo automatico a tempo per il comando del lavaggio in controcorrente della calza filtrante, attacchi filettati fino a 2”, flangiati oltre. Diametro nominale: DN = 65 (2”1/2). Portata nominale: Q = 22 (mc/h).		cad	€ 1.528,00
3603	IMPIANTI DI ADDUZIONE IDRICA E DI SCARICO - Trattamento dell’acqua -	I.07.004a	Fornitura e posa in opera di filtro chiarificatore automa ... ro nominale: DN =25 (1”). Portata nominale: Q =0,7 (mc/h).	Fornitura e posa in opera di filtro chiarificatore automatico per usi domestici del tipo a letti filtranti di sabbia, PN 6, costituito da contenitore a pressione degli strati di sabbia, gruppo valvole automatiche per l’effettuazione del controlavaggio, strati di sabbia a granatura differenziata, dispositivo automatico a tempo per il comando del controlavaggio, attacchi filettati. Filtro dissabbiatore autopulente automatico per acqua fredda e calda, PN 16, costituito da corpo in ghisa, calze filtranti in acciaio inox, dispositivo automatico a tempo per il comando del lavaggio in contro corrente delle calze filtranti, attacchi flangiati. Diametro nominale: DN =25 (1”). Portata nominale: Q =0,7 (mc/h).		cad	€ 619,47
3604	IMPIANTI DI ADDUZIONE IDRICA E DI SCARICO - Trattamento dell’acqua -	I.07.004b	Fornitura e posa in opera di filtro chiarificatore automa ... tro nominale: DN =25 (1”). Portata nominale: Q =1,0 mc/h).	Fornitura e posa in opera di filtro chiarificatore automatico per usi domestici del tipo a letti filtranti di sabbia, PN 6, costituito da contenitore a pressione degli strati di sabbia, gruppo valvole automatiche per l’effettuazione del controlavaggio, strati di sabbia a granatura differenziata, dispositivo automatico a tempo per il comando del controlavaggio, attacchi filettati. Filtro dissabbiatore autopulente automatico per acqua fredda e calda, PN 16, costituito da corpo in ghisa, calze filtranti in acciaio inox, dispositivo automatico a tempo per il comando del lavaggio in contro corrente delle calze filtranti, attacchi flangiati. Diametro nominale: DN =25 (1”). Portata nominale: Q =1,0 mc/h).		cad	€ 898,05
3605	IMPIANTI DI ADDUZIONE IDRICA E DI SCARICO - Trattamento dell’acqua -	I.07.004c	Fornitura e posa in opera di filtro chiarificatore automa ... ro nominale: DN =25 (1”). Portata nominale: Q =2,1 (mc/h).	Fornitura e posa in opera di filtro chiarificatore automatico per usi domestici del tipo a letti filtranti di sabbia, PN 6, costituito da contenitore a pressione degli strati di sabbia, gruppo valvole automatiche per l’effettuazione del controlavaggio, strati di sabbia a granatura differenziata, dispositivo automatico a tempo per il comando del controlavaggio, attacchi filettati. Filtro dissabbiatore autopulente automatico per acqua fredda e calda, PN 16, costituito da corpo in ghisa, calze filtranti in acciaio inox, dispositivo automatico a tempo per il comando del lavaggio in contro corrente delle calze filtranti, attacchi flangiati. Diametro nominale: DN =25 (1”). Portata nominale: Q =2,1 (mc/h).		cad	€ 1.197,57
3606	IMPIANTI DI ADDUZIONE IDRICA E DI SCARICO - Trattamento dell’acqua -	I.07.004d	Fornitura e posa in opera di filtro chiarificatore automa ... ro nominale: DN =25 (1”). Portata nominale: Q =3,6 (mc/h).	Fornitura e posa in opera di filtro chiarificatore automatico per usi domestici del tipo a letti filtranti di sabbia, PN 6, costituito da contenitore a pressione degli strati di sabbia, gruppo valvole automatiche per l’effettuazione del controlavaggio, strati di sabbia a granatura differenziata, dispositivo automatico a tempo per il comando del controlavaggio, attacchi filettati. Filtro dissabbiatore autopulente automatico per acqua fredda e calda, PN 16, costituito da corpo in ghisa, calze filtranti in acciaio inox, dispositivo automatico a tempo per il comando del lavaggio in contro corrente delle calze filtranti, attacchi flangiati. Diametro nominale: DN =25 (1”). Portata nominale: Q =3,6 (mc/h).		cad	€ 1.425,38
3607	IMPIANTI DI ADDUZIONE IDRICA E DI SCARICO - Trattamento dell’acqua -	I.07.004e	Fornitura e posa in opera di filtro chiarificatore automa ... nominale: DN =40 (1”1/2). Portata nominale: Q =5,2 (mc/h).	Fornitura e posa in opera di filtro chiarificatore automatico per usi domestici del tipo a letti filtranti di sabbia, PN 6, costituito da contenitore a pressione degli strati di sabbia, gruppo valvole automatiche per l’effettuazione del controlavaggio, strati di sabbia a granatura differenziata, dispositivo automatico a tempo per il comando del controlavaggio, attacchi filettati. Filtro dissabbiatore autopulente automatico per acqua fredda e calda, PN 16, costituito da corpo in ghisa, calze filtranti in acciaio inox, dispositivo automatico a tempo per il comando del lavaggio in contro corrente delle calze filtranti, attacchi flangiati. Diametro nominale: DN =40 (1”1/2). Portata nominale: Q =5,2 (mc/h).		cad	€ 2.416,00
3608	IMPIANTI DI ADDUZIONE IDRICA E DI SCARICO - Trattamento dell’acqua -	I.07.005	Manometro differenziale a due contatti di max e min. c ... al raggiungimento di una determinata perdita di carico.	Manometro differenziale a due contatti di max e min. completo di centralina per comandare automaticamente il controlavaggio di filtri al raggiungimento di una determinata perdita di carico.		cad	€ 619,47
3609	IMPIANTI DI ADDUZIONE IDRICA E DI SCARICO - Trattamento dell’acqua -	I.07.006a	Fornitura e posa in opera di filtro decloratore automatic ... ro nominale: DN =25 (1”). Portata nominale: Q =0,7 (mc/h).	Fornitura e posa in opera di filtro decloratore automatico per usi domestici, PN 6, costituito da contenitore a pressione degli strati filtranti e decloranti, gruppo valvole automatiche per l’effettuazione del controlavaggio, strati filtranti e decloranti con carbone attivo, centralina di comando con programma a tempo e/o volume delle fasi del controlavaggio, attacchi filettati. Diametro nominale: DN =25 (1”). Portata nominale: Q =0,7 (mc/h).		cad	€ 619,47
3610	IMPIANTI DI ADDUZIONE IDRICA E DI SCARICO - Trattamento dell’acqua -	I.07.006b	Fornitura e posa in opera di filtro decloratore automatic ... tro nominale: DN =25 (1”). Portata nominale: Q =1,0 mc/h).	Fornitura e posa in opera di filtro decloratore automatico per usi domestici, PN 6, costituito da contenitore a pressione degli strati filtranti e decloranti, gruppo valvole automatiche per l’effettuazione del controlavaggio, strati filtranti e decloranti con carbone attivo, centralina di comando con programma a tempo e/o volume delle fasi del controlavaggio, attacchi filettati. Diametro nominale: DN =25 (1”). Portata nominale: Q =1,0 mc/h).		cad	€ 936,04
3611	IMPIANTI DI ADDUZIONE IDRICA E DI SCARICO - Trattamento dell’acqua -	I.07.006c	Fornitura e posa in opera di filtro decloratore automatic ... ro nominale: DN =25 (1”). Portata nominale: Q =2,1 (mc/h).	Fornitura e posa in opera di filtro decloratore automatico per usi domestici, PN 6, costituito da contenitore a pressione degli strati filtranti e decloranti, gruppo valvole automatiche per l’effettuazione del controlavaggio, strati filtranti e decloranti con carbone attivo, centralina di comando con programma a tempo e/o volume delle fasi del controlavaggio, attacchi filettati. Diametro nominale: DN =25 (1”). Portata nominale: Q =2,1 (mc/h).		cad	€ 1.261,47
3612	IMPIANTI DI ADDUZIONE IDRICA E DI SCARICO - Trattamento dell’acqua -	I.07.006d	Fornitura e posa in opera di filtro decloratore automatic ... ro nominale: DN =25 (1”). Portata nominale: Q =3,6 (mc/h).	Fornitura e posa in opera di filtro decloratore automatico per usi domestici, PN 6, costituito da contenitore a pressione degli strati filtranti e decloranti, gruppo valvole automatiche per l’effettuazione del controlavaggio, strati filtranti e decloranti con carbone attivo, centralina di comando con programma a tempo e/o volume delle fasi del controlavaggio, attacchi filettati. Diametro nominale: DN =25 (1”). Portata nominale: Q =3,6 (mc/h).		cad	€ 1.514,72
3613	IMPIANTI DI ADDUZIONE IDRICA E DI SCARICO - Trattamento dell’acqua -	I.07.006e	Fornitura e posa in opera di filtro decloratore automatic ... ro nominale: DN =25 (1”). Portata nominale: Q =5,2 (mc/h).	Fornitura e posa in opera di filtro decloratore automatico per usi domestici, PN 6, costituito da contenitore a pressione degli strati filtranti e decloranti, gruppo valvole automatiche per l’effettuazione del controlavaggio, strati filtranti e decloranti con carbone attivo, centralina di comando con programma a tempo e/o volume delle fasi del controlavaggio, attacchi filettati. Diametro nominale: DN =25 (1”). Portata nominale: Q =5,2 (mc/h).		cad	€ 2.466,65
3614	IMPIANTI DI ADDUZIONE IDRICA E DI SCARICO - Trattamento dell’acqua -	I.07.007a	Fornitura e posa in opera di addolcitore domestico ... 5(mc/h). Capacità ciclica non inferiore a: C = 50(mc x F).	Fornitura e posa in opera di addolcitore domestico autodisinfettante a colonna semplice con rigenerazione comandata a tempo, costituito da contenitore PN 6, gruppo valvole automatiche per l’effettuazione della rigenerazione, timer a programma giornaliero e settimanale per il comando delle fasi di rigenerazione, serbatoio del sale, attacchi filettati. Diametro nominale: DN 25 (1”). Portata nominale: Q = 1,5(mc/h). Capacità ciclica non inferiore a: C = 50(mc x F).		cad	€ 1.010,06
3615	IMPIANTI DI ADDUZIONE IDRICA E DI SCARICO - Trattamento dell’acqua -	I.07.007b	Fornitura e posa in opera di addolcitore domestico ... (mc/h). Capacità ciclica non inferiore a: C = 72(mc x F).	Fornitura e posa in opera di addolcitore domestico autodisinfettante a colonna semplice con rigenerazione comandata a tempo, costituito da contenitore PN 6, gruppo valvole automatiche per l’effettuazione della rigenerazione, timer a programma giornaliero e settimanale per il comando delle fasi di rigenerazione, serbatoio del sale, attacchi filettati. Diametro nominale: DN 25 (1”). Portata nominale: Q = 2,1 (mc/h). Capacità ciclica non inferiore a: C = 72(mc x F).		cad	€ 1.174,60
3616	IMPIANTI DI ADDUZIONE IDRICA E DI SCARICO - Trattamento dell’acqua -	I.07.007c	Fornitura e posa in opera di addolcitore domestico ... mc/h). Capacità ciclica non inferiore a: C = 120 (mc x F).	Fornitura e posa in opera di addolcitore domestico autodisinfettante a colonna semplice con rigenerazione comandata a tempo, costituito da contenitore PN 6, gruppo valvole automatiche per l’effettuazione della rigenerazione, timer a programma giornaliero e settimanale per il comando delle fasi di rigenerazione, serbatoio del sale, attacchi filettati. Diametro nominale: DN 25 (1”). Portata nominale: Q = 2,3 (mc/h). Capacità ciclica non inferiore a: C = 120 (mc x F).		cad	€ 1.212,57
3617	IMPIANTI DI ADDUZIONE IDRICA E DI SCARICO - Trattamento dell’acqua -	I.07.008a	Fornitura e posa in opera di addolcitore a colonn ... mc/h). Capacità ciclica non inferiore a: C = 115 (mc x F).	Fornitura e posa in opera di addolcitore a colonna semplice con rigenerazione comandata a tempo, costituito da contenitore per resine PN 6, gruppo valvole automatiche per l’effettuazione della rigenerazione, timer a programma giornaliero e settimanale per il comando delle fasi di rigenerazione, serbatoio del sale, attacchi filettati fino a 3”, flangiati oltre. Diametro nominale: DN 25 (1”). Portata nominale: Q = 2,2 (mc/h). Capacità ciclica non inferiore a: C = 115 (mc x F).		cad	€ 924,00
3618	IMPIANTI DI ADDUZIONE IDRICA E DI SCARICO - Trattamento dell’acqua -	I.07.008b	Fornitura e posa in opera di addolcitore a colonn ... mc/h). Capacità ciclica non inferiore a: C = 200 (mc x F).	Fornitura e posa in opera di addolcitore a colonna semplice con rigenerazione comandata a tempo, costituito da contenitore per resine PN 6, gruppo valvole automatiche per l’effettuazione della rigenerazione, timer a programma giornaliero e settimanale per il comando delle fasi di rigenerazione, serbatoio del sale, attacchi filettati fino a 3”, flangiati oltre. Diametro nominale: DN 25 (1”). Portata nominale: Q = 2,2 (mc/h). Capacità ciclica non inferiore a: C = 200 (mc x F).		cad	€ 1.013,86
3619	IMPIANTI DI ADDUZIONE IDRICA E DI SCARICO - Trattamento dell’acqua -	I.07.008c	Fornitura e posa in opera di addolcitore a colonn ... mc/h). Capacità ciclica non inferiore a: C = 300 (mc x F).	Fornitura e posa in opera di addolcitore a colonna semplice con rigenerazione comandata a tempo, costituito da contenitore per resine PN 6, gruppo valvole automatiche per l’effettuazione della rigenerazione, timer a programma giornaliero e settimanale per il comando delle fasi di rigenerazione, serbatoio del sale, attacchi filettati fino a 3”, flangiati oltre. Diametro nominale: DN 25 (1”). Portata nominale: Q = 2,5 (mc/h). Capacità ciclica non inferiore a: C = 300 (mc x F).		cad	€ 1.253,07
3620	IMPIANTI DI ADDUZIONE IDRICA E DI SCARICO - Trattamento dell’acqua -	I.07.008d	Fornitura e posa in opera di addolcitore a colonn ... (mc/h). Capacità ciclica non inferiore a: C = 300(mc x F).	Fornitura e posa in opera di addolcitore a colonna semplice con rigenerazione comandata a tempo, costituito da contenitore per resine PN 6, gruppo valvole automatiche per l’effettuazione della rigenerazione, timer a programma giornaliero e settimanale per il comando delle fasi di rigenerazione, serbatoio del sale, attacchi filettati fino a 3”, flangiati oltre. Diametro nominale: DN 40 (1”1/2). Portata nominale: Q = 2,0 (mc/h). Capacità ciclica non inferiore a: C = 300(mc x F).		cad	€ 1.884,44
3621	IMPIANTI DI ADDUZIONE IDRICA E DI SCARICO - Trattamento dell’acqua -	I.07.008e	Fornitura e posa in opera di addolcitore a colonn ... (mc/h). Capacità ciclica non inferiore a: C = 550(mc x F).	Fornitura e posa in opera di addolcitore a colonna semplice con rigenerazione comandata a tempo, costituito da contenitore per resine PN 6, gruppo valvole automatiche per l’effettuazione della rigenerazione, timer a programma giornaliero e settimanale per il comando delle fasi di rigenerazione, serbatoio del sale, attacchi filettati fino a 3”, flangiati oltre. Diametro nominale: DN 40 (1”1/2). Portata nominale: Q = 3,6 (mc/h). Capacità ciclica non inferiore a: C = 550(mc x F).		cad	€ 2.180,51
3622	IMPIANTI DI ADDUZIONE IDRICA E DI SCARICO - Trattamento dell’acqua -	I.07.008f	Fornitura e posa in opera di addolcitore a colonn ... (mc/h). Capacità ciclica non inferiore a: C = 600(mc x F).	Fornitura e posa in opera di addolcitore a colonna semplice con rigenerazione comandata a tempo, costituito da contenitore per resine PN 6, gruppo valvole automatiche per l’effettuazione della rigenerazione, timer a programma giornaliero e settimanale per il comando delle fasi di rigenerazione, serbatoio del sale, attacchi filettati fino a 3”, flangiati oltre. Diametro nominale: DN 40 (1”1/2). Portata nominale: Q = 4,5 (mc/h). Capacità ciclica non inferiore a: C = 600(mc x F).		cad	€ 2.447,48
3623	IMPIANTI DI ADDUZIONE IDRICA E DI SCARICO - Trattamento dell’acqua -	I.07.008g	Fornitura e posa in opera di addolcitore a colonn ... (mc/h). Capacità ciclica non inferiore a: C = 750(mc x F).	Fornitura e posa in opera di addolcitore a colonna semplice con rigenerazione comandata a tempo, costituito da contenitore per resine PN 6, gruppo valvole automatiche per l’effettuazione della rigenerazione, timer a programma giornaliero e settimanale per il comando delle fasi di rigenerazione, serbatoio del sale, attacchi filettati fino a 3”, flangiati oltre. Diametro nominale: DN 40 (1”1/2). Portata nominale: Q = 6,2 (mc/h). Capacità ciclica non inferiore a: C = 750(mc x F).		cad	€ 2.724,57
3624	IMPIANTI DI ADDUZIONE IDRICA E DI SCARICO - Trattamento dell’acqua -	I.07.008h	Fornitura e posa in opera di addolcitore a colonn ... (mc/h). Capacità ciclica non inferiore a: C = 950(mc x F).	Fornitura e posa in opera di addolcitore a colonna semplice con rigenerazione comandata a tempo, costituito da contenitore per resine PN 6, gruppo valvole automatiche per l’effettuazione della rigenerazione, timer a programma giornaliero e settimanale per il comando delle fasi di rigenerazione, serbatoio del sale, attacchi filettati fino a 3”, flangiati oltre. Diametro nominale: DN 40 (1”1/2). Portata nominale: Q = 8,1 (mc/h). Capacità ciclica non inferiore a: C = 950(mc x F).		cad	€ 2.889,06
3625	IMPIANTI DI ADDUZIONE IDRICA E DI SCARICO - Trattamento dell’acqua -	I.07.008i	Fornitura e posa in opera di addolcitore a colonn ... mc/h). Capacità ciclica non inferiore a: C = 1100(mc x F).	Fornitura e posa in opera di addolcitore a colonna semplice con rigenerazione comandata a tempo, costituito da contenitore per resine PN 6, gruppo valvole automatiche per l’effettuazione della rigenerazione, timer a programma giornaliero e settimanale per il comando delle fasi di rigenerazione, serbatoio del sale, attacchi filettati fino a 3”, flangiati oltre. Diametro nominale: DN 40 (1”1/2). Portata nominale: Q = 9,1 (mc/h). Capacità ciclica non inferiore a: C = 1100(mc x F).		cad	€ 3.879,75
3626	IMPIANTI DI ADDUZIONE IDRICA E DI SCARICO - Trattamento dell’acqua -	I.07.008l	Fornitura e posa in opera di addolcitore a colonn ... mc/h). Capacità ciclica non inferiore a: C = 1450(mc x F).	Fornitura e posa in opera di addolcitore a colonna semplice con rigenerazione comandata a tempo, costituito da contenitore per resine PN 6, gruppo valvole automatiche per l’effettuazione della rigenerazione, timer a programma giornaliero e settimanale per il comando delle fasi di rigenerazione, serbatoio del sale, attacchi filettati fino a 3”, flangiati oltre. Diametro nominale: DN 40 (1”1/2). Portata nominale: Q = 10,2 (mc/h). Capacità ciclica non inferiore a: C = 1450(mc x F).		cad	€ 4.116,35
3627	IMPIANTI DI ADDUZIONE IDRICA E DI SCARICO - Trattamento dell’acqua -	I.07.008m	Fornitura e posa in opera di addolcitore a colonn ... mc/h). Capacità ciclica non inferiore a: C = 1600(mc x F).	Fornitura e posa in opera di addolcitore a colonna semplice con rigenerazione comandata a tempo, costituito da contenitore per resine PN 6, gruppo valvole automatiche per l’effettuazione della rigenerazione, timer a programma giornaliero e settimanale per il comando delle fasi di rigenerazione, serbatoio del sale, attacchi filettati fino a 3”, flangiati oltre. Diametro nominale: DN 40 (1”1/2). Portata nominale: Q = 11,3 (mc/h). Capacità ciclica non inferiore a: C = 1600(mc x F).		cad	€ 4.550,33
3628	IMPIANTI DI ADDUZIONE IDRICA E DI SCARICO - Trattamento dell’acqua -	I.07.008n	Fornitura e posa in opera di addolcitore a colonn ... c/h). Capacità ciclica non inferiore a: C = 2900 (mc x F).	Fornitura e posa in opera di addolcitore a colonna semplice con rigenerazione comandata a tempo, costituito da contenitore per resine PN 6, gruppo valvole automatiche per l’effettuazione della rigenerazione, timer a programma giornaliero e settimanale per il comando delle fasi di rigenerazione, serbatoio del sale, attacchi filettati fino a 3”, flangiati oltre. Diametro nominale: DN 50 (2”). Portata nominale: Q = 15 (mc/h). Capacità ciclica non inferiore a: C = 2900 (mc x F).		cad	€ 7.847,98
3629	IMPIANTI DI ADDUZIONE IDRICA E DI SCARICO - Trattamento dell’acqua -	I.07.008o	Fornitura e posa in opera di addolcitore a colonn ... c/h). Capacità ciclica non inferiore a: C = 4000 (mc x F).	Fornitura e posa in opera di addolcitore a colonna semplice con rigenerazione comandata a tempo, costituito da contenitore per resine PN 6, gruppo valvole automatiche per l’effettuazione della rigenerazione, timer a programma giornaliero e settimanale per il comando delle fasi di rigenerazione, serbatoio del sale, attacchi filettati fino a 3”, flangiati oltre. Diametro nominale: DN 50 (2”). Portata nominale: Q = 18,2 (mc/h). Capacità ciclica non inferiore a: C = 4000 (mc x F).		cad	€ 8.898,03
3630	IMPIANTI DI ADDUZIONE IDRICA E DI SCARICO - Trattamento dell’acqua -	I.07.008p	Fornitura e posa in opera di addolcitore a colonn ... c/h). Capacità ciclica non inferiore a: C = 4800 (mc x F).	Fornitura e posa in opera di addolcitore a colonna semplice con rigenerazione comandata a tempo, costituito da contenitore per resine PN 6, gruppo valvole automatiche per l’effettuazione della rigenerazione, timer a programma giornaliero e settimanale per il comando delle fasi di rigenerazione, serbatoio del sale, attacchi filettati fino a 3”, flangiati oltre. Diametro nominale: DN 65 (2”1/2). Portata nominale: Q = 25 (mc/h). Capacità ciclica non inferiore a: C = 4800 (mc x F).		cad	€ 10.180,94
3631	IMPIANTI DI ADDUZIONE IDRICA E DI SCARICO - Trattamento dell’acqua -	I.07.008q	Fornitura e posa in opera di addolcitore a colonn ... c/h). Capacità ciclica non inferiore a: C = 5900 (mc x F).	Fornitura e posa in opera di addolcitore a colonna semplice con rigenerazione comandata a tempo, costituito da contenitore per resine PN 6, gruppo valvole automatiche per l’effettuazione della rigenerazione, timer a programma giornaliero e settimanale per il comando delle fasi di rigenerazione, serbatoio del sale, attacchi filettati fino a 3”, flangiati oltre. Diametro nominale: DN 65 (2”1/2). Portata nominale: Q = 30,2 (mc/h). Capacità ciclica non inferiore a: C = 5900 (mc x F).		cad	€ 12.039,32
3632	IMPIANTI DI ADDUZIONE IDRICA E DI SCARICO - Trattamento dell’acqua -	I.07.008r	Fornitura e posa in opera di addolcitore a colonn ... c/h). Capacità ciclica non inferiore a: C = 7200 (mc x F).	Fornitura e posa in opera di addolcitore a colonna semplice con rigenerazione comandata a tempo, costituito da contenitore per resine PN 6, gruppo valvole automatiche per l’effettuazione della rigenerazione, timer a programma giornaliero e settimanale per il comando delle fasi di rigenerazione, serbatoio del sale, attacchi filettati fino a 3”, flangiati oltre. Diametro nominale: DN 80 (3”). Portata nominale: Q = 41,5 (mc/h). Capacità ciclica non inferiore a: C = 7200 (mc x F).		cad	€ 13.898,96
3633	IMPIANTI DI ADDUZIONE IDRICA E DI SCARICO - Trattamento dell’acqua -	I.07.008s	Fornitura e posa in opera di addolcitore a colonn ... c/h). Capacità ciclica non inferiore a: C = 8200 (mc x F).	Fornitura e posa in opera di addolcitore a colonna semplice con rigenerazione comandata a tempo, costituito da contenitore per resine PN 6, gruppo valvole automatiche per l’effettuazione della rigenerazione, timer a programma giornaliero e settimanale per il comando delle fasi di rigenerazione, serbatoio del sale, attacchi filettati fino a 3”, flangiati oltre. Diametro nominale: DN 80 (3”). Portata nominale: Q = 50 (mc/h). Capacità ciclica non inferiore a: C = 8200 (mc x F).		cad	€ 15.074,20
3634	IMPIANTI DI ADDUZIONE IDRICA E DI SCARICO - Trattamento dell’acqua -	I.07.008t	Fornitura e posa in opera di addolcitore a colonn ... per addolcitori di diametro nominale fino al DN 40 (1”1/2)	Fornitura e posa in opera di addolcitore a colonna semplice con rigenerazione comandata a tempo, costituito da contenitore per resine PN 6, gruppo valvole automatiche per l’effettuazione della rigenerazione, timer a programma giornaliero e settimanale per il comando delle fasi di rigenerazione, serbatoio del sale, attacchi filettati fino a 3”, flangiati oltre. Dispositivo di autodisinfezione per addolcitori di diametro nominale fino al DN 40 (1”1/2)		cad	€ 178,20
3635	IMPIANTI DI ADDUZIONE IDRICA E DI SCARICO - Trattamento dell’acqua -	I.07.008u	Fornitura e posa in opera di addolcitore a colonn ... er addolcitori di diametro nominale oltre al DN 40 (1”1/2)	Fornitura e posa in opera di addolcitore a colonna semplice con rigenerazione comandata a tempo, costituito da contenitore per resine PN 6, gruppo valvole automatiche per l’effettuazione della rigenerazione, timer a programma giornaliero e settimanale per il comando delle fasi di rigenerazione, serbatoio del sale, attacchi filettati fino a 3”, flangiati oltre. Dispositivo di autodisinfezione per addolcitori di diametro nominale oltre al DN 40 (1”1/2)		cad	€ 455,74
3636	IMPIANTI DI ADDUZIONE IDRICA E DI SCARICO - Trattamento dell’acqua -	I.07.009a	Fornitura e posa in opera di dosatore idrodinamico prop ... le: Q = 1,5 (mc/h). Volume di acqua trattata: V = 40 (mc).	Fornitura e posa in opera di dosatore idrodinamico proporzionale di polifosfati per acqua idoneo per evitare la precipitazione di calcio e magnesio, costituito da testata in bronzo e coppa trasparente PN10, attacchi filettati. Diametro nominale: DN 15 (1/2”) (mm). Portata nominale: Q = 1,5 (mc/h). Volume di acqua trattata: V = 40 (mc).		cad	€ 58,86
3637	IMPIANTI DI ADDUZIONE IDRICA E DI SCARICO - Trattamento dell’acqua -	I.07.009b	Fornitura e posa in opera di dosatore idrodinamico prop ... : Q = 1,85 (mc/h). Volume di acqua trattata: V = 175 (mc).	Fornitura e posa in opera di dosatore idrodinamico proporzionale di polifosfati per acqua idoneo per evitare la precipitazione di calcio e magnesio, costituito da testata in bronzo e coppa trasparente PN10, attacchi filettati. Diametro nominale: DN 20 (3/4”) (mm). Portata nominale: Q = 1,85 (mc/h). Volume di acqua trattata: V = 175 (mc).		cad	€ 258,46
3638	IMPIANTI DI ADDUZIONE IDRICA E DI SCARICO - Trattamento dell’acqua -	I.07.009c	Fornitura e posa in opera di dosatore idrodinamico prop ... e: Q = 2,4 (mc/h). Volume di acqua trattata: V = 175 (mc).	Fornitura e posa in opera di dosatore idrodinamico proporzionale di polifosfati per acqua idoneo per evitare la precipitazione di calcio e magnesio, costituito da testata in bronzo e coppa trasparente PN10, attacchi filettati. Diametro nominale: DN 25 (1”) (mm). Portata nominale: Q = 2,4 (mc/h). Volume di acqua trattata: V = 175 (mc).		cad	€ 267,01
3639	IMPIANTI DI ADDUZIONE IDRICA E DI SCARICO - Trattamento dell’acqua -	I.07.009d	Fornitura e posa in opera di dosatore idrodinamico prop ... e: Q = 4,2 (mc/h). Volume di acqua trattata: V = 400 (mc).	Fornitura e posa in opera di dosatore idrodinamico proporzionale di polifosfati per acqua idoneo per evitare la precipitazione di calcio e magnesio, costituito da testata in bronzo e coppa trasparente PN10, attacchi filettati. Diametro nominale: DN 32 (1”1/4) (mm). Portata nominale: Q = 4,2 (mc/h). Volume di acqua trattata: V = 400 (mc).		cad	€ 393,04
3640	IMPIANTI DI ADDUZIONE IDRICA E DI SCARICO - Trattamento dell’acqua -	I.07.009e	Fornitura e posa in opera di dosatore idrodinamico prop ... e: Q = 9,5 (mc/h). Volume di acqua trattata: V = 750 (mc).	Fornitura e posa in opera di dosatore idrodinamico proporzionale di polifosfati per acqua idoneo per evitare la precipitazione di calcio e magnesio, costituito da testata in bronzo e coppa trasparente PN10, attacchi filettati. Diametro nominale: DN 40 (1”1/2) (mm). Portata nominale: Q = 9,5 (mc/h). Volume di acqua trattata: V = 750 (mc).		cad	€ 582,98
3641	IMPIANTI DI ADDUZIONE IDRICA E DI SCARICO - Trattamento dell’acqua -	I.07.010a	Fornitura e posa in opera di pompa dosatrice auto ... e: DN 20 (3/4”) mm. Portata max del contatore: Q=2,5 mc/h.	Fornitura e posa in opera di pompa dosatrice automatica idonea per dosare con precisione prodotti antincrostanti e anticorrosivi negli impianti ad uso civile con pressione max di mandata di 7 bar, costituita da contatore volumetrico lancia impulsi, pompa dosatrice, sonda di aspirazione, sonda di livello, dosaggio regolabile in 200 ppm, attacchi del contatore filettati fino a 1”1/2, flangiati oltre. Diam. Nom. Contatore: DN 20 (3/4”) mm. Portata max del contatore: Q=2,5 mc/h.		cad	€ 692,25
3642	IMPIANTI DI ADDUZIONE IDRICA E DI SCARICO - Trattamento dell’acqua -	I.07.010b	Fornitura e posa in opera di pompa dosatrice auto ... ore: DN 25 (1”) mm. Portata max del contatore: Q=4,2 mc/h.	Fornitura e posa in opera di pompa dosatrice automatica idonea per dosare con precisione prodotti antincrostanti e anticorrosivi negli impianti ad uso civile con pressione max di mandata di 7 bar, costituita da contatore volumetrico lancia impulsi, pompa dosatrice, sonda di aspirazione, sonda di livello, dosaggio regolabile in 200 ppm, attacchi del contatore filettati fino a 1”1/2, flangiati oltre. Diam. Nom. Contatore: DN 25 (1”) mm. Portata max del contatore: Q=4,2 mc/h.		cad	€ 740,59
3643	IMPIANTI DI ADDUZIONE IDRICA E DI SCARICO - Trattamento dell’acqua -	I.07.010c	Fornitura e posa in opera di pompa dosatrice auto ... : DN 32 (1”1/4) mm. Portata max del contatore: Q=7,0 mc/h.	Fornitura e posa in opera di pompa dosatrice automatica idonea per dosare con precisione prodotti antincrostanti e anticorrosivi negli impianti ad uso civile con pressione max di mandata di 7 bar, costituita da contatore volumetrico lancia impulsi, pompa dosatrice, sonda di aspirazione, sonda di livello, dosaggio regolabile in 200 ppm, attacchi del contatore filettati fino a 1”1/2, flangiati oltre. Diam. Nom. Contatore: DN 32 (1”1/4) mm. Portata max del contatore: Q=7,0 mc/h.		cad	€ 771,37
3644	IMPIANTI DI ADDUZIONE IDRICA E DI SCARICO - Trattamento dell’acqua -	I.07.010d	Fornitura e posa in opera di pompa dosatrice auto ... DN 40 (1”1/2) mm. Portata max del contatore: Q=10,1 mc/h.	Fornitura e posa in opera di pompa dosatrice automatica idonea per dosare con precisione prodotti antincrostanti e anticorrosivi negli impianti ad uso civile con pressione max di mandata di 7 bar, costituita da contatore volumetrico lancia impulsi, pompa dosatrice, sonda di aspirazione, sonda di livello, dosaggio regolabile in 200 ppm, attacchi del contatore filettati fino a 1”1/2, flangiati oltre. Diam. Nom. Contatore: DN 40 (1”1/2) mm. Portata max del contatore: Q=10,1 mc/h.		cad	€ 1.029,54
3645	IMPIANTI DI ADDUZIONE IDRICA E DI SCARICO - Trattamento dell’acqua -	I.07.010e	Fornitura e posa in opera di pompa dosatrice auto ... tore: DN 50 (2”) mm. Portata max del contatore: Q=15 mc/h.	Fornitura e posa in opera di pompa dosatrice automatica idonea per dosare con precisione prodotti antincrostanti e anticorrosivi negli impianti ad uso civile con pressione max di mandata di 7 bar, costituita da contatore volumetrico lancia impulsi, pompa dosatrice, sonda di aspirazione, sonda di livello, dosaggio regolabile in 200 ppm, attacchi del contatore filettati fino a 1”1/2, flangiati oltre. Diam. Nom. Contatore: DN 50 (2”) mm. Portata max del contatore: Q=15 mc/h.		cad	€ 1.127,05
3646	IMPIANTI DI ADDUZIONE IDRICA E DI SCARICO - Trattamento dell’acqua -	I.07.010f	Fornitura e posa in opera di pompa dosatrice auto ... re: DN 50 (2”) mm. Portata max del contatore: Q=25,5 mc/h.	Fornitura e posa in opera di pompa dosatrice automatica idonea per dosare con precisione prodotti antincrostanti e anticorrosivi negli impianti ad uso civile con pressione max di mandata di 7 bar, costituita da contatore volumetrico lancia impulsi, pompa dosatrice, sonda di aspirazione, sonda di livello, dosaggio regolabile in 200 ppm, attacchi del contatore filettati fino a 1”1/2, flangiati oltre. Diam. Nom. Contatore: DN 50 (2”) mm. Portata max del contatore: Q=25,5 mc/h.		cad	€ 1.418,11
3647	IMPIANTI DI ADDUZIONE IDRICA E DI SCARICO - Trattamento dell’acqua -	I.07.010g	Fornitura e posa in opera di pompa dosatrice auto ... e: DN 65 (2”1/2) mm. Portata max del contatore: Q=35 mc/h.	Fornitura e posa in opera di pompa dosatrice automatica idonea per dosare con precisione prodotti antincrostanti e anticorrosivi negli impianti ad uso civile con pressione max di mandata di 7 bar, costituita da contatore volumetrico lancia impulsi, pompa dosatrice, sonda di aspirazione, sonda di livello, dosaggio regolabile in 200 ppm, attacchi del contatore filettati fino a 1”1/2, flangiati oltre. Diam. Nom. Contatore: DN 65 (2”1/2) mm. Portata max del contatore: Q=35 mc/h.		cad	€ 1.509,80
3648	IMPIANTI DI ADDUZIONE IDRICA E DI SCARICO - Trattamento dell’acqua -	I.07.010h	Fornitura e posa in opera di pompa dosatrice auto ... ore: DN 80 (3”) mm. Portata max del contatore: Q=61,5mc/h.	Fornitura e posa in opera di pompa dosatrice automatica idonea per dosare con precisione prodotti antincrostanti e anticorrosivi negli impianti ad uso civile con pressione max di mandata di 7 bar, costituita da contatore volumetrico lancia impulsi, pompa dosatrice, sonda di aspirazione, sonda di livello, dosaggio regolabile in 200 ppm, attacchi del contatore filettati fino a 1”1/2, flangiati oltre. Diam. Nom. Contatore: DN 80 (3”) mm. Portata max del contatore: Q=61,5mc/h.		cad	€ 2.310,87
3649	IMPIANTI DI ADDUZIONE IDRICA E DI SCARICO - Trattamento dell’acqua -	I.07.010i	Fornitura e posa in opera di pompa dosatrice auto ... ore: DN 100 (4”) mm. Portata max del contatore: Q=90 mc/h.	Fornitura e posa in opera di pompa dosatrice automatica idonea per dosare con precisione prodotti antincrostanti e anticorrosivi negli impianti ad uso civile con pressione max di mandata di 7 bar, costituita da contatore volumetrico lancia impulsi, pompa dosatrice, sonda di aspirazione, sonda di livello, dosaggio regolabile in 200 ppm, attacchi del contatore filettati fino a 1”1/2, flangiati oltre. Diam. Nom. Contatore: DN 100 (4”) mm. Portata max del contatore: Q=90 mc/h.		cad	€ 2.546,13
3650	IMPIANTI DI ADDUZIONE IDRICA E DI SCARICO - Trattamento dell’acqua -	I.07.011a	Fornitura e posa in opera di pompa dosatrice a membrana ... iniettare: Q=8 (l/h). Press. Max di pompaggio: P=8 (bar).	Fornitura e posa in opera di pompa dosatrice a membrana o a pistone per dosare prodotti chimici in impianti, idonea per essere comandata direttamente oppure tramite contatore lancia impulsi con centralina. Portata max di liquido da iniettare: Q=8 (l/h). Press. Max di pompaggio: P=8 (bar).		cad	€ 486,74
3651	IMPIANTI DI ADDUZIONE IDRICA E DI SCARICO - Trattamento dell’acqua -	I.07.011b	Fornitura e posa in opera di pompa dosatrice a membrana ... iettare: Q=9,5 (l/h). Press. Max di pompaggio: P=11 (bar).	Fornitura e posa in opera di pompa dosatrice a membrana o a pistone per dosare prodotti chimici in impianti, idonea per essere comandata direttamente oppure tramite contatore lancia impulsi con centralina. Portata max di liquido da iniettare: Q=9,5 (l/h). Press. Max di pompaggio: P=11 (bar).		cad	€ 1.236,41
3652	IMPIANTI DI ADDUZIONE IDRICA E DI SCARICO - Trattamento dell’acqua -	I.07.011c	Fornitura e posa in opera di pompa dosatrice a membrana ... niettare: Q=16 (l/h). Press. Max di pompaggio: P=11 (bar).	Fornitura e posa in opera di pompa dosatrice a membrana o a pistone per dosare prodotti chimici in impianti, idonea per essere comandata direttamente oppure tramite contatore lancia impulsi con centralina. Portata max di liquido da iniettare: Q=16 (l/h). Press. Max di pompaggio: P=11 (bar).		cad	€ 1.274,38
3653	IMPIANTI DI ADDUZIONE IDRICA E DI SCARICO - Trattamento dell’acqua -	I.07.011d	Fornitura e posa in opera di pompa dosatrice a membrana ... niettare: Q=40 (l/h). Press. Max di pompaggio: P=11 (bar).	Fornitura e posa in opera di pompa dosatrice a membrana o a pistone per dosare prodotti chimici in impianti, idonea per essere comandata direttamente oppure tramite contatore lancia impulsi con centralina. Portata max di liquido da iniettare: Q=40 (l/h). Press. Max di pompaggio: P=11 (bar).		cad	€ 1.312,24
3654	IMPIANTI DI ADDUZIONE IDRICA E DI SCARICO - Trattamento dell’acqua -	I.07.011e	Fornitura e posa in opera di pompa dosatrice a membrana ... iettare: Q=100 (l/h). Press. Max di pompaggio: P=11 (bar).	Fornitura e posa in opera di pompa dosatrice a membrana o a pistone per dosare prodotti chimici in impianti, idonea per essere comandata direttamente oppure tramite contatore lancia impulsi con centralina. Portata max di liquido da iniettare: Q=100 (l/h). Press. Max di pompaggio: P=11 (bar).		cad	€ 1.362,96
3655	IMPIANTI DI ADDUZIONE IDRICA E DI SCARICO - Trattamento dell’acqua -	I.07.012a	Fornitura e posa in opera di contatore volumetrico ... 1”1/2, flangiati oltre. Centralina per comando a distanza.	Fornitura e posa in opera di contatore volumetrico lancia impulsi con relativa centralina e sonda di livello per comando di pompe dosatrici o altri dispositivi, attacchi filettati fino a 1”1/2, flangiati oltre. Centralina per comando a distanza.		cad	€ 371,94
3656	IMPIANTI DI ADDUZIONE IDRICA E DI SCARICO - Trattamento dell’acqua -	I.07.012b	Fornitura e posa in opera di contatore volumetrico ... filettati fino a 1”1/2, flangiati oltre. Sonda di livello.	Fornitura e posa in opera di contatore volumetrico lancia impulsi con relativa centralina e sonda di livello per comando di pompe dosatrici o altri dispositivi, attacchi filettati fino a 1”1/2, flangiati oltre. Sonda di livello.		cad	€ 72,03
3657	IMPIANTI DI ADDUZIONE IDRICA E DI SCARICO - Trattamento dell’acqua -	I.07.012c	Fornitura e posa in opera di contatore volumetrico ... Diametro nominale DN 20 (3/4”). Portata nominale: Q = 2,5.	Fornitura e posa in opera di contatore volumetrico lancia impulsi con relativa centralina e sonda di livello per comando di pompe dosatrici o altri dispositivi, attacchi filettati fino a 1”1/2, flangiati oltre. Contatore Diametro nominale DN 20 (3/4”). Portata nominale: Q = 2,5.		cad	€ 154,64
3658	IMPIANTI DI ADDUZIONE IDRICA E DI SCARICO - Trattamento dell’acqua -	I.07.012d	Fornitura e posa in opera di contatore volumetrico ... e Diametro nominale DN 25 (1”). Portata nominale: Q = 4,2.	Fornitura e posa in opera di contatore volumetrico lancia impulsi con relativa centralina e sonda di livello per comando di pompe dosatrici o altri dispositivi, attacchi filettati fino a 1”1/2, flangiati oltre. Contatore Diametro nominale DN 25 (1”). Portata nominale: Q = 4,2.		cad	€ 212,98
3659	IMPIANTI DI ADDUZIONE IDRICA E DI SCARICO - Trattamento dell’acqua -	I.07.012e	Fornitura e posa in opera di contatore volumetrico ... iametro nominale DN 32 (1”1/4). Portata nominale: Q = 7,0.	Fornitura e posa in opera di contatore volumetrico lancia impulsi con relativa centralina e sonda di livello per comando di pompe dosatrici o altri dispositivi, attacchi filettati fino a 1”1/2, flangiati oltre. Contatore Diametro nominale DN 32 (1”1/4). Portata nominale: Q = 7,0.		cad	€ 235,38
3660	IMPIANTI DI ADDUZIONE IDRICA E DI SCARICO - Trattamento dell’acqua -	I.07.012f	Fornitura e posa in opera di contatore volumetrico ... ametro nominale DN 40 (1”1/2). Portata nominale: Q = 10,5.	Fornitura e posa in opera di contatore volumetrico lancia impulsi con relativa centralina e sonda di livello per comando di pompe dosatrici o altri dispositivi, attacchi filettati fino a 1”1/2, flangiati oltre. Contatore Diametro nominale DN 40 (1”1/2). Portata nominale: Q = 10,5.		cad	€ 486,10
3661	IMPIANTI DI ADDUZIONE IDRICA E DI SCARICO - Trattamento dell’acqua -	I.07.012g	Fornitura e posa in opera di contatore volumetrico ... re Diametro nominale DN 50 (2”). Portata nominale: Q = 15.	Fornitura e posa in opera di contatore volumetrico lancia impulsi con relativa centralina e sonda di livello per comando di pompe dosatrici o altri dispositivi, attacchi filettati fino a 1”1/2, flangiati oltre. Contatore Diametro nominale DN 50 (2”). Portata nominale: Q = 15.		cad	€ 578,98
3662	IMPIANTI DI ADDUZIONE IDRICA E DI SCARICO - Trattamento dell’acqua -	I.07.012h	Fornitura e posa in opera di contatore volumetrico ... re Diametro nominale DN 50 (2”). Portata nominale: Q = 25.	Fornitura e posa in opera di contatore volumetrico lancia impulsi con relativa centralina e sonda di livello per comando di pompe dosatrici o altri dispositivi, attacchi filettati fino a 1”1/2, flangiati oltre. Contatore Diametro nominale DN 50 (2”). Portata nominale: Q = 25.		cad	€ 873,98
3663	IMPIANTI DI ADDUZIONE IDRICA E DI SCARICO - Trattamento dell’acqua -	I.07.012i	Fornitura e posa in opera di contatore volumetrico ... ametro nominale DN 65 (2”1/2). Portata nominale: Q = 35,5.	Fornitura e posa in opera di contatore volumetrico lancia impulsi con relativa centralina e sonda di livello per comando di pompe dosatrici o altri dispositivi, attacchi filettati fino a 1”1/2, flangiati oltre. Contatore Diametro nominale DN 65 (2”1/2). Portata nominale: Q = 35,5.		cad	€ 952,32
3664	IMPIANTI DI ADDUZIONE IDRICA E DI SCARICO - Trattamento dell’acqua -	I.07.012l	Fornitura e posa in opera di contatore volumetrico ... re Diametro nominale DN 80 (3”). Portata nominale: Q = 60.	Fornitura e posa in opera di contatore volumetrico lancia impulsi con relativa centralina e sonda di livello per comando di pompe dosatrici o altri dispositivi, attacchi filettati fino a 1”1/2, flangiati oltre. Contatore Diametro nominale DN 80 (3”). Portata nominale: Q = 60.		cad	€ 1.059,40
3665	IMPIANTI DI ADDUZIONE IDRICA E DI SCARICO - Trattamento dell’acqua -	I.07.012m	Fornitura e posa in opera di contatore volumetrico ... e Diametro nominale DN 100 (4”). Portata nominale: Q = 92.	Fornitura e posa in opera di contatore volumetrico lancia impulsi con relativa centralina e sonda di livello per comando di pompe dosatrici o altri dispositivi, attacchi filettati fino a 1”1/2, flangiati oltre. Contatore Diametro nominale DN 100 (4”). Portata nominale: Q = 92.		cad	€ 1.333,53
3666	IMPIANTI DI ADDUZIONE IDRICA E DI SCARICO - Trattamento dell’acqua -	I.07.013a	Fornitura e posa in opera di serbatoio in plastica per pr ... nti di dosaggio o altro. Capacità: C = 100 (l) (con base).	Fornitura e posa in opera di serbatoio in plastica per prodotti chimici da utilizzare in impianti di dosaggio o altro. Capacità: C = 100 (l) (con base).		cad	€ 143,01
3667	IMPIANTI DI ADDUZIONE IDRICA E DI SCARICO - Trattamento dell’acqua -	I.07.013b	Fornitura e posa in opera di serbatoio in plastica per pr ... re in impianti di dosaggio o altro. Capacità: C = 100 (l).	Fornitura e posa in opera di serbatoio in plastica per prodotti chimici da utilizzare in impianti di dosaggio o altro. Capacità: C = 100 (l).		cad	€ 89,24
3668	IMPIANTI DI ADDUZIONE IDRICA E DI SCARICO - Trattamento dell’acqua -	I.07.013c	Fornitura e posa in opera di serbatoio in plastica per pr ... re in impianti di dosaggio o altro. Capacità: C = 150 (l).	Fornitura e posa in opera di serbatoio in plastica per prodotti chimici da utilizzare in impianti di dosaggio o altro. Capacità: C = 150 (l).		cad	€ 175,26
3669	IMPIANTI DI ADDUZIONE IDRICA E DI SCARICO - Trattamento dell’acqua -	I.07.013d	Fornitura e posa in opera di serbatoio in plastica per pr ... re in impianti di dosaggio o altro. Capacità: C = 200 (l).	Fornitura e posa in opera di serbatoio in plastica per prodotti chimici da utilizzare in impianti di dosaggio o altro. Capacità: C = 200 (l).		cad	€ 208,45
3670	IMPIANTI DI ADDUZIONE IDRICA E DI SCARICO - Trattamento dell’acqua -	I.07.013e	Fornitura e posa in opera di serbatoio in plastica per pr ... re in impianti di dosaggio o altro. Capacità: C = 300 (l).	Fornitura e posa in opera di serbatoio in plastica per prodotti chimici da utilizzare in impianti di dosaggio o altro. Capacità: C = 300 (l).		cad	€ 285,50
3671	IMPIANTI DI ADDUZIONE IDRICA E DI SCARICO - Trattamento dell’acqua -	I.07.013f	Fornitura e posa in opera di serbatoio in plastica per pr ... re in impianti di dosaggio o altro. Capacità: C = 400 (l).	Fornitura e posa in opera di serbatoio in plastica per prodotti chimici da utilizzare in impianti di dosaggio o altro. Capacità: C = 400 (l).		cad	€ 410,92
3672	IMPIANTI DI ADDUZIONE IDRICA E DI SCARICO - Trattamento dell’acqua -	I.07.013g	Fornitura e posa in opera di serbatoio in plastica per pr ... re in impianti di dosaggio o altro. Capacità: C = 500 (l).	Fornitura e posa in opera di serbatoio in plastica per prodotti chimici da utilizzare in impianti di dosaggio o altro. Capacità: C = 500 (l).		cad	€ 616,03
3673	IMPIANTI DI ADDUZIONE IDRICA E DI SCARICO - Trattamento dell’acqua -	I.07.013h	Fornitura e posa in opera di serbatoio in plastica per pr ... re in impianti di dosaggio o altro. Capacità: C = 750 (l).	Fornitura e posa in opera di serbatoio in plastica per prodotti chimici da utilizzare in impianti di dosaggio o altro. Capacità: C = 750 (l).		cad	€ 935,87
3674	IMPIANTI DI ADDUZIONE IDRICA E DI SCARICO - Trattamento dell’acqua -	I.07.013i	Fornitura e posa in opera di serbatoio in plastica per pr ... e in impianti di dosaggio o altro. Capacità: C = 1000 (l).	Fornitura e posa in opera di serbatoio in plastica per prodotti chimici da utilizzare in impianti di dosaggio o altro. Capacità: C = 1000 (l).		cad	€ 1.372,64
3675	IMPIANTI DI ADDUZIONE IDRICA E DI SCARICO - Trattamento dell’acqua -	I.07.014a	Fornitura e posa in opera di demineralizzatore automatico ... tro nominale: DN 25 (1”). Portata massima: Q = 2,5 (mc/h).	Fornitura e posa in opera di demineralizzatore automatico per trattamento dell’acqua di reintegro nei serbatoi di condensa degli impianti a vapore, costituito da colonna anionica e cationica, gruppo valvole automatiche per l’effettuazione della rigenerazione, centralina per il comando automatico delle fasi di rigenerazione, con l’esclusione dei serbatoi di stoccaggio dei reagenti chimici e della vasca di neutralizzazione. Diametro nominale: DN 25 (1”). Portata massima: Q = 2,5 (mc/h).		cad	€ 17.935,04
3676	IMPIANTI DI ADDUZIONE IDRICA E DI SCARICO - Trattamento dell’acqua -	I.07.014b	Fornitura e posa in opera di demineralizzatore automatico ... nominale: DN 32 (1”1/4). Portata massima: Q = 4,0 (mc/h).	Fornitura e posa in opera di demineralizzatore automatico per trattamento dell’acqua di reintegro nei serbatoi di condensa degli impianti a vapore, costituito da colonna anionica e cationica, gruppo valvole automatiche per l’effettuazione della rigenerazione, centralina per il comando automatico delle fasi di rigenerazione, con l’esclusione dei serbatoi di stoccaggio dei reagenti chimici e della vasca di neutralizzazione. Diametro nominale: DN 32 (1”1/4). Portata massima: Q = 4,0 (mc/h).		cad	€ 20.968,61
3677	IMPIANTI DI ADDUZIONE IDRICA E DI SCARICO - Trattamento dell’acqua -	I.07.014c	Fornitura e posa in opera di demineralizzatore automatico ... nominale: DN 40 (1”1/2). Portata massima: Q = 6,0 (mc/h).	Fornitura e posa in opera di demineralizzatore automatico per trattamento dell’acqua di reintegro nei serbatoi di condensa degli impianti a vapore, costituito da colonna anionica e cationica, gruppo valvole automatiche per l’effettuazione della rigenerazione, centralina per il comando automatico delle fasi di rigenerazione, con l’esclusione dei serbatoi di stoccaggio dei reagenti chimici e della vasca di neutralizzazione. Diametro nominale: DN 40 (1”1/2). Portata massima: Q = 6,0 (mc/h).		cad	€ 25.212,11
3678	IMPIANTI DI ADDUZIONE IDRICA E DI SCARICO - Trattamento dell’acqua -	I.07.014d	Fornitura e posa in opera di demineralizzatore automatico ... tro nominale: DN 50 (2”). Portata massima: Q = 9,5 (mc/h).	Fornitura e posa in opera di demineralizzatore automatico per trattamento dell’acqua di reintegro nei serbatoi di condensa degli impianti a vapore, costituito da colonna anionica e cationica, gruppo valvole automatiche per l’effettuazione della rigenerazione, centralina per il comando automatico delle fasi di rigenerazione, con l’esclusione dei serbatoi di stoccaggio dei reagenti chimici e della vasca di neutralizzazione. Diametro nominale: DN 50 (2”). Portata massima: Q = 9,5 (mc/h).		cad	€ 30.967,86
3679	IMPIANTI DI ADDUZIONE IDRICA E DI SCARICO - Trattamento dell’acqua -	I.07.015a	Fornitura e posa in opera di impianto di dissalazione sec ... duzione di permeato a 15°C e 1000 ppm: P = 20 (litri/ora).	Fornitura e posa in opera di impianto di dissalazione secondo il principio dell’osmosi inversa per produrre acqua a bassa salinità, completo di un supporto in acciaio inox per il fissaggio a parete, valvola manuale d’intercettazione, filtro da 5 micron, elettrovalvola di alimentazione, pressostato di sicurezza, pompa per garantire l’alimentazione dei moduli osmotici ad elevata resistenza meccanica e chimica, contenitori a pressione per i moduli osmotici, gruppo valvole in acciaio INOX 316 per la regolazione della quantità di concentrato da scaricare e da ricircolare, gruppi di manometri a monte e valle del filtro, flussimetri sul permeato e concentrato, quadro elettronico di comando a microprocessore programmabile Produzione di permeato a 15°C e 1000 ppm: P = 20 (litri/ora).		cad	€ 3.496,93
3680	IMPIANTI DI ADDUZIONE IDRICA E DI SCARICO - Trattamento dell’acqua -	I.07.015b	Fornitura e posa in opera di impianto di dissalazione sec ... duzione di permeato a 15°C e 1000 ppm: P = 45 (litri/ora).	Fornitura e posa in opera di impianto di dissalazione secondo il principio dell’osmosi inversa per produrre acqua a bassa salinità, completo di un supporto in acciaio inox per il fissaggio a parete, valvola manuale d’intercettazione, filtro da 5 micron, elettrovalvola di alimentazione, pressostato di sicurezza, pompa per garantire l’alimentazione dei moduli osmotici ad elevata resistenza meccanica e chimica, contenitori a pressione per i moduli osmotici, gruppo valvole in acciaio INOX 316 per la regolazione della quantità di concentrato da scaricare e da ricircolare, gruppi di manometri a monte e valle del filtro, flussimetri sul permeato e concentrato, quadro elettronico di comando a microprocessore programmabile Produzione di permeato a 15°C e 1000 ppm: P = 45 (litri/ora).		cad	€ 3.901,73
3681	IMPIANTI DI ADDUZIONE IDRICA E DI SCARICO - Trattamento dell’acqua -	I.07.015c	Fornitura e posa in opera di impianto di dissalazione sec ... duzione di permeato a 15°C e 1000 ppm: P = 80 (litri/ora).	Fornitura e posa in opera di impianto di dissalazione secondo il principio dell’osmosi inversa per produrre acqua a bassa salinità, completo di un supporto in acciaio inox per il fissaggio a parete, valvola manuale d’intercettazione, filtro da 5 micron, elettrovalvola di alimentazione, pressostato di sicurezza, pompa per garantire l’alimentazione dei moduli osmotici ad elevata resistenza meccanica e chimica, contenitori a pressione per i moduli osmotici, gruppo valvole in acciaio INOX 316 per la regolazione della quantità di concentrato da scaricare e da ricircolare, gruppi di manometri a monte e valle del filtro, flussimetri sul permeato e concentrato, quadro elettronico di comando a microprocessore programmabile Produzione di permeato a 15°C e 1000 ppm: P = 80 (litri/ora).		cad	€ 4.425,20
3682	IMPIANTI DI ADDUZIONE IDRICA E DI SCARICO - Trattamento dell’acqua -	I.07.015d	Fornitura e posa in opera di impianto di dissalazione sec ... zione di permeato a 15°C e 1000 ppm: P = 150 (litri/ora).	Fornitura e posa in opera di impianto di dissalazione secondo il principio dell’osmosi inversa per produrre acqua a bassa salinità, completo di un supporto in acciaio inox per il fissaggio a parete, valvola manuale d’intercettazione, filtro da 5 micron, elettrovalvola di alimentazione, pressostato di sicurezza, pompa per garantire l’alimentazione dei moduli osmotici ad elevata resistenza meccanica e chimica, contenitori a pressione per i moduli osmotici, gruppo valvole in acciaio INOX 316 per la regolazione della quantità di concentrato da scaricare e da ricircolare, gruppi di manometri a monte e valle del filtro, flussimetri sul permeato e concentrato, quadro elettronico di comando a microprocessore programmabile Produzione di permeato a 15°C e 1000 ppm: P = 150 (litri/ora).		cad	€ 5.284,25
3683	IMPIANTI DI ADDUZIONE IDRICA E DI SCARICO - Trattamento dell’acqua -	I.07.015e	Fornitura e posa in opera di impianto di dissalazione sec ... uzione di permeato a 15°C e 1000 ppm: P = 250 (litri/ora).	Fornitura e posa in opera di impianto di dissalazione secondo il principio dell’osmosi inversa per produrre acqua a bassa salinità, completo di un supporto in acciaio inox per il fissaggio a parete, valvola manuale d’intercettazione, filtro da 5 micron, elettrovalvola di alimentazione, pressostato di sicurezza, pompa per garantire l’alimentazione dei moduli osmotici ad elevata resistenza meccanica e chimica, contenitori a pressione per i moduli osmotici, gruppo valvole in acciaio INOX 316 per la regolazione della quantità di concentrato da scaricare e da ricircolare, gruppi di manometri a monte e valle del filtro, flussimetri sul permeato e concentrato, quadro elettronico di comando a microprocessore programmabile Produzione di permeato a 15°C e 1000 ppm: P = 250 (litri/ora).		cad	€ 5.663,75
3684	IMPIANTI DI ADDUZIONE IDRICA E DI SCARICO - Trattamento dell’acqua -	I.07.015f	Fornitura e posa in opera di impianto di dissalazione sec ... uzione di permeato a 15°C e 1000 ppm: P = 450 (litri/ora).	Fornitura e posa in opera di impianto di dissalazione secondo il principio dell’osmosi inversa per produrre acqua a bassa salinità, completo di un supporto in acciaio inox per il fissaggio a parete, valvola manuale d’intercettazione, filtro da 5 micron, elettrovalvola di alimentazione, pressostato di sicurezza, pompa per garantire l’alimentazione dei moduli osmotici ad elevata resistenza meccanica e chimica, contenitori a pressione per i moduli osmotici, gruppo valvole in acciaio INOX 316 per la regolazione della quantità di concentrato da scaricare e da ricircolare, gruppi di manometri a monte e valle del filtro, flussimetri sul permeato e concentrato, quadro elettronico di comando a microprocessore programmabile Produzione di permeato a 15°C e 1000 ppm: P = 450 (litri/ora).		cad	€ 7.163,13
3685	IMPIANTI DI ADDUZIONE IDRICA E DI SCARICO - Scambiatori di calore -	I.08.001a	Fornitura e posa in opera di scambiatore a piastre costit ... s'intende compreso il collaudo. Telaio fino a 31 piastre.	Fornitura e posa in opera di scambiatore a piastre costituito da telaio di supporto in acciaio al carbonio, manicotti di collegamento idraulico in acciaio al carbonio DN 20, piastre di scambio in acciaio inox AISI/316, pressione di esercizio PN 25, guarnizioni di tenuta resistenti fino a 160° C, superficie di scambio di ciascuna piastra pari a mq 0,013. Nel prezzo s'intende compreso il collaudo. Telaio fino a 31 piastre.		cad	€ 58,35
3686	IMPIANTI DI ADDUZIONE IDRICA E DI SCARICO - Scambiatori di calore -	I.08.001b	Fornitura e posa in opera di scambiatore a piastre costit ... de compreso il collaudo. Piastra AISI/316 con guarnizione.	Fornitura e posa in opera di scambiatore a piastre costituito da telaio di supporto in acciaio al carbonio, manicotti di collegamento idraulico in acciaio al carbonio DN 20, piastre di scambio in acciaio inox AISI/316, pressione di esercizio PN 25, guarnizioni di tenuta resistenti fino a 160° C, superficie di scambio di ciascuna piastra pari a mq 0,013. Nel prezzo s'intende compreso il collaudo. Piastra AISI/316 con guarnizione.		cad	€ 4,67
3687	IMPIANTI DI ADDUZIONE IDRICA E DI SCARICO - Scambiatori di calore -	I.08.001c	Fornitura e posa in opera di scambiatore a piastre costit ... o il collaudo. Sovrapprezzo per manicotti in acciaio inox.	Fornitura e posa in opera di scambiatore a piastre costituito da telaio di supporto in acciaio al carbonio, manicotti di collegamento idraulico in acciaio al carbonio DN 20, piastre di scambio in acciaio inox AISI/316, pressione di esercizio PN 25, guarnizioni di tenuta resistenti fino a 160° C, superficie di scambio di ciascuna piastra pari a mq 0,013. Nel prezzo s'intende compreso il collaudo. Sovrapprezzo per manicotti in acciaio inox.		cad	€ 34,71
3688	IMPIANTI DI ADDUZIONE IDRICA E DI SCARICO - Scambiatori di calore -	I.08.002a	Fornitura e posa in opera di opera di scambiatore a p ... s'intende compreso il collaudo. Telaio fino a 31 piastre.	Fornitura e posa in opera di opera di scambiatore a piastre costituito da telaio di supporto in acciaio al carbonio, manicotti di collegamento idraulico in acciaio al carbonio DN 20, piastre di scambio in acciaio inox AISI/316, pressione di esercizio PN 25, guarnizioni di tenuta resistenti fino a 160° C, superficie di scambio di ciascuna piastra pari a mq 0,025. Nel prezzo s'intende compreso il collaudo. Telaio fino a 31 piastre.		cad	€ 116,07
3689	IMPIANTI DI ADDUZIONE IDRICA E DI SCARICO - Scambiatori di calore -	I.08.002b	Fornitura e posa in opera di opera di scambiatore a p ... de compreso il collaudo. Piastra AISI/316 con guarnizione.	Fornitura e posa in opera di opera di scambiatore a piastre costituito da telaio di supporto in acciaio al carbonio, manicotti di collegamento idraulico in acciaio al carbonio DN 20, piastre di scambio in acciaio inox AISI/316, pressione di esercizio PN 25, guarnizioni di tenuta resistenti fino a 160° C, superficie di scambio di ciascuna piastra pari a mq 0,025. Nel prezzo s'intende compreso il collaudo. Piastra AISI/316 con guarnizione.		cad	€ 7,10
3690	IMPIANTI DI ADDUZIONE IDRICA E DI SCARICO - Scambiatori di calore -	I.08.002c	Fornitura e posa in opera di opera di scambiatore a p ... o il collaudo. Sovrapprezzo per manicotti in acciaio inox.	Fornitura e posa in opera di opera di scambiatore a piastre costituito da telaio di supporto in acciaio al carbonio, manicotti di collegamento idraulico in acciaio al carbonio DN 20, piastre di scambio in acciaio inox AISI/316, pressione di esercizio PN 25, guarnizioni di tenuta resistenti fino a 160° C, superficie di scambio di ciascuna piastra pari a mq 0,025. Nel prezzo s'intende compreso il collaudo. Sovrapprezzo per manicotti in acciaio inox.		cad	€ 34,71
3691	IMPIANTI DI ADDUZIONE IDRICA E DI SCARICO - Scambiatori di calore -	I.08.003a	Fornitura e posa in opera di scambiatore a piastre costit ... s'intende compreso il collaudo. Telaio fino a 49 piastre.	Fornitura e posa in opera di scambiatore a piastre costituito da telaio di supporto in acciaio al carbonio, manicotti di collegamento idraulico in acciaio al carbonio DN 32, piastre di scambio in acciaio inox AISI/316, pressione di esercizio PN 25, guarnizioni di tenuta resistenti fino a 160° C, superficie di scambio di ciascuna piastra pari a mq 0,041. Nel prezzo s'intende compreso il collaudo. Telaio fino a 49 piastre.		cad	€ 149,90
3692	IMPIANTI DI ADDUZIONE IDRICA E DI SCARICO - Scambiatori di calore -	I.08.003b	Fornitura e posa in opera di scambiatore a piastre costit ... de compreso il collaudo. Piastra AISI/316 con guarnizione.	Fornitura e posa in opera di scambiatore a piastre costituito da telaio di supporto in acciaio al carbonio, manicotti di collegamento idraulico in acciaio al carbonio DN 32, piastre di scambio in acciaio inox AISI/316, pressione di esercizio PN 25, guarnizioni di tenuta resistenti fino a 160° C, superficie di scambio di ciascuna piastra pari a mq 0,041. Nel prezzo s'intende compreso il collaudo. Piastra AISI/316 con guarnizione.		cad	€ 14,65
3693	IMPIANTI DI ADDUZIONE IDRICA E DI SCARICO - Scambiatori di calore -	I.08.003c	Fornitura e posa in opera di scambiatore a piastre costit ... o il collaudo. Sovrapprezzo per manicotti in acciaio inox.	Fornitura e posa in opera di scambiatore a piastre costituito da telaio di supporto in acciaio al carbonio, manicotti di collegamento idraulico in acciaio al carbonio DN 32, piastre di scambio in acciaio inox AISI/316, pressione di esercizio PN 25, guarnizioni di tenuta resistenti fino a 160° C, superficie di scambio di ciascuna piastra pari a mq 0,041. Nel prezzo s'intende compreso il collaudo. Sovrapprezzo per manicotti in acciaio inox.		cad	€ 72,61
3694	IMPIANTI DI ADDUZIONE IDRICA E DI SCARICO - Scambiatori di calore -	I.08.004a	Fornitura e posa in opera di scambiatore a piastre costit ... s'intende compreso il collaudo. Telaio fino a 75 piastre.	Fornitura e posa in opera di scambiatore a piastre costituito da telaio di supporto in acciaio al carbonio, manicotti di collegamento idraulico in acciaio al carbonio DN 65, piastre di scambio in acciaio inox AISI/316, pressione di esercizio PN 16, guarnizioni di tenuta resistenti fino a 160° C, superficie di scambio di ciascuna piastra pari a mq 0,125. Nel prezzo s'intende compreso il collaudo. Telaio fino a 75 piastre.		cad	€ 510,00
3695	IMPIANTI DI ADDUZIONE IDRICA E DI SCARICO - Scambiatori di calore -	I.08.004b	Fornitura e posa in opera di scambiatore a piastre costit ... s'intende compreso il collaudo. Telaio fino a 151 piastre.	Fornitura e posa in opera di scambiatore a piastre costituito da telaio di supporto in acciaio al carbonio, manicotti di collegamento idraulico in acciaio al carbonio DN 65, piastre di scambio in acciaio inox AISI/316, pressione di esercizio PN 16, guarnizioni di tenuta resistenti fino a 160° C, superficie di scambio di ciascuna piastra pari a mq 0,125. Nel prezzo s'intende compreso il collaudo. Telaio fino a 151 piastre.		cad	€ 653,43
3696	IMPIANTI DI ADDUZIONE IDRICA E DI SCARICO - Scambiatori di calore -	I.08.004c	Fornitura e posa in opera di scambiatore a piastre costit ... de compreso il collaudo. Piastra AISI/316 con guarnizione.	Fornitura e posa in opera di scambiatore a piastre costituito da telaio di supporto in acciaio al carbonio, manicotti di collegamento idraulico in acciaio al carbonio DN 65, piastre di scambio in acciaio inox AISI/316, pressione di esercizio PN 16, guarnizioni di tenuta resistenti fino a 160° C, superficie di scambio di ciascuna piastra pari a mq 0,125. Nel prezzo s'intende compreso il collaudo. Piastra AISI/316 con guarnizione.		cad	€ 31,55
3697	IMPIANTI DI ADDUZIONE IDRICA E DI SCARICO - Scambiatori di calore -	I.08.004d	Fornitura e posa in opera di scambiatore a piastre costit ... o il collaudo. Sovrapprezzo per manicotti in acciaio inox.	Fornitura e posa in opera di scambiatore a piastre costituito da telaio di supporto in acciaio al carbonio, manicotti di collegamento idraulico in acciaio al carbonio DN 65, piastre di scambio in acciaio inox AISI/316, pressione di esercizio PN 16, guarnizioni di tenuta resistenti fino a 160° C, superficie di scambio di ciascuna piastra pari a mq 0,125. Nel prezzo s'intende compreso il collaudo. Sovrapprezzo per manicotti in acciaio inox.		cad	€ 249,65
3698	IMPIANTI DI ADDUZIONE IDRICA E DI SCARICO - Scambiatori di calore -	I.08.005a	Fornitura e posa in opera di scambiatore a piastre cost ... s'intende compreso il collaudo. Telaio fino a 201 piastre.	Fornitura e posa in opera di scambiatore a piastre costituito da telaio di supporto in acciaio al carbonio, manicotti di collegamento idraulico in acciaio al carbonio DN 125, piastre di scambio in acciaio inox AISI/316, pressione di esercizio PN 16, guarnizioni di tenuta resistenti fino a 160° C, superficie di scambio di ciascuna piastra pari a mq 0,300. Nel prezzo s'intende compreso il collaudo. Telaio fino a 201 piastre.		cad	€ 1.378,27
3699	IMPIANTI DI ADDUZIONE IDRICA E DI SCARICO - Scambiatori di calore -	I.08.005b	Fornitura e posa in opera di scambiatore a piastre cost ... s'intende compreso il collaudo. Telaio fino a 401 piastre.	Fornitura e posa in opera di scambiatore a piastre costituito da telaio di supporto in acciaio al carbonio, manicotti di collegamento idraulico in acciaio al carbonio DN 125, piastre di scambio in acciaio inox AISI/316, pressione di esercizio PN 16, guarnizioni di tenuta resistenti fino a 160° C, superficie di scambio di ciascuna piastra pari a mq 0,300. Nel prezzo s'intende compreso il collaudo. Telaio fino a 401 piastre.		cad	€ 1.867,83
3700	IMPIANTI DI ADDUZIONE IDRICA E DI SCARICO - Scambiatori di calore -	I.08.005c	Fornitura e posa in opera di scambiatore a piastre cost ... de compreso il collaudo. Piastra AISI/316 con guarnizione.	Fornitura e posa in opera di scambiatore a piastre costituito da telaio di supporto in acciaio al carbonio, manicotti di collegamento idraulico in acciaio al carbonio DN 125, piastre di scambio in acciaio inox AISI/316, pressione di esercizio PN 16, guarnizioni di tenuta resistenti fino a 160° C, superficie di scambio di ciascuna piastra pari a mq 0,300. Nel prezzo s'intende compreso il collaudo. Piastra AISI/316 con guarnizione.		cad	€ 69,12
3701	IGIENE AMBIENTALE - Sanificazione ambientale -	IA.01.001a.01	Disinfestazione contro mosche, moscerini, zanzare, ecc., ... zi contenuti: Per la lotta antilarvale – per ogni abitante	Disinfestazione contro mosche, moscerini, zanzare, ecc., con trattamento antilarvale da effettuarsi con un numero di volte non inferiore a sei, ad opportuni intervalli di tempo, in corrispondenza di depositi di rifiuti, mattatoi, discariche, pozzetti, rete fognante, ecc., con l’impiego di insetticidi a base di Bacillus Thurigiensis (Istraeliensis, Ciromazina) tipo Bayer e Ciba Geigy nebulizzati con pompe a volume e trattamento antialato da effettuarsi con un numero di volte non inferiore a sei, ad opportuni intervalli di tempo su ampie zone quali piazze, spazi verdi, mercati, edifici, ecc., con l’impiego di piretoridi di sintesi (Bialletrina, Permetrina, ecc.), nebulizzati con pompe a volume normale o a virgin-nafta, se distribuiti con attrezzature U.L.V. o F.O.G. Per interventi che presentano difficoltà nella norma, tipo di prodotto standard, personale e mezzi contenuti: Per la lotta antilarvale – per ogni abitante			€ 0,43
3702	IGIENE AMBIENTALE - Sanificazione ambientale -	IA.01.001a.02	Disinfestazione contro mosche, moscerini, zanzare, ecc., ... ezzi contenuti: Per la lotta antialato – per ogni abitante	Disinfestazione contro mosche, moscerini, zanzare, ecc., con trattamento antilarvale da effettuarsi con un numero di volte non inferiore a sei, ad opportuni intervalli di tempo, in corrispondenza di depositi di rifiuti, mattatoi, discariche, pozzetti, rete fognante, ecc., con l’impiego di insetticidi a base di Bacillus Thurigiensis (Istraeliensis, Ciromazina) tipo Bayer e Ciba Geigy nebulizzati con pompe a volume e trattamento antialato da effettuarsi con un numero di volte non inferiore a sei, ad opportuni intervalli di tempo su ampie zone quali piazze, spazi verdi, mercati, edifici, ecc., con l’impiego di piretoridi di sintesi (Bialletrina, Permetrina, ecc.), nebulizzati con pompe a volume normale o a virgin-nafta, se distribuiti con attrezzature U.L.V. o F.O.G. Per interventi che presentano difficoltà nella norma, tipo di prodotto standard, personale e mezzi contenuti: Per la lotta antialato – per ogni abitante			€ 1,30
3703	IGIENE AMBIENTALE - Sanificazione ambientale -	IA.01.001b.01	Disinfestazione contro mosche, moscerini, zanzare, ecc., ... più numerosi: Per la lotta antilarvale – per ogni abitante	Disinfestazione contro mosche, moscerini, zanzare, ecc., con trattamento antilarvale da effettuarsi con un numero di volte non inferiore a sei, ad opportuni intervalli di tempo, in corrispondenza di depositi di rifiuti, mattatoi, discariche, pozzetti, rete fognante, ecc., con l’impiego di insetticidi a base di Bacillus Thurigiensis (Istraeliensis, Ciromazina) tipo Bayer e Ciba Geigy nebulizzati con pompe a volume e trattamento antialato da effettuarsi con un numero di volte non inferiore a sei, ad opportuni intervalli di tempo su ampie zone quali piazze, spazi verdi, mercati, edifici, ecc., con l’impiego di piretoridi di sintesi (Bialletrina, Permetrina, ecc.), nebulizzati con pompe a volume normale o a virgin-nafta, se distribuiti con attrezzature U.L.V. o F.O.G. Per interventi di media difficoltà, con tipo di prodotto diversificato e con personale e mezzi più numerosi: Per la lotta antilarvale – per ogni abitante			€ 0,86
3704	IGIENE AMBIENTALE - Sanificazione ambientale -	IA.01.001b.02	Disinfestazione contro mosche, moscerini, zanzare, ecc., ... i più numerosi: Per la lotta antialato – per ogni abitante	Disinfestazione contro mosche, moscerini, zanzare, ecc., con trattamento antilarvale da effettuarsi con un numero di volte non inferiore a sei, ad opportuni intervalli di tempo, in corrispondenza di depositi di rifiuti, mattatoi, discariche, pozzetti, rete fognante, ecc., con l’impiego di insetticidi a base di Bacillus Thurigiensis (Istraeliensis, Ciromazina) tipo Bayer e Ciba Geigy nebulizzati con pompe a volume e trattamento antialato da effettuarsi con un numero di volte non inferiore a sei, ad opportuni intervalli di tempo su ampie zone quali piazze, spazi verdi, mercati, edifici, ecc., con l’impiego di piretoridi di sintesi (Bialletrina, Permetrina, ecc.), nebulizzati con pompe a volume normale o a virgin-nafta, se distribuiti con attrezzature U.L.V. o F.O.G. Per interventi di media difficoltà, con tipo di prodotto diversificato e con personale e mezzi più numerosi: Per la lotta antialato – per ogni abitante			€ 1,50
3705	IGIENE AMBIENTALE - Sanificazione ambientale -	IA.01.001c.01	Disinfestazione contro mosche, moscerini, zanzare, ecc., ... nale e mezzi: Per la lotta antilarvale – per ogni abitante	Disinfestazione contro mosche, moscerini, zanzare, ecc., con trattamento antilarvale da effettuarsi con un numero di volte non inferiore a sei, ad opportuni intervalli di tempo, in corrispondenza di depositi di rifiuti, mattatoi, discariche, pozzetti, rete fognante, ecc., con l’impiego di insetticidi a base di Bacillus Thurigiensis (Istraeliensis, Ciromazina) tipo Bayer e Ciba Geigy nebulizzati con pompe a volume e trattamento antialato da effettuarsi con un numero di volte non inferiore a sei, ad opportuni intervalli di tempo su ampie zone quali piazze, spazi verdi, mercati, edifici, ecc., con l’impiego di piretoridi di sintesi (Bialletrina, Permetrina, ecc.), nebulizzati con pompe a volume normale o a virgin-nafta, se distribuiti con attrezzature U.L.V. o F.O.G. Per interventi di difficoltà superiore, con tipo di prodotto più specifico alle particolari condizioni e con il massimo numero di personale e mezzi: Per la lotta antilarvale – per ogni abitante			€ 1,30
3706	IGIENE AMBIENTALE - Sanificazione ambientale -	IA.01.001c.02	Disinfestazione contro mosche, moscerini, zanzare, ecc., ... sonale e mezzi: Per la lotta antialato – per ogni abitante	Disinfestazione contro mosche, moscerini, zanzare, ecc., con trattamento antilarvale da effettuarsi con un numero di volte non inferiore a sei, ad opportuni intervalli di tempo, in corrispondenza di depositi di rifiuti, mattatoi, discariche, pozzetti, rete fognante, ecc., con l’impiego di insetticidi a base di Bacillus Thurigiensis (Istraeliensis, Ciromazina) tipo Bayer e Ciba Geigy nebulizzati con pompe a volume e trattamento antialato da effettuarsi con un numero di volte non inferiore a sei, ad opportuni intervalli di tempo su ampie zone quali piazze, spazi verdi, mercati, edifici, ecc., con l’impiego di piretoridi di sintesi (Bialletrina, Permetrina, ecc.), nebulizzati con pompe a volume normale o a virgin-nafta, se distribuiti con attrezzature U.L.V. o F.O.G. Per interventi di difficoltà superiore, con tipo di prodotto più specifico alle particolari condizioni e con il massimo numero di personale e mezzi: Per la lotta antialato – per ogni abitante			€ 1,73
3707	IGIENE AMBIENTALE - Sanificazione ambientale -	IA.01.002a	Deblattizzazione contro scarafaggi, blatte, formiche, zec ... a Geigy e Bayer, tramite pompe volumetriche: Fino a 100 mq	Deblattizzazione contro scarafaggi, blatte, formiche, zecche, cimici, ecc., in ambienti in stato di abbandono, in vani tecnologici e nelle cavità in genere, con l’impiego di prodotti a base di Deltametrina, Piretro, quali K-Othrine, Nuvex EC, Baygon EC, tipo Roussel Agrovet, Ciba Geigy e Bayer, tramite pompe volumetriche: Fino a 100 mq		mq	€ 4,15
3708	IGIENE AMBIENTALE - Sanificazione ambientale -	IA.01.002b	Deblattizzazione contro scarafaggi, blatte, formiche, zec ... triche: Da 100 a 500 mq., riduzione del 20% del prezzo a).	Deblattizzazione contro scarafaggi, blatte, formiche, zecche, cimici, ecc., in ambienti in stato di abbandono, in vani tecnologici e nelle cavità in genere, con l’impiego di prodotti a base di Deltametrina, Piretro, quali K-Othrine, Nuvex EC, Baygon EC, tipo Roussel Agrovet, Ciba Geigy e Bayer, tramite pompe volumetriche: Da 100 a 500 mq., riduzione del 20% del prezzo a).
3709	IGIENE AMBIENTALE - Sanificazione ambientale -	IA.01.002c	Deblattizzazione contro scarafaggi, blatte, formiche, zec ... iche: Da 500 a 1.500 mq., riduzione del 40% del prezzo a).	Deblattizzazione contro scarafaggi, blatte, formiche, zecche, cimici, ecc., in ambienti in stato di abbandono, in vani tecnologici e nelle cavità in genere, con l’impiego di prodotti a base di Deltametrina, Piretro, quali K-Othrine, Nuvex EC, Baygon EC, tipo Roussel Agrovet, Ciba Geigy e Bayer, tramite pompe volumetriche: Da 500 a 1.500 mq., riduzione del 40% del prezzo a).
3710	IGIENE AMBIENTALE - Sanificazione ambientale -	IA.01.002d	Deblattizzazione contro scarafaggi, blatte, formiche, zec ... umetriche: Oltre i 1.500, riduzione del 50% del prezzo a).	Deblattizzazione contro scarafaggi, blatte, formiche, zecche, cimici, ecc., in ambienti in stato di abbandono, in vani tecnologici e nelle cavità in genere, con l’impiego di prodotti a base di Deltametrina, Piretro, quali K-Othrine, Nuvex EC, Baygon EC, tipo Roussel Agrovet, Ciba Geigy e Bayer, tramite pompe volumetriche: Oltre i 1.500, riduzione del 50% del prezzo a).
3711	IGIENE AMBIENTALE - Sanificazione ambientale -	IA.01.003a	Fumigazione contro gli insetti infestanti merci immagazzi ... per pieno”: Per ambienti di piccolo volume (sino a 100 mc)	Fumigazione contro gli insetti infestanti merci immagazzinate, mobili, libri, ecc., con l’impiego di gas tossici quali il Bromuro di Metile, ldrogeno Fosforato (Fosfina) e l’Acido Cianidrico esclusivamente a mezzo ditte specializzate, autorizzate dal Ministero della Sanità, secondo il R.D. 09/01/1927 n° 147 e successive modificazioni ed integrazioni, con tutte le cautele e gli accorgimenti previsti dalla normativa vigente in materia e su menzionata. Il costo del trattamento è calcolato per metro cubo “vuoto per pieno”: Per ambienti di piccolo volume (sino a 100 mc)		mc	€ 1,73
3712	IGIENE AMBIENTALE - Sanificazione ambientale -	IA.01.003b	Fumigazione contro gli insetti infestanti merci immagazzi ... per pieno”: Per ambienti di medio volume (da 100 a 500 mc)	Fumigazione contro gli insetti infestanti merci immagazzinate, mobili, libri, ecc., con l’impiego di gas tossici quali il Bromuro di Metile, ldrogeno Fosforato (Fosfina) e l’Acido Cianidrico esclusivamente a mezzo ditte specializzate, autorizzate dal Ministero della Sanità, secondo il R.D. 09/01/1927 n° 147 e successive modificazioni ed integrazioni, con tutte le cautele e gli accorgimenti previsti dalla normativa vigente in materia e su menzionata. Il costo del trattamento è calcolato per metro cubo “vuoto per pieno”: Per ambienti di medio volume (da 100 a 500 mc)		mc	€ 1,30
3713	IGIENE AMBIENTALE - Sanificazione ambientale -	IA.01.003c	Fumigazione contro gli insetti infestanti merci immagazzi ... per pieno”: Per ambienti di grande volume (oltre i 500 mc)	Fumigazione contro gli insetti infestanti merci immagazzinate, mobili, libri, ecc., con l’impiego di gas tossici quali il Bromuro di Metile, ldrogeno Fosforato (Fosfina) e l’Acido Cianidrico esclusivamente a mezzo ditte specializzate, autorizzate dal Ministero della Sanità, secondo il R.D. 09/01/1927 n° 147 e successive modificazioni ed integrazioni, con tutte le cautele e gli accorgimenti previsti dalla normativa vigente in materia e su menzionata. Il costo del trattamento è calcolato per metro cubo “vuoto per pieno”: Per ambienti di grande volume (oltre i 500 mc)		mc	€ 0,86
3714	IGIENE AMBIENTALE - Sanificazione ambientale -	IA.01.004	Idem come alla voce precedente, ma per cereali, tabacco, mandorle, nocciole, ecc..	Idem come alla voce precedente, ma per cereali, tabacco, mandorle, nocciole, ecc..		ql	€ 0,54
3715	IGIENE AMBIENTALE - Sanificazione ambientale -	IA.01.005a	Derattizzazione contro ratti e topi in luoghi di raccolta ... standard, personale e mezzi contenuti - per ogni abitante	Derattizzazione contro ratti e topi in luoghi di raccolta di rifiuti solidi urbani, letamaie, corsi d’acqua ed aree spondali, fossati, tombini, fognature, ecc., eseguita mediante distribuzione di esche paraffinate a base di prodotti tipo Lanirat, Ratilan polvere, Ratilan Esca B, Ratilan Block N della Ciba Geigy o simili. Per Comuni inferiori a 10.000 abitanti: Per interventi che presentano difficoltà nella norma, tipo di prodotto standard, personale e mezzi contenuti - per ogni abitante			€ 0,38
3716	IGIENE AMBIENTALE - Sanificazione ambientale -	IA.01.005b	Derattizzazione contro ratti e topi in luoghi di raccolta ... o e con personale e mezzi più numerosi - per ogni abitante	Derattizzazione contro ratti e topi in luoghi di raccolta di rifiuti solidi urbani, letamaie, corsi d’acqua ed aree spondali, fossati, tombini, fognature, ecc., eseguita mediante distribuzione di esche paraffinate a base di prodotti tipo Lanirat, Ratilan polvere, Ratilan Esca B, Ratilan Block N della Ciba Geigy o simili. Per Comuni inferiori a 10.000 abitanti: Per interventi di media difficoltà, con tipo di prodotto diversificato e con personale e mezzi più numerosi - per ogni abitante			€ 0,60
3717	IGIENE AMBIENTALE - Sanificazione ambientale -	IA.01.005c	Derattizzazione contro ratti e topi in luoghi di raccolta ... il massimo numero di personale e mezzi - per ogni abitante	Derattizzazione contro ratti e topi in luoghi di raccolta di rifiuti solidi urbani, letamaie, corsi d’acqua ed aree spondali, fossati, tombini, fognature, ecc., eseguita mediante distribuzione di esche paraffinate a base di prodotti tipo Lanirat, Ratilan polvere, Ratilan Esca B, Ratilan Block N della Ciba Geigy o simili. Per Comuni inferiori a 10.000 abitanti: Per interventi di difficoltà superiore, con tipo di prodotto più specifico alle particolari condizioni e con il massimo numero di personale e mezzi - per ogni abitante			€ 0,86
3718	IGIENE AMBIENTALE - Sanificazione ambientale -	IA.01.005d.01	Per Comuni da 10.000 a 20.000 abitanti, riduzione del 10% dei prezzi sopra descritti	Per Comuni da 10.000 a 20.000 abitanti, riduzione del 10% dei prezzi sopra descritti
3719	IGIENE AMBIENTALE - Sanificazione ambientale -	IA.01.005d.02	Per Comuni da 20.000 a 50.000 abitanti, riduzione del 20% dei prezzi sopra descritti	Per Comuni da 20.000 a 50.000 abitanti, riduzione del 20% dei prezzi sopra descritti
3720	IGIENE AMBIENTALE - Sanificazione ambientale -	IA.01.005d.03	Per Comuni da 50.000 a 100.000 abitanti, riduzione del 30% dei prezzi sopra descritti	Per Comuni da 50.000 a 100.000 abitanti, riduzione del 30% dei prezzi sopra descritti
3721	IGIENE AMBIENTALE - Sanificazione ambientale -	IA.01.005d.04	Per Comuni oltre i 100.000 abitanti, riduzione del 50% dei prezzi sopra descritti	Per Comuni oltre i 100.000 abitanti, riduzione del 50% dei prezzi sopra descritti
3722	IGIENE AMBIENTALE - Sanificazione ambientale -	IA.01.006a	Disinfezione di grandi fabbricati quali ospedali, scuole, ... rmale o distribuiti con attrezzature F.O.G.: Fino a 100 mc	Disinfezione di grandi fabbricati quali ospedali, scuole, caserme e in plessi di vaste proporzioni, villaggi turistici, comunità, ecc., per la distruzione di microrganismi quali Salmonella, Loctobacillus, Bacullus, Streptococcus, Micobacterium (Gram-positivi, Gram-negativi, aerobi, anaerobi, ecc.) lieviti, muffe, protozoi, virus ecc. con l’impegno di disinfettanti a base di lodio Controllato, Sali Quaternari d’Ammonio, commercializzati nei prodotti losan CCT, Bradosan, Bradophen M, Wescodyne, Plurisan, nebulizzati con pompe a volume normale o distribuiti con attrezzature F.O.G.: Fino a 100 mc		mc	€ 7,98
3723	IGIENE AMBIENTALE - Sanificazione ambientale -	IA.01.006b	Disinfezione di grandi fabbricati quali ospedali, scuole, ... 0 a 500 mc., riduzione del 10 % del prezzo sopra descritto	Disinfezione di grandi fabbricati quali ospedali, scuole, caserme e in plessi di vaste proporzioni, villaggi turistici, comunità, ecc., per la distruzione di microrganismi quali Salmonella, Loctobacillus, Bacullus, Streptococcus, Micobacterium (Gram-positivi, Gram-negativi, aerobi, anaerobi, ecc.) lieviti, muffe, protozoi, virus ecc. con l’impegno di disinfettanti a base di lodio Controllato, Sali Quaternari d’Ammonio, commercializzati nei prodotti losan CCT, Bradosan, Bradophen M, Wescodyne, Plurisan, nebulizzati con pompe a volume normale o distribuiti con attrezzature F.O.G.: Da 100 a 500 mc., riduzione del 10 % del prezzo sopra descritto
3724	IGIENE AMBIENTALE - Sanificazione ambientale -	IA.01.006c	Disinfezione di grandi fabbricati quali ospedali, scuole, ... a 1.500 mc., riduzione del 20% del prezzo sopra descritto	Disinfezione di grandi fabbricati quali ospedali, scuole, caserme e in plessi di vaste proporzioni, villaggi turistici, comunità, ecc., per la distruzione di microrganismi quali Salmonella, Loctobacillus, Bacullus, Streptococcus, Micobacterium (Gram-positivi, Gram-negativi, aerobi, anaerobi, ecc.) lieviti, muffe, protozoi, virus ecc. con l’impegno di disinfettanti a base di lodio Controllato, Sali Quaternari d’Ammonio, commercializzati nei prodotti losan CCT, Bradosan, Bradophen M, Wescodyne, Plurisan, nebulizzati con pompe a volume normale o distribuiti con attrezzature F.O.G.: Da 500 a 1.500 mc., riduzione del 20% del prezzo sopra descritto
3725	IGIENE AMBIENTALE - Sanificazione ambientale -	IA.01.006d	Disinfezione di grandi fabbricati quali ospedali, scuole, ... i 1.500 mc., riduzione del 50% del prezzo sopra descritto.	Disinfezione di grandi fabbricati quali ospedali, scuole, caserme e in plessi di vaste proporzioni, villaggi turistici, comunità, ecc., per la distruzione di microrganismi quali Salmonella, Loctobacillus, Bacullus, Streptococcus, Micobacterium (Gram-positivi, Gram-negativi, aerobi, anaerobi, ecc.) lieviti, muffe, protozoi, virus ecc. con l’impegno di disinfettanti a base di lodio Controllato, Sali Quaternari d’Ammonio, commercializzati nei prodotti losan CCT, Bradosan, Bradophen M, Wescodyne, Plurisan, nebulizzati con pompe a volume normale o distribuiti con attrezzature F.O.G.: Oltre i 1.500 mc., riduzione del 50% del prezzo sopra descritto.
3726	IGIENE AMBIENTALE - Elementi per l’igiene ambientale -	IA.02.001	Fornitura, trasporto e sistemazione in sito di contenitor ... etro in-terno di cm. 158, altezza massima esterna cm. 185.	Fornitura, trasporto e sistemazione in sito di contenitore per raccolta vetro, modello "campana" costruito in PRFV, resistente alla corrosione, indeformabile, isotermico, di colorazio-ne a scelta, con portello di carico dei rifiuti tipo oblò, fondo unico a sgancio centrale, ganci di attacco con piastra interna di sollevamento. Capacità interna utile mc. 1,8, diametro in-terno di cm. 158, altezza massima esterna cm. 185.		cad	€ 1.200,00
3727	IGIENE AMBIENTALE - Elementi per l’igiene ambientale -	IA.02.002	Idem come alla voce precedente, ma adatto alla raccolta d ... con immissione a mezzo di portello apribile superiormente.	Idem come alla voce precedente, ma adatto alla raccolta di materiale cartaceo, con immissione a mezzo di portello apribile superiormente.		cad	€ 1.200,00
3728	IGIENE AMBIENTALE - Elementi per l’igiene ambientale -	IA.02.004a	Fornitura, trasporto e sistemazione in sito di contenitor ... tramite meccanismo a pedale. Del tipo con apertura manuale	Fornitura, trasporto e sistemazione in sito di contenitori per la raccolta di rifiuti solidi urbani, costruiti in lamiera di acciaio laminata a caldo dello spessore di 15/10, rinforzata con adeguate nervature, capacità del contenitore It. 1.100; coperchio, costruito con la stessa lamiera rinforzata con nervature centrali, avente apertura a rotazione verso la parte posteriore del contenitore regolata da molle, di alleggerimento della manovra, del tipo a spirale registrabili mediante bulloni tenditori. Completo di guarnizioni in gomma sul bordo del coperchio per la perfetta aderenza dello stesso; di molla montata sul coperchio per il fissaggio dell’apertura a metà corsa; foro di scarico con tubo filettato e tappo a quattro ruote girevoli da mm. 200 due delle quali autobloccanti tramite meccanismo a pedale. Del tipo con apertura manuale		cad	€ 4,70
3729	IGIENE AMBIENTALE - Elementi per l’igiene ambientale -	IA.02.004b	Fornitura, trasporto e sistemazione in sito di contenitor ... ramite meccanismo a pedale. Del tipo con apertura a pedale	Fornitura, trasporto e sistemazione in sito di contenitori per la raccolta di rifiuti solidi urbani, costruiti in lamiera di acciaio laminata a caldo dello spessore di 15/10, rinforzata con adeguate nervature, capacità del contenitore It. 1.100; coperchio, costruito con la stessa lamiera rinforzata con nervature centrali, avente apertura a rotazione verso la parte posteriore del contenitore regolata da molle, di alleggerimento della manovra, del tipo a spirale registrabili mediante bulloni tenditori. Completo di guarnizioni in gomma sul bordo del coperchio per la perfetta aderenza dello stesso; di molla montata sul coperchio per il fissaggio dell’apertura a metà corsa; foro di scarico con tubo filettato e tappo a quattro ruote girevoli da mm. 200 due delle quali autobloccanti tramite meccanismo a pedale. Del tipo con apertura a pedale		cad	€ 4,90
3730	IGIENE AMBIENTALE - Elementi per l’igiene ambientale -	IA.02.004c	Fornitura, trasporto e sistemazione in sito di contenitor ... loccaggio mediante leva centrale con chiusura a serratura.	Fornitura, trasporto e sistemazione in sito di contenitori per la raccolta di rifiuti solidi urbani, costruiti in lamiera di acciaio laminata a caldo dello spessore di 15/10, rinforzata con adeguate nervature, capacità del contenitore It. 1.100; coperchio, costruito con la stessa lamiera rinforzata con nervature centrali, avente apertura a rotazione verso la parte posteriore del contenitore regolata da molle, di alleggerimento della manovra, del tipo a spirale registrabili mediante bulloni tenditori. Completo di guarnizioni in gomma sul bordo del coperchio per la perfetta aderenza dello stesso; di molla montata sul coperchio per il fissaggio dell’apertura a metà corsa; foro di scarico con tubo filettato e tappo a quattro ruote girevoli da mm. 200 due delle quali autobloccanti tramite meccanismo a pedale. Sovrapprezzo ai tipi precedenti per applicazione del sistema frenante che consente il bloccaggio mediante leva centrale con chiusura a serratura.		cad	€ 46,00
3731	IGIENE AMBIENTALE - Bagni mobili ecologici -	IA.03.001a	Fornitura, trasporto ed istallazione di manufatto prefabb ... quanto altro occorre. Versione a due scomparti uomo-donna	Fornitura, trasporto ed istallazione di manufatto prefabbricato per servizi igienici mobili ecologici, della dimensione di m. 2,00x2,00x2,50 per quello in uso ai disabili e di m. 2,20x1,75x2,80 per il tipo doppio uomo-donna.Costituito da struttura portante monolitica in profili di acciaio zincato a caldo, pareti in pannelli sandwich, cobentati con poliuretano espanso ad alto isolamento termoacustico, pavimentazione autopulente in griglia di acciaio zincato con sottovasca per il recupero delle acque reflue, infissi in alluminio con sopraluce a lamelle per illuminazione ed aerazione naturale. Lavabo e w.c. completo di cassetta di scarico in maiolica smaltata completi di rubinetteria in ottone cromato conforme alle norme, tubazioni di adduzione in rame rivestito e in nirlene per gli scarichi, serbatoi in lamiera zincata a tenuta stagna per le acque bianche e nere, completo di componenti di arredo quali portacarta, distributori di salviette e sapone liquido, scopino, cestino, portacarte, specchio e quanto altro occorre. Versione a due scomparti uomo-donna		cad	€ 10.550,00
3732	IGIENE AMBIENTALE - Bagni mobili ecologici -	IA.03.001b	Fornitura, trasporto ed istallazione di manufatto prefabb ... ccesso con corrimano il tutto secondo la vigente normativa	Fornitura, trasporto ed istallazione di manufatto prefabbricato per servizi igienici mobili ecologici, della dimensione di m. 2,00x2,00x2,50 per quello in uso ai disabili e di m. 2,20x1,75x2,80 per il tipo doppio uomo-donna.Costituito da struttura portante monolitica in profili di acciaio zincato a caldo, pareti in pannelli sandwich, cobentati con poliuretano espanso ad alto isolamento termoacustico, pavimentazione autopulente in griglia di acciaio zincato con sottovasca per il recupero delle acque reflue, infissi in alluminio con sopraluce a lamelle per illuminazione ed aerazione naturale. Lavabo e w.c. completo di cassetta di scarico in maiolica smaltata completi di rubinetteria in ottone cromato conforme alle norme, tubazioni di adduzione in rame rivestito e in nirlene per gli scarichi, serbatoi in lamiera zincata a tenuta stagna per le acque bianche e nere, completo di componenti di arredo quali portacarta, distributori di salviette e sapone liquido, scopino, cestino, portacarte, specchio e quanto altro occorre. Versione per disabili comprendente corrimano in tubi preverniciati, campanello d'allarme, lampeggiante esterno, rampa di accesso con corrimano il tutto secondo la vigente normativa		cad	€ 9.450,00
3733	INDAGINI GEOLOGICHE - Indagini geognostiche -	IG.01.001	Approntamento dell' attrezzatura di perforazione a rotazi ... ne a fine lavori. Per ogni approntamento dell'attrezzatura	Approntamento dell' attrezzatura di perforazione a rotazione compreso il carico e lo scarico e la revisione a fine lavori. Per ogni approntamento dell'attrezzatura		cad.	€ 667,35
3734	INDAGINI GEOLOGICHE - Indagini geognostiche -	IG.01.002	Trasporto in andata e ritorno dell'attrezzatura di perfor ... l cantiere, conteggiato una sola volta in andata e ritorno	Trasporto in andata e ritorno dell'attrezzatura di perforazione compreso il viaggio del personale dalla sede dell'Ente appaltante al cantiere, conteggiato una sola volta in andata e ritorno		km	€ 3,17
3735	INDAGINI GEOLOGICHE - Indagini geognostiche -	IG.01.003a	Installazione dell'attrezzatura di perforazione in corris ... con i normali mezzi di trasporto per distanze fino a 300 m	Installazione dell'attrezzatura di perforazione in corrispondenza di ciascun punto di indagine, compreso il primo, su aree pianeggianti accessibili con i normali mezzi di trasporto per distanze fino a 300 m		cad.	€ 257,34
3736	INDAGINI GEOLOGICHE - Indagini geognostiche -	IG.01.003b	Installazione dell'attrezzatura di perforazione in corris ... trasporto per installazione da m 300 a m 1000 di distanza	Installazione dell'attrezzatura di perforazione in corrispondenza di ciascun punto di indagine, compreso il primo, su aree pianeggianti accessibili con i normali mezzi di trasporto per installazione da m 300 a m 1000 di distanza		cad.	€ 393,40
3737	INDAGINI GEOLOGICHE - Indagini geognostiche -	IG.01.003c	Installazione dell'attrezzatura di perforazione in corris ... di apposita piazzola recintata e delle tabelle informative	Installazione dell'attrezzatura di perforazione in corrispondenza di ciascun punto di indagine, compreso il primo, su aree pianeggianti accessibili con i normali mezzi di trasportosovrapprezzo per ogni installazione in aree urbane ove sia necessaria la predisposizione di apposita piazzola recintata e delle tabelle informative		cad.	€ 730,00
3738	INDAGINI GEOLOGICHE - Indagini geognostiche -	IG.01.004	Individuazione di sottoservizi mediante ricerca cartografica presso gli Enti gestori	Individuazione di sottoservizi mediante ricerca cartografica presso gli Enti gestori		cad.	€ 110,00
3739	INDAGINI GEOLOGICHE - Indagini geognostiche -	IG.01.005a	Perforazione ad andamento verticale eseguita a rotazione ... ssificazione A.G.I.) Per profondità da m 0 a m 20 dal p.c.	Perforazione ad andamento verticale eseguita a rotazione a carotaggio continuo, di diametro 101 mm in terreni a granulometria fine quali argille, limi, limi sabbiosi (vedi classificazione A.G.I.) Per profondità da m 0 a m 20 dal p.c.		m	€ 110,00
3740	INDAGINI GEOLOGICHE - Indagini geognostiche -	IG.01.005b	Perforazione ad andamento verticale eseguita a rotazione ... sificazione A.G.I.) Per profondità da m 20 a m 40 dal p.c.	Perforazione ad andamento verticale eseguita a rotazione a carotaggio continuo, di diametro 101 mm in terreni a granulometria fine quali argille, limi, limi sabbiosi (vedi classificazione A.G.I.) Per profondità da m 20 a m 40 dal p.c.		m	€ 110,00
3741	INDAGINI GEOLOGICHE - Indagini geognostiche -	IG.01.005c	Perforazione ad andamento verticale eseguita a rotazione ... sificazione A.G.I.) Per profondità da m 40 a m 60 dal p.c.	Perforazione ad andamento verticale eseguita a rotazione a carotaggio continuo, di diametro 101 mm in terreni a granulometria fine quali argille, limi, limi sabbiosi (vedi classificazione A.G.I.) Per profondità da m 40 a m 60 dal p.c.		m	€ 110,00
3742	INDAGINI GEOLOGICHE - Indagini geognostiche -	IG.01.005d	Perforazione ad andamento verticale eseguita a rotazione ... sificazione A.G.I.) Per profondità da m 60 a m 80 dal p.c.	Perforazione ad andamento verticale eseguita a rotazione a carotaggio continuo, di diametro 101 mm in terreni a granulometria fine quali argille, limi, limi sabbiosi (vedi classificazione A.G.I.) Per profondità da m 60 a m 80 dal p.c.		m	€ 110,00
3743	INDAGINI GEOLOGICHE - Indagini geognostiche -	IG.01.006a	Perforazione ad andamento verticale eseguita a rotazione ... ificazione A. G. I.) Per profondità da m 0 a m 20 dal p.c.	Perforazione ad andamento verticale eseguita a rotazione a carotaggio continuo, di diametro 101 mm, in terreni a granulometria media quali sabbie e sabbie ghiaiose (vedi classificazione A. G. I.) Per profondità da m 0 a m 20 dal p.c.		m	€ 75,60
3744	INDAGINI GEOLOGICHE - Indagini geognostiche -	IG.01.006b	Perforazione ad andamento verticale eseguita a rotazione ... ficazione A. G. I.) Per profondità da m 20 a m 40 dal p.c.	Perforazione ad andamento verticale eseguita a rotazione a carotaggio continuo, di diametro 101 mm, in terreni a granulometria media quali sabbie e sabbie ghiaiose (vedi classificazione A. G. I.) Per profondità da m 20 a m 40 dal p.c.		m	€ 91,26
3745	INDAGINI GEOLOGICHE - Indagini geognostiche -	IG.01.006c	Perforazione ad andamento verticale eseguita a rotazione ... ficazione A. G. I.) Per profondità da m 40 a m 60 dal p.c.	Perforazione ad andamento verticale eseguita a rotazione a carotaggio continuo, di diametro 101 mm, in terreni a granulometria media quali sabbie e sabbie ghiaiose (vedi classificazione A. G. I.) Per profondità da m 40 a m 60 dal p.c.		m	€ 112,43
3746	INDAGINI GEOLOGICHE - Indagini geognostiche -	IG.01.006d	Perforazione ad andamento verticale eseguita a rotazione ... ficazione A. G. I.) Per profondità da m 60 a m 80 dal p.c.	Perforazione ad andamento verticale eseguita a rotazione a carotaggio continuo, di diametro 101 mm, in terreni a granulometria media quali sabbie e sabbie ghiaiose (vedi classificazione A. G. I.) Per profondità da m 60 a m 80 dal p.c.		m	€ 140,56
3747	INDAGINI GEOLOGICHE - Indagini geognostiche -	IG.01.007a	Perforazione ad andamento verticale eseguita a rotazione ... A.G.I.) o in roccia Per profondità da m 0 a m 20 dal p.c.	Perforazione ad andamento verticale eseguita a rotazione a carotaggio continuo, di diametro 101 mm, in terreni a granulometria grossolana quali ghiaie sabbiose, ghiaie e ciottoli (vedi classificazione A.G.I.) o in roccia Per profondità da m 0 a m 20 dal p.c.		m	€ 90,88
3748	INDAGINI GEOLOGICHE - Indagini geognostiche -	IG.01.007b	Perforazione ad andamento verticale eseguita a rotazione ... A.G.I.) o in roccia Per profondità da m 20 a m 40 dal p.c.	Perforazione ad andamento verticale eseguita a rotazione a carotaggio continuo, di diametro 101 mm, in terreni a granulometria grossolana quali ghiaie sabbiose, ghiaie e ciottoli (vedi classificazione A.G.I.) o in roccia Per profondità da m 20 a m 40 dal p.c.		m	€ 110,48
3749	INDAGINI GEOLOGICHE - Indagini geognostiche -	IG.01.007c	Perforazione ad andamento verticale eseguita a rotazione ... A.G.I.) o in roccia Per profondità da m 40 a m 60 dal p.c.	Perforazione ad andamento verticale eseguita a rotazione a carotaggio continuo, di diametro 101 mm, in terreni a granulometria grossolana quali ghiaie sabbiose, ghiaie e ciottoli (vedi classificazione A.G.I.) o in roccia Per profondità da m 40 a m 60 dal p.c.		m	€ 145,36
3750	INDAGINI GEOLOGICHE - Indagini geognostiche -	IG.01.007d	Perforazione ad andamento verticale eseguita a rotazione ... A.G.I.) o in roccia Per profondità da m 60 a m 80 dal p.c.	Perforazione ad andamento verticale eseguita a rotazione a carotaggio continuo, di diametro 101 mm, in terreni a granulometria grossolana quali ghiaie sabbiose, ghiaie e ciottoli (vedi classificazione A.G.I.) o in roccia Per profondità da m 60 a m 80 dal p.c.		m	€ 173,70
3751	INDAGINI GEOLOGICHE - Indagini geognostiche -	IG.01.008	Impiego di corona diamantata, di diametro 101 mm, durante la perforazione in roccia	Impiego di corona diamantata, di diametro 101 mm, durante la perforazione in roccia		m	€ 53,74
3752	INDAGINI GEOLOGICHE - Indagini geognostiche -	IG.01.009a	Perforazione ad andamento verticale eseguita a rotazione ... ficazione A. G. I.) Per profondità da m 00 a m 40 dal p.c.	Perforazione ad andamento verticale eseguita a rotazione a distruzione di nucleo, in terreni a granulometria fine quali argille, limi, limi sabbiosi (vedi classificazione A. G. I.) Per profondità da m 00 a m 40 dal p.c.		m	€ 41,59
3753	INDAGINI GEOLOGICHE - Indagini geognostiche -	IG.01.009b	Perforazione ad andamento verticale eseguita a rotazione ... ficazione A. G. I.) Per profondità da m 40 a m 80 dal p.c.	Perforazione ad andamento verticale eseguita a rotazione a distruzione di nucleo, in terreni a granulometria fine quali argille, limi, limi sabbiosi (vedi classificazione A. G. I.) Per profondità da m 40 a m 80 dal p.c.		m	€ 49,99
3754	INDAGINI GEOLOGICHE - Indagini geognostiche -	IG.01.010a	Perforazione ad andamento verticale eseguita a rotazione ... sificazione A.G.I.) Per profondità da m 00 a m 40 dal p.c.	Perforazione ad andamento verticale eseguita a rotazione a distruzione di nucleo, in terreni a granulometria media quali sabbie e sabbie ghiaiose (vedi classificazione A.G.I.) Per profondità da m 00 a m 40 dal p.c.		m	€ 46,66
3755	INDAGINI GEOLOGICHE - Indagini geognostiche -	IG.01.010b	Perforazione ad andamento verticale eseguita a rotazione ... sificazione A.G.I.) Per profondità da m 40 a m 80 dal p.c.	Perforazione ad andamento verticale eseguita a rotazione a distruzione di nucleo, in terreni a granulometria media quali sabbie e sabbie ghiaiose (vedi classificazione A.G.I.) Per profondità da m 40 a m 80 dal p.c.		m	€ 58,73
3756	INDAGINI GEOLOGICHE - Indagini geognostiche -	IG.01.011a	Perforazione ad andamento verticale eseguita a rotazione ... A.G.I.) o in roccia Per profondità da m 00 a m 40 dal p.c.	Perforazione ad andamento verticale eseguita a rotazione a distruzione di nucleo, in terreni a granulometria grossolana quali ghiaie sabbiose, ghiaie e ciottoli (vedi classificazione A.G.I.) o in roccia Per profondità da m 00 a m 40 dal p.c.		m	€ 66,14
3757	INDAGINI GEOLOGICHE - Indagini geognostiche -	IG.01.011b	Perforazione ad andamento verticale eseguita a rotazione ... A.G.I.) o in roccia Per profondità da m 40 a m 80 dal p.c.	Perforazione ad andamento verticale eseguita a rotazione a distruzione di nucleo, in terreni a granulometria grossolana quali ghiaie sabbiose, ghiaie e ciottoli (vedi classificazione A.G.I.) o in roccia Per profondità da m 40 a m 80 dal p.c.		m	€ 85,49
3758	INDAGINI GEOLOGICHE - Indagini geognostiche -	IG.01.012a	Impiego di rivestimenti metallici provvisori in fori eseg ... ficazione A. G. I.) Per profondità da m 00 a m 40 dal p.c.	Impiego di rivestimenti metallici provvisori in fori eseguiti a carotaggio o a distruzione in terreni a granulometria fine quali argille, limi, limi sabbiosi (vedi classificazione A. G. I.) Per profondità da m 00 a m 40 dal p.c.		m	€ 10,47
3759	INDAGINI GEOLOGICHE - Indagini geognostiche -	IG.01.012b	Impiego di rivestimenti metallici provvisori in fori eseg ... ficazione A. G. I.) Per profondità da m 40 a m 80 dal p.c.	Impiego di rivestimenti metallici provvisori in fori eseguiti a carotaggio o a distruzione in terreni a granulometria fine quali argille, limi, limi sabbiosi (vedi classificazione A. G. I.) Per profondità da m 40 a m 80 dal p.c.		m	€ 14,66
3760	INDAGINI GEOLOGICHE - Indagini geognostiche -	IG.01.013a	Impiego di rivestimenti metallici provvisori in fori eseg ... ficazione A. G. I.) Per profondità da m 00 a m 40 dal p.c.	Impiego di rivestimenti metallici provvisori in fori eseguiti a carotaggio o a distruzione in terreni a granulometria media quali sabbie e sabbie ghiaiose (vedi classificazione A. G. I.) Per profondità da m 00 a m 40 dal p.c.		m	€ 13,62
3761	INDAGINI GEOLOGICHE - Indagini geognostiche -	IG.01.013b	Impiego di rivestimenti metallici provvisori in fori eseg ... ficazione A. G. I.) Per profondità da m 40 a m 80 dal p.c.	Impiego di rivestimenti metallici provvisori in fori eseguiti a carotaggio o a distruzione in terreni a granulometria media quali sabbie e sabbie ghiaiose (vedi classificazione A. G. I.) Per profondità da m 40 a m 80 dal p.c.		m	€ 19,90
3762	INDAGINI GEOLOGICHE - Indagini geognostiche -	IG.01.014a	Impiego di rivestimenti metallici provvisori in fori eseg ... ficazione A. G. I.) Per profondità da m 00 a m 40 dal p.c.	Impiego di rivestimenti metallici provvisori in fori eseguiti a carotaggio o a distruzione in terreni a granulometria grossolana quali ghiaie sabbiose, ghiaie e ciottoli (vedi classificazione A. G. I.) Per profondità da m 00 a m 40 dal p.c.		m	€ 18,85
3763	INDAGINI GEOLOGICHE - Indagini geognostiche -	IG.01.014b	Impiego di rivestimenti metallici provvisori in fori eseg ... ficazione A. G. I.) Per profondità da m 40 a m 80 dal p.c.	Impiego di rivestimenti metallici provvisori in fori eseguiti a carotaggio o a distruzione in terreni a granulometria grossolana quali ghiaie sabbiose, ghiaie e ciottoli (vedi classificazione A. G. I.) Per profondità da m 40 a m 80 dal p.c.		m	€ 27,75
3764	INDAGINI GEOLOGICHE - Indagini geognostiche -	IG.01.015	Cementazione del foro di sondaggio in caso di perdita dei ... bilità delle pareti Per quintale di cemento secco inettato	Cementazione del foro di sondaggio in caso di perdita dei fluidi di perforazione e/o instabilità delle pareti Per quintale di cemento secco inettato		ql	€ 36,66
3765	INDAGINI GEOLOGICHE - Indagini geognostiche -	IG.01.016a	Riperforazione del foro di sondaggio dopo la cementazione Per profondità da m 00 a m 40 dal p.c.	Riperforazione del foro di sondaggio dopo la cementazione Per profondità da m 00 a m 40 dal p.c.		m	€ 26,18
3766	INDAGINI GEOLOGICHE - Indagini geognostiche -	IG.01.016b	Riperforazione del foro di sondaggio dopo la cementazione Per profondità da m 40 a m 80 dal p.c.	Riperforazione del foro di sondaggio dopo la cementazione Per profondità da m 40 a m 80 dal p.c.		m	€ 40,84
3767	INDAGINI GEOLOGICHE - Indagini geognostiche -	IG.01.017	Prelievo di campioni rimaneggiati nel corso di sondaggi a ... chiusi ermeticamente Per prelievo da m 00 a m 80 dal p.c.	Prelievo di campioni rimaneggiati nel corso di sondaggi a rotazione e loro conservazione entro contenitori trasparenti chiusi ermeticamente Per prelievo da m 00 a m 80 dal p.c.		cad	€ 7,83
3768	INDAGINI GEOLOGICHE - Indagini geognostiche -	IG.01.018a	Prelievo di campioni semidisturbati a percussione, nel co ... mm e fustelle in pvc Per prelievo da m 00 a m 20 dal p.c.	Prelievo di campioni semidisturbati a percussione, nel corso di sondaggi a rotazione impiegando campionatori a pareti grosse, di diametro 100 mm e fustelle in pvc Per prelievo da m 00 a m 20 dal p.c.		cad	€ 74,31
3769	INDAGINI GEOLOGICHE - Indagini geognostiche -	IG.01.018b	Prelievo di campioni semidisturbati a percussione, nel co ... mm e fustelle in pvc Per prelievo da m 20 a m 40 dal p.c.	Prelievo di campioni semidisturbati a percussione, nel corso di sondaggi a rotazione impiegando campionatori a pareti grosse, di diametro 100 mm e fustelle in pvc Per prelievo da m 20 a m 40 dal p.c.		cad	€ 89,65
3770	INDAGINI GEOLOGICHE - Indagini geognostiche -	IG.01.018c	Prelievo di campioni semidisturbati a percussione, nel co ... mm e fustelle in pvc Per prelievo da m 40 a m 60 dal p.c.	Prelievo di campioni semidisturbati a percussione, nel corso di sondaggi a rotazione impiegando campionatori a pareti grosse, di diametro 100 mm e fustelle in pvc Per prelievo da m 40 a m 60 dal p.c.		cad	€ 105,64
3771	INDAGINI GEOLOGICHE - Indagini geognostiche -	IG.01.018d	Prelievo di campioni semidisturbati a percussione, nel co ... mm e fustelle in pvc Per prelievo da m 60 a m 80 dal p.c.	Prelievo di campioni semidisturbati a percussione, nel corso di sondaggi a rotazione impiegando campionatori a pareti grosse, di diametro 100 mm e fustelle in pvc Per prelievo da m 60 a m 80 dal p.c.		cad	€ 142,96
3772	INDAGINI GEOLOGICHE - Indagini geognostiche -	IG.01.019a	Prelievo di campioni indisturbati, nel corso di sondaggi ... dell’Ente appaltante Per prelievo da m 00 a m 20 dal p.c.	Prelievo di campioni indisturbati, nel corso di sondaggi a rotazione, impiegando campionatori a pareti sottili spinti a pressione, con fustelle in acciaio inox di diametro 88.9 mm (da restituire entro 3 mesi da fine lavoro), compreso il trasporto al laboratorio o nella sede dell’Ente appaltante Per prelievo da m 00 a m 20 dal p.c.		cad	€ 75,05
3773	INDAGINI GEOLOGICHE - Indagini geognostiche -	IG.01.019b	Prelievo di campioni indisturbati, nel corso di sondaggi ... dell’Ente appaltante Per prelievo da m 20 a m 40 dal p.c.	Prelievo di campioni indisturbati, nel corso di sondaggi a rotazione, impiegando campionatori a pareti sottili spinti a pressione, con fustelle in acciaio inox di diametro 88.9 mm (da restituire entro 3 mesi da fine lavoro), compreso il trasporto al laboratorio o nella sede dell’Ente appaltante Per prelievo da m 20 a m 40 dal p.c.		cad	€ 88,30
3774	INDAGINI GEOLOGICHE - Indagini geognostiche -	IG.01.019c	Prelievo di campioni indisturbati, nel corso di sondaggi ... dell’Ente appaltante Per prelievo da m 40 a m 60 dal p.c.	Prelievo di campioni indisturbati, nel corso di sondaggi a rotazione, impiegando campionatori a pareti sottili spinti a pressione, con fustelle in acciaio inox di diametro 88.9 mm (da restituire entro 3 mesi da fine lavoro), compreso il trasporto al laboratorio o nella sede dell’Ente appaltante Per prelievo da m 40 a m 60 dal p.c.		cad	€ 102,65
3775	INDAGINI GEOLOGICHE - Indagini geognostiche -	IG.01.019d	Prelievo di campioni indisturbati, nel corso di sondaggi ... dell’Ente appaltante Per prelievo da m 60 a m 80 dal p.c.	Prelievo di campioni indisturbati, nel corso di sondaggi a rotazione, impiegando campionatori a pareti sottili spinti a pressione, con fustelle in acciaio inox di diametro 88.9 mm (da restituire entro 3 mesi da fine lavoro), compreso il trasporto al laboratorio o nella sede dell’Ente appaltante Per prelievo da m 60 a m 80 dal p.c.		cad	€ 128,05
3776	INDAGINI GEOLOGICHE - Indagini geognostiche -	IG.01.020a	Prelievo di campioni indisturbati, nel corso di sondaggi ... dell’Ente appaltante Per prelievo da m 00 a m 20 dal p.c.	Prelievo di campioni indisturbati, nel corso di sondaggi a rotazione, impiegando campionatori a pistone (tipo Osterberg), o rotativo, con fustelle in acciaio inox di diametro 88. 9 mm (da restituire entro 3 mesi da fine lavoro), compreso il trasporto al laboratorio o nella sede dell’Ente appaltante Per prelievo da m 00 a m 20 dal p.c.		cad	€ 87,63
3777	INDAGINI GEOLOGICHE - Indagini geognostiche -	IG.01.020b	Prelievo di campioni indisturbati, nel corso di sondaggi ... dell’Ente appaltante Per prelievo da m 20 a m 40 dal p.c.	Prelievo di campioni indisturbati, nel corso di sondaggi a rotazione, impiegando campionatori a pistone (tipo Osterberg), o rotativo, con fustelle in acciaio inox di diametro 88. 9 mm (da restituire entro 3 mesi da fine lavoro), compreso il trasporto al laboratorio o nella sede dell’Ente appaltante Per prelievo da m 20 a m 40 dal p.c.		cad	€ 97,51
3778	INDAGINI GEOLOGICHE - Indagini geognostiche -	IG.01.020c	Prelievo di campioni indisturbati, nel corso di sondaggi ... dell’Ente appaltante Per prelievo da m 40 a m 60 dal p.c.	Prelievo di campioni indisturbati, nel corso di sondaggi a rotazione, impiegando campionatori a pistone (tipo Osterberg), o rotativo, con fustelle in acciaio inox di diametro 88. 9 mm (da restituire entro 3 mesi da fine lavoro), compreso il trasporto al laboratorio o nella sede dell’Ente appaltante Per prelievo da m 40 a m 60 dal p.c.		cad	€ 114,63
3779	INDAGINI GEOLOGICHE - Indagini geognostiche -	IG.01.020d	Prelievo di campioni indisturbati, nel corso di sondaggi ... dell’Ente appaltante Per prelievo da m 60 a m 80 dal p.c.	Prelievo di campioni indisturbati, nel corso di sondaggi a rotazione, impiegando campionatori a pistone (tipo Osterberg), o rotativo, con fustelle in acciaio inox di diametro 88. 9 mm (da restituire entro 3 mesi da fine lavoro), compreso il trasporto al laboratorio o nella sede dell’Ente appaltante Per prelievo da m 60 a m 80 dal p.c.		cad	€ 137,82
3780	INDAGINI GEOLOGICHE - Indagini geognostiche -	IG.01.021a	Esecuzione di Standard penetration test (SPT) nel corso d ... are la prova completa Per prelievo da m 00 a m 20 dal p.c.	Esecuzione di Standard penetration test (SPT) nel corso di sondaggi a rotazione, in conformità con le Raccomandazioni A.G.I., 1977, realizzata con campionatore tipo Raymond e/o a punta conica, con dispositivo automatico dello sganciamento del maglio del peso di 63.5 kg ed altezza di caduta di 76 cm, compreso l’onere della presentazione e della elaborazione dei dati, del rapporto sulla prova e quant’altro occorre per dare la prova completa Per prelievo da m 00 a m 20 dal p.c.		cad	€ 74,09
3781	INDAGINI GEOLOGICHE - Indagini geognostiche -	IG.01.021b	Esecuzione di Standard penetration test (SPT) nel corso d ... are la prova completa Per prelievo da m 20 a m 40 dal p.c.	Esecuzione di Standard penetration test (SPT) nel corso di sondaggi a rotazione, in conformità con le Raccomandazioni A.G.I., 1977, realizzata con campionatore tipo Raymond e/o a punta conica, con dispositivo automatico dello sganciamento del maglio del peso di 63.5 kg ed altezza di caduta di 76 cm, compreso l’onere della presentazione e della elaborazione dei dati, del rapporto sulla prova e quant’altro occorre per dare la prova completa Per prelievo da m 20 a m 40 dal p.c.		cad	€ 84,34
3782	INDAGINI GEOLOGICHE - Indagini geognostiche -	IG.01.021c	Esecuzione di Standard penetration test (SPT) nel corso d ... are la prova completa Per prelievo da m 40 a m 60 dal p.c.	Esecuzione di Standard penetration test (SPT) nel corso di sondaggi a rotazione, in conformità con le Raccomandazioni A.G.I., 1977, realizzata con campionatore tipo Raymond e/o a punta conica, con dispositivo automatico dello sganciamento del maglio del peso di 63.5 kg ed altezza di caduta di 76 cm, compreso l’onere della presentazione e della elaborazione dei dati, del rapporto sulla prova e quant’altro occorre per dare la prova completa Per prelievo da m 40 a m 60 dal p.c.		cad	€ 92,50
3783	INDAGINI GEOLOGICHE - Indagini geognostiche -	IG.01.022a	Esecuzione di prova di resistenza al taglio in sito (Vane ... ndazioni A.G.I., 1977 Per prelievo da m 00 a m 20 dal p.c.	Esecuzione di prova di resistenza al taglio in sito (Vane Test) nel corso di sondaggi a rotazione in conformità con le Raccomandazioni A.G.I., 1977 Per prelievo da m 00 a m 20 dal p.c.		cad	€ 128,97
3784	INDAGINI GEOLOGICHE - Indagini geognostiche -	IG.01.022b	Esecuzione di prova di resistenza al taglio in sito (Vane ... ndazioni A.G.I., 1977 Per prelievo da m 20 a m 40 dal p.c.	Esecuzione di prova di resistenza al taglio in sito (Vane Test) nel corso di sondaggi a rotazione in conformità con le Raccomandazioni A.G.I., 1977 Per prelievo da m 20 a m 40 dal p.c.		cad	€ 153,35
3785	INDAGINI GEOLOGICHE - Indagini geognostiche -	IG.01.023	Compilazione e fornitura di cassetta catalogatrice di dim ... tazione fotografica in duplice copia Per ciascuna cassetta	Compilazione e fornitura di cassetta catalogatrice di dimensioni 1 x 0.5 x 0.1 m idonea alla conservazione di 5 m di carotaggio, compresa documentazione fotografica in duplice copia Per ciascuna cassetta		cad	€ 34,66
3786	INDAGINI GEOLOGICHE - Indagini geognostiche -	IG.01.024	Compenso orario per sosta dell'attrezzatura di perforazione e relativo personale Per ciascuna ora di sosta	Compenso orario per sosta dell'attrezzatura di perforazione e relativo personale Per ciascuna ora di sosta		h	€ 160,77
3787	INDAGINI GEOLOGICHE - Indagini geognostiche -	IG.01.025	Impiego di doppio carotiere durante l'esecuzione di sondaggi a rotazione a carotaggio continuo Per metro di perforazione	Impiego di doppio carotiere durante l'esecuzione di sondaggi a rotazione a carotaggio continuo Per metro di perforazione		m	€ 11,92
3788	INDAGINI GEOLOGICHE - Indagini geognostiche -	IG.01.026a	Esecuzione di prova di permeabilità nel corso di sondaggi ... 1977 Per allestimento della prova da m 00 a m 80 dal p.c.	Esecuzione di prova di permeabilità nel corso di sondaggi a rotazione in conformità con le Raccomandazioni AGI, 1977 Per allestimento della prova da m 00 a m 80 dal p.c.		cad	€ 225,81
3789	INDAGINI GEOLOGICHE - Indagini geognostiche -	IG.01.026b	Esecuzione di prova di permeabilità nel corso di sondaggi ... nformità con le Raccomandazioni AGI, 1977 Per ora di prova	Esecuzione di prova di permeabilità nel corso di sondaggi a rotazione in conformità con le Raccomandazioni AGI, 1977 Per ora di prova		h	€ 145,24
3790	INDAGINI GEOLOGICHE - Indagini geognostiche -	IG.01.027a	Installazione entro foro di sondaggio di piezometro a tub ... permeabili Per allestimento piezometro a profondità < 40 m	Installazione entro foro di sondaggio di piezometro a tubo aperto di diametro 2" (c. 52 mm), compresa la fornitura dei tubi di collegamento e la formazione del dreno e dei tappi impermeabili Per allestimento piezometro a profondità < 40 m		cad	€ 127,00
3791	INDAGINI GEOLOGICHE - Indagini geognostiche -	IG.01.027b	Installazione entro foro di sondaggio di piezometro a tub ... llestimento piezometro a profondità comprese tra 40 e 80 m	Installazione entro foro di sondaggio di piezometro a tubo aperto di diametro 2" (c. 52 mm), compresa la fornitura dei tubi di collegamento e la formazione del dreno e dei tappi impermeabili Per allestimento piezometro a profondità comprese tra 40 e 80 m		cad	€ 143,58
3792	INDAGINI GEOLOGICHE - Indagini geognostiche -	IG.01.027c	Installazione entro foro di sondaggio di piezometro a tub ... ermeabili Per m di tubo installato da m 00 a m 80 dal p.c.	Installazione entro foro di sondaggio di piezometro a tubo aperto di diametro 2" (c. 52 mm), compresa la fornitura dei tubi di collegamento e la formazione del dreno e dei tappi impermeabili Per m di tubo installato da m 00 a m 80 dal p.c.		m	€ 16,09
3793	INDAGINI GEOLOGICHE - Indagini geognostiche -	IG.01.028a	Installazione entro foro di sondaggio di piezometro Casag ... permeabili Per allestimento piezometro a profondità < 40 m	Installazione entro foro di sondaggio di piezometro Casagrande a doppio tubo, compresa la fornitura dei tubi di collegamento e la formazione del dreno e dei tappi impermeabili Per allestimento piezometro a profondità < 40 m		cad	€ 256,96
3794	INDAGINI GEOLOGICHE - Indagini geognostiche -	IG.01.028b	Installazione entro foro di sondaggio di piezometro Casag ... llestimento piezometro a profondità comprese tra 40 e 80 m	Installazione entro foro di sondaggio di piezometro Casagrande a doppio tubo, compresa la fornitura dei tubi di collegamento e la formazione del dreno e dei tappi impermeabili Per allestimento piezometro a profondità comprese tra 40 e 80 m		cad	€ 292,75
3795	INDAGINI GEOLOGICHE - Indagini geognostiche -	IG.01.028c	Installazione entro foro di sondaggio di piezometro Casag ... li Per m di doppio tubo installato da m 00 a m 80 dal p.c.	Installazione entro foro di sondaggio di piezometro Casagrande a doppio tubo, compresa la fornitura dei tubi di collegamento e la formazione del dreno e dei tappi impermeabili Per m di doppio tubo installato da m 00 a m 80 dal p.c.		m	€ 17,33
3796	INDAGINI GEOLOGICHE - Indagini geognostiche -	IG.01.029a	Installazione entro foro di sondaggio di piezometro pneum ... misura Per allestimento a profondità da 00 a 80 m dal p.c.	Installazione entro foro di sondaggio di piezometro pneumatico o elettrico, compresa la formazione di eventuali dreni e tappi impermeabili, esclusa la fornitura della cella e del sistema di misura Per allestimento a profondità da 00 a 80 m dal p.c.		cad	€ 418,95
3797	INDAGINI GEOLOGICHE - Indagini geognostiche -	IG.01.029b	Installazione entro foro di sondaggio di piezometro pneum ... di misura Per m di cavo installato da m 00 a m 80 dal p.c.	Installazione entro foro di sondaggio di piezometro pneumatico o elettrico, compresa la formazione di eventuali dreni e tappi impermeabili, esclusa la fornitura della cella e del sistema di misura Per m di cavo installato da m 00 a m 80 dal p.c.		m	€ 14,66
3798	INDAGINI GEOLOGICHE - Indagini geognostiche -	IG.01.030a	Installazione entro foro di sondaggio di tubi inclinometr ... pedine Per allestimento a profondità da 00 a 80 m dal p.c.	Installazione entro foro di sondaggio di tubi inclinometrici, compresa la loro fornitura e la cementazione dell’intercapedine Per allestimento a profondità da 00 a 80 m dal p.c.		cad	€ 232,94
3799	INDAGINI GEOLOGICHE - Indagini geognostiche -	IG.01.030b	Installazione entro foro di sondaggio di tubi inclinometr ... rcapedine Per m di cavo installato da m 00 a m 80 dal p.c.	Installazione entro foro di sondaggio di tubi inclinometrici, compresa la loro fornitura e la cementazione dell’intercapedine Per m di cavo installato da m 00 a m 80 dal p.c.		m	€ 52,32
3800	INDAGINI GEOLOGICHE - Indagini geognostiche -	IG.01.031a	Installazione entro foro di sondaggio di assestimetri, es ... nitura Per allestimento a profondità da 00 a 80 m dal p.c.	Installazione entro foro di sondaggio di assestimetri, esclusa la loro fornitura Per allestimento a profondità da 00 a 80 m dal p.c.		cad	€ 487,02
3801	INDAGINI GEOLOGICHE - Indagini geognostiche -	IG.01.031b	Installazione entro foro di sondaggio di assestimetri, es ... fornitura Per m di cavo installato da m 00 a m 80 dal p.c.	Installazione entro foro di sondaggio di assestimetri, esclusa la loro fornitura Per m di cavo installato da m 00 a m 80 dal p.c.		m	€ 93,22
3802	INDAGINI GEOLOGICHE - Indagini geognostiche -	IG.01.032	Fornitura e posa in opera del terminale di protezione del ... ciaio con coperchio e lucchetto Per ciascuna installazione	Fornitura e posa in opera del terminale di protezione della strumentazione in acciaio con coperchio e lucchetto Per ciascuna installazione		cad	€ 193,77
3803	INDAGINI GEOLOGICHE - Indagini geognostiche -	IG.01.033	Pozzetti di protezione strumentazione, delle dimensioni m ... o di coperchio pesante, e di apposita chiusura a lucchetto	Pozzetti di protezione strumentazione, delle dimensioni minime interne di cm 40 x 40 x 40, realizzato in modo da isolare perfettamente la strumentazione dall'acqua di pioggia, o di scorrimento, il tutto completo di coperchio pesante, e di apposita chiusura a lucchetto		cad	€ 109,03
3804	INDAGINI GEOLOGICHE - Indagini geognostiche -	IG.01.034	Rilievo della falda acquifera eseguito con scandagli elet ... i sondaggio Per allestimento rilievo da 00 a 80 m dal p.c.	Rilievo della falda acquifera eseguito con scandagli elettrici nei piezometri installati, limitatamente al periodo di durata dei lavori di sondaggio Per allestimento rilievo da 00 a 80 m dal p.c.		cad	€ 9,98
3805	INDAGINI GEOLOGICHE - Indagini geognostiche -	IG.01.035	Riempimento dei fori di sondaggio con materiale di risult ... tizia Per ogni metro di riempimento da m 00 a m 80 da p.c.	Riempimento dei fori di sondaggio con materiale di risulta additivato con miscela cementizia Per ogni metro di riempimento da m 00 a m 80 da p.c.		m	€ 7,27
3806	INDAGINI GEOLOGICHE - Indagini geognostiche -	IG.01.036	Noleggio del mezzo di trasporto e dell'attrezzatura per l ... o il personale Per giorno o frazione di giorno di noleggio	Noleggio del mezzo di trasporto e dell'attrezzatura per l’approvvigionamento dell'acqua necessaria per la perforazione, compreso il personale Per giorno o frazione di giorno di noleggio		gg	€ 325,12
3807	INDAGINI GEOLOGICHE - Indagini geognostiche -	IG.01.037	Approntamento dell'attrezzatura di perforazione a rotazio ... one a fine lavori Per ogni approntamento dell'attrezzatura	Approntamento dell'attrezzatura di perforazione a rotazione per sondaggi profondi compreso il carico e lo scarico e la revisione a fine lavori Per ogni approntamento dell'attrezzatura		cad	€ 2.094,75
3808	INDAGINI GEOLOGICHE - Indagini geognostiche -	IG.01.038	Trasporto in andata e ritorno dell'attrezzatura di perfor ... ondi compreso il viaggio del personale Per ogni chilometro	Trasporto in andata e ritorno dell'attrezzatura di perforazione per sondaggi profondi compreso il viaggio del personale Per ogni chilometro		km	€ 6,07
3809	INDAGINI GEOLOGICHE - Indagini geognostiche -	IG.01.039	Installazione dell'attrezzatura di perforazione per sonda ... on i normali mezzi di trasporto Per ciascuna installazione	Installazione dell'attrezzatura di perforazione per sondaggi profondi in corrispondenza di ciascun punto di indagine, compreso il primo, su aree pianeggianti accessibili con i normali mezzi di trasporto Per ciascuna installazione		cad	€ 1.937,64
3810	INDAGINI GEOLOGICHE - Indagini geognostiche -	IG.01.040a	Perforazione ad andamento verticale eseguita a rotazione ... ficazione A. G. I.) Per profondità da m 00 a m 50 dal p.c.	Perforazione ad andamento verticale eseguita a rotazione a carotaggio continuo, di diametro massimo 101 mm, in terreni a granulometria fine quali argille, limi, limi sabbiosi (vedi classificazione A. G. I.) Per profondità da m 00 a m 50 dal p.c.		m	€ 96,88
3811	INDAGINI GEOLOGICHE - Indagini geognostiche -	IG.01.040b	Perforazione ad andamento verticale eseguita a rotazione ... icazione A. G. I.) Per profondità da m 50 a m 100 dal p.c.	Perforazione ad andamento verticale eseguita a rotazione a carotaggio continuo, di diametro massimo 101 mm, in terreni a granulometria fine quali argille, limi, limi sabbiosi (vedi classificazione A. G. I.) Per profondità da m 50 a m 100 dal p.c.		m	€ 134,06
3812	INDAGINI GEOLOGICHE - Indagini geognostiche -	IG.01.040c	Perforazione ad andamento verticale eseguita a rotazione ... cazione A. G. I.) Per profondità da m 100 a m 150 dal p.c.	Perforazione ad andamento verticale eseguita a rotazione a carotaggio continuo, di diametro massimo 101 mm, in terreni a granulometria fine quali argille, limi, limi sabbiosi (vedi classificazione A. G. I.) Per profondità da m 100 a m 150 dal p.c.		m	€ 169,16
3813	INDAGINI GEOLOGICHE - Indagini geognostiche -	IG.01.041a	Perforazione ad andamento verticale eseguita a rotazione ... sificazione A.G.I.) Per profondità da m 00 a m 50 dal p.c.	Perforazione ad andamento verticale eseguita a rotazione a carotaggio continuo, di diametro massimo 101 mm, in terreni a granulometria media quali sabbie e sabbie ghiaiose (vedi classificazione A.G.I.) Per profondità da m 00 a m 50 dal p.c.		m	€ 136,16
3814	INDAGINI GEOLOGICHE - Indagini geognostiche -	IG.01.041b	Perforazione ad andamento verticale eseguita a rotazione ... ificazione A.G.I.) Per profondità da m 50 a m 100 dal p.c.	Perforazione ad andamento verticale eseguita a rotazione a carotaggio continuo, di diametro massimo 101 mm, in terreni a granulometria media quali sabbie e sabbie ghiaiose (vedi classificazione A.G.I.) Per profondità da m 50 a m 100 dal p.c.		m	€ 172,82
3815	INDAGINI GEOLOGICHE - Indagini geognostiche -	IG.01.041c	Perforazione ad andamento verticale eseguita a rotazione ... ficazione A.G.I.) Per profondità da m 100 a m 150 dal p.c.	Perforazione ad andamento verticale eseguita a rotazione a carotaggio continuo, di diametro massimo 101 mm, in terreni a granulometria media quali sabbie e sabbie ghiaiose (vedi classificazione A.G.I.) Per profondità da m 100 a m 150 dal p.c.		m	€ 213,66
3816	INDAGINI GEOLOGICHE - Indagini geognostiche -	IG.01.042a	Perforazione ad andamento verticale eseguita a rotazione ... ficazione A. G. I.) Per profondità da m 00 a m 50 dal p.c.	Perforazione ad andamento verticale eseguita a rotazione a carotaggio continuo, di diametro massimo 101 mm, in terreni a granulometria grossolana quali ghiaie sabbiose, ghiaie e ciottoli (vedi classificazione A. G. I.) Per profondità da m 00 a m 50 dal p.c.		m	€ 178,06
3817	INDAGINI GEOLOGICHE - Indagini geognostiche -	IG.01.042b	Perforazione ad andamento verticale eseguita a rotazione ... icazione A. G. I.) Per profondità da m 50 a m 100 dal p.c.	Perforazione ad andamento verticale eseguita a rotazione a carotaggio continuo, di diametro massimo 101 mm, in terreni a granulometria grossolana quali ghiaie sabbiose, ghiaie e ciottoli (vedi classificazione A. G. I.) Per profondità da m 50 a m 100 dal p.c.		m	€ 223,62
3818	INDAGINI GEOLOGICHE - Indagini geognostiche -	IG.01.042c	Perforazione ad andamento verticale eseguita a rotazione ... cazione A. G. I.) Per profondità da m 100 a m 150 dal p.c.	Perforazione ad andamento verticale eseguita a rotazione a carotaggio continuo, di diametro massimo 101 mm, in terreni a granulometria grossolana quali ghiaie sabbiose, ghiaie e ciottoli (vedi classificazione A. G. I.) Per profondità da m 100 a m 150 dal p.c.		m	€ 267,08
3819	INDAGINI GEOLOGICHE - Indagini geognostiche -	IG.01.043a	Perforazione ad andamento verticale eseguita a rotazione ... o 101 mm, in roccia Per profondità da m 00 a m 50 dal p.c.	Perforazione ad andamento verticale eseguita a rotazione a carotaggio continuo, di diametro massimo 101 mm, in roccia Per profondità da m 00 a m 50 dal p.c.		m	€ 119,40
3820	INDAGINI GEOLOGICHE - Indagini geognostiche -	IG.01.043b	Perforazione ad andamento verticale eseguita a rotazione ... 101 mm, in roccia Per profondità da m 50 a m 100 dal p.c.	Perforazione ad andamento verticale eseguita a rotazione a carotaggio continuo, di diametro massimo 101 mm, in roccia Per profondità da m 50 a m 100 dal p.c.		m	€ 146,63
3821	INDAGINI GEOLOGICHE - Indagini geognostiche -	IG.01.043c	Perforazione ad andamento verticale eseguita a rotazione ... 101 mm, in roccia Per profondità da m 100 a m 150 dal p.c.	Perforazione ad andamento verticale eseguita a rotazione a carotaggio continuo, di diametro massimo 101 mm, in roccia Per profondità da m 100 a m 150 dal p.c.		m	€ 172,82
3822	INDAGINI GEOLOGICHE - Indagini geognostiche -	IG.01.043d	Perforazione ad andamento verticale eseguita a rotazione ... o 101 mm, in roccia Per profondità da m 00 a m 50 dal p.c.	Perforazione ad andamento verticale eseguita a rotazione a carotaggio continuo, di diametro massimo 101 mm, in roccia Per profondità da m 00 a m 50 dal p.c.		m	€ 212,10
3823	INDAGINI GEOLOGICHE - Indagini geognostiche -	IG.01.043e	Perforazione ad andamento verticale eseguita a rotazione ... 101 mm, in roccia Per profondità da m 50 a m 100 dal p.c.	Perforazione ad andamento verticale eseguita a rotazione a carotaggio continuo, di diametro massimo 101 mm, in roccia Per profondità da m 50 a m 100 dal p.c.		m	€ 235,66
3824	INDAGINI GEOLOGICHE - Indagini geognostiche -	IG.01.043f	Perforazione ad andamento verticale eseguita a rotazione ... 101 mm, in roccia Per profondità da m 100 a m 150 dal p.c.	Perforazione ad andamento verticale eseguita a rotazione a carotaggio continuo, di diametro massimo 101 mm, in roccia Per profondità da m 100 a m 150 dal p.c.		m	€ 277,55
3825	INDAGINI GEOLOGICHE - Indagini geognostiche -	IG.01.044	Impiego di corona diamantata durante la perforazione in roccia	Impiego di corona diamantata durante la perforazione in roccia		m	€ 51,32
3826	INDAGINI GEOLOGICHE - Indagini geognostiche -	IG.01.045a	Perforazione ad andamento verticale eseguita a rotazione ... ificazione A.G.I.) Per profondità da m 00 a m 100 dal p.c.	Perforazione ad andamento verticale eseguita a rotazione a distruzione di nucleo, di diametro max 131 mm, in terreni a granulometria fine quali argille, limi, limi sabbiosi (vedi classificazione A.G.I.) Per profondità da m 00 a m 100 dal p.c.		m	€ 62,32
3827	INDAGINI GEOLOGICHE - Indagini geognostiche -	IG.01.045b	Perforazione ad andamento verticale eseguita a rotazione ... ficazione A.G.I.) Per profondità da m 100 a m 200 dal p.c.	Perforazione ad andamento verticale eseguita a rotazione a distruzione di nucleo, di diametro max 131 mm, in terreni a granulometria fine quali argille, limi, limi sabbiosi (vedi classificazione A.G.I.) Per profondità da m 100 a m 200 dal p.c.		m	€ 96,36
3828	INDAGINI GEOLOGICHE - Indagini geognostiche -	IG.01.046a	Perforazione ad andamento verticale eseguita a rotazione ... ificazione A.G.I.) Per profondità da m 00 a m 100 dal p.c.	Perforazione ad andamento verticale eseguita a rotazione a distruzione di nucleo, di diametro max 131 mm, in terreni a granulometria media quali sabbie e sabbie ghiaiose (vedi classificazione A.G.I.) Per profondità da m 00 a m 100 dal p.c.		m	€ 77,51
3829	INDAGINI GEOLOGICHE - Indagini geognostiche -	IG.01.046b	Perforazione ad andamento verticale eseguita a rotazione ... ficazione A.G.I.) Per profondità da m 100 a m 200 dal p.c.	Perforazione ad andamento verticale eseguita a rotazione a distruzione di nucleo, di diametro max 131 mm, in terreni a granulometria media quali sabbie e sabbie ghiaiose (vedi classificazione A.G.I.) Per profondità da m 100 a m 200 dal p.c.		m	€ 116,78
3830	INDAGINI GEOLOGICHE - Indagini geognostiche -	IG.01.047a	Perforazione ad andamento verticale eseguita a rotazione ... e A.G.I.) o roccia Per profondità da m 00 a m 100 dal p.c.	Perforazione ad andamento verticale eseguita a rotazione a distruzione di nucleo, di diametro max 131 mm, in terreni a granulometria grossolana quali ghiaie sabbiose, ghiaie e ciottoli (vedi classificazione A.G.I.) o roccia Per profondità da m 00 a m 100 dal p.c.		m	€ 130,92
3831	INDAGINI GEOLOGICHE - Indagini geognostiche -	IG.01.047b	Perforazione ad andamento verticale eseguita a rotazione ... A.G.I.) o roccia Per profondità da m 100 a m 200 dal p.c.	Perforazione ad andamento verticale eseguita a rotazione a distruzione di nucleo, di diametro max 131 mm, in terreni a granulometria grossolana quali ghiaie sabbiose, ghiaie e ciottoli (vedi classificazione A.G.I.) o roccia Per profondità da m 100 a m 200 dal p.c.		m	€ 172,82
3832	INDAGINI GEOLOGICHE - Indagini geognostiche -	IG.01.048	Impiego di rivestimenti metallici provvisori in fori eseg ... ificazione A.G.I.) Per profondità da m 00 a m 100 dal p.c.	Impiego di rivestimenti metallici provvisori in fori eseguiti a carotaggio o a distruzione in terreni a granulometria fine quali argille, limi, limi sabbiosi (vedi classificazione A.G.I.) Per profondità da m 00 a m 100 dal p.c.		m	€ 23,04
3833	INDAGINI GEOLOGICHE - Indagini geognostiche -	IG.01.049	Impiego di rivestimenti metallici provvisori in fori eseg ... ificazione A.G.I.) Per profondità da m 00 a m 100 dal p.c.	Impiego di rivestimenti metallici provvisori in fori eseguiti a carotaggio o a distruzione in terreni a granulometria media quali sabbie e sabbia ghiaiose (vedi classificazione A.G.I.) Per profondità da m 00 a m 100 dal p.c.		m	€ 30,37
3834	INDAGINI GEOLOGICHE - Indagini geognostiche -	IG.01.050	Impiego di rivestimenti metallici provvisori in fori eseg ... ificazione A.G.I.) Per profondità da m 00 a m 100 dal p.c.	Impiego di rivestimenti metallici provvisori in fori eseguiti a carotaggio o a distruzione in terreni a granulometria grossolana quali ghiaie sabbiose, ghiaie e ciottoli (vedi classificazione A.G.I.) Per profondità da m 00 a m 100 dal p.c.		m	€ 41,37
3835	INDAGINI GEOLOGICHE - Indagini geognostiche -	IG.01.051	Cementazione del foro di sondaggio in caso di perdita dei ... ilità delle pareti. Per quintale di cemento secco inettato	Cementazione del foro di sondaggio in caso di perdita dei fluidi di perforazione e/o instabilità delle pareti. Per quintale di cemento secco inettato		ql	€ 46,60
3836	INDAGINI GEOLOGICHE - Indagini geognostiche -	IG.01.052a	Riperforazione del foro di sondaggio dopo la cementazione Per profondità da m 00 a m 50 dal p.c.	Riperforazione del foro di sondaggio dopo la cementazione Per profondità da m 00 a m 50 dal p.c.		m	€ 45,04
3837	INDAGINI GEOLOGICHE - Indagini geognostiche -	IG.01.052b	Riperforazione del foro di sondaggio dopo la cementazione Per profondità da m 50 a m 100 dal p.c.	Riperforazione del foro di sondaggio dopo la cementazione Per profondità da m 50 a m 100 dal p.c.		m	€ 56,56
3838	INDAGINI GEOLOGICHE - Indagini geognostiche -	IG.01.052c	Riperforazione del foro di sondaggio dopo la cementazione Per profondità da m 100 a m 150 dal p.c.	Riperforazione del foro di sondaggio dopo la cementazione Per profondità da m 100 a m 150 dal p.c.		m	€ 68,08
3839	INDAGINI GEOLOGICHE - Indagini geognostiche -	IG.01.052d	Riperforazione del foro di sondaggio dopo la cementazione Per profondità da m 150 a m 200 dal p.c.	Riperforazione del foro di sondaggio dopo la cementazione Per profondità da m 150 a m 200 dal p.c.		m	€ 92,17
3840	INDAGINI GEOLOGICHE - Indagini geognostiche -	IG.01.052e	Riperforazione del foro di sondaggio dopo la cementazione Per profondità da m 200 a m 250 dal p.c.	Riperforazione del foro di sondaggio dopo la cementazione Per profondità da m 200 a m 250 dal p.c.		m	€ 116,26
3841	INDAGINI GEOLOGICHE - Indagini geognostiche -	IG.01.052f	Riperforazione del foro di sondaggio dopo la cementazione Per profondità da m 250 a m 300 dal p.c.	Riperforazione del foro di sondaggio dopo la cementazione Per profondità da m 250 a m 300 dal p.c.		m	€ 129,87
3842	INDAGINI GEOLOGICHE - Indagini geognostiche -	IG.01.053	Prelievo di campioni rimaneggiati nel corso di sondaggi a ... iusi ermeticamente Per profondità da m 00 a m 300 dal p.c.	Prelievo di campioni rimaneggiati nel corso di sondaggi a rotazione e loro conservazione entro contenitori trasparenti chiusi ermeticamente Per profondità da m 00 a m 300 dal p.c.		cad	€ 8,90
3843	INDAGINI GEOLOGICHE - Indagini geognostiche -	IG.01.054a	Prelievo di campioni semidisturbati a percussione, nel co ... m e fustelle in pvc Per profondità da m 00 a m 50 dal p.c.	Prelievo di campioni semidisturbati a percussione, nel corso di sondaggi a rotazione impiegando campionatori a pareti grosse, di diametro 100 mm e fustelle in pvc Per profondità da m 00 a m 50 dal p.c.		cad	€ 128,30
3844	INDAGINI GEOLOGICHE - Indagini geognostiche -	IG.01.054b	Prelievo di campioni semidisturbati a percussione, nel co ... e fustelle in pvc Per profondità da m 50 a m 100 dal p.c.	Prelievo di campioni semidisturbati a percussione, nel corso di sondaggi a rotazione impiegando campionatori a pareti grosse, di diametro 100 mm e fustelle in pvc Per profondità da m 50 a m 100 dal p.c.		cad	€ 149,25
3845	INDAGINI GEOLOGICHE - Indagini geognostiche -	IG.01.055a	Prelievo di campioni indisturbati, nel corso di sondaggi ... esi da fine lavoro) Per profondità da m 00 a m 50 dal p.c.	Prelievo di campioni indisturbati, nel corso di sondaggi a rotazione, impiegando campionatori a pareti sottili spinti a pressione, con fustelle in acciaio inox di diametro 88. 9 mm (da restituire entro 3 mesi da fine lavoro) Per profondità da m 00 a m 50 dal p.c.		cad	€ 151,87
3846	INDAGINI GEOLOGICHE - Indagini geognostiche -	IG.01.055b	Prelievo di campioni indisturbati, nel corso di sondaggi ... si da fine lavoro) Per profondità da m 50 a m 100 dal p.c.	Prelievo di campioni indisturbati, nel corso di sondaggi a rotazione, impiegando campionatori a pareti sottili spinti a pressione, con fustelle in acciaio inox di diametro 88. 9 mm (da restituire entro 3 mesi da fine lavoro) Per profondità da m 50 a m 100 dal p.c.		cad	€ 191,15
3847	INDAGINI GEOLOGICHE - Indagini geognostiche -	IG.01.056a	Prelievo di campioni indisturbati, nel corso di sondaggi ... esi da fine lavoro) Per profondità da m 00 a m 50 dal p.c.	Prelievo di campioni indisturbati, nel corso di sondaggi a rotazione, impiegando campionatori a pistone (tipo Osterberg), o rotativo, con fustelle in acciaio inox di diametro 88. 9 mm (da restituire entro 3 mesi da fine lavoro) Per profondità da m 00 a m 50 dal p.c.		cad	€ 159,20
3848	INDAGINI GEOLOGICHE - Indagini geognostiche -	IG.01.056b	Prelievo di campioni indisturbati, nel corso di sondaggi ... si da fine lavoro) Per profondità da m 50 a m 100 dal p.c.	Prelievo di campioni indisturbati, nel corso di sondaggi a rotazione, impiegando campionatori a pistone (tipo Osterberg), o rotativo, con fustelle in acciaio inox di diametro 88. 9 mm (da restituire entro 3 mesi da fine lavoro) Per profondità da m 50 a m 100 dal p.c.		cad	€ 199,00
3849	INDAGINI GEOLOGICHE - Indagini geognostiche -	IG.01.056c	Prelievo di campioni indisturbati, nel corso di sondaggi ... esi da fine lavoro) Per prelievo da m 100 a m 150 dal p.c.	Prelievo di campioni indisturbati, nel corso di sondaggi a rotazione, impiegando campionatori a pistone (tipo Osterberg), o rotativo, con fustelle in acciaio inox di diametro 88. 9 mm (da restituire entro 3 mesi da fine lavoro) Per prelievo da m 100 a m 150 dal p.c.		cad	€ 248,75
3850	INDAGINI GEOLOGICHE - Indagini geognostiche -	IG.01.056d	Prelievo di campioni indisturbati, nel corso di sondaggi ... esi da fine lavoro) Per prelievo da m 150 a m 200 dal p.c.	Prelievo di campioni indisturbati, nel corso di sondaggi a rotazione, impiegando campionatori a pistone (tipo Osterberg), o rotativo, con fustelle in acciaio inox di diametro 88. 9 mm (da restituire entro 3 mesi da fine lavoro) Per prelievo da m 150 a m 200 dal p.c.		cad	€ 298,50
3851	INDAGINI GEOLOGICHE - Indagini geognostiche -	IG.01.057a	Esecuzione di Standard penetration test (SPT) nel corso d ... azioni A.G.I., 1977 Per profondità da m 00 a m 20 dal p.c.	Esecuzione di Standard penetration test (SPT) nel corso di sondaggi a rotazione, in conformità con le Raccomandazioni A.G.I., 1977 Per profondità da m 00 a m 20 dal p.c.		cad	€ 111,55
3852	INDAGINI GEOLOGICHE - Indagini geognostiche -	IG.01.057b	Esecuzione di Standard penetration test (SPT) nel corso d ... azioni A.G.I., 1977 Per profondità da m 20 a m 40 dal p.c.	Esecuzione di Standard penetration test (SPT) nel corso di sondaggi a rotazione, in conformità con le Raccomandazioni A.G.I., 1977 Per profondità da m 20 a m 40 dal p.c.		cad	€ 129,87
3853	INDAGINI GEOLOGICHE - Indagini geognostiche -	IG.01.058a	Esecuzione di prova di resistenza al taglio in sito (Vane ... dazioni A.G.I.,1977 Per profondità da m 00 a m 20 dal p.c.	Esecuzione di prova di resistenza al taglio in sito (Vane Test) nel corso di sondaggi a rotazione in conformità con le Raccomandazioni A.G.I.,1977 Per profondità da m 00 a m 20 dal p.c.		cad	€ 222,56
3854	INDAGINI GEOLOGICHE - Indagini geognostiche -	IG.01.058b	Esecuzione di prova di resistenza al taglio in sito (Vane ... dazioni A.G.I.,1977 Per profondità da m 20 a m 40 dal p.c.	Esecuzione di prova di resistenza al taglio in sito (Vane Test) nel corso di sondaggi a rotazione in conformità con le Raccomandazioni A.G.I.,1977 Per profondità da m 20 a m 40 dal p.c.		cad	€ 259,75
3855	INDAGINI GEOLOGICHE - Indagini geognostiche -	IG.01.059	Compilazione e fornitura di cassetta porta - carote di di ... tazione fotografica in duplice copia Per ciascuna cassetta	Compilazione e fornitura di cassetta porta - carote di dimensioni 1 x 0.5 x 0.1 m idonea alla conservazione di 5 m di carotaggio, compresa documentazione fotografica in duplice copia Per ciascuna cassetta		cad	€ 37,18
3856	INDAGINI GEOLOGICHE - Indagini geognostiche -	IG.01.060	Compenso orario per sosta dell'attrezzatura di perforazione e relativo personale Per ciascuna ora di sosta	Compenso orario per sosta dell'attrezzatura di perforazione e relativo personale Per ciascuna ora di sosta		h	€ 218,90
3857	INDAGINI GEOLOGICHE - Indagini geognostiche -	IG.01.061	Impiego di doppio carotiere durante l'esecuzione di sondaggi a rotazione a carotaggio continuo Per metro di perforazione	Impiego di doppio carotiere durante l'esecuzione di sondaggi a rotazione a carotaggio continuo Per metro di perforazione		m	€ 17,28
3858	INDAGINI GEOLOGICHE - Indagini geognostiche -	IG.01.062a	Esecuzione di prova di permeabilità nel corso di sondaggi ... 1977 Per allestimento della prova da m 00 a m 100 dal p.c.	Esecuzione di prova di permeabilità nel corso di sondaggi a rotazione in conformità con le Raccomandazioni A.G.I.,1977 Per allestimento della prova da m 00 a m 100 dal p.c.		cad	€ 337,26
3859	INDAGINI GEOLOGICHE - Indagini geognostiche -	IG.01.062b	Esecuzione di prova di permeabilità nel corso di sondaggi ... 977 Per allestimento della prova da m 100 a m 200 dal p.c.	Esecuzione di prova di permeabilità nel corso di sondaggi a rotazione in conformità con le Raccomandazioni A.G.I.,1977 Per allestimento della prova da m 100 a m 200 dal p.c.		cad	€ 597,00
3860	INDAGINI GEOLOGICHE - Indagini geognostiche -	IG.01.062c	Esecuzione di prova di permeabilità nel corso di sondaggi ... ormità con le Raccomandazioni A.G.I.,1977 Per ora di prova	Esecuzione di prova di permeabilità nel corso di sondaggi a rotazione in conformità con le Raccomandazioni A.G.I.,1977 Per ora di prova		h	€ 223,62
3861	INDAGINI GEOLOGICHE - Indagini geognostiche -	IG.01.063a	Installazione entro foro di sondaggio di piezometro Casag ... permeabiliPer allestimento piezometro a profondità < 100 m	Installazione entro foro di sondaggio di piezometro Casagrande a doppio tubo, compresa la fornitura dei tubi di collegamento e la formazione del dreno e dei tappi impermeabiliPer allestimento piezometro a profondità < 100 m		cad	€ 481,79
3862	INDAGINI GEOLOGICHE - Indagini geognostiche -	IG.01.063b	Installazione entro foro di sondaggio di piezometro Casag ... estimento piezometro a profondità comprese tra 100 e 200 m	Installazione entro foro di sondaggio di piezometro Casagrande a doppio tubo, compresa la fornitura dei tubi di collegamento e la formazione del dreno e dei tappi impermeabiliPer allestimento piezometro a profondità comprese tra 100 e 200 m		cad	€ 743,64
3863	INDAGINI GEOLOGICHE - Indagini geognostiche -	IG.01.063c	Installazione entro foro di sondaggio di piezometro Casag ... ermeabiliPer m di tubo installato da m 00 a m 200 dal p.c.	Installazione entro foro di sondaggio di piezometro Casagrande a doppio tubo, compresa la fornitura dei tubi di collegamento e la formazione del dreno e dei tappi impermeabiliPer m di tubo installato da m 00 a m 200 dal p.c.		h	€ 29,85
3864	INDAGINI GEOLOGICHE - Indagini geognostiche -	IG.01.064a	Installazione entro foro di sondaggio di tubi inclinometr ... pedine Per allestimento a profondità da 00 a 80 m dal p.c.	Installazione entro foro di sondaggio di tubi inclinometrici, compresa la loro fornitura e la cementazione dell'intercapedine Per allestimento a profondità da 00 a 80 m dal p.c.		cad	€ 445,14
3865	INDAGINI GEOLOGICHE - Indagini geognostiche -	IG.01.064b	Installazione entro foro di sondaggio di tubi inclinometr ... rcapedine Per m di tubo installato da m 00 a m 80 dal p.c.	Installazione entro foro di sondaggio di tubi inclinometrici, compresa la loro fornitura e la cementazione dell'intercapedine Per m di tubo installato da m 00 a m 80 dal p.c.		m	€ 59,70
3866	INDAGINI GEOLOGICHE - Indagini geognostiche -	IG.01.065	Fornitura e posa in opera del terminale di protezione del ... ciaio con coperchio e lucchetto Per ciascuna installazione	Fornitura e posa in opera del terminale di protezione della strumentazione in acciaio con coperchio e lucchetto Per ciascuna installazione		cad	€ 225,56
3867	INDAGINI GEOLOGICHE - Indagini geognostiche -	IG.01.066	Rilievo della falda acquifera eseguito con scandagli elet ... i di sondaggio Per ciascuna rilievo da m 00 a m 80 da p.c.	Rilievo della falda acquifera eseguito con scandagli elettrici nei piezometri installati, limitatamente al periodo di durata dei lavori di sondaggio Per ciascuna rilievo da m 00 a m 80 da p.c.		cad	€ 11,00
3868	INDAGINI GEOLOGICHE - Indagini geognostiche -	IG.01.067	Riempimento dei fori di sondaggio con materiale di risult ... tizia Per ogni metro di riempimento da m 00 a m 80 da p.c.	Riempimento dei fori di sondaggio con materiale di risulta additivato con miscela cementizia Per ogni metro di riempimento da m 00 a m 80 da p.c.		m	€ 15,71
3869	INDAGINI GEOLOGICHE - Indagini geognostiche -	IG.01.068	Noleggio del mezzo di trasporto e dell'attrezzatura per l ... cqua necessaria per la perforazione, compreso il personale	Noleggio del mezzo di trasporto e dell'attrezzatura per l'approvvigionamento dell'acqua necessaria per la perforazione, compreso il personale		gg	€ 308,45
3870	INDAGINI GEOLOGICHE - Indagini geognostiche -	IG.01.069	Sovrapprezzo per misura dei parametri di perforazione (DA ... di rotazione, pressione dei fluidi, pressione di rotazione	Sovrapprezzo per misura dei parametri di perforazione (DAC - test: Diagrafia Automatica Computerizzata) mediante la valutazione di velocità di avanzamento, pressione di spinta, velocità di rotazione, pressione dei fluidi, pressione di rotazione			€ 21,99
3871	INDAGINI GEOLOGICHE - Indagini geognostiche -	IG.01.070	Approntamento del penetrometro per prova penetrometrica s ... mpreso il carico e lo scarico e la revisione a fine lavori	Approntamento del penetrometro per prova penetrometrica statica (CPT) compreso il carico e lo scarico e la revisione a fine lavori		cad	€ 262,82
3872	INDAGINI GEOLOGICHE - Indagini geognostiche -	IG.01.071	Trasporto in andata e ritorno del penetrometro per prova penetrometrica statica (CPT) compreso il viaggio del personale	Trasporto in andata e ritorno del penetrometro per prova penetrometrica statica (CPT) compreso il viaggio del personale		km	€ 1,88
3873	INDAGINI GEOLOGICHE - Indagini geognostiche -	IG.01.072	Installazione, o reinstallazione dopo preforo, del penetr ... pianeggianti accessibili con i normali mezzi di trasporto	Installazione, o reinstallazione dopo preforo, del penetrometro per prova penetrometrica statica (CPT) in corrispondenza di ciascun punto di indagine, compreso il primo, su aree pianeggianti accessibili con i normali mezzi di trasporto		cad	€ 150,05
3874	INDAGINI GEOLOGICHE - Indagini geognostiche -	IG.01.073	Esecuzione di prova penetrometrica statica (CPT) con pene ... e fs ogni 20 cm, compresa la restituzione grafica dei dati	Esecuzione di prova penetrometrica statica (CPT) con penetrometro avente capacità di spinta inferiore a 20 t, con misura della resistenza di punta qc e di attrito laterale fs ogni 20 cm, compresa la restituzione grafica dei dati		m	€ 17,41
3875	INDAGINI GEOLOGICHE - Indagini geognostiche -	IG.01.074	Approntamento del penetrometro per prova penetrometrica d ... mpreso il carico e lo scarico e la revisione a fine lavori	Approntamento del penetrometro per prova penetrometrica dinamica compreso il carico e lo scarico e la revisione a fine lavori		cad	€ 262,82
3876	INDAGINI GEOLOGICHE - Indagini geognostiche -	IG.01.075	Trasporto in andata e ritorno del penetrometro per prova penetrometrica dinamica compreso il viaggio del personale	Trasporto in andata e ritorno del penetrometro per prova penetrometrica dinamica compreso il viaggio del personale		km	€ 1,88
3877	INDAGINI GEOLOGICHE - Indagini geognostiche -	IG.01.076	Installazione, o reinstallazione dopo preforo, del penetr ... pianeggianti accessibili con i normali mezzi di trasporto	Installazione, o reinstallazione dopo preforo, del penetrometro per prova penetrometrica dinamica in corrispondenza di ciascun punto di indagine, compreso il primo, su aree pianeggianti accessibili con i normali mezzi di trasporto		cad	€ 157,34
3878	INDAGINI GEOLOGICHE - Indagini geognostiche -	IG.01.077	Esecuzione di prova penetrometrica dinamica con penetrome ... di caduta 75 cm, compresa la restituzione grafica dei dati	Esecuzione di prova penetrometrica dinamica con penetrometro provvisto di massa battente da 63,5 kg a sganciamento automatico con altezza di caduta 75 cm, compresa la restituzione grafica dei dati		m	€ 24,70
3879	INDAGINI GEOLOGICHE - Indagini geognostiche -	IG.01.078	Approntamento del penetrometro per prova penetrometrica s ... ico e la revisione a fine lavori Per ciascun approntamento	Approntamento del penetrometro per prova penetrometrica statica con punta elettrica (CPTE) compreso il carico e lo scarico e la revisione a fine lavori Per ciascun approntamento		cad	€ 320,42
3880	INDAGINI GEOLOGICHE - Indagini geognostiche -	IG.01.079	Trasporto in andata e ritorno del penetrometro per prova ... n punta elettrica (CPTE) compreso il viaggio del personale	Trasporto in andata e ritorno del penetrometro per prova penetrometrica statica con punta elettrica (CPTE) compreso il viaggio del personale		km	€ 1,88
3881	INDAGINI GEOLOGICHE - Indagini geognostiche -	IG.01.080	Installazione, o reinstallazione dopo preforo, del penetr ... li con i normali mezzi di trasporto Per ogni installazione	Installazione, o reinstallazione dopo preforo, del penetrometro per prova penetrometrica statica elettrica (CPTE) in corrispondenza di ciascun punto di indagine, compreso il primo, su aree pianeggianti accessibili con i normali mezzi di trasporto Per ogni installazione		cad	€ 168,88
3882	INDAGINI GEOLOGICHE - Indagini geognostiche -	IG.01.081	Esecuzione di prova penetrometrica statica con punta elet ... e la restituzione grafica dei dati Per ogni metro di prova	Esecuzione di prova penetrometrica statica con punta elettrica (CPTE) con penetrometro avente capacità di spinta inferiore a 20 t, equipaggiato per la misura e la registrazione continua della resistenza di punta qc e di attrito laterale fs, compresa la elaborazione e la restituzione grafica dei dati Per ogni metro di prova		m	€ 30,93
3883	INDAGINI GEOLOGICHE - Indagini geognostiche -	IG.01.082	Approntamento del penetrometro per prova penetrometrica s ... mpreso il carico e lo scarico e la revisione a fine lavori	Approntamento del penetrometro per prova penetrometrica statica elettrica con piezocono (CPTU) compreso il carico e lo scarico e la revisione a fine lavori		cad	€ 360,93
3884	INDAGINI GEOLOGICHE - Indagini geognostiche -	IG.01.083	Trasporto in andata e ritorno del penetrometro per prova ... ica con piezocono (CPTU) compreso il viaggio del personale	Trasporto in andata e ritorno del penetrometro per prova penetrometrica statica elettrica con piezocono (CPTU) compreso il viaggio del personale		km	€ 1,92
3885	INDAGINI GEOLOGICHE - Indagini geognostiche -	IG.01.084	Installazione, o reinstallazione dopo preforo, del penetr ... pianeggianti accessibili con i normali mezzi di trasporto	Installazione, o reinstallazione dopo preforo, del penetrometro per prova penetrometrica statica con piezocono (CPTU) in corrispondenza di ciascun punto di indagine, compreso il primo, su aree pianeggianti accessibili con i normali mezzi di trasporto		cad	€ 166,41
3886	INDAGINI GEOLOGICHE - Indagini geognostiche -	IG.01.085	Esecuzione di prova penetrometrica statica elettrica con ... e la restituzione grafica dei dati Per ogni metro di prova	Esecuzione di prova penetrometrica statica elettrica con piezocono con penetrometro avente capacità di spinta inferiore a 20 t, equipaggiato per la misura e la registrazione automatica e continua della resistenza di punta qc, di attrito laterale fs, e della pressione interstiziale U, compresa la elaborazione e la restituzione grafica dei dati Per ogni metro di prova		m	€ 24,68
3887	INDAGINI GEOLOGICHE - Indagini geognostiche -	IG.01.086	Esecuzione durante prove penetrometriche con piezocono di ... esa la restituzione grafica dei dati Per ogni ora di prova	Esecuzione durante prove penetrometriche con piezocono di prove di dissipazione della pressione interstiziale mediante sistema di registrazione automatica della pressione U in funzione del tempo T, compresa la restituzione grafica dei dati Per ogni ora di prova		h	€ 148,82
3888	INDAGINI GEOLOGICHE - Indagini geognostiche -	IG.01.087	Fornitura e posa in opera di trasduttore elettrico specia ... ario per dare le apparecchiature perfettamente funzionanti	Fornitura e posa in opera di trasduttore elettrico speciale da inserire all'interno di tubi piezometrici, dotato di corpo cilindrico in acciaio inossidabile con all'interno l'elemento sensibile estensimetrico montato su supporto ceramico ed il trasmettitore elettronico in current-loop, completo di filtro radiale in materiale poroso, plastico, o acciaio. Fondo scala: 2, 5, 10 Bar; Precisione globale: migliore del 0.3% del FS. Fornitura e posa in opera comprensiva di tutti gli oneri di cantiere, l'assistenza di personale specializzato compresa di ogni attrezzatura per l'assemblaggio, il cablaggio, e l'installazione della strumentazione, nonché ogni opera civile e quant'altro necessario per dare le apparecchiature perfettamente funzionanti		cad	€ 837,90
3889	INDAGINI GEOLOGICHE - Indagini geognostiche -	IG.01.088	Fornitura e posa in opera di piezometro elettrico di tipo ... r; Precisione: 0,1 % del Fondo scala; Output = 4 - 20 mAmp	Fornitura e posa in opera di piezometro elettrico di tipo assoluto con trasduttore di pressione a ponte intero di estensimetri per la misura automatica delle pressioni interstiziali nel punto di installazione, comprensivo dell'inserimento nel foro e dell'installazione alla quota di misura, della realizzazione dei tappi di bentonite e del filtro in sabbia, dei cablaggi alla centralina di acquisizione dati, esclusa la fornitura dei cavi di collegamento. Le caratteristiche tecniche del trasduttore devono essere: Fondo scala = 2, 5, 10, 20 bar; Precisione: 0,1 % del Fondo scala; Output = 4 - 20 mAmp		cad	€ 995,01
3890	INDAGINI GEOLOGICHE - Indagini geognostiche -	IG.01.089	Fornitura e posa in opera di sistema automatico per l'acq ... ario per dare le apparecchiature perfettamente funzionanti	Fornitura e posa in opera di sistema automatico per l'acquisizione dei dati piezometrici, programmabile via seriale, attraverso porta IRDA da PC portatile, dovrà eseguire a tempi prestabiliti: l'energizzazione del trasduttori, il rilevamento dei dati sensoriali, le necessarie operazioni di amplificazione, depurazione e conversione dei segnali, memorizzazione ed archiviazione dei dati permettendo il confronto con valori di soglia. Fornita in contenitore stagno IP65, completa di batteria a secco e del programma di gestione. Fornitura e posa in opera comprensiva di tutti gli oneri di cantiere, l'assistenza di personale specializzato compresa di ogni attrezzatura per l'assemblaggio, il cablaggio, e l'installazione della strumentazione, nonché ogni opera civile e quant'altro necessario per dare le apparecchiature perfettamente funzionanti		cad	€ 2.618,43
3891	INDAGINI GEOLOGICHE - Indagini geognostiche -	IG.01.090	Fornitura e posa in opera di trasduttori di spostamento l ... ario per dare le apparecchiature perfettamente funzionanti	Fornitura e posa in opera di trasduttori di spostamento lineare del tipo potenziometrico in corpo cilindrico stagno da fissare sulle teste di misura degli estensimetri. Lo strumento dovrà essere dotato di opportuna protezione meccanica che consenta la fuoriuscita del cavo di trasmissione del segnale. Fondo scala: 25 mm. Sensibilità: 0.01 mm. Segnale elettrico: da 4-20 mA. Fornitura e posa in opera comprensiva di tutti gli oneri di cantiere, l'assistenza di personale specializzato, compresa ogni attrezzatura per l'assemblaggio, il cablaggio e l'installazione della strumentazione, nonché ogni opera civile e quant'altro necessario per dare le apparecchiature perfettamente funzionanti		cad	€ 942,63
3892	INDAGINI GEOLOGICHE - Indagini geognostiche -	IG.01.091a	Fornitura e posa in opera di estensimetri monobase compos ... ecchiature perfettamente funzionanti Per ogni allestimento	Fornitura e posa in opera di estensimetri monobase composti da ancoraggi di fondo foro in acciaio INOX con aderenza migliorata; protezione a tenuta stagna; teste di lettura con basi di misura in fibra di vetro e/o in acciaio; compreso di testa di misura; base in fibra di vetro con tubo di rivestimento in PVC; tubi semirigidi di iniezione; ed ogni altra prestazione, fornitura e onere per dare le apparecchiature perfettamente funzionanti, con l'esclusione delle perforazioni, da pagarsi con relativo prezzo. Fornitura e posa in opera comprensiva di tutti gli oneri di cantiere, la preparazione degli accessi, gli eventuali ponteggi, l'assistenza di personale di cantiere compresa ogni attrezzatura per la cementazione, l'assemblaggio e l'installazione della strumentazione, nonché ogni opera civile e quant'altro necessario per dare le apparecchiature perfettamente funzionanti Per ogni allestimento		cad	€ 837,90
3893	INDAGINI GEOLOGICHE - Indagini geognostiche -	IG.01.091b	Fornitura e posa in opera di estensimetri monobase compos ... cchiature perfettamente funzionanti Per ogni installazione	Fornitura e posa in opera di estensimetri monobase composti da ancoraggi di fondo foro in acciaio INOX con aderenza migliorata; protezione a tenuta stagna; teste di lettura con basi di misura in fibra di vetro e/o in acciaio; compreso di testa di misura; base in fibra di vetro con tubo di rivestimento in PVC; tubi semirigidi di iniezione; ed ogni altra prestazione, fornitura e onere per dare le apparecchiature perfettamente funzionanti, con l'esclusione delle perforazioni, da pagarsi con relativo prezzo. Fornitura e posa in opera comprensiva di tutti gli oneri di cantiere, la preparazione degli accessi, gli eventuali ponteggi, l'assistenza di personale di cantiere compresa ogni attrezzatura per la cementazione, l'assemblaggio e l'installazione della strumentazione, nonché ogni opera civile e quant'altro necessario per dare le apparecchiature perfettamente funzionanti Per ogni installazione		m	€ 41,90
3894	INDAGINI GEOLOGICHE - Indagini geognostiche -	IG.01.092a	Fornitura e posa in opera di estensimetri a due basi comp ... ecchiature perfettamente funzionanti Per ogni allestimento	Fornitura e posa in opera di estensimetri a due basi composti da ancoraggi di fondo foro in acciaio INOX con aderenza migliorata; protezione a tenuta stagna; teste di lettura con basi di misura in fibra di vetro e/o in acciaio; compreso di testa di misura; base in fibra di vetro con tubo di rivestimento in PVC; tubi semirigidi di iniezione; ed ogni altra prestazione, fornitura e onere per dare le apparecchiature perfettamente funzionanti, con l'esclusione delle perforazioni, da pagarsi con relativo prezzo. Fornitura e posa in opera comprensiva di tutti gli oneri di cantiere, la preparazione degli accessi, gli eventuali ponteggi, l'assistenza di personale di cantiere compresa ogni attrezzature per la cementazione, l'assemblaggio e l'installazione della strumentazione, nonché ogni opera civile e quant'altro necessario per dare le apparecchiature perfettamente funzionanti Per ogni allestimento		cad	€ 1.204,48
3895	INDAGINI GEOLOGICHE - Indagini geognostiche -	IG.01.092b	Fornitura e posa in opera di estensimetri a due basi comp ... cchiature perfettamente funzionanti Per ogni installazione	Fornitura e posa in opera di estensimetri a due basi composti da ancoraggi di fondo foro in acciaio INOX con aderenza migliorata; protezione a tenuta stagna; teste di lettura con basi di misura in fibra di vetro e/o in acciaio; compreso di testa di misura; base in fibra di vetro con tubo di rivestimento in PVC; tubi semirigidi di iniezione; ed ogni altra prestazione, fornitura e onere per dare le apparecchiature perfettamente funzionanti, con l'esclusione delle perforazioni, da pagarsi con relativo prezzo. Fornitura e posa in opera comprensiva di tutti gli oneri di cantiere, la preparazione degli accessi, gli eventuali ponteggi, l'assistenza di personale di cantiere compresa ogni attrezzature per la cementazione, l'assemblaggio e l'installazione della strumentazione, nonché ogni opera civile e quant'altro necessario per dare le apparecchiature perfettamente funzionanti Per ogni installazione		m	€ 57,61
3896	INDAGINI GEOLOGICHE - Indagini geognostiche -	IG.01.093a	Fornitura e posa in opera di estensimetri a tre basi comp ... ecchiature perfettamente funzionanti Per ogni allestimento	Fornitura e posa in opera di estensimetri a tre basi composti da ancoraggi di fondo foro in acciaio INOX con aderenza migliorata; protezione a tenuta stagna; teste di lettura con basi di misura in fibra di vetro e/o in acciaio; compreso di testa di misura; base in fibra di vetro con tubo di rivestimento in PVC; tubi semirigidi di iniezione; ed ogni altra prestazione, fornitura e onere per dare le apparecchiature perfettamente funzionanti, con l'esclusione delle perforazioni, da pagarsi con relativo prezzo. Fornitura e posa in opera comprensiva di tutti gli oneri di cantiere, la preparazione degli accessi, gli eventuali ponteggi, l'assistenza di personale di cantiere compresa ogni attrezzature per la cementazione, l'assemblaggio e l'installazione della strumentazione, nonché ogni opera civile e quant'altro necessario per dare le apparecchiature perfettamente funzionanti Per ogni allestimento		cad	€ 1.806,72
3897	INDAGINI GEOLOGICHE - Indagini geognostiche -	IG.01.093b	Fornitura e posa in opera di estensimetri a tre basi comp ... cchiature perfettamente funzionanti Per ogni installazione	Fornitura e posa in opera di estensimetri a tre basi composti da ancoraggi di fondo foro in acciaio INOX con aderenza migliorata; protezione a tenuta stagna; teste di lettura con basi di misura in fibra di vetro e/o in acciaio; compreso di testa di misura; base in fibra di vetro con tubo di rivestimento in PVC; tubi semirigidi di iniezione; ed ogni altra prestazione, fornitura e onere per dare le apparecchiature perfettamente funzionanti, con l'esclusione delle perforazioni, da pagarsi con relativo prezzo. Fornitura e posa in opera comprensiva di tutti gli oneri di cantiere, la preparazione degli accessi, gli eventuali ponteggi, l'assistenza di personale di cantiere compresa ogni attrezzature per la cementazione, l'assemblaggio e l'installazione della strumentazione, nonché ogni opera civile e quant'altro necessario per dare le apparecchiature perfettamente funzionanti Per ogni installazione		m	€ 120,44
3898	INDAGINI GEOLOGICHE - Indagini geognostiche -	IG.01.094a	Fornitura e posa in opera di estensimetri a sei basi comp ... ecchiature perfettamente funzionanti Per ogni allestimento	Fornitura e posa in opera di estensimetri a sei basi composti da ancoraggi di fondo foro in acciaio INOX con aderenza migliorata; protezione a tenuta stagna; teste di lettura con basi di misura in fibra di vetro e/o in acciaio; compreso di testa di misura; base in fibra di vetro con tubo di rivestimento in PVC; tubi semirigidi di iniezione; ed ogni altra prestazione, fornitura e onere per dare le apparecchiature perfettamente funzionanti, con l'esclusione delle perforazioni, da pagarsi con relativo prezzo. Fornitura e posa in opera comprensiva di tutti gli oneri di cantiere, la preparazione degli accessi, gli eventuali ponteggi, l'assistenza di personale di cantiere compresa ogni attrezzature per la cementazione, l'assemblaggio e l'installazione della strumentazione, nonché ogni opera civile e quant'altro necessario per dare le apparecchiature perfettamente funzionanti Per ogni allestimento		cad	€ 1.806,74
3899	INDAGINI GEOLOGICHE - Indagini geognostiche -	IG.01.094b	Fornitura e posa in opera di estensimetri a sei basi comp ... cchiature perfettamente funzionanti Per ogni installazione	Fornitura e posa in opera di estensimetri a sei basi composti da ancoraggi di fondo foro in acciaio INOX con aderenza migliorata; protezione a tenuta stagna; teste di lettura con basi di misura in fibra di vetro e/o in acciaio; compreso di testa di misura; base in fibra di vetro con tubo di rivestimento in PVC; tubi semirigidi di iniezione; ed ogni altra prestazione, fornitura e onere per dare le apparecchiature perfettamente funzionanti, con l'esclusione delle perforazioni, da pagarsi con relativo prezzo. Fornitura e posa in opera comprensiva di tutti gli oneri di cantiere, la preparazione degli accessi, gli eventuali ponteggi, l'assistenza di personale di cantiere compresa ogni attrezzature per la cementazione, l'assemblaggio e l'installazione della strumentazione, nonché ogni opera civile e quant'altro necessario per dare le apparecchiature perfettamente funzionanti Per ogni installazione		m	€ 120,37
3900	INDAGINI GEOLOGICHE - Indagini geognostiche -	IG.01.095	Fornitura e posa in opera di estensimetro elettrico da in ... ecchiature perfettamente funzionanti Per ogni allestimento	Fornitura e posa in opera di estensimetro elettrico da installare a cavallo delle fratture costituito da: un contenitore stagno cilindrico contenente il sensore potenziometrico rotativo, da fissare mediante supporto da un lato della frattura; filo in kevlar con prolunghe e snodi; il riscontro metallico da installare sull'altro lato della frattura. Le caratteristiche tecniche dovranno essere: Fondo scala: 24 cm. Risoluzione: 0.1 mm. Segnale elettrico: 4-20 mA. L’allestimento è comprensivo di tutti gli oneri di cantiere, l'assistenza di personale specializzato, compresa ogni attrezzatura per l'assemblaggio, il cablaggio, l'installazione della strumentazione, nonché ogni opera civile e quant'altro necessario per dare le apparecchiature perfettamente funzionanti Per ogni allestimento		cad	€ 3.142,12
3901	INDAGINI GEOLOGICHE - Indagini geognostiche -	IG.01.096	Fessurimetro elettrico da installare a cavallo delle frat ... ario per dare le apparecchiature perfettamente funzionanti	Fessurimetro elettrico da installare a cavallo delle fratture costituito da: a un corpo cilindrico in acciaio contenente il sensore potenziometrico lineare, da fissare mediante tasselli da un lato della frattura; a un'astina in acciaio con prolunghe e snodo; a il riscontro metallico da installare sull'altro lato della frattura. Le caratteristiche tecniche dovranno essere: Fondo scala: 0.25 mm. Risoluzione: 0.1 mm. Segnale elettrico: 4-20 mA. Fornitura e posa in opera comprensiva di tutti gli oneri di cantiere, l'assistenza di personale specializzato, compresa ogni attrezzatura per l'assemblaggio, il cablaggio, l'installazione della strumentazione, nonché ogni opera civile e quant'altro necessario per dare le apparecchiature perfettamente funzionanti		cad	€ 995,01
3902	INDAGINI GEOLOGICHE - Indagini geognostiche -	IG.01.097	Fessurimetro meccanico monodirezionale da installare a ca ... ario per dare le apparecchiature perfettamente funzionanti	Fessurimetro meccanico monodirezionale da installare a cavallo delle fratture costituito da: una base di misura in acciaio di lunghezza variabile, un tubo di rivestimento in acciaio, un cilindro di testa con raccordo filettato, due teste snodate con tasselli di ancoraggio alla parete fissati all'asta di misura. Fornitura e posa in opera comprensiva di tutti gli oneri di cantiere, l'assistenza di personale specializzato, compresa ogni attrezzatura per l'installazione della strumentazione, nonché ogni opera civile e quant'altro necessario per dare le apparecchiature perfettamente funzionanti		cad	€ 628,43
3903	INDAGINI GEOLOGICHE - Indagini geognostiche -	IG.01.098	Fessurimetro meccanico tridirezionale da installare a cav ... ario per dare le apparecchiature perfettamente funzionanti	Fessurimetro meccanico tridirezionale da installare a cavallo delle fratture costituito da: telaio esterno dotato di tre fori filettati disposti nelle tre direzioni ortogonali di lettura, prisma di sezione quadra, piastre di fissaggio con ancoraggi ad aderenza migliorata. Fornitura e posa in opera comprensiva di tutti gli oneri di cantiere, l'assistenza di personale specializzato, compresa ogni attrezzatura per l'installazione della strumentazione, nonché ogni opera civile e quant'altro necessario per dare le apparecchiature perfettamente funzionanti		cad	€ 837,90
3904	INDAGINI GEOLOGICHE - Indagini geognostiche -	IG.01.099	Deformometro elettrico a filo da installare a cavallo del ... ario per dare le apparecchiature perfettamente funzionanti	Deformometro elettrico a filo da installare a cavallo delle fratture o degli elementi strutturali costituito da: e/o un corpo cilindrico in acciaio contenente il sensore potenziometrico lineare, da fissare mediante tasselli da un lato della frattura e/o una carrucola di rinvio con piastra di fissaggio a parete e/o cavo in invar e/o fibra di carbonio e/o ancoraggio terminale per il fissaggio del cavo e/o cavo elettrico per la trasmissione del segnale. Le caratteristiche tecniche dovranno essere: Fondo scala: 0.50 mm. Risoluzione: 0.1 mm. Segnale elettrico: 4-20 mA. Fornitura e posa in opera comprensiva di tutti gli oneri di cantiere, l'assistenza di personale specializzato, compresa ogni attrezzatura per l'assemblaggio, il cablaggio, l'installazione della strumentazione, nonché ogni opera civile e quant'altro necessario per dare le apparecchiature perfettamente funzionanti		cad	€ 1.152,12
3905	INDAGINI GEOLOGICHE - Indagini geognostiche -	IG.01.100	Fornitura e posa in opera di termoresistenza al platino ( ... soluzione: 0.1°c. Comprensivo degli oneri di installazione	Fornitura e posa in opera di termoresistenza al platino (PT 100) dotato di fodero cilindrico in acciaio e collegamento stagno al cavo di trasmissione del segnale. Installazione in parete mediante fissaggio con staffe opportune bloccate da ancoraggi ad espansione, compreso di cablaggio cavo elettrico ed ogni accessorio utile al monitoraggio. Fondo scala: -50°c +150°c Risoluzione: 0.1°c. Comprensivo degli oneri di installazione		cad	€ 277,55
3906	INDAGINI GEOLOGICHE - Indagini geognostiche -	IG.01.101	Fornitura e posa in opera di clinometro elettrico biassia ... ario per dare le apparecchiature perfettamente funzionanti	Fornitura e posa in opera di clinometro elettrico biassiale costituito da corpo cilindrico in acciaio contenente i sensori potenziometrici a pendolo e/o elettrolitici montati ortogonalmente tra loro, completo di sistema di ancoraggio alla parete. Fondo scala: +/- 10° Precisione: 0.1% del FS. Fornitura e posa in opera comprensiva di tutti gli oneri di cantiere, l'assistenza di personale specializzato, compresa ogni attrezzatura per l'assemblaggio, il cablaggio e l'installazione della strumentazione, nonché ogni opera civile e quant'altro necessario per dare le apparecchiature perfettamente funzionanti		cad	€ 1.728,17
3907	INDAGINI GEOLOGICHE - Indagini geognostiche -	IG.01.102	Fornitura e posa in opera di sonda inclinometrica di tipo ... ario per dare le apparecchiature perfettamente funzionanti	Fornitura e posa in opera di sonda inclinometrica di tipo biassiale equipaggiata con due sensori elettrici potenziometrici o elettrolitici che ne misurano la deflessione su due piani passanti per il suo asse, tra loro ortogonali. Le sonde hanno corpo di forma cilindrica in acciaio inossidabile, con due coppie di rotelle mobili da posizionare nelle apposite scanalature del tubo inclinometrico. Le sonde sono collegate tra loro mediante cavetto portante di collegamento in acciaio con snodo agganciato alla testa di sospensione posta a bocca foro e sono centralizzate mediante cavo elettrico strumentale. Le caratteristiche tecniche richieste alle sonde sono: Sensori: potenziometri a pendolo senza contatti e/o elettrolitici; Campo di misura: +/- 10° Precisione: _ 0.5% F.S.. Sensibilità: 0.01% F.S.. Fornitura e posa in opera comprensiva di tutti gli oneri di cantiere, l'assistenza di personale specializzato, compresa ogni attrezzatura per l'assemblaggio, il cablaggio e l'installazione della strumentazione, nonché ogni opera civile e quant'altro necessario per dare le apparecchiature perfettamente funzionanti		cad	€ 2.304,22
3908	INDAGINI GEOLOGICHE - Indagini geognostiche -	IG.01.103	Fornitura e posa in opera di cavo coassiale per misure TD ... o di trasporto e di ogni materiale utile all'installazione	Fornitura e posa in opera di cavo coassiale per misure TDR, costituito da 1 conduttore in rame stagnato (impedenza = 50 Ohm) con protezione primaria in PVC, schermatura in alluminio mylar (copertura > 100%), e guaina di protezione esterna antiabrasione in poliuretano. L'installazione dovrà avvenire all'esterno dei tubi inclinometrici a cui sarà solidarizzato mediante fascettatura e rivettatura alla base. Comprensivo di trasporto e di ogni materiale utile all'installazione		m	€ 15,71
3909	INDAGINI GEOLOGICHE - Indagini geognostiche -	IG.01.104	Fornitura e posa in opera di cavo elettrico per il colleg ... o di trasporto e di ogni materiale utile all'installazione	Fornitura e posa in opera di cavo elettrico per il collegamento dei sensori alle unità di acquisizione dati, da 2 conduttori in rame stagnato con protezione primaria in PVC, schermatura in alluminio mylar (copertura > 100%), e guaina di protezione esterna antiabrasione in poliuretano. Comprensivo di trasporto e di ogni materiale utile all'installazione		m	€ 4,72
3910	INDAGINI GEOLOGICHE - Indagini geognostiche -	IG.01.105	Fornitura e posa in opera di schede di protezione contro ... o di trasporto e di ogni materiale utile all'installazione	Fornitura e posa in opera di schede di protezione contro le extratensioni dotata di tre dispositivi principali su supporto stampata: e/o fusibile e/o scaricatore e/o varistore ad ossidi metallici. Dati tecnici: Max tensione: 32Vdc; Corrente nominale: 250 mA; Corrente impulsiva: 100 A; Tempo di intervento: 20 microsec; Campo di temperatura: -20/75°C. Installazione mediante fissaggio di apposita protezione in PVC comprensivo di collegamento ai singoli strumenti ed alle unita di acquisizione dati, comprensivo di trasporto e di ogni materiale utile all'installazione		cad	€ 188,52
3911	INDAGINI GEOLOGICHE - Indagini geognostiche -	IG.01.106	Fornitura e posa in opera di pannelli di centralizzazione ... ario per dare le apparecchiature perfettamente funzionanti	Fornitura e posa in opera di pannelli di centralizzazione per la raccolta dei cavi provenienti da un insieme di sensori consentendo la lettura degli strumenti, mediante centralina portatile o di derivazione elettrica onde consentire la trasmissione via cavo multipolare dei segnali all'acquisizione automatica. I pannelli di centralizzazione saranno dotati di contenitori stagni con protezione IP 55, contenenti le morsettiere per il cablaggio dei cavi in entrata ed in uscita. Dette morsettiere saranno predisposte per il collegamento con unità portatili di lettura, per eventuali tarature o controlli da eseguirsi su singoli strumenti e/o parti dell'impianto. Fornitura e posa in opera comprensiva di tutti gli oneri di cantiere, l'assistenza di personale specializzato, compresa ogni attrezzatura per l'assemblaggio, il cablaggio, l'installazione della strumentazione, nonché ogni opera civile e quant'altro necessario per dare le apparecchiature perfettamente funzionanti		cad	€ 523,69
3912	INDAGINI GEOLOGICHE - Indagini geognostiche -	IG.01.107	Fornitura e posa in opera di unità automatica per l'acqui ... ario per dare le apparecchiature perfettamente funzionanti	Fornitura e posa in opera di unità automatica per l'acquisizione dei dati strumentali a due canali di misura, segnali in ingresso n° 2 in 4 - 20 mA in current-loop. Tale unità, programmabile via seriale da PC portatile, dovrà eseguire a tempi prestabiliti: l'energizzazione dei trasduttori, il rilevamento dei dati sensoriali, le necessarie operazioni di amplificazione, depurazione e conversione dei segnali, memorizzazione ed archiviazione dei dati permettendo il confronto con valori di soglia. Fornita in contenitore stagno IP65, completa di 4 batterie a secco e del programma di gestione. Comprensivo dell'installazione su idoneo supporto metallico fissato nel terreno mediante perforazione e cementazione; del cablaggio e taratura dell'unità della prova funzionale di acquisizione, archiviazione e trasferimento dei dati. Fornitura e posa in opera comprensiva di tutti gli oneri di cantiere, l'assistenza di personale specializzato compresa di ogni attrezzatura per l'assemblaggio, il cablaggio, e l'installazione della strumentazione, nonché ogni opera civile e quant'altro necessario per dare le apparecchiature perfettamente funzionanti		cad	€ 3.142,12
3913	INDAGINI GEOLOGICHE - Indagini geognostiche -	IG.01.108	Fornitura e posa in opera di unità automatica per l'acqui ... ario per dare le apparecchiature perfettamente funzionanti	Fornitura e posa in opera di unità automatica per l'acquisizione dei dati strumentali a quattro canali di misura, segnali in ingresso 4 - 20 mA in current-loop, mV, Volt, mV/V op. Tale unità, programmabile via seriale da PC portatile, dovrà eseguire a tempi prestabiliti: l'energizzazione dei trasduttori, il rilevamento dei dati sensoriali, le necessarie operazioni di amplificazione, depurazione e conversione dei segnali, memorizzazione ed archiviazione dei dati permettendo il confronto con valori di soglia. Fornita in contenitore stagno IP65, completa di 4 batterie a secco e del programma di gestione. Comprensivo dell'installazione su idoneo supporto metallico fissato nel terreno mediante perforazione e cementazione; del cablaggio e taratura dell'unità della prova funzionale di acquisizione, archiviazione e trasferimento dei dati. Fornitura e posa in opera comprensiva di tutti gli oneri di cantiere, l'assistenza di personale specializzato compresa di ogni attrezzatura per l'assemblaggio, il cablaggio, e l'installazione della strumentazione, nonché ogni opera civile e quant'altro necessario per dare le apparecchiature perfettamente funzionanti		cad	€ 4.451,34
3914	INDAGINI GEOLOGICHE - Indagini geognostiche -	IG.01.109	Fornitura e posa in opera di un'unita automatica per l'ac ... ario per dare le apparecchiature perfettamente funzionanti	Fornitura e posa in opera di un'unita automatica per l'acquisizione dei dati strumentali multicanali. Tali unita dovranno eseguire a tempi prestabiliti: l'energizzazione dei trasduttori, il rilevamento dei dati sensoriali, le necessarie operazioni di amplificazione, depurazione e conversione dei segnali, memorizzazione ed archiviazione dei dati permettendo il confronto con valori di soglia. L'unità dovrà inoltre essere dotata dell'opportuna configurazione che permetta il trasferimento dei valori elaborati ad una banca esterna. Tale configurazione sarà realizzata mediante specifiche unità in grado di eseguire interventi del loro livello di sistema, in funzione delle caratteristiche tecniche delle apparecchiature collegate, dei segnali elettrici di "input" e della disposizione logistica della rete di acquisizione dati. L'unità dovrà essere dotata di tecnologia HCMOS e dovrà provvista di convertitore A/D, controllato da microprocessore CPU HD64180 a 6.144 mHz , di memoria di 128 Kbyte per le letture, di interfaccia di collegamento Rs 232, l'alimentazione dovrà essere fornita da batterie interne da 12 V / 15 Amp. Comprensivo dell'installazione su idoneo supporto metallico fissato nel terreno mediante perforazione e cementazione; del cablaggio e taratura dell'unità della prova funzionale di acquisizione, archiviazione e trasferimento dei dati. Fornitura e posa in opera comprensiva di tutti gli oneri di cantiere, l'assistenza di personale specializzato compresa di ogni attrezzatura per l'assemblaggio, il cablaggio, e l'installazione della strumentazione, nonché ogni opera civile e quant'altro necessario per dare le apparecchiature perfettamente funzionanti		cad	€ 7.731,63
3915	INDAGINI GEOLOGICHE - Indagini geognostiche -	IG.01.110	Fornitura e posa in opera di modulo di alimentazione e tr ... one, per dare le apparecchiature perfettamente funzionanti	Fornitura e posa in opera di modulo di alimentazione e trasmissione dati per la gestione, il trasferimento remoto e l'archiviazione dei valori rilevati. Costituito da gruppo di alimentazione della UAD con regolatore di corrente, batteria tampone (60 Amp/h), pannello solare da 2.5 W con intelaiatura regolabile e palo di sostegno tirantato; gruppo di trasmissione dati costituito da modulo cellulare GSM e modem di trasferimento dati dotato di antenna omnidirezionale interna ed attacco per antenna esterna direzionale. Fornitura e posa in opera comprensiva di tutti gli oneri di cantiere, l'assistenza di personale specializzato compresa di ogni attrezzatura per l'assemblaggio, il cablaggio, e l'installazione della strumentazione, per dare le apparecchiature perfettamente funzionanti		cad	€ 5.760,56
3916	INDAGINI GEOLOGICHE - Indagini geognostiche -	IG.01.111	Compilazione di modulo stratigrafico per sondaggi standar ... uite (SPT, prelievo campioni, prove di permeabilità, ecc.)	Compilazione di modulo stratigrafico per sondaggi standard contenente i dati di cantiere (Impresa, date di perforazione, Committente, compilatore, metodi, attrezzature e fluido utilizzati), le principali caratteristiche dei materiali attraversati (profilo stratigrafico, percentuale di carotaggio, RQD, ecc.), la strumentazione installata (tubi inclinometrici o piezometrici) e le prove in foro eseguite (SPT, prelievo campioni, prove di permeabilità, ecc.)		cad	€ 59,00
3917	INDAGINI GEOLOGICHE - Indagini geognostiche -	IG.01.112	Compilazione di modulo stratigrafico tematico per sondagg ... untive dei caratteri e/o dei parametri del tema analizzato	Compilazione di modulo stratigrafico tematico per sondaggi standard contenente i dati di cantiere (Impresa, date di perforazione, Committente, compilatore, metodi, attrezzature e fluido utilizzati), le principali caratteristiche dei materiali attraversati (profilo stratigrafico, percentuale di carotaggio, RQD, ecc.), la strumentazione installata (tubi inclinometrici o piezometrici) e le prove in foro eseguite (SPT, prelievo campioni, prove di permeabilità, ecc.) oltre a schede analitiche e/o riassuntive dei caratteri e/o dei parametri del tema analizzato		cad	€ 150,00
3918	INDAGINI GEOLOGICHE - Indagini geognostiche -	IG.01.113	Compilazione di modulo stratigrafico per sondaggi profond ... uite (SPT, prelievo campioni, prove di permeabilità, ecc.)	Compilazione di modulo stratigrafico per sondaggi profondi contenente i dati di cantiere (Impresa, date di perforazione, Committente, compilatore, metodi, attrezzature e fluido utilizzati), le principali caratteristiche dei materiali attraversati (profilo stratigrafico, percentuale di carotaggio, RQD, ecc.), la strumentazione installata (tubi inclinometrici o piezometrici) e le prove in foro eseguite (SPT, prelievo campioni, prove di permeabilità, ecc.)		cad	€ 134,00
3919	INDAGINI GEOLOGICHE - Indagini geognostiche -	IG.01.114	Compilazione di modulo stratigrafico tematico per sondagg ... untive dei caratteri e/o dei parametri del tema analizzato	Compilazione di modulo stratigrafico tematico per sondaggi profondi contenente i dati di cantiere (Impresa, date di perforazione, Committente, compilatore, metodi, attrezzature e fluido utilizzati), le principali caratteristiche dei materiali attraversati (profilo stratigrafico, percentuale di carotaggio, RQD, ecc.), la strumentazione installata (tubi inclinometrici o piezometrici) e le prove in foro eseguite (SPT, prelievo campioni, prove di permeabilità, ecc.) oltre a schede analitiche e/o riassuntive dei caratteri e/o dei parametri del tema analizzato		cad	€ 265,00
3920	INDAGINI GEOLOGICHE - Indagini geognostiche -	IG.01.115	Diagrafia dei parametri di perforazione. Registrazione ne ... tati in forma di diagrafia. per ogni metro di perforazione	Diagrafia dei parametri di perforazione. Registrazione nel corso delle perforazioni a distruzione di nucleo, di almeno 5 parametri caratteristici dell'andamento della perforazione in funzione della profondità di avanzamento (tra cui velocità di avanzamento, spinta all'utensile, pressione dei fluidi, coppia, velocità di rotazione), compresa l'elaborazione dei dati e la restituzione dei risultati in forma di diagrafia. per ogni metro di perforazione		m	€ 23,00
3921	INDAGINI GEOLOGICHE - Indagini geognostiche -	IG.01.116	Prestazione di un geologo o ingegnere presente in cantiere con continuità Per giorno o frazione di giorno	Prestazione di un geologo o ingegnere presente in cantiere con continuità Per giorno o frazione di giorno		gg	€ 484,41
3922	INDAGINI GEOLOGICHE - Indagini geognostiche -	IG.01.117	Prestazione di un tecnico specializzato in misurazioni e ... strumentazioni geotecniche Per giorno o frazione di giorno	Prestazione di un tecnico specializzato in misurazioni e letture di strumentazioni geotecniche Per giorno o frazione di giorno		gg	€ 371,81
3923	INDAGINI GEOLOGICHE - Indagini geognostiche -	IG.01.118	Campagna di misura della strumentazione elettrica install ... ella strumentazione installata Per ogni campagna di misura	Campagna di misura della strumentazione elettrica installata mediante idonee apparecchiature e centraline di lettura o dello scarico dei dati immagazzinati nelle unità di acquisizione dati installate mediante PC portatile, inclusiva della verifica dello stato di funzionamento dei sensori. Nel prezzo si intende compensato e compreso ogni onere relativo al personale tecnico in trasferta, di trasporto dell'attrezzatura occorrente sul sito di misura, di taratura periodica dei sistemi di lettura, dei possibili spostamenti successivi ordinati dalla D.L., dei materiali di consumo per il funzionamento della centralina, di energia e di quanto altro occorra a dare la perfetta lettura della strumentazione installata Per ogni campagna di misura		gg	€ 890,27
3924	INDAGINI GEOLOGICHE - Indagini geognostiche -	IG.01.119	Campagna di misura riflettometrica mediante idonea centra ... ione da stabilirsi con la D.L. Per ogni campagna di misura	Campagna di misura riflettometrica mediante idonea centralina di lettura, inclusiva della verifica dello stato di funzionamento del cavo coassiale. Nel prezzo si intende compensato e compreso ogni onere relativo al personale tecnico in trasferta, di trasporto dell'attrezzatura occorrente sul sito di misura e di quanto altro occorra a dare la perfetta lettura della strumentazione installata; comprensiva della redazione di relazione tecnica illustrativa dei dati rilevati, nonché dell'elaborazione dei dati in apposite schede numeriche e grafiche rappresentanti l'evoluzione della variazione dei valori fisici rilevati nel tempo, i dati finali dovranno essere resi tempestivamente disponibili per le controparti interessate. Il tutto secondo programmi e modalità di redazione da stabilirsi con la D.L. Per ogni campagna di misura		gg	€ 576,05
3925	INDAGINI GEOLOGICHE - Indagini geognostiche -	IG.01.120	Redazione di relazione tecnica illustrativa dei dati rile ... redazione da stabilirsi con la D.L. Per cadauna relazione	Redazione di relazione tecnica illustrativa dei dati rilevati nella campagna di misure strumentali, comprensiva di restituzione dei dati acquisiti dalle centraline automatiche, nonché dell'elaborazione dei dati in apposite schede numeriche e grafiche rappresentanti l'evoluzione della variazione dei valori fisici rilevati nel tempo. La gestione dell'attività di monitoraggio dovranno essere gestite su supporti informatici, tanto per quanto concerne le letture eseguite manualmente che per quelle automatizzate, mediante appositi programmi, i dati finali dovranno essere resi tempestivamente disponibili per le controparti interessate. Il tutto secondo programmi e modalità di redazione da stabilirsi con la D.L. Per cadauna relazione		cad	€ 1.571,06
3926	INDAGINI GEOLOGICHE - Indagini geognostiche -	IG.01.121	Intervento tecnico di manutenzione della strumentazione i ... strumentazione installata Ad intervento di squadra tecnica	Intervento tecnico di manutenzione della strumentazione installata mediante idonea strumentazione di misura manuale, apposite centraline, PC, inclusivo della verifica dello stato di funzionamento dei sensori, dello scarico dei dati immagazzinati. Nel prezzo si intende compensato e compreso ogni onere relativo al personale tecnico in trasferta, di trasporto dell'attrezzatura occorrente sul sito di misura, di taratura periodica dei sistemi di lettura, dei possibili spostamenti successivi ordinati dalla D.L., dei materiali di consumo per il funzionamento della centralina, di energia e di quanto altro occorra a dare la perfetta lettura della strumentazione installata Ad intervento di squadra tecnica		cad	€ 1.885,27
3927	INDAGINI GEOLOGICHE - Indagini geognostiche -	IG.01.122	Letture inclinometriche eseguite da tecnico specializzato ... asferta del personale tecnico Per ogni metro di tubo letto	Letture inclinometriche eseguite da tecnico specializzato estese a tutta la lunghezza dei tubi, fino a 100 m dal p.c.; compreso il noleggio e il trasporto delle apparecchiature di misura, la trasferta del personale tecnico Per ogni metro di tubo letto		m	€ 9,42
3928	INDAGINI GEOLOGICHE - Indagini geotecniche di laboratorio -	IG.02.001	Apertura di campione contenuto in fustella cilindrica (PV ... oppure per ogni metro o frazione di metro di campionatura	Apertura di campione contenuto in fustella cilindrica (PVC, ferro, inox, ecc.) mediante estrusione, con esecuzione di prove di consistenza speditive mediante Pocket Penetrometer e/o Torvane Per ogni campione oppure per ogni metro o frazione di metro di campionatura		cad	€ 11,79
3929	INDAGINI GEOLOGICHE - Indagini geotecniche di laboratorio -	IG.02.002	Apertura di campione rimaneggiato (contenuto in sacchetto di plastica o altro contenitore) Per ogni campione	Apertura di campione rimaneggiato (contenuto in sacchetto di plastica o altro contenitore) Per ogni campione		cad	€ 8,02
3930	INDAGINI GEOLOGICHE - Indagini geotecniche di laboratorio -	IG.02.003	Apertura di campione indisturbato "cubico" Per ogni campione	Apertura di campione indisturbato "cubico" Per ogni campione		cad	€ 17,39
3931	INDAGINI GEOLOGICHE - Indagini geotecniche di laboratorio -	IG.02.004	Determinazione dell'indice RQD, comprensivo di misurazion ... arota di sondaggio e di fotografia Per ogni determinazione	Determinazione dell'indice RQD, comprensivo di misurazione degli spezzoni di carota di sondaggio e di fotografia Per ogni determinazione		cad	€ 31,96
3932	INDAGINI GEOLOGICHE - Indagini geotecniche di laboratorio -	IG.02.005	Determinazione del contenuto d'acqua allo stato naturale Per ogni determinazione	Determinazione del contenuto d'acqua allo stato naturale Per ogni determinazione		cad	€ 8,05
3933	INDAGINI GEOLOGICHE - Indagini geotecniche di laboratorio -	IG.02.006	Determinazione del grado di saturazione con il metodo della saturazione completa Per ogni determinazione	Determinazione del grado di saturazione con il metodo della saturazione completa Per ogni determinazione		cad	€ 18,65
3934	INDAGINI GEOLOGICHE - Indagini geotecniche di laboratorio -	IG.02.007	Determinazione del peso di volume allo stato naturale (pe ... iametro inferiore o uguale a 40 mm Per ogni determinazione	Determinazione del peso di volume allo stato naturale (peso specifico apparente) su provino avente diametro inferiore o uguale a 40 mm Per ogni determinazione		cad	€ 11,90
3935	INDAGINI GEOLOGICHE - Indagini geotecniche di laboratorio -	IG.02.008	Determinazione del peso di volume allo stato naturale (pe ... iametro superiore o uguale a 40 mm Per ogni determinazione	Determinazione del peso di volume allo stato naturale (peso specifico apparente) su provino avente diametro superiore o uguale a 40 mm Per ogni determinazione		cad	€ 19,09
3936	INDAGINI GEOLOGICHE - Indagini geotecniche di laboratorio -	IG.02.009	Determinazione della massa volumica allo stato naturale mediante fustella tarata	Determinazione della massa volumica allo stato naturale mediante fustella tarata		cad	€ 8,78
3937	INDAGINI GEOLOGICHE - Indagini geotecniche di laboratorio -	IG.02.010	Determinazione della massa volumica allo stato naturale mediante posata idrostatica	Determinazione della massa volumica allo stato naturale mediante posata idrostatica		cad	€ 12,91
3938	INDAGINI GEOLOGICHE - Indagini geotecniche di laboratorio -	IG.02.011	Determinazione del peso specifico assoluto dei grani (media di 2 determinazioni) Per ogni determinazione	Determinazione del peso specifico assoluto dei grani (media di 2 determinazioni) Per ogni determinazione		cad	€ 36,70
3939	INDAGINI GEOLOGICHE - Indagini geotecniche di laboratorio -	IG.02.012	Determinazione della porosità (indice dei vuoti) per conf ... rto delle relative determinazioni) Per ogni determinazione	Determinazione della porosità (indice dei vuoti) per confronto di masse volumiche (oltre all'importo delle relative determinazioni) Per ogni determinazione		cad	€ 20,59
3940	INDAGINI GEOLOGICHE - Indagini geotecniche di laboratorio -	IG.02.013	Determinazione del limite di liquidità e plasticità, congiuntamente Per ogni determinazione	Determinazione del limite di liquidità e plasticità, congiuntamente Per ogni determinazione		cad	€ 48,79
3941	INDAGINI GEOLOGICHE - Indagini geotecniche di laboratorio -	IG.02.014	Determinazione del limite di ritiro	Determinazione del limite di ritiro		cad	€ 48,48
3942	INDAGINI GEOLOGICHE - Indagini geotecniche di laboratorio -	IG.02.015	Analisi granulometrica mediante vagliatura, per via secca ... egli indici granulometrici caratteristici Per ogni analisi	Analisi granulometrica mediante vagliatura, per via secca, per quantità inferiori o uguali a 5 kg, con un massimo di 8 setacci, compresa la determinazione degli indici granulometrici caratteristici Per ogni analisi		cad	€ 33,89
3943	INDAGINI GEOLOGICHE - Indagini geotecniche di laboratorio -	IG.02.016	Analisi granulometrica mediante vagliatura, per via umida ... egli indici granulometrici caratteristici Per ogni analisi	Analisi granulometrica mediante vagliatura, per via umida, con lavaggio degli inerti, per quantità inferiori o uguali a 5 kg, con un massimo di 8 setacci, compresa la determinazione degli indici granulometrici caratteristici Per ogni analisi		cad	€ 39,45
3944	INDAGINI GEOLOGICHE - Indagini geotecniche di laboratorio -	IG.02.017	Sovrapprezzo per quantità superiori a 5 kg Per ogni kg in più	Sovrapprezzo per quantità superiori a 5 kg Per ogni kg in più		kg	€ 6,30
3945	INDAGINI GEOLOGICHE - Indagini geotecniche di laboratorio -	IG.02.018	Sovrapprezzo per analisi condotte con un numero di setacci superiore ad 8 Per ogni setaccio in più	Sovrapprezzo per analisi condotte con un numero di setacci superiore ad 8 Per ogni setaccio in più		cad	€ 4,07
3946	INDAGINI GEOLOGICHE - Indagini geotecniche di laboratorio -	IG.02.019	Analisi granulometrica per sedimentazione con aerometro s ... one del peso specifico assoluto dei grani Per ogni analisi	Analisi granulometrica per sedimentazione con aerometro sulla frazione passante al setaccio ASTM 200 mesh (apertura maglie pari a 0.075 mm), esclusa la determinazione del peso specifico assoluto dei grani Per ogni analisi		cad	€ 43,38
3947	INDAGINI GEOLOGICHE - Indagini geotecniche di laboratorio -	IG.02.020a	Analisi granulometrica per sedimentazione con pipetta di Andrease Per la prima determinazione	Analisi granulometrica per sedimentazione con pipetta di Andrease Per la prima determinazione		cad	€ 25,56
3948	INDAGINI GEOLOGICHE - Indagini geotecniche di laboratorio -	IG.02.020b	Analisi granulometrica per sedimentazione con pipetta di Andreasen Per ogni determinazione successiva	Analisi granulometrica per sedimentazione con pipetta di Andreasen Per ogni determinazione successiva		cad	€ 15,97
3949	INDAGINI GEOLOGICHE - Indagini geotecniche di laboratorio -	IG.02.021	Prova di permeabilità diretta eseguita con permeametro a ... ventuale ricostruzione del provino Per ogni determinazione	Prova di permeabilità diretta eseguita con permeametro a carico variabile per terreni aventi permeabilità superiore a 10–5 cm/s, esclusa la eventuale ricostruzione del provino Per ogni determinazione		cad	€ 122,09
3950	INDAGINI GEOLOGICHE - Indagini geotecniche di laboratorio -	IG.02.022	Prova di permeabilità diretta eseguita con permeametro a ... ventuale ricostruzione del provino Per ogni determinazione	Prova di permeabilità diretta eseguita con permeametro a carico costante per terreni aventi permeabilità superiore a 10–5 cm/s, esclusa la eventuale ricostruzione del provino Per ogni determinazione		cad	€ 110,23
3951	INDAGINI GEOLOGICHE - Indagini geotecniche di laboratorio -	IG.02.023	Prova di permeabilità diretta per terreni aventi permeabi ... nel corso di una prova edometrica Per ogni determinazione	Prova di permeabilità diretta per terreni aventi permeabilità superiore a 10–5 cm/s, eseguita a carico variabile, in cella edometrica, su provino avente diametro da 40 a 100 mm, quando non avvenga nel corso di una prova edometrica Per ogni determinazione		cad	€ 50,59
3952	INDAGINI GEOLOGICHE - Indagini geotecniche di laboratorio -	IG.02.024	Prova di permeabilità diretta per terreni aventi permeabi ... nel corso di una prova edometrica Per ogni determinazione	Prova di permeabilità diretta per terreni aventi permeabilità superiore a 10–5 cm/s, eseguita a carico variabile, in cella edometrica, su provino avente diametro da 40 a 100 mm, quando avvenga nel corso di una prova edometrica Per ogni determinazione		cad	€ 37,27
3953	INDAGINI GEOLOGICHE - Indagini geotecniche di laboratorio -	IG.02.025	Prova di permeabilità diretta per terreni aventi permeabi ... ltezza inferiore o uguale ad 80 mm Per ogni determinazione	Prova di permeabilità diretta per terreni aventi permeabilità superiore a 10-5 cm/s, in cella triassiale, su provino avente diametro inferiore o uguale a 40 mm ed altezza inferiore o uguale ad 80 mm Per ogni determinazione		cad	€ 77,23
3954	INDAGINI GEOLOGICHE - Indagini geotecniche di laboratorio -	IG.02.026	Prova di permeabilità diretta per terreni aventi permeabi ... nel corso di una prova edometrica Per ogni determinazione	Prova di permeabilità diretta per terreni aventi permeabilità inferiore a 10-5 cm/s, eseguita a carico variabile, in cella edometrica, su provino avente diametro da 40 a 100 mm, quando non avvenga nel corso di una prova edometrica Per ogni determinazione		cad	€ 79,89
3955	INDAGINI GEOLOGICHE - Indagini geotecniche di laboratorio -	IG.02.027	Prova di permeabilità diretta per terreni aventi permeabi ... nel corso di una prova edometrica Per ogni determinazione	Prova di permeabilità diretta per terreni aventi permeabilità inferiore a 10-5 cm/s, eseguita a carico variabile, in cella edometrica, su provino avente diametro da 40 a 100 mm, quando avvenga nel corso di una prova edometrica Per ogni determinazione		cad	€ 41,21
3956	INDAGINI GEOLOGICHE - Indagini geotecniche di laboratorio -	IG.02.028	Prova di permeabilità diretta per terreni aventi permeabi ... ltezza inferiore o uguale ad 80 mm Per ogni determinazione	Prova di permeabilità diretta per terreni aventi permeabilità inferiore a 10-5 cm/s, eseguita in cella triassiale su provino avente diametro inferiore o uguale a 40 mm ed altezza inferiore o uguale ad 80 mm Per ogni determinazione		cad	€ 85,21
3957	INDAGINI GEOLOGICHE - Indagini geotecniche di laboratorio -	IG.02.029	Prova di permeabilità indiretta per terreni aventi permea ... nel corso di una prova edometrica Per ogni determinazione	Prova di permeabilità indiretta per terreni aventi permeabilità inferiore a 10-6 cm/s, eseguita in cella edometrica su provino avente diametro da 40 a 100 mm, quando non avvenga nel corso di una prova edometrica Per ogni determinazione		cad	€ 61,25
3958	INDAGINI GEOLOGICHE - Indagini geotecniche di laboratorio -	IG.02.030	Prova di permeabilità indiretta per terreni aventi permea ... nel corso di una prova edometrica Per ogni determinazione	Prova di permeabilità indiretta per terreni aventi permeabilità inferiore a 10-6 cm/s, eseguita in cella edometrica su provino avente diametro da 40 a 100 mm nel corso di una prova edometrica Per ogni determinazione		cad	€ 39,46
3959	INDAGINI GEOLOGICHE - Indagini geotecniche di laboratorio -	IG.02.031	Prova di permeabilità indiretta per terreni aventi permea ... altezza inferiore o uguale a 80 mm Per ogni determinazione	Prova di permeabilità indiretta per terreni aventi permeabilità inferiore a 10-6 cm/s, eseguita in cella triassiale su provino avente diametro inferiore o uguale a 40 mm ed altezza inferiore o uguale a 80 mm Per ogni determinazione		cad	€ 108,10
3960	INDAGINI GEOLOGICHE - Indagini geotecniche di laboratorio -	IG.02.032	Prova della permeabilità ai gas, escluso il costo di confezione del provino Per ogni determinazione	Prova della permeabilità ai gas, escluso il costo di confezione del provino Per ogni determinazione		cad	€ 63,90
3961	INDAGINI GEOLOGICHE - Indagini geotecniche di laboratorio -	IG.02.033	Prova di compressione semplice non confinata (CNC), con c ... colo e la preparazione del diagramma s-e. Per ogni provino	Prova di compressione semplice non confinata (CNC), con carico di rottura inferiore a 10 kg/cm2, su provino avente diametro inferiore o uguale a 10 cm, compreso il calcolo e la preparazione del diagramma s-e. Per ogni provino		cad	€ 30,89
3962	INDAGINI GEOLOGICHE - Indagini geotecniche di laboratorio -	IG.02.034	Prova di taglio con scissometro da laboratorio (Vane Test ... ella resistenza massima e residua. Per ogni determinazione	Prova di taglio con scissometro da laboratorio (Vane Test), su terreni coesivi aventi carico di rottura inferiore a 2 kg/cm2 con misura della resistenza massima e residua. Per ogni determinazione		cad	€ 10,66
3963	INDAGINI GEOLOGICHE - Indagini geotecniche di laboratorio -	IG.02.035	Prova di consolidazione edometrica ad incrementi di caric ... eparazione dei diagrammi cedimento - tempo. Per ogni prova	Prova di consolidazione edometrica ad incrementi di carico controllati (IL) su provini aventi diametro da 40 a 100 mm, con il mantenimento di ogni gradino di carico per un intervallo di tempo minore di 2 giorni, con pressione massima compresa tra 30 e 50 kg/cm2, per un numero di 8 incrementi nella fase di carico e 4 nella fase di scarico, compresa la misura e il calcolo di almeno 5 valori del modulo edometrico, la determinazione dei coefficienti di consolidazione (cv), di permeabilità (k) e di compressibilità (av) e la preparazione dei diagrammi cedimento - tempo. Per ogni prova		cad	€ 171,55
3964	INDAGINI GEOLOGICHE - Indagini geotecniche di laboratorio -	IG.02.036	Determinazione della pressione di rigonfiamento, a rigonf ... inferiori o uguali a 0.25 kg/cm2. Per ogni determinazione	Determinazione della pressione di rigonfiamento, a rigonfiamento impedito, mediante apparecchio di tipo edometrico con incrementi di carico controllati inferiori o uguali a 0.25 kg/cm2. Per ogni determinazione		cad	€ 104,86
3965	INDAGINI GEOLOGICHE - Indagini geotecniche di laboratorio -	IG.02.037	Determinazione della deformazione di rigonfiamento libero ... uito alla inondazione del provino. Per ogni determinazione	Determinazione della deformazione di rigonfiamento libero ad una definita pressione applicata a secco, in seguito alla inondazione del provino. Per ogni determinazione		cad	€ 118,14
3966	INDAGINI GEOLOGICHE - Indagini geotecniche di laboratorio -	IG.02.038	Sovrapprezzo per ogni ciclo supplementare di scarico e ricarico. Per ogni ciclo supplementare	Sovrapprezzo per ogni ciclo supplementare di scarico e ricarico. Per ogni ciclo supplementare		cad	€ 58,06
3967	INDAGINI GEOLOGICHE - Indagini geotecniche di laboratorio -	IG.02.039	Sovrapprezzo per il calcolo e la preparazione del diagramma log Eed - log av. Per ogni prova edometrica	Sovrapprezzo per il calcolo e la preparazione del diagramma log Eed - log av. Per ogni prova edometrica		cad	€ 18,39
3968	INDAGINI GEOLOGICHE - Indagini geotecniche di laboratorio -	IG.02.040	Prova di compattazione AASHTO standard (AASHTO Designatio ... o d'acqua e fustella (mold) da 4" (912 cc). Per ogni prova	Prova di compattazione AASHTO standard (AASHTO Designation T99 - 74 e ASTM Designation D698 - 78), con almeno 5 punti di determinazione della curva densità secca/contenuto d'acqua e fustella (mold) da 4" (912 cc). Per ogni prova		cad	€ 209,81
3969	INDAGINI GEOLOGICHE - Indagini geotecniche di laboratorio -	IG.02.041	Prova di compattazione AASHTO standard (AASHTO Designatio ... d'acqua e fustella (mold) da 6" (2122 cc). Per ogni prova	Prova di compattazione AASHTO standard (AASHTO Designation T99 - 74 e ASTM Designation D698 - 78), con almeno 5 punti di determinazione della curva densità secca/contenuto d'acqua e fustella (mold) da 6" (2122 cc). Per ogni prova		cad	€ 236,04
3970	INDAGINI GEOLOGICHE - Indagini geotecniche di laboratorio -	IG.02.042	Prova di compattazione AASHTO modificata (AASHTO Designat ... o d'acqua e fustella (mold) da 4" (912 cc). Per ogni prova	Prova di compattazione AASHTO modificata (AASHTO Designation T180 - 74 e ASTM Designation D1557 - 78), con almeno 5 punti di determinazione della curva densità secca/contenuto d'acqua e fustella (mold) da 4" (912 cc). Per ogni prova		cad	€ 238,70
3971	INDAGINI GEOLOGICHE - Indagini geotecniche di laboratorio -	IG.02.043	Prova di compattazione AASHTO modificata (AASHTO Designat ... d'acqua e fustella (mold) da 6" (2122 cc). Per ogni prova	Prova di compattazione AASHTO modificata (AASHTO Designation T180 - 74 e ASTM Designation D1557 - 78), con almeno 5 punti di determinazione della curva densità secca/contenuto d'acqua e fustella (mold) da 6" (2122 cc). Per ogni prova		cad	€ 267,59
3972	INDAGINI GEOLOGICHE - Indagini geotecniche di laboratorio -	IG.02.044	Prova di compattazione AASHTO modificata (AASHTO Designat ... me (o specifico apparente) minimo. Per ogni determinazione	Prova di compattazione AASHTO modificata (AASHTO Designation T180 - 74 e ASTM Designation D1557 - 78), con almeno 5 punti di determinazione della curva densità secca/contenuto d'acqua e determinazione del peso di volume (o specifico apparente) minimo. Per ogni determinazione		cad	€ 47,93
3973	INDAGINI GEOLOGICHE - Indagini geotecniche di laboratorio -	IG.02.045	Prova di compattazione AASHTO modificata (AASHTO Designat ... te vibrazione con tavolo vibrante. Per ogni determinazione	Prova di compattazione AASHTO modificata (AASHTO Designation T180 - 74 e ASTM Designation D1557 - 78), con almeno 5 punti di determinazione della curva densità secca/contenuto d'acqua e determinazione del peso di volume (o specifico apparente) massimo, ottenuto mediante vibrazione con tavolo vibrante. Per ogni determinazione		cad	€ 95,86
3974	INDAGINI GEOLOGICHE - Indagini geotecniche di laboratorio -	IG.02.046	Prova di compattazione AASHTO modificata (AASHTO Designat ... e determinazione dell'indice CBR. Per ogni determinazione	Prova di compattazione AASHTO modificata (AASHTO Designation T180 - 74 e ASTM Designation D1557 - 78), con almeno 5 punti di determinazione della curva densità secca/contenuto d'acqua e determinazione dell'indice CBR. Per ogni determinazione		cad	€ 95,86
3975	INDAGINI GEOLOGICHE - Indagini geotecniche di laboratorio -	IG.02.047	Determinazione dell'indice di portanza CBR su provino cos ... densità predeterminate, escluse la confezione del provino	Determinazione dell'indice di portanza CBR su provino costipato ad umidità e densità predeterminate, escluse la confezione del provino		cad	€ 49,06
3976	INDAGINI GEOLOGICHE - Indagini geotecniche di laboratorio -	IG.02.048	Sovrapprezzo alla voce precedente per imbibizione standard del provino (4 giorni), con misura del rigonfiamento	Sovrapprezzo alla voce precedente per imbibizione standard del provino (4 giorni), con misura del rigonfiamento		cad	€ 25,82
3977	INDAGINI GEOLOGICHE - Indagini geotecniche di laboratorio -	IG.02.049	Confezione del provino per prova CBR con diametro = 40 mm ... aneggiato, mediante addensamento e correzione dell'umidità	Confezione del provino per prova CBR con diametro = 40 mm ad umidità e densità predeterminate, partendo da materiale rimaneggiato, mediante addensamento e correzione dell'umidità		cad	€ 36,15
3978	INDAGINI GEOLOGICHE - Indagini geotecniche di laboratorio -	IG.02.050	Confezione del provino per prova CBR con diametro compres ... aneggiato, mediante addensamento e correzione dell'umidità	Confezione del provino per prova CBR con diametro compreso tra 40 e 100 mm ad umidità e densità predeterminate, partendo da materiale rimaneggiato, mediante addensamento e correzione dell'umidità		cad	€ 46,48
3979	INDAGINI GEOLOGICHE - Indagini geotecniche di laboratorio -	IG.02.051	Confezione del provino per prova CBR con diametro compres ... aneggiato, mediante addensamento e correzione dell'umidità	Confezione del provino per prova CBR con diametro compreso tra 101 e 150 mm ad umidità e densità predeterminate, partendo da materiale rimaneggiato, mediante addensamento e correzione dell'umidità		cad	€ 54,23
3980	INDAGINI GEOLOGICHE - Indagini geotecniche di laboratorio -	IG.02.052	Determinazione della resistenza al taglio "di picco" tram ... à di prova inferiore o uguale a 2 mm/min. Per ogni provino	Determinazione della resistenza al taglio "di picco" tramite prova di taglio diretto, consolidata drenata, con una velocità di prova inferiore o uguale a 2 mm/min. Per ogni provino		cad	€ 81,15
3981	INDAGINI GEOLOGICHE - Indagini geotecniche di laboratorio -	IG.02.053	Determinazione della resistenza al taglio "residua", su p ... uiti, con almeno 6 rotture dopo la prima. Per ogni provino	Determinazione della resistenza al taglio "residua", su provini indisturbati o rimaneggiati e ricostruiti, con almeno 6 rotture dopo la prima. Per ogni provino		cad	€ 80,97
3982	INDAGINI GEOLOGICHE - Indagini geotecniche di laboratorio -	IG.02.054	Sovrapprezzo per il calcolo e la preparazione del diagram ... alla fase di consolidazione preliminare. Per ogni provino	Sovrapprezzo per il calcolo e la preparazione del diagramma cedimento - tempo relativo alla fase di consolidazione preliminare. Per ogni provino		cad	€ 12,07
3983	INDAGINI GEOLOGICHE - Indagini geotecniche di laboratorio -	IG.02.055	Sovrapprezzo per il calcolo e la preparazione del diagram ... rizzontale relativo alla fase di rottura. Per ogni provino	Sovrapprezzo per il calcolo e la preparazione del diagramma cedimento - deformazione orizzontale relativo alla fase di rottura. Per ogni provino		cad	€ 37,27
3984	INDAGINI GEOLOGICHE - Indagini geotecniche di laboratorio -	IG.02.056	Prova triassiale non consolidata non drenata (UU) su prov ... preparazione del diagramma (s1 - s3) - e. Per ogni provino	Prova triassiale non consolidata non drenata (UU) su provino avente diametro inferiore o uguale a 40 mm ed altezza inferiore o uguale a 80 mm, senza misura delle pressioni nei pori e senza saturazione preliminare, compreso il calcolo e la preparazione del diagramma (s1 - s3) - e. Per ogni provino		cad	€ 51,30
3985	INDAGINI GEOLOGICHE - Indagini geotecniche di laboratorio -	IG.02.057	Prova triassiale non consolidata non drenata (UU) su prov ... preparazione del diagramma (s1 - s3) - e. Per ogni provino	Prova triassiale non consolidata non drenata (UU) su provino avente diametro inferiore o uguale a 40 mm ed altezza inferiore o uguale ad 80 mm, eseguita con saturazione preliminare per mezzo di "Back Pressure" e senza misura della pressione nei pori, compreso il calcolo e la preparazione del diagramma (s1 - s3) - e. Per ogni provino		cad	€ 76,14
3986	INDAGINI GEOLOGICHE - Indagini geotecniche di laboratorio -	IG.02.058	Prova triassiale non consolidata non drenata (UU) su prov ... preparazione del diagramma (s1 - s3) - e. Per ogni provino	Prova triassiale non consolidata non drenata (UU) su provino avente diametro inferiore o uguale a 40 mm ed altezza inferiore o uguale ad 80 mm, eseguita con saturazione preliminare per mezzo di "Back Pressure" e con misura della pressione nei pori, compreso il calcolo e la preparazione del diagramma (s1 - s3) - e. Per ogni provino		cad	€ 95,83
3987	INDAGINI GEOLOGICHE - Indagini geotecniche di laboratorio -	IG.02.059	Prova triassiale consolidata non drenata (CU) su provino ... i diagrammi (s1 - s3) - e, DU - e, A - e. Per ogni provino	Prova triassiale consolidata non drenata (CU) su provino avente diametro inferiore o uguale a 40 mm ed altezza inferiore o uguale a 80 mm, eseguita con misura della pressione nei pori, con o senza saturazione preliminare per mezzo di "Back Pressure", compreso il calcolo e la preparazione dei diagrammi (s1 - s3) - e, DU - e, A - e. Per ogni provino		cad	€ 155,18
3988	INDAGINI GEOLOGICHE - Indagini geotecniche di laboratorio -	IG.02.060	Prova triassiale consolidata drenata (CD) su provino aven ... preliminare per mezzo di "Back Pressure". Per ogni provino	Prova triassiale consolidata drenata (CD) su provino avente diametro inferiore o uguale a 40 mm ed altezza inferiore o uguale a 80 mm, eseguita senza saturazione preliminare per mezzo di "Back Pressure". Per ogni provino		cad	€ 186,40
3989	INDAGINI GEOLOGICHE - Indagini geotecniche di laboratorio -	IG.02.061	Prova triassiale consolidata drenata (CD) su provino aven ... preliminare per mezzo di "Back Pressure". Per ogni provino	Prova triassiale consolidata drenata (CD) su provino avente diametro inferiore o uguale a 40 mm ed altezza inferiore o uguale a 80 mm, eseguita con saturazione preliminare per mezzo di "Back Pressure". Per ogni provino		cad	€ 222,80
3990	INDAGINI GEOLOGICHE - Indagini geotecniche di laboratorio -	IG.02.062	Sovrapprezzo per prove su provini aventi diametro compreso tra 40 e 100 mm. Per ogni provino	Sovrapprezzo per prove su provini aventi diametro compreso tra 40 e 100 mm. Per ogni provino		cad	€ 47,13
3991	INDAGINI GEOLOGICHE - Indagini geofisiche -	IG.03.001a	Trasporto e approntamento di attrezzatura per indagini ge ... mo sondaggio geofisico. a corpo fino a 100 Km di distanza.	Trasporto e approntamento di attrezzatura per indagini geofisiche: compenso a corpo per trasporto di andata e ritorno, dalla sede appaltante al cantiere, compreso il carico, lo scarico ed il personale necessario, compreso altresì il montaggio e l’approntamento della attrezzatura per il primo sondaggio geofisico. a corpo fino a 100 Km di distanza.		cad	€ 150,00
3992	INDAGINI GEOLOGICHE - Indagini geofisiche -	IG.03.001b	Trasporto e approntamento di attrezzatura per indagini ge ... mo sondaggio geofisico. a corpo fino a 250 Km di distanza.	Trasporto e approntamento di attrezzatura per indagini geofisiche: compenso a corpo per trasporto di andata e ritorno, dalla sede appaltante al cantiere, compreso il carico, lo scarico ed il personale necessario, compreso altresì il montaggio e l’approntamento della attrezzatura per il primo sondaggio geofisico. a corpo fino a 250 Km di distanza.		cad	€ 250,00
3993	INDAGINI GEOLOGICHE - Indagini geofisiche -	IG.03.001c	Trasporto e approntamento di attrezzatura per indagini ge ... imo sondaggio geofisico. a corpo oltre 250 Km di distanza.	Trasporto e approntamento di attrezzatura per indagini geofisiche: compenso a corpo per trasporto di andata e ritorno, dalla sede appaltante al cantiere, compreso il carico, lo scarico ed il personale necessario, compreso altresì il montaggio e l’approntamento della attrezzatura per il primo sondaggio geofisico. a corpo oltre 250 Km di distanza.		cad	€ 350,00
3994	INDAGINI GEOLOGICHE - Indagini geofisiche -	IG.03.002	Installazione di attrezzatura per indagine geofisica in c ... dagine, escluso il primo, per ogni installazione: a corpo	Installazione di attrezzatura per indagine geofisica in corrispondenza di ciascun punto di indagine, escluso il primo, per ogni installazione: a corpo		cad	€ 50,00
3995	INDAGINI GEOLOGICHE - Indagini geofisiche -	IG.03.003	Prospezione sismica a rifrazione per la costruzione sismo ... ino a 60 ml e con un numero di geofoni non inferiore a 12.	Prospezione sismica a rifrazione per la costruzione sismostratigrafica dei terreni, utilizzando sismografi con segnale incrementale con almeno 12 canali, consistente nel rilevamento dei tempi di arrivo delle onde P; acquisizione dei sismogrammi con sistema di energizzazione del tipo a massa battente e/o ad esplosivo e rilievo dei tempi di andata e ritorno con almeno cinque registrazioni per ogni stendimento ed elaborazione dei dati, rappresentazione ed ubicazione cartografica degli stessi con relative sezioni sismostratigrafiche alla scala almeno 1:500 e con relazione illustrativa. Per ogni metro lineare di stendimento, per singoli profili di lunghezza fino a 60 ml e con un numero di geofoni non inferiore a 12.		ml	€ 10,00
3996	INDAGINI GEOLOGICHE - Indagini geofisiche -	IG.03.004	Sovraprezzo per acquisizione onde S e calcolo dei moduli ... 0 (Ordinanza 3274 del Pres. Cons. dei Ministri 20/03/2003)	Sovraprezzo per acquisizione onde S e calcolo dei moduli dinamici e della Vs30 (Ordinanza 3274 del Pres. Cons. dei Ministri 20/03/2003)		ml	€ 3,00
3997	INDAGINI GEOLOGICHE - Indagini geofisiche -	IG.03.005	Per ogni metro lineare di stendimento, per singoli profil ... ino a 60 ml e con un numero di geofoni non inferiore a 24.	Per ogni metro lineare di stendimento, per singoli profili di lunghezza fino a 60 ml e con un numero di geofoni non inferiore a 24.		ml	€ 12,00
3998	INDAGINI GEOLOGICHE - Indagini geofisiche -	IG.03.006	Sovraprezzo per acquisizione onde S e calcolo dei moduli ... 0 (Ordinanza 3274 del Pres. Cons. dei Ministri 20/03/2003)	Sovraprezzo per acquisizione onde S e calcolo dei moduli dinamici e della Vs30 (Ordinanza 3274 del Pres. Cons. dei Ministri 20/03/2003)		ml	€ 4,00
3999	INDAGINI GEOLOGICHE - Indagini geofisiche -	IG.03.007	Per ogni metro lineare di stendimento, per singoli profil ... 61 e 120 ml e con un numero di geofoni non inferiore a 12.	Per ogni metro lineare di stendimento, per singoli profili di lunghezza compresa tra 61 e 120 ml e con un numero di geofoni non inferiore a 12.		ml	€ 8,00
4000	INDAGINI GEOLOGICHE - Indagini geofisiche -	IG.03.008	Sovraprezzo per acquisizione onde S e calcolo dei moduli ... 0 (Ordinanza 3274 del Pres. Cons. dei Ministri 20/03/2003)	Sovraprezzo per acquisizione onde S e calcolo dei moduli dinamici e della Vs30 (Ordinanza 3274 del Pres. Cons. dei Ministri 20/03/2003)		ml	€ 3,00
4001	INDAGINI GEOLOGICHE - Indagini geofisiche -	IG.03.009	Per ogni metro lineare di stendimento, per singoli profil ... 61 e 120 ml e con un numero di geofoni non inferiore a 24.	Per ogni metro lineare di stendimento, per singoli profili di lunghezza compresa tra 61 e 120 ml e con un numero di geofoni non inferiore a 24.		ml	€ 10,00
4002	INDAGINI GEOLOGICHE - Indagini geofisiche -	IG.03.010	Sovraprezzo per acquisizione onde S e calcolo dei moduli ... 0 (Ordinanza 3274 del Pres. Cons. dei Ministri 20/03/2003)	Sovraprezzo per acquisizione onde S e calcolo dei moduli dinamici e della Vs30 (Ordinanza 3274 del Pres. Cons. dei Ministri 20/03/2003)		ml	€ 4,00
4003	INDAGINI GEOLOGICHE - Indagini geofisiche -	IG.03.011	Sovraprezzo per elaborazione tomografica mediante apposito algoritmo delle sezioni sismostratigrafiche, per le onde P	Sovraprezzo per elaborazione tomografica mediante apposito algoritmo delle sezioni sismostratigrafiche, per le onde P		cad	€ 250,00
4004	INDAGINI GEOLOGICHE - Indagini geofisiche -	IG.03.012	Sovraprezzo per elaborazione tomografica mediante apposito algoritmo delle sezioni sismostratigrafiche, per le onde S	Sovraprezzo per elaborazione tomografica mediante apposito algoritmo delle sezioni sismostratigrafiche, per le onde S		cad	€ 250,00
4005	INDAGINI GEOLOGICHE - Indagini geofisiche -	IG.03.013a	Prospezione sismica di taratura, eseguita entro foro rive ... fino a 30 ml con almeno 20 misure - passo di misura 1-2 m	Prospezione sismica di taratura, eseguita entro foro rivestito con tubo piezometrico (diametro 80 mm) con metodologia down-hole, consistente nel rilevamento dei tempi di arrivo delle onde P ed S, utilizzando sismografi con segnale incrementale e sonda da foro ad almeno 5 geofoni - 1 verticale e 4 orizzontali - ; acquisizione dei sismogrammi con sistema di energizzazione del tipo a massa battente e/o ad esplosivo; restituzione su diagramma delle velocità delle onde P ed S, con calcolo dei moduli dinamici e della Vs30 (Ordinanza 3274 del Pres. Cons. dei Ministri 20/03/03), alla scala almeno 1:500 e con relazione illustrativa. Per perfori fino a 30 ml con almeno 20 misure - passo di misura 1-2 m		cad	€ 700,00
4006	INDAGINI GEOLOGICHE - Indagini geofisiche -	IG.03.013b	Prospezione sismica di taratura, eseguita entro foro rive ... tiva. Per perfori oltre 30 ml con almeno 1 misura ogni 2 m	Prospezione sismica di taratura, eseguita entro foro rivestito con tubo piezometrico (diametro 80 mm) con metodologia down-hole, consistente nel rilevamento dei tempi di arrivo delle onde P ed S, utilizzando sismografi con segnale incrementale e sonda da foro ad almeno 5 geofoni - 1 verticale e 4 orizzontali - ; acquisizione dei sismogrammi con sistema di energizzazione del tipo a massa battente e/o ad esplosivo; restituzione su diagramma delle velocità delle onde P ed S, con calcolo dei moduli dinamici e della Vs30 (Ordinanza 3274 del Pres. Cons. dei Ministri 20/03/03), alla scala almeno 1:500 e con relazione illustrativa. Per perfori oltre 30 ml con almeno 1 misura ogni 2 m		misura	€ 30,00
4007	INDAGINI GEOLOGICHE - Indagini geofisiche -	IG.03.014a	Sondaggi Elettrici Verticali S.E.V. per la ricostruzione ... azione illustrativa. Per ogni S.E.V. con A-B fino a 200 ml	Sondaggi Elettrici Verticali S.E.V. per la ricostruzione dei profili di resistività dei terreni, con almeno 10 misure per decade logaritmica; acquisizione dei dati ed interpretazione dei diagrammi con restituzione delle sezioni elettrostratigrafiche alla scala almeno di 1:500, rappresentazione ed ubicazione cartografica, compreso l'approntamento di attrezzatura, il carico e scarico, il trasporto in andata e ritorno dell'attrezzatura ed il viaggio del personale di cantiere, con relazione illustrativa. Per ogni S.E.V. con A-B fino a 200 ml		cad	€ 400,00
4008	INDAGINI GEOLOGICHE - Indagini geofisiche -	IG.03.014b	Sondaggi Elettrici Verticali S.E.V. per la ricostruzione ... azione illustrativa. Per ogni S.E.V. con A-B fino a 500 ml	Sondaggi Elettrici Verticali S.E.V. per la ricostruzione dei profili di resistività dei terreni, con almeno 10 misure per decade logaritmica; acquisizione dei dati ed interpretazione dei diagrammi con restituzione delle sezioni elettrostratigrafiche alla scala almeno di 1:500, rappresentazione ed ubicazione cartografica, compreso l'approntamento di attrezzatura, il carico e scarico, il trasporto in andata e ritorno dell'attrezzatura ed il viaggio del personale di cantiere, con relazione illustrativa. Per ogni S.E.V. con A-B fino a 500 ml		cad	€ 600,00
4009	INDAGINI GEOLOGICHE - Indagini geofisiche -	IG.03.014c	Sondaggi Elettrici Verticali S.E.V. per la ricostruzione ... zione illustrativa. Per ogni S.E.V. con A-B fino a 1000 ml	Sondaggi Elettrici Verticali S.E.V. per la ricostruzione dei profili di resistività dei terreni, con almeno 10 misure per decade logaritmica; acquisizione dei dati ed interpretazione dei diagrammi con restituzione delle sezioni elettrostratigrafiche alla scala almeno di 1:500, rappresentazione ed ubicazione cartografica, compreso l'approntamento di attrezzatura, il carico e scarico, il trasporto in andata e ritorno dell'attrezzatura ed il viaggio del personale di cantiere, con relazione illustrativa. Per ogni S.E.V. con A-B fino a 1000 ml		cad	€ 800,00
4010	INDAGINI GEOLOGICHE - Indagini geofisiche -	IG.03.014d	Sondaggi Elettrici Verticali S.E.V. per la ricostruzione ... zione illustrativa. Per ogni S.E.V. con A-B fino a 2000 ml	Sondaggi Elettrici Verticali S.E.V. per la ricostruzione dei profili di resistività dei terreni, con almeno 10 misure per decade logaritmica; acquisizione dei dati ed interpretazione dei diagrammi con restituzione delle sezioni elettrostratigrafiche alla scala almeno di 1:500, rappresentazione ed ubicazione cartografica, compreso l'approntamento di attrezzatura, il carico e scarico, il trasporto in andata e ritorno dell'attrezzatura ed il viaggio del personale di cantiere, con relazione illustrativa. Per ogni S.E.V. con A-B fino a 2000 ml		cad	€ 1.000,00
4011	INDAGINI GEOLOGICHE - Indagini geofisiche -	IG.03.014e	Sondaggi Elettrici Verticali S.E.V. per la ricostruzione ... ione illustrativa. Per ogni postazione A-B oltre i 2000 ml	Sondaggi Elettrici Verticali S.E.V. per la ricostruzione dei profili di resistività dei terreni, con almeno 10 misure per decade logaritmica; acquisizione dei dati ed interpretazione dei diagrammi con restituzione delle sezioni elettrostratigrafiche alla scala almeno di 1:500, rappresentazione ed ubicazione cartografica, compreso l'approntamento di attrezzatura, il carico e scarico, il trasporto in andata e ritorno dell'attrezzatura ed il viaggio del personale di cantiere, con relazione illustrativa. Per ogni postazione A-B oltre i 2000 ml		cad	€ 100,00
4012	INDAGINI GEOLOGICHE - Indagini geofisiche -	IG.03.015a	Esecuzione di prospezioni geoelettriche del tipo "Dipolo ... no 150 misure di resistività; a corpo per ciascun profilo:	Esecuzione di prospezioni geoelettriche del tipo "Dipolo Dipolo-Assiale" o altra configurazione elettrodica, con visualizzazione dei risultati su pseudosezioni di resistività apparente, inversione dei dati mediante apposito algoritmo (Loke o altri autori) e costruzione della sezione elettrostratigrafica di resistività, con relazione illustrativa Per singoli profili di lunghezza fino a 60 ml con numero di elettrodi non inferiore a 20 e con almeno 150 misure di resistività; a corpo per ciascun profilo:		cad	€ 650,00
4013	INDAGINI GEOLOGICHE - Indagini geofisiche -	IG.03.015b	Esecuzione di prospezioni geoelettriche del tipo "Dipolo ... no 300 misure di resistività; a corpo per ciascun profilo:	Esecuzione di prospezioni geoelettriche del tipo "Dipolo Dipolo-Assiale" o altra configurazione elettrodica, con visualizzazione dei risultati su pseudosezioni di resistività apparente, inversione dei dati mediante apposito algoritmo (Loke o altri autori) e costruzione della sezione elettrostratigrafica di resistività, con relazione illustrativa Per singoli profili di lunghezza fino a 60 ml con numero di elettrodi non inferiore a 30 e con almeno 300 misure di resistività; a corpo per ciascun profilo:		cad	€ 800,00
4014	INDAGINI GEOLOGICHE - Indagini geofisiche -	IG.03.015c	Esecuzione di prospezioni geoelettriche del tipo "Dipolo ... no 150 misure di resistività; a corpo per ciascun profilo:	Esecuzione di prospezioni geoelettriche del tipo "Dipolo Dipolo-Assiale" o altra configurazione elettrodica, con visualizzazione dei risultati su pseudosezioni di resistività apparente, inversione dei dati mediante apposito algoritmo (Loke o altri autori) e costruzione della sezione elettrostratigrafica di resistività, con relazione illustrativa Per singoli profili di lunghezza da 60 a 100 ml con numero di elettrodi non inferiore a 20 e con almeno 150 misure di resistività; a corpo per ciascun profilo:		cad	€ 700,00
4015	INDAGINI GEOLOGICHE - Indagini geofisiche -	IG.03.015d	Esecuzione di prospezioni geoelettriche del tipo "Dipolo ... no 300 misure di resistività; a corpo per ciascun profilo:	Esecuzione di prospezioni geoelettriche del tipo "Dipolo Dipolo-Assiale" o altra configurazione elettrodica, con visualizzazione dei risultati su pseudosezioni di resistività apparente, inversione dei dati mediante apposito algoritmo (Loke o altri autori) e costruzione della sezione elettrostratigrafica di resistività, con relazione illustrativa Per singoli profili di lunghezza da 60 a 100 ml con numero di elettrodi non inferiore a 30 e con almeno 300 misure di resistività; a corpo per ciascun profilo:		cad	€ 850,00
4016	INDAGINI GEOLOGICHE - Indagini geofisiche -	IG.03.015e	Esecuzione di prospezioni geoelettriche del tipo "Dipolo ... no 150 misure di resistività; a corpo per ciascun profilo:	Esecuzione di prospezioni geoelettriche del tipo "Dipolo Dipolo-Assiale" o altra configurazione elettrodica, con visualizzazione dei risultati su pseudosezioni di resistività apparente, inversione dei dati mediante apposito algoritmo (Loke o altri autori) e costruzione della sezione elettrostratigrafica di resistività, con relazione illustrativa Per singoli profili di lunghezza da 100 a 200 ml con numero di elettrodi non inferiore a 20 e con almeno 150 misure di resistività; a corpo per ciascun profilo:		cad	€ 750,00
4017	INDAGINI GEOLOGICHE - Indagini geofisiche -	IG.03.015f	Esecuzione di prospezioni geoelettriche del tipo "Dipolo ... no 300 misure di resistività; a corpo per ciascun profilo:	Esecuzione di prospezioni geoelettriche del tipo "Dipolo Dipolo-Assiale" o altra configurazione elettrodica, con visualizzazione dei risultati su pseudosezioni di resistività apparente, inversione dei dati mediante apposito algoritmo (Loke o altri autori) e costruzione della sezione elettrostratigrafica di resistività, con relazione illustrativa Per singoli profili di lunghezza da 100 a 200 ml con numero di elettrodi non inferiore a 30 e con almeno 300 misure di resistività; a corpo per ciascun profilo:		cad	€ 900,00
4018	INDAGINI GEOLOGICHE - Indagini geofisiche -	IG.03.015g	Esecuzione di prospezioni geoelettriche del tipo "Dipolo ... no 300 misure di resistività; a corpo per ciascun profilo:	Esecuzione di prospezioni geoelettriche del tipo "Dipolo Dipolo-Assiale" o altra configurazione elettrodica, con visualizzazione dei risultati su pseudosezioni di resistività apparente, inversione dei dati mediante apposito algoritmo (Loke o altri autori) e costruzione della sezione elettrostratigrafica di resistività, con relazione illustrativa Per singoli profili di lunghezza da 200 a 400 ml con numero di elettrodi non inferiore a 30 e con almeno 300 misure di resistività; a corpo per ciascun profilo:		cad	€ 1.500,00
4019	INDAGINI GEOLOGICHE - Indagini geofisiche -	IG.03.016	supplemento alla voce precedente per singoli profili di l ... 300 misure di resistività; per ogni 100 ml oltre i 400 ml:	supplemento alla voce precedente per singoli profili di lunghezza oltre 400 ml con numero di elettrodi non inferiore a 30 e con almeno 300 misure di resistività; per ogni 100 ml oltre i 400 ml:		cad	€ 200,00
4020	INDAGINI GEOLOGICHE - Indagini geofisiche -	IG.03.017	Allestimento delle apparecchiature per l'esecuzione di in ... cc….) nonché le spese di viaggio per il personale addetto.	Allestimento delle apparecchiature per l'esecuzione di indagini radar compreso il trasporto (A/R) dell'attrezzatura (unità centrale, antenne, batterie, ecc….) nonché le spese di viaggio per il personale addetto.		cad	€ 600,00
4021	INDAGINI GEOLOGICHE - Indagini geofisiche -	IG.03.018	Individuazione e localizzazione dei sottoservizi, struttu ... opere di posa di servizi ed infrastrutture sotterranee".)	Individuazione e localizzazione dei sottoservizi, strutture, reperti archeologici e cavità ubicate nel sottosuolo delle sedi stradali profondità di investigazione compresa tra 0 e 3 metri, attraverso l'utilizzo di antenne a media e alta frequenza per i sistemi ad array e antenne a bassa frequenza per i sistemi monofrequenza, interpretazione dei radargrammi e restituzione in formato CAD dei risultati ottenuti. (norma di riferimento: Norma Italiana CEI 306-8/2004 "Impiego del radar per introspezione del suolo per prospezioni preliminari ad opere di posa di servizi ed infrastrutture sotterranee".)		ml	€ 8,00
4022	INDAGINI GEOLOGICHE - Indagini geofisiche -	IG.03.019	Determinazione delle caratteristiche litologiche del terr ... opere di posa di servizi ed infrastrutture sotterranee".)	Determinazione delle caratteristiche litologiche del terreno, con la finalità di guidare la scelta della tecnica di scavo da utilizzare e valutare, nel caso di perforazione guidata, le caratteristiche di "perforabilità" del terreno, attraverso configurazioni di array a media frequenza (200-600 MHz) per l'acquisizione delle caratteristiche del terreno nella fascia 0-1.5 metri e configurazioni miste a media (400-600 MHz) e bassa (100-300 MHz) frequenza per l'acquisizione delle caratteristiche del terreno nella fascia 1. 5 - 3 metri. Interpretazione dei radargrammi e restituzione grafica dei risultati ottenuti. (norma di riferimento: Norma Italiana CEI 306-8/2004 "Impiego del radar per introspezione del suolo per prospezioni preliminari ad opere di posa di servizi ed infrastrutture sotterranee".)		ml	€ 8,00
4023	INDAGINI GEOLOGICHE - Indagini geofisiche -	IG.03.020	Indagini di carattere geologico finalizzate all'individua ... radargrammi e restituzione grafica dei risultati ottenuti.	Indagini di carattere geologico finalizzate all'individuazione di cavità, strutture sepolte, ecc… attraverso l'utilizzo di antenne a bassa frequenza (40-100 MHz). interpretazione dei radargrammi e restituzione grafica dei risultati ottenuti.		ml	€ 15,00
4024	INDAGINI GEOLOGICHE - Indagini geofisiche -	IG.03.021	Indagini di tipo strutturale finalizzate alla localizzazi ... radargrammi e restituzione grafica dei risultati ottenuti.	Indagini di tipo strutturale finalizzate alla localizzazione di armature nel calcestruzzo, a test di integrità su calcestruzzo e materiali da costruzione attraverso l'utilizzo di antenne ad alta frequenza (600-1900 MHz). Interpretazione dei radargrammi e restituzione grafica dei risultati ottenuti.		Elem strutt.	€ 500,00
4025	INDAGINI GEOLOGICHE - Indagini geofisiche -	IG.03.022	Indagini su pavimentazioni stradali finalizzate alla loca ... radargrammi e restituzione grafica dei risultati ottenuti	Indagini su pavimentazioni stradali finalizzate alla localizzazione di anomalie e variazioni di spessore degli elementi che compongono il rilevato stradale, ferroviario ecc.., attraverso l'utilizzo di sistemi di array con ad alta frequenza (600-1600 MHz) interpretazione dei radargrammi e restituzione grafica dei risultati ottenuti		ml	€ 7,00
4026	INDAGINI GEOLOGICHE - Indagini idrogeologiche -	IG.04.001	Trasporto in andata e ritorno dell'attrezzatura, compreso il viaggio del personale di cantiere	Trasporto in andata e ritorno dell'attrezzatura, compreso il viaggio del personale di cantiere		km	€ 2,39
4027	INDAGINI GEOLOGICHE - Indagini idrogeologiche -	IG.04.002	Impianto di cantiere comprensivo di approntamento, carico ... ree pianeggianti accessibili ai normali mezzi di trasporto	Impianto di cantiere comprensivo di approntamento, carico e scarico, revisione a fine lavori e installazione, in ciascun punto di perforazione compreso il primo, di attrezzature per esecuzione di pozzo per acqua a percussione su aree pianeggianti accessibili ai normali mezzi di trasporto		a corpo	€ 905,41
4028	INDAGINI GEOLOGICHE - Indagini idrogeologiche -	IG.04.003a	Perforazione in terreno di qualsiasi granulometria durant ... no a 100 m dal p.c. Per ogni metro lineare, per Ø = 400 mm	Perforazione in terreno di qualsiasi granulometria durante l'esecuzione di un pozzo con metodo a percussione, compreso l'eventuale attraversamento di trovanti e manufatti, per ogni diametro impiegato fino a 100 m dal p.c. Per ogni metro lineare, per Ø = 400 mm		m	€ 138,47
4029	INDAGINI GEOLOGICHE - Indagini idrogeologiche -	IG.04.003b	Perforazione in terreno di qualsiasi granulometria durant ... no a 100 m dal p.c. Per ogni metro lineare, per Ø = 500 mm	Perforazione in terreno di qualsiasi granulometria durante l'esecuzione di un pozzo con metodo a percussione, compreso l'eventuale attraversamento di trovanti e manufatti, per ogni diametro impiegato fino a 100 m dal p.c. Per ogni metro lineare, per Ø = 500 mm		m	€ 149,13
4030	INDAGINI GEOLOGICHE - Indagini idrogeologiche -	IG.04.003c	Perforazione in terreno di qualsiasi granulometria durant ... no a 100 m dal p.c. Per ogni metro lineare, per Ø = 600 mm	Perforazione in terreno di qualsiasi granulometria durante l'esecuzione di un pozzo con metodo a percussione, compreso l'eventuale attraversamento di trovanti e manufatti, per ogni diametro impiegato fino a 100 m dal p.c. Per ogni metro lineare, per Ø = 600 mm		m	€ 159,78
4031	INDAGINI GEOLOGICHE - Indagini idrogeologiche -	IG.04.003d	Perforazione in terreno di qualsiasi granulometria durant ... no a 100 m dal p.c. Per ogni metro lineare, per Ø = 700 mm	Perforazione in terreno di qualsiasi granulometria durante l'esecuzione di un pozzo con metodo a percussione, compreso l'eventuale attraversamento di trovanti e manufatti, per ogni diametro impiegato fino a 100 m dal p.c. Per ogni metro lineare, per Ø = 700 mm		m	€ 181,09
4032	INDAGINI GEOLOGICHE - Indagini idrogeologiche -	IG.04.003e	Perforazione in terreno di qualsiasi granulometria durant ... no a 100 m dal p.c. Per ogni metro lineare, per Ø = 800 mm	Perforazione in terreno di qualsiasi granulometria durante l'esecuzione di un pozzo con metodo a percussione, compreso l'eventuale attraversamento di trovanti e manufatti, per ogni diametro impiegato fino a 100 m dal p.c. Per ogni metro lineare, per Ø = 800 mm		m	€ 202,38
4033	INDAGINI GEOLOGICHE - Indagini idrogeologiche -	IG.04.003f	Perforazione in terreno di qualsiasi granulometria durant ... no a 100 m dal p.c. Per ogni metro lineare, per Ø = 900 mm	Perforazione in terreno di qualsiasi granulometria durante l'esecuzione di un pozzo con metodo a percussione, compreso l'eventuale attraversamento di trovanti e manufatti, per ogni diametro impiegato fino a 100 m dal p.c. Per ogni metro lineare, per Ø = 900 mm		m	€ 223,69
4034	INDAGINI GEOLOGICHE - Indagini idrogeologiche -	IG.04.003g	Perforazione in terreno di qualsiasi granulometria durant ... a 100 m dal p.c. Per ogni metro lineare, per Ø = 1.000 mm	Perforazione in terreno di qualsiasi granulometria durante l'esecuzione di un pozzo con metodo a percussione, compreso l'eventuale attraversamento di trovanti e manufatti, per ogni diametro impiegato fino a 100 m dal p.c. Per ogni metro lineare, per Ø = 1.000 mm		m	€ 244,99
4035	INDAGINI GEOLOGICHE - Indagini idrogeologiche -	IG.04.003h	Perforazione in terreno di qualsiasi granulometria durant ... a 100 m dal p.c. Per ogni metro lineare, per Ø = 1.200 mm	Perforazione in terreno di qualsiasi granulometria durante l'esecuzione di un pozzo con metodo a percussione, compreso l'eventuale attraversamento di trovanti e manufatti, per ogni diametro impiegato fino a 100 m dal p.c. Per ogni metro lineare, per Ø = 1.200 mm		m	€ 260,96
4036	INDAGINI GEOLOGICHE - Indagini idrogeologiche -	IG.04.003i	Perforazione in terreno di qualsiasi granulometria durant ... a 100 m dal p.c. Per ogni metro lineare, per Ø = 1.500 mm	Perforazione in terreno di qualsiasi granulometria durante l'esecuzione di un pozzo con metodo a percussione, compreso l'eventuale attraversamento di trovanti e manufatti, per ogni diametro impiegato fino a 100 m dal p.c. Per ogni metro lineare, per Ø = 1.500 mm		m	€ 292,92
4037	INDAGINI GEOLOGICHE - Indagini idrogeologiche -	IG.04.004	Impianto di cantiere comprensivo di approntamento, carico ... ree pianeggianti accessibili ai normali mezzi di trasporto	Impianto di cantiere comprensivo di approntamento, carico e scarico, revisione a fine lavori e installazione, in ciascun punto di perforazione compreso il primo, di attrezzature per esecuzione di pozzo per acqua a rotazione a circolazione diretta dei fluidi su aree pianeggianti accessibili ai normali mezzi di trasporto		a corpo	€ 905,41
4038	INDAGINI GEOLOGICHE - Indagini idrogeologiche -	IG.04.005a	Perforazione in terreno di qualsiasi granulometria durant ... 100 m dal p.c. Per ogni metro lineare, per Ø fino a 8"1/2	Perforazione in terreno di qualsiasi granulometria durante l'esecuzione di un pozzo per acqua con metodo a rotazione a circolazione diretta dei fluidi, compreso l'eventuale attraversamento di trovanti e manufatti, per ogni diametro impiegato fino a 100 m dal p.c. Per ogni metro lineare, per Ø fino a 8"1/2		m	€ 101,20
4039	INDAGINI GEOLOGICHE - Indagini idrogeologiche -	IG.04.005b	Perforazione in terreno di qualsiasi granulometria durant ... 100 m dal p.c. Per ogni metro lineare, per Ø fino a 12"1/4	Perforazione in terreno di qualsiasi granulometria durante l'esecuzione di un pozzo per acqua con metodo a rotazione a circolazione diretta dei fluidi, compreso l'eventuale attraversamento di trovanti e manufatti, per ogni diametro impiegato fino a 100 m dal p.c. Per ogni metro lineare, per Ø fino a 12"1/4		m	€ 127,82
4040	INDAGINI GEOLOGICHE - Indagini idrogeologiche -	IG.04.005c	Perforazione in terreno di qualsiasi granulometria durant ... 100 m dal p.c. Per ogni metro lineare, per Ø fino a 17"1/2	Perforazione in terreno di qualsiasi granulometria durante l'esecuzione di un pozzo per acqua con metodo a rotazione a circolazione diretta dei fluidi, compreso l'eventuale attraversamento di trovanti e manufatti, per ogni diametro impiegato fino a 100 m dal p.c. Per ogni metro lineare, per Ø fino a 17"1/2		m	€ 175,76
4041	INDAGINI GEOLOGICHE - Indagini idrogeologiche -	IG.04.006	Impianto di cantiere comprensivo di approntamento, carico ... ree pianeggianti accessibili ai normali mezzi di trasporto	Impianto di cantiere comprensivo di approntamento, carico e scarico, revisione a fine lavori e installazione, in ciascun punto di perforazione compreso il primo, di attrezzature per esecuzione di pozzo per acqua a rotazione a circolazione diretta di aria su aree pianeggianti accessibili ai normali mezzi di trasporto		a corpo	€ 665,73
4042	INDAGINI GEOLOGICHE - Indagini idrogeologiche -	IG.04.007a	Perforazione in terreno di qualsiasi granulometria durant ... 100 m dal p.c. Per ogni metro lineare, per Ø fino a 8"1/2	Perforazione in terreno di qualsiasi granulometria durante l'esecuzione di un pozzo per acqua con metodo a rotazione a circolazione diretta di aria, compreso l'eventuale attraversamento di trovanti e manufatti, per ogni diametro impiegato fino a 100 m dal p.c. Per ogni metro lineare, per Ø fino a 8"1/2		m	€ 143,80
4043	INDAGINI GEOLOGICHE - Indagini idrogeologiche -	IG.04.007b	Perforazione in terreno di qualsiasi granulometria durant ... 100 m dal p.c. Per ogni metro lineare, per Ø fino a 12"1/4	Perforazione in terreno di qualsiasi granulometria durante l'esecuzione di un pozzo per acqua con metodo a rotazione a circolazione diretta di aria, compreso l'eventuale attraversamento di trovanti e manufatti, per ogni diametro impiegato fino a 100 m dal p.c. Per ogni metro lineare, per Ø fino a 12"1/4		m	€ 175,76
4044	INDAGINI GEOLOGICHE - Indagini idrogeologiche -	IG.04.007c	Perforazione in terreno di qualsiasi granulometria durant ... 100 m dal p.c. Per ogni metro lineare, per Ø fino a 17"1/2	Perforazione in terreno di qualsiasi granulometria durante l'esecuzione di un pozzo per acqua con metodo a rotazione a circolazione diretta di aria, compreso l'eventuale attraversamento di trovanti e manufatti, per ogni diametro impiegato fino a 100 m dal p.c. Per ogni metro lineare, per Ø fino a 17"1/2		m	€ 218,36
4045	INDAGINI GEOLOGICHE - Indagini idrogeologiche -	IG.04.008	Impianto di cantiere comprensivo di approntamento, carico ... ree pianeggianti accessibili ai normali mezzi di trasporto	Impianto di cantiere comprensivo di approntamento, carico e scarico, revisione a fine lavori e installazione, in ciascun punto di perforazione compreso il primo, di attrezzature per esecuzione di pozzo per acqua a rotazione a circolazione inversa su aree pianeggianti accessibili ai normali mezzi di trasporto		a corpo	€ 1.917,32
4046	INDAGINI GEOLOGICHE - Indagini idrogeologiche -	IG.04.009a	Perforazione in terreno di qualsiasi granulometria durant ... no a 100 m dal p.c. Per ogni metro lineare, per Ø = 600 mm	Perforazione in terreno di qualsiasi granulometria durante l'esecuzione di un pozzo per acqua con metodo a rotazione a circolazione inversa, compreso l'eventuale attraversamento di trovanti e manufatti, per ogni diametro impiegato fino a 100 m dal p.c. Per ogni metro lineare, per Ø = 600 mm		m	€ 170,43
4047	INDAGINI GEOLOGICHE - Indagini idrogeologiche -	IG.04.009b	Perforazione in terreno di qualsiasi granulometria durant ... no a 100 m dal p.c. Per ogni metro lineare, per Ø = 800 mm	Perforazione in terreno di qualsiasi granulometria durante l'esecuzione di un pozzo per acqua con metodo a rotazione a circolazione inversa, compreso l'eventuale attraversamento di trovanti e manufatti, per ogni diametro impiegato fino a 100 m dal p.c. Per ogni metro lineare, per Ø = 800 mm		m	€ 191,73
4048	INDAGINI GEOLOGICHE - Indagini idrogeologiche -	IG.04.009c	Perforazione in terreno di qualsiasi granulometria durant ... a 100 m dal p.c. Per ogni metro lineare, per Ø = 1. 000 mm	Perforazione in terreno di qualsiasi granulometria durante l'esecuzione di un pozzo per acqua con metodo a rotazione a circolazione inversa, compreso l'eventuale attraversamento di trovanti e manufatti, per ogni diametro impiegato fino a 100 m dal p.c. Per ogni metro lineare, per Ø = 1. 000 mm		m	€ 202,38
4049	INDAGINI GEOLOGICHE - Indagini idrogeologiche -	IG.04.009d	Perforazione in terreno di qualsiasi granulometria durant ... a 100 m dal p.c.Per ogni metro lineare, per Ø > 1. 000 mm	Perforazione in terreno di qualsiasi granulometria durante l'esecuzione di un pozzo per acqua con metodo a rotazione a circolazione inversa, compreso l'eventuale attraversamento di trovanti e manufatti, per ogni diametro impiegato fino a 100 m dal p.c.Per ogni metro lineare, per Ø > 1. 000 mm		m	€ 239,67
4050	INDAGINI GEOLOGICHE - Indagini idrogeologiche -	IG.04.010a	Fornitura e posa di rivestimento costituito da tubi in la ... , per tubi con Ø est = 219. 1 mm e spessore pari a 5. 9 mm	Fornitura e posa di rivestimento costituito da tubi in lamiera saldata bitumati a caldo sia esternamente che internamente, con giunti saldati in testa su bordi preparati a bisello o con manicotti saldati Per ogni metro lineare, per tubi con Ø est = 219. 1 mm e spessore pari a 5. 9 mm		m	€ 39,94
4051	INDAGINI GEOLOGICHE - Indagini idrogeologiche -	IG.04.010b	Fornitura e posa di rivestimento costituito da tubi in la ... , per tubi con Ø est = 273. 0 mm e spessore pari a 6. 3 mm	Fornitura e posa di rivestimento costituito da tubi in lamiera saldata bitumati a caldo sia esternamente che internamente, con giunti saldati in testa su bordi preparati a bisello o con manicotti saldati Per ogni metro lineare, per tubi con Ø est = 273. 0 mm e spessore pari a 6. 3 mm		m	€ 50,59
4052	INDAGINI GEOLOGICHE - Indagini idrogeologiche -	IG.04.010c	Fornitura e posa di rivestimento costituito da tubi in la ... , per tubi con Ø est = 323. 8 mm e spessore pari a 7. 1 mm	Fornitura e posa di rivestimento costituito da tubi in lamiera saldata bitumati a caldo sia esternamente che internamente, con giunti saldati in testa su bordi preparati a bisello o con manicotti saldati Per ogni metro lineare, per tubi con Ø est = 323. 8 mm e spessore pari a 7. 1 mm		m	€ 66,58
4053	INDAGINI GEOLOGICHE - Indagini idrogeologiche -	IG.04.010d	Fornitura e posa di rivestimento costituito da tubi in la ... , per tubi con Ø est = 355. 6 mm e spessore pari a 8. 0 mm	Fornitura e posa di rivestimento costituito da tubi in lamiera saldata bitumati a caldo sia esternamente che internamente, con giunti saldati in testa su bordi preparati a bisello o con manicotti saldati Per ogni metro lineare, per tubi con Ø est = 355. 6 mm e spessore pari a 8. 0 mm		m	€ 79,89
4054	INDAGINI GEOLOGICHE - Indagini idrogeologiche -	IG.04.010e	Fornitura e posa di rivestimento costituito da tubi in la ... , per tubi con Ø est = 406. 4 mm e spessore pari a 8. 8 mm	Fornitura e posa di rivestimento costituito da tubi in lamiera saldata bitumati a caldo sia esternamente che internamente, con giunti saldati in testa su bordi preparati a bisello o con manicotti saldati Per ogni metro lineare, per tubi con Ø est = 406. 4 mm e spessore pari a 8. 8 mm		m	€ 101,20
4055	INDAGINI GEOLOGICHE - Indagini idrogeologiche -	IG.04.010f	Fornitura e posa di rivestimento costituito da tubi in la ... per tubi con Ø est = 457. 2 mm e spessore pari a 10. 0 mm	Fornitura e posa di rivestimento costituito da tubi in lamiera saldata bitumati a caldo sia esternamente che internamente, con giunti saldati in testa su bordi preparati a bisello o con manicotti saldati Per ogni metro lineare, per tubi con Ø est = 457. 2 mm e spessore pari a 10. 0 mm		m	€ 127,82
4056	INDAGINI GEOLOGICHE - Indagini idrogeologiche -	IG.04.010g	Fornitura e posa di rivestimento costituito da tubi in la ... per tubi con Ø est = 508. 0 mm e spessore pari a 11. 0 mm	Fornitura e posa di rivestimento costituito da tubi in lamiera saldata bitumati a caldo sia esternamente che internamente, con giunti saldati in testa su bordi preparati a bisello o con manicotti saldati Per ogni metro lineare, per tubi con Ø est = 508. 0 mm e spessore pari a 11. 0 mm		m	€ 154,45
4057	INDAGINI GEOLOGICHE - Indagini idrogeologiche -	IG.04.010h	Fornitura e posa di rivestimento costituito da tubi in la ... per tubi con Ø est = 609. 6 mm e spessore pari a 12. 5 mm	Fornitura e posa di rivestimento costituito da tubi in lamiera saldata bitumati a caldo sia esternamente che internamente, con giunti saldati in testa su bordi preparati a bisello o con manicotti saldati Per ogni metro lineare, per tubi con Ø est = 609. 6 mm e spessore pari a 12. 5 mm		m	€ 213,03
4058	INDAGINI GEOLOGICHE - Indagini idrogeologiche -	IG.04.011a	Fornitura e posa di rivestimento costituito da tubi in la ... e, per tubi con Øest = 114. 0 mm e spessore pari a 4. 0 mm	Fornitura e posa di rivestimento costituito da tubi in lamiera saldata e zincata a bagno, con giunti saldati in testa su bordi preparati a bisello o con manicotti saldati Per ogni metro lineare, per tubi con Øest = 114. 0 mm e spessore pari a 4. 0 mm		m	€ 21,30
4059	INDAGINI GEOLOGICHE - Indagini idrogeologiche -	IG.04.011b	Fornitura e posa di rivestimento costituito da tubi in la ... e, per tubi con Øest = 168. 0 mm e spessore pari a 4. 0 mm	Fornitura e posa di rivestimento costituito da tubi in lamiera saldata e zincata a bagno, con giunti saldati in testa su bordi preparati a bisello o con manicotti saldati Per ogni metro lineare, per tubi con Øest = 168. 0 mm e spessore pari a 4. 0 mm		m	€ 42,61
4060	INDAGINI GEOLOGICHE - Indagini idrogeologiche -	IG.04.011c	Fornitura e posa di rivestimento costituito da tubi in la ... e, per tubi con Øest = 219. 1 mm e spessore pari a 5. 0 mm	Fornitura e posa di rivestimento costituito da tubi in lamiera saldata e zincata a bagno, con giunti saldati in testa su bordi preparati a bisello o con manicotti saldati Per ogni metro lineare, per tubi con Øest = 219. 1 mm e spessore pari a 5. 0 mm		m	€ 47,93
4061	INDAGINI GEOLOGICHE - Indagini idrogeologiche -	IG.04.011d	Fornitura e posa di rivestimento costituito da tubi in la ... e, per tubi con Øest = 273. 0 mm e spessore pari a 5. 0 mm	Fornitura e posa di rivestimento costituito da tubi in lamiera saldata e zincata a bagno, con giunti saldati in testa su bordi preparati a bisello o con manicotti saldati Per ogni metro lineare, per tubi con Øest = 273. 0 mm e spessore pari a 5. 0 mm		m	€ 66,58
4062	INDAGINI GEOLOGICHE - Indagini idrogeologiche -	IG.04.011e	Fornitura e posa di rivestimento costituito da tubi in la ... e, per tubi con Øest = 323. 9 mm e spessore pari a 6. 0 mm	Fornitura e posa di rivestimento costituito da tubi in lamiera saldata e zincata a bagno, con giunti saldati in testa su bordi preparati a bisello o con manicotti saldati Per ogni metro lineare, per tubi con Øest = 323. 9 mm e spessore pari a 6. 0 mm		m	€ 82,55
4063	INDAGINI GEOLOGICHE - Indagini idrogeologiche -	IG.04.011f	Fornitura e posa di rivestimento costituito da tubi in la ... e, per tubi con Øest = 355. 6 mm e spessore pari a 6. 0 mm	Fornitura e posa di rivestimento costituito da tubi in lamiera saldata e zincata a bagno, con giunti saldati in testa su bordi preparati a bisello o con manicotti saldati Per ogni metro lineare, per tubi con Øest = 355. 6 mm e spessore pari a 6. 0 mm		m	€ 93,21
4064	INDAGINI GEOLOGICHE - Indagini idrogeologiche -	IG.04.011g	Fornitura e posa di rivestimento costituito da tubi in la ... e, per tubi con Øest = 406. 4 mm e spessore pari a 6. 0 mm	Fornitura e posa di rivestimento costituito da tubi in lamiera saldata e zincata a bagno, con giunti saldati in testa su bordi preparati a bisello o con manicotti saldati Per ogni metro lineare, per tubi con Øest = 406. 4 mm e spessore pari a 6. 0 mm		m	€ 106,52
4065	INDAGINI GEOLOGICHE - Indagini idrogeologiche -	IG.04.011h	Fornitura e posa di rivestimento costituito da tubi in la ... e, per tubi con Øest = 457. 0 mm e spessore pari a 6. 0 mm	Fornitura e posa di rivestimento costituito da tubi in lamiera saldata e zincata a bagno, con giunti saldati in testa su bordi preparati a bisello o con manicotti saldati Per ogni metro lineare, per tubi con Øest = 457. 0 mm e spessore pari a 6. 0 mm		m	€ 119,83
4066	INDAGINI GEOLOGICHE - Indagini idrogeologiche -	IG.04.011i	Fornitura e posa di rivestimento costituito da tubi in la ... e, per tubi con Øest = 508. 0 mm e spessore pari a 6. 0 mm	Fornitura e posa di rivestimento costituito da tubi in lamiera saldata e zincata a bagno, con giunti saldati in testa su bordi preparati a bisello o con manicotti saldati Per ogni metro lineare, per tubi con Øest = 508. 0 mm e spessore pari a 6. 0 mm		m	€ 130,48
4067	INDAGINI GEOLOGICHE - Indagini idrogeologiche -	IG.04.011l	Fornitura e posa di rivestimento costituito da tubi in la ... e, per tubi con Øest = 610. 0 mm e spessore pari a 7. 0 mm	Fornitura e posa di rivestimento costituito da tubi in lamiera saldata e zincata a bagno, con giunti saldati in testa su bordi preparati a bisello o con manicotti saldati Per ogni metro lineare, per tubi con Øest = 610. 0 mm e spessore pari a 7. 0 mm		m	€ 178,41
4068	INDAGINI GEOLOGICHE - Indagini idrogeologiche -	IG.04.011m	Fornitura e posa di rivestimento costituito da tubi in la ... e, per tubi con Øest = 711. 0 mm e spessore pari a 7. 0 mm	Fornitura e posa di rivestimento costituito da tubi in lamiera saldata e zincata a bagno, con giunti saldati in testa su bordi preparati a bisello o con manicotti saldati Per ogni metro lineare, per tubi con Øest = 711. 0 mm e spessore pari a 7. 0 mm		m	€ 207,71
4069	INDAGINI GEOLOGICHE - Indagini idrogeologiche -	IG.04.012a	Fornitura e posa di tubazioni già finestrate in maniera c ... metro lineare, per tubi con Øest = 219 mm e fint = 202 mm	Fornitura e posa di tubazioni già finestrate in maniera continua con sistema tipo Johnson, con finestrature variabili da 0. 25 a 2 mm, complete di manicotti d'attacco a saldare in barre da 3 o 6m in acciaio zincato Per ogni metro lineare, per tubi con Øest = 219 mm e fint = 202 mm		m	€ 141,14
4070	INDAGINI GEOLOGICHE - Indagini idrogeologiche -	IG.04.012b	Fornitura e posa di tubazioni già finestrate in maniera c ... metro lineare, per tubi con Øest = 273 mm e fint = 257 mm	Fornitura e posa di tubazioni già finestrate in maniera continua con sistema tipo Johnson, con finestrature variabili da 0. 25 a 2 mm, complete di manicotti d'attacco a saldare in barre da 3 o 6m in acciaio zincato Per ogni metro lineare, per tubi con Øest = 273 mm e fint = 257 mm		m	€ 181,09
4071	INDAGINI GEOLOGICHE - Indagini idrogeologiche -	IG.04.012c	Fornitura e posa di tubazioni già finestrate in maniera c ... metro lineare, per tubi con Øest = 324 mm e fint = 310 mm	Fornitura e posa di tubazioni già finestrate in maniera continua con sistema tipo Johnson, con finestrature variabili da 0. 25 a 2 mm, complete di manicotti d'attacco a saldare in barre da 3 o 6m in acciaio zincato Per ogni metro lineare, per tubi con Øest = 324 mm e fint = 310 mm		m	€ 207,71
4072	INDAGINI GEOLOGICHE - Indagini idrogeologiche -	IG.04.012d	Fornitura e posa di tubazioni già finestrate in maniera c ... metro lineare, per tubi con Øest = 352 mm e fint = 338 mm	Fornitura e posa di tubazioni già finestrate in maniera continua con sistema tipo Johnson, con finestrature variabili da 0. 25 a 2 mm, complete di manicotti d'attacco a saldare in barre da 3 o 6m in acciaio zincato Per ogni metro lineare, per tubi con Øest = 352 mm e fint = 338 mm		m	€ 229,02
4073	INDAGINI GEOLOGICHE - Indagini idrogeologiche -	IG.04.012e	Fornitura e posa di tubazioni già finestrate in maniera c ... metro lineare, per tubi con Øest = 412 mm e fint = 392 mm	Fornitura e posa di tubazioni già finestrate in maniera continua con sistema tipo Johnson, con finestrature variabili da 0. 25 a 2 mm, complete di manicotti d'attacco a saldare in barre da 3 o 6m in acciaio zincato Per ogni metro lineare, per tubi con Øest = 412 mm e fint = 392 mm		m	€ 255,64
4074	INDAGINI GEOLOGICHE - Indagini idrogeologiche -	IG.04.013	Esecuzione di drenaggio in opera con ghiaietto siliceo ca ... l'eventuale reticella di contenimento dello strato interno	Esecuzione di drenaggio in opera con ghiaietto siliceo calibrato e selezionato posto all'esterno dei tratti fenestrati anche in due o tre strati concentrici, compresa anche la fornitura e posa dell'eventuale reticella di contenimento dello strato interno		mc	€ 76,82
4075	INDAGINI GEOLOGICHE - Indagini idrogeologiche -	IG.04.014	Cementazione del tratto iniziale di intercapedine tra il ... lare idraulicamente la falda da infiltrazioni superficiali	Cementazione del tratto iniziale di intercapedine tra il perforo e la tubazione in acciaio di rivestimento definitivo, con miscela ternaria (acqua - cemento - bentonite) per isolare idraulicamente la falda da infiltrazioni superficiali		mc	€ 109,44
4076	INDAGINI GEOLOGICHE - Indagini idrogeologiche -	IG.04.015	Impermeabilizzazione dell'intercapedine eseguita per grav ... a (k < 10 - 10 m/s e aumento di volume minimo pari al 40%)	Impermeabilizzazione dell'intercapedine eseguita per gravità con cilindretti di argilla altamente rigonfianti a base di montmorillonite sodica (k < 10 - 10 m/s e aumento di volume minimo pari al 40%)		kg	€ 1,06
4077	INDAGINI GEOLOGICHE - Indagini idrogeologiche -	IG.04.016	Impermeabilizzazione dell'intercapedine eseguita con boia ... nto, escluso il nolo per allestimento sistema di iniezione	Impermeabilizzazione dell'intercapedine eseguita con boiacca pura di cemento, escluso il nolo per allestimento sistema di iniezione		kg	€ 0,26
4078	INDAGINI GEOLOGICHE - Indagini idrogeologiche -	IG.04.017	Impermeabilizzazione dell'intercapedine eseguita con argilla di cava posta in opera per gravità	Impermeabilizzazione dell'intercapedine eseguita con argilla di cava posta in opera per gravità		mq	€ 133,14
4079	INDAGINI GEOLOGICHE - Indagini idrogeologiche -	IG.04.018	Impermeabilizzazione dell'intercapedine eseguita con calcestruzzo posto in opera per gravità	Impermeabilizzazione dell'intercapedine eseguita con calcestruzzo posto in opera per gravità		mq	€ 133,14
4080	INDAGINI GEOLOGICHE - Indagini idrogeologiche -	IG.04.019a	Allestimento del sistema di spurgo ed esecuzione dello sv ... minimo di 15 ore effettive di spurgo Per ogni allestimento	Allestimento del sistema di spurgo ed esecuzione dello sviluppo del pozzo mediante motocompressore d'aria a doppia colonna o pistone e sonda, per un minimo di 15 ore effettive di spurgo Per ogni allestimento		cad	€ 1.065,18
4081	INDAGINI GEOLOGICHE - Indagini idrogeologiche -	IG.04.019b	Allestimento del sistema di spurgo ed esecuzione dello sv ... , per un minimo di 15 ore effettive di spurgo Per ogni ora	Allestimento del sistema di spurgo ed esecuzione dello sviluppo del pozzo mediante motocompressore d'aria a doppia colonna o pistone e sonda, per un minimo di 15 ore effettive di spurgo Per ogni ora		h	€ 79,89
4082	INDAGINI GEOLOGICHE - Indagini idrogeologiche -	IG.04.019c	Allestimento del sistema di spurgo ed esecuzione dello sv ... e di spurgo Allontanamento dei detriti solidi (impalabili)	Allestimento del sistema di spurgo ed esecuzione dello sviluppo del pozzo mediante motocompressore d'aria a doppia colonna o pistone e sonda, per un minimo di 15 ore effettive di spurgo Allontanamento dei detriti solidi (impalabili)		mq	€ 26,63
4083	INDAGINI GEOLOGICHE - Indagini idrogeologiche -	IG.04.020a	Installazione di piezometri a tubo aperto, compresa la fo ... e" e "Norme di Misurazione" ANISIG. Per ogni installazione	Installazione di piezometri a tubo aperto, compresa la fornitura dei materiali occorrenti, l'eventuale rivestimento con geotessile, l'esecuzione dei tappi permeabili in fori già predisposti, ma esclusa la fornitura del pozzetto protettivo, realizzata con le prescrizioni e gli oneri di cui alle "Modalità Tecnologiche" e "Norme di Misurazione" ANISIG. Per ogni installazione		cad	€ 92,14
4084	INDAGINI GEOLOGICHE - Indagini idrogeologiche -	IG.04.020b	Installazione di piezometri a tubo aperto, compresa la fo ... razione" ANISIG. Per ogni metro lineare di tubo installato	Installazione di piezometri a tubo aperto, compresa la fornitura dei materiali occorrenti, l'eventuale rivestimento con geotessile, l'esecuzione dei tappi permeabili in fori già predisposti, ma esclusa la fornitura del pozzetto protettivo, realizzata con le prescrizioni e gli oneri di cui alle "Modalità Tecnologiche" e "Norme di Misurazione" ANISIG. Per ogni metro lineare di tubo installato		m	€ 19,17
4085	INDAGINI GEOLOGICHE - Indagini idrogeologiche -	IG.04.021a	Installazione di piezometri tipo Casagrande a doppio tubo ... e" e "Norme di Misurazione" ANISIG. Per ogni installazione	Installazione di piezometri tipo Casagrande a doppio tubo, compresa la fornitura dei materiali occorrenti, l'eventuale formazione del manto drenante, l'esecuzione dei tappi permeabili in fori già predisposti, ma esclusa la fornitura del pozzetto protettivo, realizzata con le prescrizioni e gli oneri di cui alle "Modalità Tecnologiche" e "Norme di Misurazione" ANISIG. Per ogni installazione		cad	€ 246,06
4086	INDAGINI GEOLOGICHE - Indagini idrogeologiche -	IG.04.021b	Installazione di piezometri tipo Casagrande a doppio tubo ... razione" ANISIG. Per ogni metro lineare di tubo installato	Installazione di piezometri tipo Casagrande a doppio tubo, compresa la fornitura dei materiali occorrenti, l'eventuale formazione del manto drenante, l'esecuzione dei tappi permeabili in fori già predisposti, ma esclusa la fornitura del pozzetto protettivo, realizzata con le prescrizioni e gli oneri di cui alle "Modalità Tecnologiche" e "Norme di Misurazione" ANISIG. Per ogni metro lineare di tubo installato		m	€ 17,47
4087	INDAGINI GEOLOGICHE - Indagini idrogeologiche -	IG.04.022a	Installazione di piezometri pneumatici ed elettrici o sim ... e" e "Norme di Misurazione" ANISIG. Per ogni installazione	Installazione di piezometri pneumatici ed elettrici o simili, esclusa la fornitura della cella di misura, di cavi elettrici o pneumatici di raccordo e del pozzetto protettivo, realizzata con le prescrizioni e gli oneri di cui alle "Modalità Tecnologiche" e "Norme di Misurazione" ANISIG. Per ogni installazione		cad	€ 202,38
4088	INDAGINI GEOLOGICHE - Indagini idrogeologiche -	IG.04.022b	Installazione di piezometri pneumatici ed elettrici o sim ... razione" ANISIG. Per ogni metro lineare di tubo installato	Installazione di piezometri pneumatici ed elettrici o simili, esclusa la fornitura della cella di misura, di cavi elettrici o pneumatici di raccordo e del pozzetto protettivo, realizzata con le prescrizioni e gli oneri di cui alle "Modalità Tecnologiche" e "Norme di Misurazione" ANISIG. Per ogni metro lineare di tubo installato		m	€ 11,71
4089	INDAGINI GEOLOGICHE - Indagini idrogeologiche -	IG.04.023	Fornitura di piezometri in PVC di diametro 30 mm, opportu ... e" e "Norme di Misurazione" ANISIG. Per ogni metro lineare	Fornitura di piezometri in PVC di diametro 30 mm, opportunamente fenestrellati e confezionati, forniti a pie' d'opera, con le prescrizioni e gli oneri di cui alle "Modalità Tecnologiche" e "Norme di Misurazione" ANISIG. Per ogni metro lineare		m	€ 6,40
4090	INDAGINI GEOLOGICHE - Indagini idrogeologiche -	IG.04.024	Fornitura di doppio tubo PVC per piezometri tipo Casagran ... e" e "Norme di Misurazione" ANISIG. Per ogni metro lineare	Fornitura di doppio tubo PVC per piezometri tipo Casagrande compreso il relativo confezionamento, fornito a pie' d'opera, con le prescrizioni e gli oneri di cui alle "Modalità Tecnologiche" e "Norme di Misurazione" ANISIG. Per ogni metro lineare		m	€ 3,73
4091	INDAGINI GEOLOGICHE - Indagini idrogeologiche -	IG.04.025	Fornitura di cella per piezometro a doppio tubo tipo Casa ... nologiche" e "Norme di Misurazione" ANISIG. Per ogni cella	Fornitura di cella per piezometro a doppio tubo tipo Casagrande compreso il relativo confezionamento, fornita a pie' d'opera, con le prescrizioni e gli oneri di cui alle "Modalità Tecnologiche" e "Norme di Misurazione" ANISIG. Per ogni cella		cad	€ 34,62
4092	INDAGINI GEOLOGICHE - Indagini idrogeologiche -	IG.04.026	Fornitura di pozzetti di protezione strumentazione, compr ... Norme di Misurazione" ANISIG. Per ogni pozzetto installato	Fornitura di pozzetti di protezione strumentazione, compresa la relativa posa in opera e lucchetto di chiusura, realizzata con le prescrizioni e gli oneri di cui alle "Modalità Tecnologiche" e "Norme di Misurazione" ANISIG. Per ogni pozzetto installato		cad	€ 134,49
4093	INDAGINI GEOLOGICHE - Indagini idrogeologiche -	IG.04.027	Esecuzione di una prova di tracciamento con il metodo di ... uipotenziali, l'elaborazione e l'interpretazione dei dati	Esecuzione di una prova di tracciamento con il metodo di Stanudin per la determinazione di velocità e direzione del flusso idrico sotterraneo, mediante l'immissione in pozzo di 25 kg di sale e la misura, mediante un quadripolo, delle variazioni di resistività indotte nel terreno dal passaggio dell'onda salina, comprese la misura della resistività iniziale della falda e tutte le successive misure necessarie per determinare lo spostamento nel tempo delle linee equipotenziali, l'elaborazione e l'interpretazione dei dati		cad	€ 798,89
4094	INDAGINI GEOLOGICHE - Indagini idrogeologiche -	IG.04.028	Esecuzione di una prova single - well per la determinazio ... un minimo di almeno due rotazioni complete Per ogni prova	Esecuzione di una prova single - well per la determinazione di velocità di filtrazione, permeabilità, trasmissività e portata dell'acquifero, mediante immissione in falda e successivo monitoraggio su un solo pozzo/piezometro della concentrazione di un tracciante radioisotopico, comprensiva di misura della radiazione di fondo, introduzione nel tratto filtrato del pozzo del tracciante e posizionamento della sonda nella stessa posizione, registrazione ed interpretazione dei dati, congiuntamente ad una misura della direzione principale del deflusso idrico sotterraneo mediante misurazione dell'intensità della radiazione in corrispondenza di posizioni aventi tra loro un angolo di 45°, per un minimo di almeno due rotazioni complete Per ogni prova		cad	€ 2.130,36
4095	INDAGINI GEOLOGICHE - Indagini idrogeologiche -	IG.04.029	Esecuzione di una prova multi - well per la determinazion ... er ciascun pozzo e/o piezometro degli oneri Per ogni prova	Esecuzione di una prova multi - well per la determinazione di velocità effettiva, porosità efficace, coefficienti di dispersione longitudinale e trasversale, dispersività longitudinale e trasversale, mediante immissione di un tracciante radioisotopico in un pozzo/piezometro e monitoraggio della sua concentrazione in uno o più punti di misura posti a valle dello stesso, comprensiva, per ciascun pozzo e/o piezometro degli oneri Per ogni prova		cad	€ 3.195,54
4096	INDAGINI GEOLOGICHE - Indagini idrogeologiche -	IG.04.030	Allestimento del sistema di pompaggio e degli strumenti di misura per esecuzione prova di portata	Allestimento del sistema di pompaggio e degli strumenti di misura per esecuzione prova di portata		a corpo	€ 905,41
4097	INDAGINI GEOLOGICHE - Indagini idrogeologiche -	IG.04.031a	Esecuzione di prova di permeabilità eseguita nel corso di ... che" e "Norme di Misurazione" ANISIG.Per ogni allestimento	Esecuzione di prova di permeabilità eseguita nel corso di sondaggi a rotazione (prova Lefranc), realizzata con le prescrizioni e gli oneri di cui alle "Modalità Tecnologiche" e "Norme di Misurazione" ANISIG.Per ogni allestimento		cad	€ 176,02
4098	INDAGINI GEOLOGICHE - Indagini idrogeologiche -	IG.04.031a	Esecuzione di prova di portata per la determinazione dei ... 'interpretazione dei dati Per ogni ora, con pompa da 25 KW	Esecuzione di prova di portata per la determinazione dei parametri idrodinamici dell'acquifero, compresa la fornitura dell'energia elettrica, la registrazione, l'elaborazione e l'interpretazione dei dati Per ogni ora, con pompa da 25 KW		h	€ 53,27
4099	INDAGINI GEOLOGICHE - Indagini idrogeologiche -	IG.04.031b	Esecuzione di prova di permeabilità eseguita nel corso di ... che" e "Norme di Misurazione" ANISIG.Per ogni ora di prova	Esecuzione di prova di permeabilità eseguita nel corso di sondaggi a rotazione (prova Lefranc), realizzata con le prescrizioni e gli oneri di cui alle "Modalità Tecnologiche" e "Norme di Misurazione" ANISIG.Per ogni ora di prova		h	€ 118,77
4100	INDAGINI GEOLOGICHE - Indagini idrogeologiche -	IG.04.031b	Esecuzione di prova di portata per la determinazione dei ... 'interpretazione dei dati Per ogni ora, con pompa da 60 KW	Esecuzione di prova di portata per la determinazione dei parametri idrodinamici dell'acquifero, compresa la fornitura dell'energia elettrica, la registrazione, l'elaborazione e l'interpretazione dei dati Per ogni ora, con pompa da 60 KW		h	€ 66,58
4101	INDAGINI GEOLOGICHE - Indagini idrogeologiche -	IG.04.031c	Esecuzione di prova di portata per la determinazione dei ... interpretazione dei dati Per ogni ora, con pompa da 120 KW	Esecuzione di prova di portata per la determinazione dei parametri idrodinamici dell'acquifero, compresa la fornitura dell'energia elettrica, la registrazione, l'elaborazione e l'interpretazione dei dati Per ogni ora, con pompa da 120 KW		h	€ 79,89
4102	INDAGINI GEOLOGICHE - Indagini idrogeologiche -	IG.04.032	Esecuzione di slug test per la determinazione della trasm ... zione dei dati, indipendentemente dalla durata della prova	Esecuzione di slug test per la determinazione della trasmissività dell'acquifero, compresi l'allestimento della strumentazione in corso di perforazione, la registrazione, l'elaborazione e l'interpretazione dei dati, indipendentemente dalla durata della prova		a corpo	€ 213,03
4103	INDAGINI GEOLOGICHE - Indagini idrogeologiche -	IG.04.034a	Rilievo della falda acquifera in tubi opportunamente pred ... logiche" e "Norme di Misurazione" ANISIG. Per ogni rilievo	Rilievo della falda acquifera in tubi opportunamente predisposti, eseguito a mezzo di scandagli elettrici, durante tutto il periodo relativo alla durata dei lavori di sondaggio, nonché la fornitura dei grafici relativi alla eventuale escursione di falda, realizzata con le prescrizioni e gli oneri di cui alle "Modalità Tecnologiche" e "Norme di Misurazione" ANISIG. Per ogni rilievo		cad	€ 6,92
4104	INDAGINI GEOLOGICHE - Indagini idrogeologiche -	IG.04.034b	Rilievo della falda acquifera in tubi opportunamente pred ... e "Norme di Misurazione" ANISIG. Prelievo campioni d'acqua	Rilievo della falda acquifera in tubi opportunamente predisposti, eseguito a mezzo di scandagli elettrici, durante tutto il periodo relativo alla durata dei lavori di sondaggio, nonché la fornitura dei grafici relativi alla eventuale escursione di falda, realizzata con le prescrizioni e gli oneri di cui alle "Modalità Tecnologiche" e "Norme di Misurazione" ANISIG. Prelievo campioni d'acqua
4105	INDAGINI GEOLOGICHE - Indagini idrogeologiche -	IG.04.035	Campionamento di acqua finalizzato alla analisi chimica d ... di pompaggio, indipendentemente dalla durata del pompaggio	Campionamento di acqua finalizzato alla analisi chimica della stessa, realizzato durante l'esecuzione di un pozzo, compreso l'allestimento del sistema di pompaggio, indipendentemente dalla durata del pompaggio		a corpo	€ 2.662,95
4106	INDAGINI GEOLOGICHE - Indagini sulle fonti di contaminazione -	IG.05.001a	Sovrapprezzo per il campionamento di terreni contaminati ... re Per ogni metro lineare di sondaggio (Percentuale 35%).	Sovrapprezzo per il campionamento di terreni contaminati le cui caratteristiche chimiche debbano rimanere inalterate durante la perforazione ed il prelievo; in particolare qualora il campionamento si realizzi nel corso di sondaggi a rotazione a carotaggio continuo, questi ultimi, al fine di impedire il trascinamento in profondità degli inquinanti durante la perforazione, dovranno essere effettuati per quanto possibile a secco e a bassa velocità, così come l'infissione del rivestimento, ovvero con utilizzo in avanzamento di acqua chiara di chimismo ben conosciuto e di additivi biodegradabili anch'essi di chimismo definito per il rivestimento del foro, oltre all'adozione, prima e durante la perforazione, dei seguenti accorgimenti tecnici: pulizia dell'impianto di perforazione prima dell'inizio del lavoro, pulizia dell'asta di perforazione e rimozione dei lubrificanti nelle zone filettate prima e dopo ogni sondaggio, pulizia del carotiere prima dell'inizio del lavoro e dopo ogni manovra (comunque al minimo ogni metro), pulizia di ogni strumento di misura e dei campionatori inseriti in foro prima e dopo l'inserimento, pulizia dei contenitori e dell'impianto di circolazione per l'acqua di perforazione prima dell'inizio del lavoro, utilizzo di rivestimenti e corone non verniciate; la pulizia andrà inoltre eseguita mediante vapore Per ogni metro lineare di sondaggio (Percentuale 35%).
4107	INDAGINI GEOLOGICHE - Indagini sulle fonti di contaminazione -	IG.05.001b	Sovrapprezzo per il campionamento di terreni contaminati ... guita mediante vapore Per ogni prelievo (Percentuale 35%).	Sovrapprezzo per il campionamento di terreni contaminati le cui caratteristiche chimiche debbano rimanere inalterate durante la perforazione ed il prelievo; in particolare qualora il campionamento si realizzi nel corso di sondaggi a rotazione a carotaggio continuo, questi ultimi, al fine di impedire il trascinamento in profondità degli inquinanti durante la perforazione, dovranno essere effettuati per quanto possibile a secco e a bassa velocità, così come l'infissione del rivestimento, ovvero con utilizzo in avanzamento di acqua chiara di chimismo ben conosciuto e di additivi biodegradabili anch'essi di chimismo definito per il rivestimento del foro, oltre all'adozione, prima e durante la perforazione, dei seguenti accorgimenti tecnici: pulizia dell'impianto di perforazione prima dell'inizio del lavoro, pulizia dell'asta di perforazione e rimozione dei lubrificanti nelle zone filettate prima e dopo ogni sondaggio, pulizia del carotiere prima dell'inizio del lavoro e dopo ogni manovra (comunque al minimo ogni metro), pulizia di ogni strumento di misura e dei campionatori inseriti in foro prima e dopo l'inserimento, pulizia dei contenitori e dell'impianto di circolazione per l'acqua di perforazione prima dell'inizio del lavoro, utilizzo di rivestimenti e corone non verniciate; la pulizia andrà inoltre eseguita mediante vapore Per ogni prelievo (Percentuale 35%).
4108	INDAGINI GEOLOGICHE - Indagini sulle fonti di contaminazione -	IG.05.001c	Sovrapprezzo per il campionamento di terreni contaminati ... oni Per ogni metro lineare di sondaggio (Percentuale 35%).	Sovrapprezzo per il campionamento di terreni contaminati le cui caratteristiche chimiche debbano rimanere inalterate durante la perforazione ed il prelievo; in particolare qualora il campionamento si realizzi nel corso di sondaggi a rotazione a carotaggio continuo, questi ultimi, al fine di impedire il trascinamento in profondità degli inquinanti durante la perforazione, dovranno essere effettuati per quanto possibile a secco e a bassa velocità, così come l'infissione del rivestimento, ovvero con utilizzo in avanzamento di acqua chiara di chimismo ben conosciuto e di additivi biodegradabili anch'essi di chimismo definito per il rivestimento del foro, oltre all'adozione, prima e durante la perforazione, dei seguenti accorgimenti tecnici: pulizia dell'impianto di perforazione prima dell'inizio del lavoro, pulizia dell'asta di perforazione e rimozione dei lubrificanti nelle zone filettate prima e dopo ogni sondaggio, pulizia del carotiere prima dell'inizio del lavoro e dopo ogni manovra (comunque al minimo ogni metro), pulizia di ogni strumento di misura e dei campionatori inseriti in foro prima e dopo l'inserimento, pulizia dei contenitori e dell'impianto di circolazione per l'acqua di perforazione prima dell'inizio del lavoro, utilizzo di rivestimenti e corone non verniciate; la pulizia andrà inoltre eseguita mediante vapore Preparazione dei campioni Per ogni metro lineare di sondaggio (Percentuale 35%).
4109	INDAGINI GEOLOGICHE - Indagini sulle fonti di contaminazione -	IG.05.001d	Sovrapprezzo per il campionamento di terreni contaminati ... arazione dei campioni Per ogni prelievo (Percentuale 35%).	Sovrapprezzo per il campionamento di terreni contaminati le cui caratteristiche chimiche debbano rimanere inalterate durante la perforazione ed il prelievo; in particolare qualora il campionamento si realizzi nel corso di sondaggi a rotazione a carotaggio continuo, questi ultimi, al fine di impedire il trascinamento in profondità degli inquinanti durante la perforazione, dovranno essere effettuati per quanto possibile a secco e a bassa velocità, così come l'infissione del rivestimento, ovvero con utilizzo in avanzamento di acqua chiara di chimismo ben conosciuto e di additivi biodegradabili anch'essi di chimismo definito per il rivestimento del foro, oltre all'adozione, prima e durante la perforazione, dei seguenti accorgimenti tecnici: pulizia dell'impianto di perforazione prima dell'inizio del lavoro, pulizia dell'asta di perforazione e rimozione dei lubrificanti nelle zone filettate prima e dopo ogni sondaggio, pulizia del carotiere prima dell'inizio del lavoro e dopo ogni manovra (comunque al minimo ogni metro), pulizia di ogni strumento di misura e dei campionatori inseriti in foro prima e dopo l'inserimento, pulizia dei contenitori e dell'impianto di circolazione per l'acqua di perforazione prima dell'inizio del lavoro, utilizzo di rivestimenti e corone non verniciate; la pulizia andrà inoltre eseguita mediante vapore Preparazione dei campioni Per ogni prelievo (Percentuale 35%).
4110	INDAGINI GEOLOGICHE - Indagini sulle fonti di contaminazione -	IG.05.002	Gas interstiziali	Gas interstiziali		a corpo	€ 266,30
4111	INDAGINI GEOLOGICHE - Indagini sulle fonti di contaminazione -	IG.05.003	Trasporto in andata e ritorno dell'attrezzatura, compreso il viaggio del personale di ca ntiere	Trasporto in andata e ritorno dell'attrezzatura, compreso il viaggio del personale di ca ntiere		km	€ 1,60
4112	INDAGINI GEOLOGICHE - Indagini sulle fonti di contaminazione -	IG.05.004	Trasferimento delle attrezzature da un punto all'altro di ... ento, fino ad una distanza di 300 m Per ogni trasferimento	Trasferimento delle attrezzature da un punto all'altro di una stessa area di intervento, fino ad una distanza di 300 m Per ogni trasferimento		cad	€ 13,31
4113	INDAGINI GEOLOGICHE - Indagini sulle fonti di contaminazione -	IG.05.005	Preparazione dei campioni Per ogni metro lineare di sondaggio (Percentuale 35%).	Preparazione dei campioni Per ogni metro lineare di sondaggio (Percentuale 35%).
4114	INDAGINI GEOLOGICHE - Indagini sulle fonti di contaminazione -	IG.05.006	Prelievo di campioni di qualunque tipo di terreno, finali ... ano contro infiltrazione e/o dispersione Per ogni campione	Prelievo di campioni di qualunque tipo di terreno, finalizzato all'analisi gascromatografica in laboratorio sulle sostanze organiche presenti, da eseguirsi mediante apparecchiatura ad infissione ad andamento verticale con campionatori a tenuta pneumatica che garantiscano contro infiltrazione e/o dispersione Per ogni campione		cad	€ 15,97
4115	INDAGINI GEOLOGICHE - Indagini sulle fonti di contaminazione -	IG.05.007	Perforazione di qualunque tipo di terreno finalizzato all ... infiltrazioni di aria dall'esterno Per ogni installazione	Perforazione di qualunque tipo di terreno finalizzato all'installazione, mediante infissione verticale con dispositivo spingente ad azionamento elettrico o pneumatico, di attrezzatura utile al campionamento attivo dei gas interstiziali, costituita da aste cave con setto filtrante posto in corrispondenza della profondità di misura collocate in serie fino al raggiungimento del piano campagna, le quali garantiscano lungo tutta la profondità la tenuta pneumatica della batteria di aste nei confronti del terreno, evitando infiltrazioni di aria dall'esterno Per ogni installazione		cad	€ 13,31
4116	INDAGINI GEOLOGICHE - Indagini sulle fonti di contaminazione -	IG.05.008a	Prelievo di campioni di gas mediante posa in opera, in co ... l tubo capillare Per ogni prelievo a profondità da 0 a 5 m	Prelievo di campioni di gas mediante posa in opera, in corrispondenza del setto filtrante, di sonda capillare a tenuta pneumatica coassiale alla batteria di aste, e mediante utilizzo di pompa pneumatica aspirante che consenta il passaggio della miscela gassosa attraverso fiale reagenti a lettura diretta sul campo (determinazione semiquantitativa), precedentemente collocate alla testa del tubo capillare Per ogni prelievo a profondità da 0 a 5 m		cad	€ 15,97
4117	INDAGINI GEOLOGICHE - Indagini sulle fonti di contaminazione -	IG.05.008b	Prelievo di campioni di gas mediante posa in opera, in co ... tubo capillare Per ogni prelievo a profondità oltre i 5 m	Prelievo di campioni di gas mediante posa in opera, in corrispondenza del setto filtrante, di sonda capillare a tenuta pneumatica coassiale alla batteria di aste, e mediante utilizzo di pompa pneumatica aspirante che consenta il passaggio della miscela gassosa attraverso fiale reagenti a lettura diretta sul campo (determinazione semiquantitativa), precedentemente collocate alla testa del tubo capillare Per ogni prelievo a profondità oltre i 5 m		cad	€ 22,91
4118	INDAGINI GEOLOGICHE - Indagini sulle fonti di contaminazione -	IG.05.009a	Prelievo di campioni di gas mediante posa in opera, in co ... i carbone attivo Per ogni prelievo a profondità da 0 a 5 m	Prelievo di campioni di gas mediante posa in opera, in corrispondenza del setto filtrante, di sonda capillare a tenuta pneumatica coassiale alla batteria di aste, e mediante utilizzo di pompa da vuoto che consenta di convogliare la miscela gassosa estratta in appositi contenitori o su fiale di carbone attivo Per ogni prelievo a profondità da 0 a 5 m		cad	€ 15,97
4119	INDAGINI GEOLOGICHE - Indagini sulle fonti di contaminazione -	IG.05.009b	Prelievo di campioni di gas mediante posa in opera, in co ... carbone attivo Per ogni prelievo a profondità oltre i 5 m	Prelievo di campioni di gas mediante posa in opera, in corrispondenza del setto filtrante, di sonda capillare a tenuta pneumatica coassiale alla batteria di aste, e mediante utilizzo di pompa da vuoto che consenta di convogliare la miscela gassosa estratta in appositi contenitori o su fiale di carbone attivo Per ogni prelievo a profondità oltre i 5 m		cad	€ 22,91
4120	INDAGINI GEOLOGICHE - Indagini sulle fonti di contaminazione -	IG.05.010a	Prelievo di campioni di gas con metodi passivi, compresa ... o 10 composti volatili Per ogni campione compreso il primo	Prelievo di campioni di gas con metodi passivi, compresa la perforazione in qualunque tipo di terreno di un foro di diametro idoneo al posizionamento del captore fino a 1 m dal p.c. , l'installazione di qualunque tipo di captore e la determinazione, mediante adeguata analisi chimica di laboratorio (desorbimento, spettrometria di massa e gascromatografia), di almeno 10 composti volatili Per ogni campione compreso il primo		cad	€ 266,30
4121	INDAGINI GEOLOGICHE - Indagini sulle fonti di contaminazione -	IG.05.010b	Prelievo di campioni di gas con metodi passivi, compresa ... mposti volatili Per ogni metro di perforazione, da 1 a 5 m	Prelievo di campioni di gas con metodi passivi, compresa la perforazione in qualunque tipo di terreno di un foro di diametro idoneo al posizionamento del captore fino a 1 m dal p.c. , l'installazione di qualunque tipo di captore e la determinazione, mediante adeguata analisi chimica di laboratorio (desorbimento, spettrometria di massa e gascromatografia), di almeno 10 composti volatili Per ogni metro di perforazione, da 1 a 5 m		m	€ 14,92
4122	INDAGINI GEOLOGICHE - Indagini sulle fonti di contaminazione -	IG.05.010c	Prelievo di campioni di gas con metodi passivi, compresa ... posti volatili Per ogni metro di perforazione, da 5 a 10 m	Prelievo di campioni di gas con metodi passivi, compresa la perforazione in qualunque tipo di terreno di un foro di diametro idoneo al posizionamento del captore fino a 1 m dal p.c. , l'installazione di qualunque tipo di captore e la determinazione, mediante adeguata analisi chimica di laboratorio (desorbimento, spettrometria di massa e gascromatografia), di almeno 10 composti volatili Per ogni metro di perforazione, da 5 a 10 m		m	€ 20,24
4123	INDAGINI GEOLOGICHE - Indagini sulle fonti di contaminazione -	IG.05.011a	Sovrapprezzo alle voci di cui ai riferimenti per l'instal ... priva di impurità Per ogni allestimento (Percentuale 35%).	Sovrapprezzo alle voci di cui ai riferimenti per l'installazione di piezometri finalizzati al campionamento di acque contaminate, con utilizzo di materiali non alterabili dal punto di vista chimico e di composizione nota, oltre all'adozione di particolari accorgimenti tecnici quali la pulizia delle estremità delle tubature prima dell'assemblaggio e l'utilizzo, per la cementazione, di bentonite in pellets priva di impurità Per ogni allestimento (Percentuale 35%).
4124	INDAGINI GEOLOGICHE - Indagini sulle fonti di contaminazione -	IG.05.011b	Sovrapprezzo alle voci di cui ai riferimenti per l'instal ... riva di impurità Per ogni metro lineare (Percentuale 35%).	Sovrapprezzo alle voci di cui ai riferimenti per l'installazione di piezometri finalizzati al campionamento di acque contaminate, con utilizzo di materiali non alterabili dal punto di vista chimico e di composizione nota, oltre all'adozione di particolari accorgimenti tecnici quali la pulizia delle estremità delle tubature prima dell'assemblaggio e l'utilizzo, per la cementazione, di bentonite in pellets priva di impurità Per ogni metro lineare (Percentuale 35%).
4125	INDAGINI GEOLOGICHE - Indagini sulle fonti di contaminazione -	IG.05.012	Installazione del sistema di pompaggio all'interno del po ... indipendentemente dalla profondità Per ogni installazione	Installazione del sistema di pompaggio all'interno del pozzetto di monitoraggio, indipendentemente dalla profondità Per ogni installazione		cad	€ 798,89
4126	INDAGINI GEOLOGICHE - Indagini sulle fonti di contaminazione -	IG.05.013	Campionamento di acque contaminate mediante utilizzo di c ... rgo Per ogni campione, per profondità da 0 a 40 m dal p.c.	Campionamento di acque contaminate mediante utilizzo di campionatore pneumatico o di elettropompa sommersa che impediscano alterazioni di natura fisica o chimica delle acque durante il campionamento stesso, compreso l'eventuale spurgo dell'acqua stagnante all'interno del pozzetto per un tempo massimo di 3 ore di spurgo Per ogni campione, per profondità da 0 a 40 m dal p.c.		cad	€ 159,78
4127	INDAGINI GEOLOGICHE - Indagini sulle fonti di contaminazione -	IG.05.014	Campionamento di acque contaminate mediante utilizzo di c ... co) Per ogni campione, per profondità da 0 a 40 m dal p.c.	Campionamento di acque contaminate mediante utilizzo di campionatore di Bayler (o campionatore statico) Per ogni campione, per profondità da 0 a 40 m dal p.c.		cad	€ 31,96
4128	INDAGINI GEOLOGICHE - Indagini sulle fonti di contaminazione -	IG.05.015	Parametri generali e anioni - pH potenziometria	Parametri generali e anioni - pH potenziometria		cad	€ 7,99
4129	INDAGINI GEOLOGICHE - Indagini sulle fonti di contaminazione -	IG.05.016	Parametri generali e anioni - conducibilità potenziometria	Parametri generali e anioni - conducibilità potenziometria		cad	€ 7,99
4130	INDAGINI GEOLOGICHE - Indagini sulle fonti di contaminazione -	IG.05.017	Parametri generali e anioni - contenuto sostanze organiche volumetria	Parametri generali e anioni - contenuto sostanze organiche volumetria		cad	€ 15,97
4131	INDAGINI GEOLOGICHE - Indagini sulle fonti di contaminazione -	IG.05.018	Parametri generali e anioni - contenuto argilla granulometria	Parametri generali e anioni - contenuto argilla granulometria		cad	€ 37,27
4132	INDAGINI GEOLOGICHE - Indagini sulle fonti di contaminazione -	IG.05.019	Parametri generali e anioni - mineralogia argilla diffrattometria RX	Parametri generali e anioni - mineralogia argilla diffrattometria RX		cad	€ 133,14
4133	INDAGINI GEOLOGICHE - Indagini sulle fonti di contaminazione -	IG.05.020	Parametri generali e anioni - capacità scambio cationico spettrofotom. assorb. atom.	Parametri generali e anioni - capacità scambio cationico spettrofotom. assorb. atom.		cad	€ 21,30
4134	INDAGINI GEOLOGICHE - Indagini sulle fonti di contaminazione -	IG.05.021a	Parametri generali e anioni – fluoruri colorimetria	Parametri generali e anioni – fluoruri colorimetria		cad	€ 15,97
4135	INDAGINI GEOLOGICHE - Indagini sulle fonti di contaminazione -	IG.05.021b	Parametri generali e anioni – fluoruri elettrodo iono - selettivi	Parametri generali e anioni – fluoruri elettrodo iono - selettivi		cad	€ 15,97
4136	INDAGINI GEOLOGICHE - Indagini sulle fonti di contaminazione -	IG.05.021c	Parametri generali e anioni – fluoruri cromatografia ionica	Parametri generali e anioni – fluoruri cromatografia ionica		cad	€ 13,31
4137	INDAGINI GEOLOGICHE - Indagini sulle fonti di contaminazione -	IG.05.022	Parametri generali e anioni - Bromuri cromatografia ionica	Parametri generali e anioni - Bromuri cromatografia ionica		cad	€ 13,31
4138	INDAGINI GEOLOGICHE - Indagini sulle fonti di contaminazione -	IG.05.023	Parametri generali e anioni - cianuri liberi colorimetria previa distillazione	Parametri generali e anioni - cianuri liberi colorimetria previa distillazione		cad	€ 26,63
4139	INDAGINI GEOLOGICHE - Indagini sulle fonti di contaminazione -	IG.05.024	Parametri generali e anioni - cianuri complessi colorimetria previa distillazione	Parametri generali e anioni - cianuri complessi colorimetria previa distillazione		cad	€ 23,97
4140	INDAGINI GEOLOGICHE - Indagini sulle fonti di contaminazione -	IG.05.025a	Parametri generali e anioni - amianto microscopia ottica	Parametri generali e anioni - amianto microscopia ottica		cad	€ 133,14
4141	INDAGINI GEOLOGICHE - Indagini sulle fonti di contaminazione -	IG.05.025b	Parametri generali e anioni - amianto diffrattometria RX	Parametri generali e anioni - amianto diffrattometria RX		cad	€ 133,14
4142	INDAGINI GEOLOGICHE - Indagini sulle fonti di contaminazione -	IG.05.026	Metalli - argento assorbimento atomico fiamma	Metalli - argento assorbimento atomico fiamma		cad	€ 15,97
4143	INDAGINI GEOLOGICHE - Indagini sulle fonti di contaminazione -	IG.05.027a	Metalli - arsenico spettrofotom. assorb. atom.	Metalli - arsenico spettrofotom. assorb. atom.		cad	€ 15,97
4144	INDAGINI GEOLOGICHE - Indagini sulle fonti di contaminazione -	IG.05.027b	Metalli - arsenico kit idruri	Metalli - arsenico kit idruri		cad	€ 21,30
4145	INDAGINI GEOLOGICHE - Indagini sulle fonti di contaminazione -	IG.05.028a	Metalli - bario emissione al plasma	Metalli - bario emissione al plasma		cad	€ 15,97
4146	INDAGINI GEOLOGICHE - Indagini sulle fonti di contaminazione -	IG.05.028b	Metalli - bario berillio - emissione al plasma	Metalli - bario berillio - emissione al plasma		cad	€ 13,31
4147	INDAGINI GEOLOGICHE - Indagini sulle fonti di contaminazione -	IG.05.029a	Metalli - cadmio spettrofotom. assorb. atom.	Metalli - cadmio spettrofotom. assorb. atom.		cad	€ 15,97
4148	INDAGINI GEOLOGICHE - Indagini sulle fonti di contaminazione -	IG.05.029b	Metalli - cadmio emissione al plasma	Metalli - cadmio emissione al plasma		cad	€ 13,31
4149	INDAGINI GEOLOGICHE - Indagini sulle fonti di contaminazione -	IG.05.030a	Metalli - cobalto emissione al plasma	Metalli - cobalto emissione al plasma		cad	€ 13,31
4150	INDAGINI GEOLOGICHE - Indagini sulle fonti di contaminazione -	IG.05.031a	Metalli - cromo spettrofotom. assorb. atom.	Metalli - cromo spettrofotom. assorb. atom.		cad	€ 15,97
4151	INDAGINI GEOLOGICHE - Indagini sulle fonti di contaminazione -	IG.05.031b	Metalli - cromo emissione al plasma	Metalli - cromo emissione al plasma		cad	€ 13,31
4152	INDAGINI GEOLOGICHE - Indagini sulle fonti di contaminazione -	IG.05.032a	Metalli - mercurio spettrofotom. assorb. atom.	Metalli - mercurio spettrofotom. assorb. atom.		cad	€ 15,97
4153	INDAGINI GEOLOGICHE - Indagini sulle fonti di contaminazione -	IG.05.032a	Metalli - cromo VI spettrofotom. assorb. atom.	Metalli - cromo VI spettrofotom. assorb. atom.		cad	€ 21,30
4154	INDAGINI GEOLOGICHE - Indagini sulle fonti di contaminazione -	IG.05.032b	Metalli - mercurio kit idruri	Metalli - mercurio kit idruri		cad	€ 21,30
4155	INDAGINI GEOLOGICHE - Indagini sulle fonti di contaminazione -	IG.05.032b	Metalli - cromo VI spettrofotom. UV/VIS	Metalli - cromo VI spettrofotom. UV/VIS		cad	€ 21,30
4156	INDAGINI GEOLOGICHE - Indagini sulle fonti di contaminazione -	IG.05.033	Metalli - molibdeno assorbimento atomico fiamma	Metalli - molibdeno assorbimento atomico fiamma		cad	€ 15,97
4157	INDAGINI GEOLOGICHE - Indagini sulle fonti di contaminazione -	IG.05.034a	Metalli - nichel spettrofotom. assorb. atom.	Metalli - nichel spettrofotom. assorb. atom.		cad	€ 15,97
4158	INDAGINI GEOLOGICHE - Indagini sulle fonti di contaminazione -	IG.05.034b	Metalli - nichel emissione al plasma	Metalli - nichel emissione al plasma		cad	€ 13,31
4159	INDAGINI GEOLOGICHE - Indagini sulle fonti di contaminazione -	IG.05.035a	Metalli - piombo spettrofotom. assorb. atom.	Metalli - piombo spettrofotom. assorb. atom.		cad	€ 15,97
4160	INDAGINI GEOLOGICHE - Indagini sulle fonti di contaminazione -	IG.05.035b	Metalli - piombo emissione al plasma	Metalli - piombo emissione al plasma		cad	€ 13,31
4161	INDAGINI GEOLOGICHE - Indagini sulle fonti di contaminazione -	IG.05.036a	Metalli - rame spettrofotom. assorb. atom.	Metalli - rame spettrofotom. assorb. atom.		cad	€ 15,97
4162	INDAGINI GEOLOGICHE - Indagini sulle fonti di contaminazione -	IG.05.036b	Metalli - rame emissione al plasma	Metalli - rame emissione al plasma		cad	€ 13,31
4163	INDAGINI GEOLOGICHE - Indagini sulle fonti di contaminazione -	IG.05.037a	Metalli - selenio spettrofotom. assorb. atom.	Metalli - selenio spettrofotom. assorb. atom.		cad	€ 15,97
4164	INDAGINI GEOLOGICHE - Indagini sulle fonti di contaminazione -	IG.05.037b	Metalli - selenio emissione al plasma	Metalli - selenio emissione al plasma		cad	€ 21,30
4165	INDAGINI GEOLOGICHE - Indagini sulle fonti di contaminazione -	IG.05.037c	Metalli - selenio kit idruri	Metalli - selenio kit idruri		cad	€ 21,30
4166	INDAGINI GEOLOGICHE - Indagini sulle fonti di contaminazione -	IG.05.038a	Metalli - stagno spettrofotom. assorb. atom. L. /cad.	Metalli - stagno spettrofotom. assorb. atom. L. /cad.		cad	€ 15,97
4167	INDAGINI GEOLOGICHE - Indagini sulle fonti di contaminazione -	IG.05.038b	Metalli - stagno emissione al plasma	Metalli - stagno emissione al plasma		cad	€ 15,97
4168	INDAGINI GEOLOGICHE - Indagini sulle fonti di contaminazione -	IG.05.038c	Metalli - stagno kit idruri	Metalli - stagno kit idruri		cad	€ 21,30
4169	INDAGINI GEOLOGICHE - Indagini sulle fonti di contaminazione -	IG.05.039a	Metalli - tallio spettrofotom. assorb. atom.	Metalli - tallio spettrofotom. assorb. atom.		cad	€ 15,97
4170	INDAGINI GEOLOGICHE - Indagini sulle fonti di contaminazione -	IG.05.039b	Metalli - tallio emissione al plasma	Metalli - tallio emissione al plasma		cad	€ 15,97
4171	INDAGINI GEOLOGICHE - Indagini sulle fonti di contaminazione -	IG.05.040	Metalli - vanadio emissione al plasma	Metalli - vanadio emissione al plasma		cad	€ 15,97
4172	INDAGINI GEOLOGICHE - Indagini sulle fonti di contaminazione -	IG.05.041a	Metalli - zinco spettrofotom. assorb. atom.	Metalli - zinco spettrofotom. assorb. atom.		cad	€ 15,97
4173	INDAGINI GEOLOGICHE - Indagini sulle fonti di contaminazione -	IG.05.041b	Metalli - zinco emissione al plasma	Metalli - zinco emissione al plasma		cad	€ 13,31
4174	INDAGINI GEOLOGICHE - Indagini sulle fonti di contaminazione -	IG.05.042	Metalli - screening metalli spettrofotom. assorb. atom.	Metalli - screening metalli spettrofotom. assorb. atom.		cad	€ 79,89
4175	INDAGINI GEOLOGICHE - Indagini sulle fonti di contaminazione -	IG.05.043	idrocarburi totali, espressi come n - eptano - spettrofotometria IR	idrocarburi totali, espressi come n - eptano - spettrofotometria IR		cad	€ 53,27
4176	INDAGINI GEOLOGICHE - Indagini sulle fonti di contaminazione -	IG.05.044	composti alifatici e aliciclici non alogenati - gascromatografia	composti alifatici e aliciclici non alogenati - gascromatografia		cad	€ 79,89
4177	INDAGINI GEOLOGICHE - Indagini sulle fonti di contaminazione -	IG.05.045	composti alifatici alogenati (tetraclorometano, 1,2 - dic ... - dicloropropano, 1,2 - dicloropropene) - gascromatografia	composti alifatici alogenati (tetraclorometano, 1,2 - dicloroetano, tetracloroetene, triclorometano, diclorometano, 1,1 - dicloroetano, 1,1,1 - tricloroetano, 1,1,2 - tricloroetano, 1,1,2,2 - tetracloroetano, 1,2 - dicloroetene, tricloroetene, 1,2 - dicloropropano, 1,2 - dicloropropene) - gascromatografia		cad	€ 79,89
4178	INDAGINI GEOLOGICHE - Indagini sulle fonti di contaminazione -	IG.05.046a	benzene, toluene, etilbenzene, xileni, stirene IPA più to ... rene, indeno (1,2,3 - c,d)pirene) - gascromatografia massa	benzene, toluene, etilbenzene, xileni, stirene IPA più tossici (benzo (a)antracene, benzo (a)pirene, benzo (b)fluorantene, benzo (j)fluorantene, benzo (k)fluorantene, dibenzo (a,h)antracene dibenzo (a)pirene, indeno (1,2,3 - c,d)pirene) - gascromatografia massa		cad	€ 95,86
4179	INDAGINI GEOLOGICHE - Indagini sulle fonti di contaminazione -	IG.05.046b	benzene, toluene, etilbenzene, xileni, stirene IPA meno t ... fenantrene, fluorantene, pirene) - gascromatografia massa	benzene, toluene, etilbenzene, xileni, stirene IPA meno tossici (naftalene, antracene, fenantrene, fluorantene, pirene) - gascromatografia massa		cad	€ 95,86
4180	INDAGINI GEOLOGICHE - Indagini sulle fonti di contaminazione -	IG.05.047a	Microinquinanti organici policlorurati PCB, PCT totali - gascromatografia	Microinquinanti organici policlorurati PCB, PCT totali - gascromatografia		cad	€ 95,86
4181	INDAGINI GEOLOGICHE - Indagini sulle fonti di contaminazione -	IG.05.047b	Microinquinanti organici policlorurati PCN totali - gascromatografia massa	Microinquinanti organici policlorurati PCN totali - gascromatografia massa		cad	€ 122,50
4182	INDAGINI GEOLOGICHE - Indagini sulle fonti di contaminazione -	IG.05.047c	Microinquinanti organici policlorurati PCDD; PCDF - gascromatografia massa	Microinquinanti organici policlorurati PCDD; PCDF - gascromatografia massa		cad	€ 639,11
4183	INDAGINI GEOLOGICHE - Indagini sulle fonti di contaminazione -	IG.05.048	Analisi gascromatografica speditiva in sito per la determ ... zione delle sostanze organiche volatili. Per ogni analisi:	Analisi gascromatografica speditiva in sito per la determinazione della concentrazione delle sostanze organiche volatili. Per ogni analisi:		cad	€ 15,97
4184	INDAGINI GEOLOGICHE - Indagini sulle fonti di contaminazione -	IG.05.049	Idrocarburi totali - spettrorofotom. IR	Idrocarburi totali - spettrorofotom. IR		cad	€ 79,89
4185	INDAGINI GEOLOGICHE - Indagini sulle fonti di contaminazione -	IG.05.050	Composti alifatici alogenati - gascromatografia	Composti alifatici alogenati - gascromatografia		cad	€ 74,56
4186	INDAGINI GEOLOGICHE - Indagini sulle fonti di contaminazione -	IG.05.051a	Composti aromatici non alogenati gascromatografia	Composti aromatici non alogenati gascromatografia		cad	€ 74,56
4187	INDAGINI GEOLOGICHE - Indagini sulle fonti di contaminazione -	IG.05.051b	Composti aromatici non alogenati gascromatografia massa	Composti aromatici non alogenati gascromatografia massa		cad	€ 122,50
4188	INDAGINI GEOLOGICHE - Indagini sulle fonti di contaminazione -	IG.05.052	solventi clorurati totali - gascromatografia	solventi clorurati totali - gascromatografia		cad	€ 74,56
4189	INDAGINI GEOLOGICHE - Indagini sulle fonti di contaminazione -	IG.05.053	Trattamento preliminare del campione mediante distillazione, estrazione, concentrazione, ecc… . Per ogni campione:	Trattamento preliminare del campione mediante distillazione, estrazione, concentrazione, ecc… . Per ogni campione:		cad	€ 21,30
4190	INDAGINI GEOLOGICHE - Indagini sulle fonti di contaminazione -	IG.05.054	pH - potenziometria	pH - potenziometria		cad	€ 7,99
4191	INDAGINI GEOLOGICHE - Indagini sulle fonti di contaminazione -	IG.05.055	fluoruri - colorimetria	fluoruri - colorimetria		cad	€ 15,97
4192	INDAGINI GEOLOGICHE - Indagini sulle fonti di contaminazione -	IG.05.056	fluoruri - elettrodo ionoselettivi	fluoruri - elettrodo ionoselettivi		cad	€ 15,97
4193	INDAGINI GEOLOGICHE - Indagini sulle fonti di contaminazione -	IG.05.057	fluoruri - cromatografia ionica	fluoruri - cromatografia ionica		cad	€ 13,31
4194	INDAGINI GEOLOGICHE - Indagini sulle fonti di contaminazione -	IG.05.058	cloruri - cromatografia ionica	cloruri - cromatografia ionica		cad	€ 13,31
4195	INDAGINI GEOLOGICHE - Indagini sulle fonti di contaminazione -	IG.05.059	cianuri - colorimetria	cianuri - colorimetria		cad	€ 13,31
4196	INDAGINI GEOLOGICHE - Indagini sulle fonti di contaminazione -	IG.05.060	solfati - cromatografia ionica	solfati - cromatografia ionica		cad	€ 13,31
4197	INDAGINI GEOLOGICHE - Indagini sulle fonti di contaminazione -	IG.05.061	nitrati - cromatografia ionica	nitrati - cromatografia ionica		cad	€ 13,31
4198	INDAGINI GEOLOGICHE - Indagini sulle fonti di contaminazione -	IG.05.062	nitriti - spettrofotom. UV/VIS	nitriti - spettrofotom. UV/VIS		cad	€ 13,31
4199	INDAGINI GEOLOGICHE - Indagini sulle fonti di contaminazione -	IG.05.063	Ammoniaca - spettrofotom. UV/VIS	Ammoniaca - spettrofotom. UV/VIS		cad	€ 13,31
4200	INDAGINI GEOLOGICHE - Indagini sulle fonti di contaminazione -	IG.05.064	fosfati totali - spettrofotom. UV/VIS	fosfati totali - spettrofotom. UV/VIS		cad	€ 26,63
4201	INDAGINI GEOLOGICHE - Indagini sulle fonti di contaminazione -	IG.05.065	azoto Kjeldahl - spettrofotom. UV/VIS	azoto Kjeldahl - spettrofotom. UV/VIS		cad	€ 21,30
4202	INDAGINI GEOLOGICHE - Indagini sulle fonti di contaminazione -	IG.05.066	ossidabilità - volumetria	ossidabilità - volumetria		cad	€ 15,97
4203	INDAGINI GEOLOGICHE - Indagini sulle fonti di contaminazione -	IG.05.067	conducibilità - potenziometria	conducibilità - potenziometria		cad	€ 7,99
4204	INDAGINI GEOLOGICHE - Indagini sulle fonti di contaminazione -	IG.05.068	COD titolazione	COD titolazione		cad	€ 26,63
4205	INDAGINI GEOLOGICHE - Indagini sulle fonti di contaminazione -	IG.05.069	BOD5 titolazione	BOD5 titolazione		cad	€ 31,96
4206	INDAGINI GEOLOGICHE - Indagini sulle fonti di contaminazione -	IG.05.070	alluminio - spettrofotom. assorb. atom.	alluminio - spettrofotom. assorb. atom.		cad	€ 15,97
4207	INDAGINI GEOLOGICHE - Indagini sulle fonti di contaminazione -	IG.05.071	alluminio - emissione al plasma	alluminio - emissione al plasma		cad	€ 15,97
4208	INDAGINI GEOLOGICHE - Indagini sulle fonti di contaminazione -	IG.05.072	antimonio - spettrofotom. ass. at.	antimonio - spettrofotom. ass. at.		cad	€ 15,97
4209	INDAGINI GEOLOGICHE - Indagini sulle fonti di contaminazione -	IG.05.073	antimonio - kit idruri	antimonio - kit idruri		cad	€ 21,30
4210	INDAGINI GEOLOGICHE - Indagini sulle fonti di contaminazione -	IG.05.074	argento - spettrofotom. assorb. atom.	argento - spettrofotom. assorb. atom.		cad	€ 21,30
4211	INDAGINI GEOLOGICHE - Indagini sulle fonti di contaminazione -	IG.05.075	arsenico - spettrofotom. assorb. atom.	arsenico - spettrofotom. assorb. atom.		cad	€ 15,97
4212	INDAGINI GEOLOGICHE - Indagini sulle fonti di contaminazione -	IG.05.076	arsenico - kit idruri	arsenico - kit idruri		cad	€ 21,30
4213	INDAGINI GEOLOGICHE - Indagini sulle fonti di contaminazione -	IG.05.077	cadmio - spettrofotom. assorb. atom.	cadmio - spettrofotom. assorb. atom.		cad	€ 15,97
4214	INDAGINI GEOLOGICHE - Indagini sulle fonti di contaminazione -	IG.05.078	cadmio - emissione al plasma	cadmio - emissione al plasma		cad	€ 15,97
4215	INDAGINI GEOLOGICHE - Indagini sulle fonti di contaminazione -	IG.05.079	cromo totale - spettrofotom. assorb. atom.	cromo totale - spettrofotom. assorb. atom.		cad	€ 15,97
4216	INDAGINI GEOLOGICHE - Indagini sulle fonti di contaminazione -	IG.05.080	cromo totale - emissione al plasma	cromo totale - emissione al plasma		cad	€ 15,97
4217	INDAGINI GEOLOGICHE - Indagini sulle fonti di contaminazione -	IG.05.081	ferro - spettrofotom. assorb. atom.	ferro - spettrofotom. assorb. atom.		cad	€ 15,97
4218	INDAGINI GEOLOGICHE - Indagini sulle fonti di contaminazione -	IG.05.082	ferro - emissione al plasma	ferro - emissione al plasma		cad	€ 15,97
4219	INDAGINI GEOLOGICHE - Indagini sulle fonti di contaminazione -	IG.05.083	manganese - spettrofotom. assorb. atom.	manganese - spettrofotom. assorb. atom.		cad	€ 15,97
4220	INDAGINI GEOLOGICHE - Indagini sulle fonti di contaminazione -	IG.05.084	manganese - emissione al plasma	manganese - emissione al plasma		cad	€ 15,97
4221	INDAGINI GEOLOGICHE - Indagini sulle fonti di contaminazione -	IG.05.085	mercurio - spettrofotom. assorb. atom.	mercurio - spettrofotom. assorb. atom.		cad	€ 15,97
4222	INDAGINI GEOLOGICHE - Indagini sulle fonti di contaminazione -	IG.05.086	mercurio - emissione al plasma	mercurio - emissione al plasma		cad	€ 21,30
4223	INDAGINI GEOLOGICHE - Indagini sulle fonti di contaminazione -	IG.05.087	nichel - spettrofotom. assorb. atom.	nichel - spettrofotom. assorb. atom.		cad	€ 15,97
4224	INDAGINI GEOLOGICHE - Indagini sulle fonti di contaminazione -	IG.05.088	nichel - emissione al plasma	nichel - emissione al plasma		cad	€ 15,97
4225	INDAGINI GEOLOGICHE - Indagini sulle fonti di contaminazione -	IG.05.089	piombo - spettrofotom. assorb. atom.	piombo - spettrofotom. assorb. atom.		cad	€ 15,97
4226	INDAGINI GEOLOGICHE - Indagini sulle fonti di contaminazione -	IG.05.090	piombo - emissione al plasma	piombo - emissione al plasma		cad	€ 15,97
4227	INDAGINI GEOLOGICHE - Indagini sulle fonti di contaminazione -	IG.05.091	rame - spettrofotom. assorb. atom.	rame - spettrofotom. assorb. atom.		cad	€ 15,97
4228	INDAGINI GEOLOGICHE - Indagini sulle fonti di contaminazione -	IG.05.092	rame - emissione al plasma	rame - emissione al plasma		cad	€ 15,97
4229	INDAGINI GEOLOGICHE - Indagini sulle fonti di contaminazione -	IG.05.093	selenio - spettrofotom. assorb. atom.	selenio - spettrofotom. assorb. atom.		cad	€ 15,97
4230	INDAGINI GEOLOGICHE - Indagini sulle fonti di contaminazione -	IG.05.094	selenio - kit idruri	selenio - kit idruri		cad	€ 21,30
4231	INDAGINI GEOLOGICHE - Indagini sulle fonti di contaminazione -	IG.05.095	zinco - spettrofotom. assorb . atom.	inco - spettrofotom. assorb . atom.		cad	€ 15,97
4232	INDAGINI GEOLOGICHE - Indagini sulle fonti di contaminazione -	IG.05.096	zinco - emissione al plasma	inco - emissione al plasma		cad	€ 15,97
4233	INDAGINI GEOLOGICHE - Indagini sulle fonti di contaminazione -	IG.05.097	tensioattivi anionici MBAS - spettrofotometria	tensioattivi anionici MBAS - spettrofotometria		cad	€ 21,30
4234	INDAGINI GEOLOGICHE - Indagini sulle fonti di contaminazione -	IG.05.098	fenoli totali - spettrofotom. UV/VIS	fenoli totali - spettrofotom. UV/VIS		cad	€ 21,30
4235	INDAGINI GEOLOGICHE - Indagini sulle fonti di contaminazione -	IG.05.099	solventi clorurati totali - gascromatografia	solventi clorurati totali - gascromatografia		cad	€ 79,89
4236	INDAGINI GEOLOGICHE - Indagini sulle fonti di contaminazione -	IG.05.100	idrocarburi totali - spettrofotometria IR	idrocarburi totali - spettrofotometria IR		cad	€ 26,63
4237	INDAGINI GEOLOGICHE - Indagini sulle fonti di contaminazione -	IG.05.101	composti alifatici alogenati - gascromatografia	composti alifatici alogenati - gascromatografia		cad	€ 74,56
4238	INDAGINI GEOLOGICHE - Indagini sulle fonti di contaminazione -	IG.05.102	composti aromatici non alogenati - gascromatografia	composti aromatici non alogenati - gascromatografia		cad	€ 74,56
4239	INDAGINI GEOLOGICHE - Indagini sulle fonti di contaminazione -	IG.05.103	composti aromatici non alogenati - gascromatografia massa	composti aromatici non alogenati - gascromatografia massa		cad	€ 122,50
4240	INDAGINI GEOLOGICHE - Indagini sulle fonti di contaminazione -	IG.05.104	idrocarburi policiclici aromatici - gascromatografia massa	idrocarburi policiclici aromatici - gascromatografia massa		cad	€ 106,52
4241	INDAGINI GEOLOGICHE - Indagini sulle fonti di contaminazione -	IG.05.105	PCB - gascromatografia	PCB - gascromatografia		cad	€ 95,86
4242	INDAGINI GEOLOGICHE - Indagini sulle fonti di contaminazione -	IG.05.106	Preparazione del campione per determinazioni spettrofotometriche in assorbimento atomico Per ogni campione	Preparazione del campione per determinazioni spettrofotometriche in assorbimento atomico Per ogni campione		cad	€ 37,27
4243	INDAGINI GEOLOGICHE - Indagini sulle fonti di contaminazione -	IG.05.107	Preparazione del campione finalizzata al test di cessione Per ogni campione	Preparazione del campione finalizzata al test di cessione Per ogni campione		cad	€ 26,63
4244	INDAGINI GEOLOGICHE - Indagini sulle fonti di contaminazione -	IG.05.108	Test di cessione: eluizione con CH3COOH, CO2, H2SO4, ecc... Per ogni campione	Test di cessione: eluizione con CH3COOH, CO2, H2SO4, ecc... Per ogni campione		cad	€ 26,63
4245	INDAGINI GEOLOGICHE - Indagini sulle fonti di contaminazione -	IG.05.109	Ceneri e sostanze volatili	Ceneri e sostanze volatili		cad	€ 7,99
4246	INDAGINI GEOLOGICHE - Indagini sulle fonti di contaminazione -	IG.05.110	Azoto totale spettrofotom. UV/VIS	Azoto totale spettrofotom. UV/VIS		cad	€ 31,96
4247	INDAGINI GEOLOGICHE - Indagini sulle fonti di contaminazione -	IG.05.111	Azoto nitrico cromatografia ionica	Azoto nitrico cromatografia ionica		cad	€ 15,97
4248	INDAGINI GEOLOGICHE - Indagini sulle fonti di contaminazione -	IG.05.112	Azoto ammoniacale spettrofotom. UV/VIS	Azoto ammoniacale spettrofotom. UV/VIS		cad	€ 31,96
4249	INDAGINI GEOLOGICHE - Indagini sulle fonti di contaminazione -	IG.05.113	Fosforo totale spettrofotom. UV/VIS	Fosforo totale spettrofotom. UV/VIS		cad	€ 31,96
4250	INDAGINI GEOLOGICHE - Indagini sulle fonti di contaminazione -	IG.05.114	Cianuri totali distillazione	Cianuri totali distillazione		cad	€ 31,96
4251	INDAGINI GEOLOGICHE - Indagini sulle fonti di contaminazione -	IG.05.115	Boro emissione al plasma	Boro emissione al plasma		cad	€ 21,30
4252	INDAGINI GEOLOGICHE - Indagini sulle fonti di contaminazione -	IG.05.116	Carbonio organico volumetria	Carbonio organico volumetria		cad	€ 21,30
4253	INDAGINI GEOLOGICHE - Indagini sulle fonti di contaminazione -	IG.05.117	Metalli spettrofot. di ass. at.	Metalli spettrofot. di ass. at.		cad	€ 15,97
4254	INDAGINI GEOLOGICHE - Indagini sulle fonti di contaminazione -	IG.05.118	Composti alifatici alogenati gascromatografia	Composti alifatici alogenati gascromatografia		cad	€ 74,56
4255	INDAGINI GEOLOGICHE - Indagini sulle fonti di contaminazione -	IG.05.119	Composti aromatici non alogenati gascromatografia	Composti aromatici non alogenati gascromatografia		cad	€ 79,89
4256	INDAGINI GEOLOGICHE - Indagini sulle fonti di contaminazione -	IG.05.120a	Fenoli totali colorimetria	Fenoli totali colorimetria		cad	€ 26,63
4257	INDAGINI GEOLOGICHE - Indagini sulle fonti di contaminazione -	IG.05.120b	Fenoli totali fenoli separati	Fenoli totali fenoli separati		cad	€ 79,89
4258	INDAGINI GEOLOGICHE - Indagini sulle fonti di contaminazione -	IG.05.121	Analisi per la classificazione del rifiuto ai fini dello ... e Comitato Interministeriale del 27/7/84 Per ogni campione	Analisi per la classificazione del rifiuto ai fini dello smaltimento ex deliberazione Comitato Interministeriale del 27/7/84 Per ogni campione		cad	€ 319,55
4259	INDAGINI GEOLOGICHE - Interventi di bonifica -	IG.06.001	Fornitura e posa di geocomposito bentonitico costituito d ... rposta ad un sottostrato e ad un soprastrato di geotessile	Fornitura e posa di geocomposito bentonitico costituito da bentonite sodica naturale di spessore non inferiore a 6 mm (tenore minimo in montmorillonite e coefficiente di permeabilità minimo pari rispettivamente a 95% e 10 - 9cm/s) interposta ad un sottostrato e ad un soprastrato di geotessile		mq	€ 11,18
4260	INDAGINI GEOLOGICHE - Interventi di bonifica -	IG.06.002	Posa in opera di uno strato di argilla, compresa la forni ... un coefficiente di permeabilità non superiore a 10 - 7cm/s	Posa in opera di uno strato di argilla, compresa la fornitura a pie' d'opera, lo spandimento di uno spessore non superiore a 25 cm e la compattazione fino al raggiungimento di un coefficiente di permeabilità non superiore a 10 - 7cm/s		mq	€ 17,57
4261	INDAGINI GEOLOGICHE - Interventi di bonifica -	IG.06.003	Fornitura e posa in opera di geomembrana in HDPE rinforza ... ongitudinale che trasversale, stabilizzata ai raggi solari	Fornitura e posa in opera di geomembrana in HDPE rinforzato, con resistenza a trazione e a lacerazione non inferiori rispettivamente a 17 kN/m e a 130 N in senso sia longitudinale che trasversale, stabilizzata ai raggi solari		mq	€ 4,00
4262	INDAGINI GEOLOGICHE - Interventi di bonifica -	IG.06.004	Posa in opera di uno strato di ghiaietto selezionato di q ... dimento, finalizzato al drenaggio delle acque superficiali	Posa in opera di uno strato di ghiaietto selezionato di qualsiasi spessore, compresa la fornitura e lo spandimento, finalizzato al drenaggio delle acque superficiali		mq	€ 15,97
4263	INDAGINI GEOLOGICHE - Interventi di bonifica -	IG.06.005	Posa in opera di uno strato di sabbia di qualsiasi spessore, compresa la fornitura e lo spandimento	Posa in opera di uno strato di sabbia di qualsiasi spessore, compresa la fornitura e lo spandimento		mc	€ 21,30
4264	INDAGINI GEOLOGICHE - Interventi di bonifica -	IG.06.006a	Fornitura e posa in opera di georete tridimensionale ad a ... otezione meccanica dei teli impermeabili Al metro quadrato	Fornitura e posa in opera di georete tridimensionale ad alto indice dei vuoti, finalizzata al drenaggio e alla protezione meccanica dei teli impermeabili Al metro quadrato		mq	€ 8,52
4265	INDAGINI GEOLOGICHE - Interventi di bonifica -	IG.06.006b	Fornitura e posa in opera di georete tridimensionale ad a ... eabili Al metro quadrato, con un geotessile di separazione	Fornitura e posa in opera di georete tridimensionale ad alto indice dei vuoti, finalizzata al drenaggio e alla protezione meccanica dei teli impermeabili Al metro quadrato, con un geotessile di separazione		mq	€ 9,59
4266	INDAGINI GEOLOGICHE - Interventi di bonifica -	IG.06.006c	Fornitura e posa in opera di georete tridimensionale ad a ... abili Al metro quadrato, con due geotessili di separazione	Fornitura e posa in opera di georete tridimensionale ad alto indice dei vuoti, finalizzata al drenaggio e alla protezione meccanica dei teli impermeabili Al metro quadrato, con due geotessili di separazione		mq	€ 12,25
4267	INDAGINI GEOLOGICHE - Interventi di bonifica -	IG.06.007a	Fornitura e posa in opera di palancole metalliche in acci ... regola d'arte Per ogni kg, senza trattamento anticorrosivo	Fornitura e posa in opera di palancole metalliche in acciaio fino alla lunghezza di 13 ml, comprese l'infissione mediante vibratore idraulico ad alta frequenza (1. 800 - 2. 400 cicli/min), la fornitura e l'assemblaggio di pezzi speciali di collegamento e quant'altro occorre per la realizzazione del lavoro a regola d'arte Per ogni kg, senza trattamento anticorrosivo		kg	€ 1,06
4268	INDAGINI GEOLOGICHE - Interventi di bonifica -	IG.06.007b	Fornitura e posa in opera di palancole metalliche in acci ... ogni kg, con trattamento anticorrosivo (zincatura, ecc...)	Fornitura e posa in opera di palancole metalliche in acciaio fino alla lunghezza di 13 ml, comprese l'infissione mediante vibratore idraulico ad alta frequenza (1. 800 - 2. 400 cicli/min), la fornitura e l'assemblaggio di pezzi speciali di collegamento e quant'altro occorre per la realizzazione del lavoro a regola d'arte Per ogni kg, con trattamento anticorrosivo (zincatura, ecc...)		kg	€ 1,33
4269	INDAGINI GEOLOGICHE - Interventi di bonifica -	IG.06.008a	Formazione di colonne di terreno consolidato con procedim ... tamento Al metro lineare, per diametro reso tra 50 e 60 cm	Formazione di colonne di terreno consolidato con procedimento jet - grouting, verticali o subverticali, tra loro compenetrate, di diametro medio in funzione della natura del terreno e del valore di energia specifica impiegata, eseguite mediante introduzione a rotazione di aste di diametro opportuno che vengono ritirate e ruotate a velocità prefissata, iniettando attraverso appositi ugelli le miscele disgreganti e cementizie ad altissima pressione (300 - 450 atm.) e con procedimento monofluido (cioè mediante iniezione della sola miscela cementizia), compresa la fornitura del cemento R325 fino ad un consumo di 600 kg per metro cubo di terreno consolidato, esclusi la formazione di accessi a piani di lavoro, per profondità fino a 20 m misurata tra la quota raggiunta dall'utensile e la quota superiore del trattamento Al metro lineare, per diametro reso tra 50 e 60 cm		m	€ 82,55
4270	INDAGINI GEOLOGICHE - Interventi di bonifica -	IG.06.008b	Formazione di colonne di terreno consolidato con procedim ... tamento Al metro lineare, per diametro reso tra 70 e 80 cm	Formazione di colonne di terreno consolidato con procedimento jet - grouting, verticali o subverticali, tra loro compenetrate, di diametro medio in funzione della natura del terreno e del valore di energia specifica impiegata, eseguite mediante introduzione a rotazione di aste di diametro opportuno che vengono ritirate e ruotate a velocità prefissata, iniettando attraverso appositi ugelli le miscele disgreganti e cementizie ad altissima pressione (300 - 450 atm.) e con procedimento monofluido (cioè mediante iniezione della sola miscela cementizia), compresa la fornitura del cemento R325 fino ad un consumo di 600 kg per metro cubo di terreno consolidato, esclusi la formazione di accessi a piani di lavoro, per profondità fino a 20 m misurata tra la quota raggiunta dall'utensile e la quota superiore del trattamento Al metro lineare, per diametro reso tra 70 e 80 cm		m	€ 87,88
4271	INDAGINI GEOLOGICHE - Interventi di bonifica -	IG.06.008c	Formazione di colonne di terreno consolidato con procedim ... ttamento Al metro lineare, per diametro reso pari a 120 cm	Formazione di colonne di terreno consolidato con procedimento jet - grouting, verticali o subverticali, tra loro compenetrate, di diametro medio in funzione della natura del terreno e del valore di energia specifica impiegata, eseguite mediante introduzione a rotazione di aste di diametro opportuno che vengono ritirate e ruotate a velocità prefissata, iniettando attraverso appositi ugelli le miscele disgreganti e cementizie ad altissima pressione (300 - 450 atm.) e con procedimento monofluido (cioè mediante iniezione della sola miscela cementizia), compresa la fornitura del cemento R325 fino ad un consumo di 600 kg per metro cubo di terreno consolidato, esclusi la formazione di accessi a piani di lavoro, per profondità fino a 20 m misurata tra la quota raggiunta dall'utensile e la quota superiore del trattamento Al metro lineare, per diametro reso pari a 120 cm		m	€ 102,26
4272	INDAGINI GEOLOGICHE - Interventi di bonifica -	IG.06.009	Sovrapprezzo per consumo di cemento oltre 600 kg per metr ... olidato, compresa la fornitura del cemento Per ogni 100 kg	Sovrapprezzo per consumo di cemento oltre 600 kg per metro cubo di terreno consolidato, compresa la fornitura del cemento Per ogni 100 kg			€ 14,11
4273	INDAGINI GEOLOGICHE - Interventi di bonifica -	IG.06.010	Impianto e ripiegamento del cantiere e delle attrezzature per l'esecuzione di diaframmi	Impianto e ripiegamento del cantiere e delle attrezzature per l'esecuzione di diaframmi		a corpo	€ 14.912,51
4274	INDAGINI GEOLOGICHE - Interventi di bonifica -	IG.06.011a	Esecuzione di diaframma a parete continua in conglomerato ... ura metallica Al metro quadrato, per uno spessore di 40 cm	Esecuzione di diaframma a parete continua in conglomerato cementizio semplice o armato, avente una R'bk > 250 kg/cmq, eseguito mediante l'impiego di benne autopenetranti in fango attivo di bentonite, compresi lo scavo in terreno di qualunque natura e consistenza anche in presenza di trovanti, il carico e il trasporto a discarica dei materiali di risulta, la fornitura e posa, ove previste, dei dispositivi di sostegno delle armature metalliche, nonché il getto in loro presenza, la formazione delle coree di guida di sezione non inferiore a cm. 40 x 50 e quanto altro occorre per dare l'opera completa in ogni sua parte, con l'esclusione della sola eventuale fornitura e posa in opera dell'armatura metallica Al metro quadrato, per uno spessore di 40 cm		mq	€ 58,32
4275	INDAGINI GEOLOGICHE - Interventi di bonifica -	IG.06.011b	Esecuzione di diaframma a parete continua in conglomerato ... ura metallica Al metro quadrato, per uno spessore di 50 cm	Esecuzione di diaframma a parete continua in conglomerato cementizio semplice o armato, avente una R'bk > 250 kg/cmq, eseguito mediante l'impiego di benne autopenetranti in fango attivo di bentonite, compresi lo scavo in terreno di qualunque natura e consistenza anche in presenza di trovanti, il carico e il trasporto a discarica dei materiali di risulta, la fornitura e posa, ove previste, dei dispositivi di sostegno delle armature metalliche, nonché il getto in loro presenza, la formazione delle coree di guida di sezione non inferiore a cm. 40 x 50 e quanto altro occorre per dare l'opera completa in ogni sua parte, con l'esclusione della sola eventuale fornitura e posa in opera dell'armatura metallica Al metro quadrato, per uno spessore di 50 cm		mq	€ 71,63
4276	INDAGINI GEOLOGICHE - Interventi di bonifica -	IG.06.011c	Esecuzione di diaframma a parete continua in conglomerato ... ura metallica Al metro quadrato, per uno spessore di 60 cm	Esecuzione di diaframma a parete continua in conglomerato cementizio semplice o armato, avente una R'bk > 250 kg/cmq, eseguito mediante l'impiego di benne autopenetranti in fango attivo di bentonite, compresi lo scavo in terreno di qualunque natura e consistenza anche in presenza di trovanti, il carico e il trasporto a discarica dei materiali di risulta, la fornitura e posa, ove previste, dei dispositivi di sostegno delle armature metalliche, nonché il getto in loro presenza, la formazione delle coree di guida di sezione non inferiore a cm. 40 x 50 e quanto altro occorre per dare l'opera completa in ogni sua parte, con l'esclusione della sola eventuale fornitura e posa in opera dell'armatura metallica Al metro quadrato, per uno spessore di 60 cm		mq	€ 80,42
4277	INDAGINI GEOLOGICHE - Interventi di bonifica -	IG.06.011d	Esecuzione di diaframma a parete continua in conglomerato ... ura metallica Al metro quadrato, per uno spessore di 80 cm	Esecuzione di diaframma a parete continua in conglomerato cementizio semplice o armato, avente una R'bk > 250 kg/cmq, eseguito mediante l'impiego di benne autopenetranti in fango attivo di bentonite, compresi lo scavo in terreno di qualunque natura e consistenza anche in presenza di trovanti, il carico e il trasporto a discarica dei materiali di risulta, la fornitura e posa, ove previste, dei dispositivi di sostegno delle armature metalliche, nonché il getto in loro presenza, la formazione delle coree di guida di sezione non inferiore a cm. 40 x 50 e quanto altro occorre per dare l'opera completa in ogni sua parte, con l'esclusione della sola eventuale fornitura e posa in opera dell'armatura metallica Al metro quadrato, per uno spessore di 80 cm		mq	€ 98,52
4278	INDAGINI GEOLOGICHE - Interventi di bonifica -	IG.06.011e	Esecuzione di diaframma a parete continua in conglomerato ... ra metallica Al metro quadrato, per uno spessore di 100 cm	Esecuzione di diaframma a parete continua in conglomerato cementizio semplice o armato, avente una R'bk > 250 kg/cmq, eseguito mediante l'impiego di benne autopenetranti in fango attivo di bentonite, compresi lo scavo in terreno di qualunque natura e consistenza anche in presenza di trovanti, il carico e il trasporto a discarica dei materiali di risulta, la fornitura e posa, ove previste, dei dispositivi di sostegno delle armature metalliche, nonché il getto in loro presenza, la formazione delle coree di guida di sezione non inferiore a cm. 40 x 50 e quanto altro occorre per dare l'opera completa in ogni sua parte, con l'esclusione della sola eventuale fornitura e posa in opera dell'armatura metallica Al metro quadrato, per uno spessore di 100 cm		mq	€ 116,38
4279	INDAGINI GEOLOGICHE - Interventi di bonifica -	IG.06.012	Esecuzione di diaframma impermeabile in cemento bentoniti ... 1. 3 volte il volume teorico dello scavo Al metro quadrato	Esecuzione di diaframma impermeabile in cemento bentonitico plastico, incluso lo scavo mediante benna mordente di una parete di larghezza non inferiore a 50 cm e profondità fino a 6m, compreso l'onere della fornitura, della miscelazione e del riempimento dello scavo con miscela autoindurente in volume sino a 1. 3 volte il volume teorico dello scavo Al metro quadrato		mq	€ 42,61
4280	INFRASTRUTTURE - Opere stradali -	Inf.01.001a	Formazione di rilevato secondo le sagome pres ... venienti dagli scavi , con distanza massima pari a 5000 mt	Formazione di rilevato secondo le sagome prescritte con materiali idonei, provenienti sia dagli scavi che da cave di prestito esclusa la fornitura; compreso il compattamento a strati fino a raggiungere la densità prescritta; compreso l'eventuale umidimento; compresa la profilatura dei cigli, delle banchine e delle scarpate rivestite con terra vegetale; compresa ogni lavorazione ed onere per dare il rilevato compiuto a perfetta regola d'arte: per materiali provenienti dagli scavi , con distanza massima pari a 5000 mt		mc	€ 5,95
4281	INFRASTRUTTURE - Opere stradali -	Inf.01.001b	Formazione di rilevato secondo le sagome pres ... materiali provenienti dalle cave , compresa la fornitura	Formazione di rilevato secondo le sagome prescritte con materiali idonei, provenienti sia dagli scavi che da cave di prestito esclusa la fornitura; compreso il compattamento a strati fino a raggiungere la densità prescritta; compreso l'eventuale umidimento; compresa la profilatura dei cigli, delle banchine e delle scarpate rivestite con terra vegetale; compresa ogni lavorazione ed onere per dare il rilevato compiuto a perfetta regola d'arte: per materiali provenienti dalle cave , compresa la fornitura		mc	€ 11,50
4282	INFRASTRUTTURE - Opere stradali -	Inf.01.002	Compattazione del piano di posa della fondazione stradale ... gli eventuali inumidimenti od essiccamenti necessari:	Compattazione del piano di posa della fondazione stradale (sottofondo) nei tratti in trincea fino a raggiungere in ogni punto una densità non minore del 95% dell'AASHO modificato, compresi gli eventuali inumidimenti od essiccamenti necessari:		mc	€ 2,50
4283	INFRASTRUTTURE - Opere stradali -	Inf.01.003	Preparazione e bonifica del piano di posa dei rilevat ... etta regola d’arte, esclusa la sola fornitura della calce.	Preparazione e bonifica del piano di posa dei rilevati o della fondazione stradale mediante la stabilizzazione a calce da eseguirsi con idonei macchinari per uno spessore finito di 30 cm. La stabilizzazione dovrà essere eseguita con l’apporto di ossido ed idrossido di calcio micronizzato, in idonea percentuale in peso rispetto alla terra, previa elaborazione della miscela ottimale secondo le prescrizioni delle Norme Tecniche del CAP. SP. APP., fino a raggiungere i valori richiesti di addensamento e modulo di deformazione; compreso la stesa e miscelazione della calce, le prove di laboratorio ed in sito durante il trattamento e quanto altro necessario per dare il lavoro finito a perfetta regola d’arte, esclusa la sola fornitura della calce.		mq	€ 2,70
4284	INFRASTRUTTURE - Opere stradali -	Inf.01.004	Stabilizzazione a calce di corpo stradale in rilevato med ... etta regola d’arte, esclusa la sola fornitura della calce.	Stabilizzazione a calce di corpo stradale in rilevato mediante stesa, in sito, di terre provenienti dagli scavi, con distanza massima pari a 5000 m, fornite e poste in opera con idonei macchinari, per spessori non superiori a 30 cm. La stabilizzazione dovrà essere eseguita con l’apporto di ossido ed idrossido di calcio micronizzato, in idonea percentuale in peso rispetto alla terra, previa elaborazione della miscela ottimale secondo le prescrizioni delle Norme Tecniche del CAP. SP. APP., fino a raggiungere i valori richiesti di addensamento e modulo di deformazione; compreso la stesa della calce, le prove di laboratorio ed in sito durante il trattamento e quanto altro necessario per dare il lavoro finito a perfetta regola d’arte, esclusa la sola fornitura della calce.		mq	€ 4,15
4285	INFRASTRUTTURE - Opere stradali -	Inf.01.005	Fornitura in cantiere di ossido o idrossido di calcio mic ... ere e magistero per dare la fornitura continua in cantiere	Fornitura in cantiere di ossido o idrossido di calcio micronizzato in autobotti, idoneo per il trattamento delle terre in fondazione e/o in rilevato stradale, in idonea percentuale in peso rispetto alle terre trattate. Compreso ogni altro onere e magistero per dare la fornitura continua in cantiere		ql	€ 9,75
4286	INFRASTRUTTURE - Opere stradali -	Inf.01.006	Bitumatura di ancoraggio con 0,75 kg di emulsione bitumin ... fondi rullati o su strati bituminosi precedentemente stesi	Bitumatura di ancoraggio con 0,75 kg di emulsione bituminosa acida al 60% data su sottofondi rullati o su strati bituminosi precedentemente stesi		mq	€ 1,10
4287	INFRASTRUTTURE - Opere stradali -	Inf.01.007	Strato di fondazione in misto granulare stabilizzato con ... nelle Norme Tecniche, misurata in opera dopo costipamento.	Strato di fondazione in misto granulare stabilizzato con legante naturale, compresa l'eventuale fornitura dei materiali di apporto o la vagliatura per raggiungere la idonea granulometria, acqua, prove di laboratorio, lavorazione e costipamento dello strato con idonee macchine, compresa ogni fornitura, lavorazione ed onere per dare il lavoro compiuto secondo le modalita’ prescritte nelle Norme Tecniche, misurata in opera dopo costipamento.		mc	€ 14,50
4288	INFRASTRUTTURE - Opere stradali -	Inf.01.008	Strato di fondazione in misto cementato, di qualisiasi ... modalita’ prescritte, misurato in opera dopo compressione.	Strato di fondazione in misto cementato, di qualisiasi spessore, costituito da una miscela (inerti, acqua, cemento) di appropriata granulometria in tutto rispondente alle prescrizioni delle Norme Tecniche compreso l'onere del successivo spandimento sulla superficie dello strato di una mano di emulsione bituminosa, nella misura di 1 kg per metro quadrato, saturata da uno strato di sabbia; compresa la fornitura dei materiali, prove di laboratorio ed in sito, lavorazione e costipamento dello strato con idonee macchine, ed ogni altro onere per dare il lavoro compiuto secondo le modalita’ prescritte, misurato in opera dopo compressione.		mc	€ 38,68
4289	INFRASTRUTTURE - Opere stradali -	Inf.01.009	Conglomerato bituminoso per strato di collegamento (binde ... posizione per la stesa ed onere per dare il lavoro finito:	Conglomerato bituminoso per strato di collegamento (binder) costituito da misceladi aggregati e bitume, secondo le prescrizioni del CSd’A, confezionato a caldoin idonei impianti, steso in opera con vibrofinitrici, e costipato con appositi rullifino ad ottenere le caratteristiche del CSd’A, compreso ogni predisposizione per la stesa ed onere per dare il lavoro finito:		mq/cm	€ 1,15
4290	INFRASTRUTTURE - Opere stradali -	Inf.01.010	sovrapprezzo alle voci precedenti per stesa a mano e costipazione con piastre vibranti	sovrapprezzo alle voci precedenti per stesa a mano e costipazione con piastre vibranti 35%
4291	INFRASTRUTTURE - Opere stradali -	Inf.01.011	sovrapprezzo alle voci a, b, c per lavori su superfici inferiori a 1000 mq 35%	sovrapprezzo alle voci a, b, c per lavori su superfici inferiori a 1000 mq 35%
4292	INFRASTRUTTURE - Opere stradali -	Inf.01.012	Conglomerato bituminoso per strato di usura (tappetino), ... posizione per la stesa ed onere per dare il lavoro finito:	Conglomerato bituminoso per strato di usura (tappetino), ottenuto con pietrischetti e graniglie avente perdita di peso alla prova Los Angeles (CRN BU nø 34), confezionato a caldo in idoneo impianto, in quantita’ non inferiore al 5% del peso degli inerti, conformi alle prescrizioni del CsdA; compresa la fornitura e stesa del legante di ancoraggio in ragione di 0,7 kg/mq di emulsione bituminosa al 55%; steso in opera con vibrofinitrice meccanica e costipato con appositi rulli fino ad ottenere l'indice dei vuoti prescritto dal CsdA; compresa ogni predisposizione per la stesa ed onere per dare il lavoro finito:		mq/cm	€ 1,40
4293	INFRASTRUTTURE - Opere stradali -	Inf.01.013a	Rinforzo di corpo stradale mediante la posa, tra ... he: carico di rottura nominale della geogriglia di 100KN/m	Rinforzo di corpo stradale mediante la posa, tra il sottofondo e la struttura sovrastante, di una geogriglia a resistenza monodirezionale costituita da nastri in politilene supportanti trefoli in poliestere ad alta tenacita’ inguainati in un rivestimento protettivo in polietilene, in grado di contribuire al miglioramento della portanza dei terreni assorbendo le tensioni come sforzi di trazione. La geogriglia, dovra’ essere completamente imputrescibile, resistente sia agli agenti chimici che agli insetti, muffe e microrganismi presenti nel terreno. Compresi gli sfridi, le sovrapposizioni, gli accessori ed i mezzi d'opera necessari per la stesa del materiale, secondo le seguenti caratteristiche meccaniche: carico di rottura nominale della geogriglia di 100KN/m		mq	€ 16,12
4294	INFRASTRUTTURE - Opere stradali -	Inf.01.013b	Rinforzo di corpo stradale mediante la posa, tra ... he: carico di rottura nominale della geogriglia di 200KN/m	Rinforzo di corpo stradale mediante la posa, tra il sottofondo e la struttura sovrastante, di una geogriglia a resistenza monodirezionale costituita da nastri in politilene supportanti trefoli in poliestere ad alta tenacita’ inguainati in un rivestimento protettivo in polietilene, in grado di contribuire al miglioramento della portanza dei terreni assorbendo le tensioni come sforzi di trazione. La geogriglia, dovra’ essere completamente imputrescibile, resistente sia agli agenti chimici che agli insetti, muffe e microrganismi presenti nel terreno. Compresi gli sfridi, le sovrapposizioni, gli accessori ed i mezzi d'opera necessari per la stesa del materiale, secondo le seguenti caratteristiche meccaniche: carico di rottura nominale della geogriglia di 200KN/m		mq	€ 19,70
4295	INFRASTRUTTURE - Opere stradali -	Inf.01.013c	Rinforzo di corpo stradale mediante la posa, tra ... he: carico di rottura nominale della geogriglia di 300KN/m	Rinforzo di corpo stradale mediante la posa, tra il sottofondo e la struttura sovrastante, di una geogriglia a resistenza monodirezionale costituita da nastri in politilene supportanti trefoli in poliestere ad alta tenacita’ inguainati in un rivestimento protettivo in polietilene, in grado di contribuire al miglioramento della portanza dei terreni assorbendo le tensioni come sforzi di trazione. La geogriglia, dovra’ essere completamente imputrescibile, resistente sia agli agenti chimici che agli insetti, muffe e microrganismi presenti nel terreno. Compresi gli sfridi, le sovrapposizioni, gli accessori ed i mezzi d'opera necessari per la stesa del materiale, secondo le seguenti caratteristiche meccaniche: carico di rottura nominale della geogriglia di 300KN/m		mq	€ 25,00
4296	INFRASTRUTTURE - Opere stradali -	Inf.01.013d	Rinforzo di corpo stradale mediante la posa, tra ... he: carico di rottura nominale della geogriglia di 400KN/m	Rinforzo di corpo stradale mediante la posa, tra il sottofondo e la struttura sovrastante, di una geogriglia a resistenza monodirezionale costituita da nastri in politilene supportanti trefoli in poliestere ad alta tenacita’ inguainati in un rivestimento protettivo in polietilene, in grado di contribuire al miglioramento della portanza dei terreni assorbendo le tensioni come sforzi di trazione. La geogriglia, dovra’ essere completamente imputrescibile, resistente sia agli agenti chimici che agli insetti, muffe e microrganismi presenti nel terreno. Compresi gli sfridi, le sovrapposizioni, gli accessori ed i mezzi d'opera necessari per la stesa del materiale, secondo le seguenti caratteristiche meccaniche: carico di rottura nominale della geogriglia di 400KN/m		mq	€ 30,31
4297	INFRASTRUTTURE - Opere stradali -	Inf.01.013e	Rinforzo di corpo stradale mediante la posa, tra ... he: carico di rottura nominale della geogriglia di 500KN/m	Rinforzo di corpo stradale mediante la posa, tra il sottofondo e la struttura sovrastante, di una geogriglia a resistenza monodirezionale costituita da nastri in politilene supportanti trefoli in poliestere ad alta tenacita’ inguainati in un rivestimento protettivo in polietilene, in grado di contribuire al miglioramento della portanza dei terreni assorbendo le tensioni come sforzi di trazione. La geogriglia, dovra’ essere completamente imputrescibile, resistente sia agli agenti chimici che agli insetti, muffe e microrganismi presenti nel terreno. Compresi gli sfridi, le sovrapposizioni, gli accessori ed i mezzi d'opera necessari per la stesa del materiale, secondo le seguenti caratteristiche meccaniche: carico di rottura nominale della geogriglia di 500KN/m		mq	€ 34,39
4298	INFRASTRUTTURE - Opere stradali -	Inf.01.013f	Rinforzo di corpo stradale mediante la posa, tra ... he: carico di rottura nominale della geogriglia di 600KN/m	Rinforzo di corpo stradale mediante la posa, tra il sottofondo e la struttura sovrastante, di una geogriglia a resistenza monodirezionale costituita da nastri in politilene supportanti trefoli in poliestere ad alta tenacita’ inguainati in un rivestimento protettivo in polietilene, in grado di contribuire al miglioramento della portanza dei terreni assorbendo le tensioni come sforzi di trazione. La geogriglia, dovra’ essere completamente imputrescibile, resistente sia agli agenti chimici che agli insetti, muffe e microrganismi presenti nel terreno. Compresi gli sfridi, le sovrapposizioni, gli accessori ed i mezzi d'opera necessari per la stesa del materiale, secondo le seguenti caratteristiche meccaniche: carico di rottura nominale della geogriglia di 600KN/m		mq	€ 40,97
4299	INFRASTRUTTURE - Opere stradali -	Inf.01.013g	Rinforzo di corpo stradale mediante la posa, tra ... he: carico di rottura nominale della geogriglia di 700KN/m	Rinforzo di corpo stradale mediante la posa, tra il sottofondo e la struttura sovrastante, di una geogriglia a resistenza monodirezionale costituita da nastri in politilene supportanti trefoli in poliestere ad alta tenacita’ inguainati in un rivestimento protettivo in polietilene, in grado di contribuire al miglioramento della portanza dei terreni assorbendo le tensioni come sforzi di trazione. La geogriglia, dovra’ essere completamente imputrescibile, resistente sia agli agenti chimici che agli insetti, muffe e microrganismi presenti nel terreno. Compresi gli sfridi, le sovrapposizioni, gli accessori ed i mezzi d'opera necessari per la stesa del materiale, secondo le seguenti caratteristiche meccaniche: carico di rottura nominale della geogriglia di 700KN/m		mq	€ 45,33
4300	INFRASTRUTTURE - Opere stradali -	Inf.01.013h	Rinforzo di corpo stradale mediante la posa, tra ... he: carico di rottura nominale della geogriglia di 800KN/m	Rinforzo di corpo stradale mediante la posa, tra il sottofondo e la struttura sovrastante, di una geogriglia a resistenza monodirezionale costituita da nastri in politilene supportanti trefoli in poliestere ad alta tenacita’ inguainati in un rivestimento protettivo in polietilene, in grado di contribuire al miglioramento della portanza dei terreni assorbendo le tensioni come sforzi di trazione. La geogriglia, dovra’ essere completamente imputrescibile, resistente sia agli agenti chimici che agli insetti, muffe e microrganismi presenti nel terreno. Compresi gli sfridi, le sovrapposizioni, gli accessori ed i mezzi d'opera necessari per la stesa del materiale, secondo le seguenti caratteristiche meccaniche: carico di rottura nominale della geogriglia di 800KN/m		mq	€ 52,40
4301	INFRASTRUTTURE - Opere stradali -	Inf.01.014a	Armatura e rinforzo di rilevati stradali mediante la posa ... ale e trasversale pari rispettivamente a 30 kN/m e 15 kN/m	Armatura e rinforzo di rilevati stradali mediante la posa, a strati paralleli e risvoltati in corrispondenza dei paramenti frontali, di geogriglia bidirezionale in filamenti di poliestere ad alta tenacità rivestiti con guaina protettiva di polietilene, con un coefficiente di danneggiamento meccanico non superiore all'unità indipendentemente dal terreno di riempimento. Compresi gli sfridi, le sovrapposizioni, gli accessori ed i mezzi d'opera necessari per la stesa del materiale. Per geogriglie dalle seguenti caratteristiche: maglia 200x50 mm e resistenza minima a trazione longitudinale e trasversale pari rispettivamente a 30 kN/m e 15 kN/m		mq	€ 12,58
4302	INFRASTRUTTURE - Opere stradali -	Inf.01.014b	Armatura e rinforzo di rilevati stradali mediante la posa ... ale e trasversale pari rispettivamente a 50 kN/m e 15 kN/m	Armatura e rinforzo di rilevati stradali mediante la posa, a strati paralleli e risvoltati in corrispondenza dei paramenti frontali, di geogriglia bidirezionale in filamenti di poliestere ad alta tenacità rivestiti con guaina protettiva di polietilene, con un coefficiente di danneggiamento meccanico non superiore all'unità indipendentemente dal terreno di riempimento. Compresi gli sfridi, le sovrapposizioni, gli accessori ed i mezzi d'opera necessari per la stesa del materiale. Per geogriglie dalle seguenti caratteristiche: maglia 200x50 mm e resistenza minima a trazione longitudinale e trasversale pari rispettivamente a 50 kN/m e 15 kN/m		mq	€ 13,05
4303	INFRASTRUTTURE - Opere stradali -	Inf.01.014c	Armatura e rinforzo di rilevati stradali mediante la posa ... ale e trasversale pari rispettivamente a 80 kN/m e 15 kN/m	Armatura e rinforzo di rilevati stradali mediante la posa, a strati paralleli e risvoltati in corrispondenza dei paramenti frontali, di geogriglia bidirezionale in filamenti di poliestere ad alta tenacità rivestiti con guaina protettiva di polietilene, con un coefficiente di danneggiamento meccanico non superiore all'unità indipendentemente dal terreno di riempimento. Compresi gli sfridi, le sovrapposizioni, gli accessori ed i mezzi d'opera necessari per la stesa del materiale. Per geogriglie dalle seguenti caratteristiche: maglia 200x50 mm e resistenza minima a trazione longitudinale e trasversale pari rispettivamente a 80 kN/m e 15 kN/m		mq	€ 14,15
4304	INFRASTRUTTURE - Opere stradali -	Inf.01.014d	Armatura e rinforzo di rilevati stradali mediante la posa ... le e trasversale pari rispettivamente a 100 kN/m e 15 kN/m	Armatura e rinforzo di rilevati stradali mediante la posa, a strati paralleli e risvoltati in corrispondenza dei paramenti frontali, di geogriglia bidirezionale in filamenti di poliestere ad alta tenacità rivestiti con guaina protettiva di polietilene, con un coefficiente di danneggiamento meccanico non superiore all'unità indipendentemente dal terreno di riempimento. Compresi gli sfridi, le sovrapposizioni, gli accessori ed i mezzi d'opera necessari per la stesa del materiale. Per geogriglie dalle seguenti caratteristiche: maglia 200x50 mm e resistenza minima a trazione longitudinale e trasversale pari rispettivamente a 100 kN/m e 15 kN/m		mq	€ 14,85
4305	INFRASTRUTTURE - Opere stradali -	Inf.01.014e	Armatura e rinforzo di rilevati stradali mediante la posa ... nima a trazione longitudinale e trasversale pari a 50 kN/m	Armatura e rinforzo di rilevati stradali mediante la posa, a strati paralleli e risvoltati in corrispondenza dei paramenti frontali, di geogriglia bidirezionale in filamenti di poliestere ad alta tenacità rivestiti con guaina protettiva di polietilene, con un coefficiente di danneggiamento meccanico non superiore all'unità indipendentemente dal terreno di riempimento. Compresi gli sfridi, le sovrapposizioni, gli accessori ed i mezzi d'opera necessari per la stesa del materiale. Per geogriglie dalle seguenti caratteristiche: maglia 50x50 mm e resistenza minima a trazione longitudinale e trasversale pari a 50 kN/m		mq	€ 30,03
4306	INFRASTRUTTURE - Opere stradali -	Inf.01.014f	Armatura e rinforzo di rilevati stradali mediante la posa ... a a trazione longitudinale e trasversale pari a 100 Kn/m	Armatura e rinforzo di rilevati stradali mediante la posa, a strati paralleli e risvoltati in corrispondenza dei paramenti frontali, di geogriglia bidirezionale in filamenti di poliestere ad alta tenacità rivestiti con guaina protettiva di polietilene, con un coefficiente di danneggiamento meccanico non superiore all'unità indipendentemente dal terreno di riempimento. Compresi gli sfridi, le sovrapposizioni, gli accessori ed i mezzi d'opera necessari per la stesa del materiale. Per geogriglie dalle seguenti caratteristiche: maglia 50x50 mm e resistenza minima a trazione longitudinale e trasversale pari a 100 Kn/m		mq	€ 21,72
4307	INFRASTRUTTURE - Opere stradali -	Inf.01.015a	Realizzazione di rilevato in terra rinforzata mediante po ... ente a 50 kN/m e 5 kN/m ed altezza del rilevato fino a 3 m	Realizzazione di rilevato in terra rinforzata mediante posizionamento, lungo il piano orizzontale dello stesso, di geogriglia bidirezionale di armatura, costituita da filamenti di poliestere ad alta tenacita’ rivestiti con guaina protettiva in polietilene, posizionate ad interasse non superiore a 1 m e caratterizzate da un coefficiente di danneggiamento, durante l'installazione, pari all'unita’ per qualsiasi tipo di materiale di riempimento utilizzato, sovrastante stesa di terreno compattato, caratterizzato da un valore dell'angolo di attrito interno, previa compattazione, > 35ø, stuoie di fibre naturali antierosive poste lungo il fronte del rilevato e risvoltate all'interno dello stesso in corrispondenza delle geogriglie. Compresi gli sfridi, le sovrapposizioni, gli accessori ed i mezzi d'opera necessari per la stesa del materiale ed alla compattazione: resistenza minima a trazione longitudinale e trasversale pari rispettivamente a 50 kN/m e 5 kN/m ed altezza del rilevato fino a 3 m		mq	€ 168,18
4308	INFRASTRUTTURE - Opere stradali -	Inf.01.015b	Realizzazione di rilevato in terra rinforzata mediante po ... te a 50 kN/m e 5 kN/m ed altezza del rilevato fino a 4,5 m	Realizzazione di rilevato in terra rinforzata mediante posizionamento, lungo il piano orizzontale dello stesso, di geogriglia bidirezionale di armatura, costituita da filamenti di poliestere ad alta tenacita’ rivestiti con guaina protettiva in polietilene, posizionate ad interasse non superiore a 1 m e caratterizzate da un coefficiente di danneggiamento, durante l'installazione, pari all'unita’ per qualsiasi tipo di materiale di riempimento utilizzato, sovrastante stesa di terreno compattato, caratterizzato da un valore dell'angolo di attrito interno, previa compattazione, > 35ø, stuoie di fibre naturali antierosive poste lungo il fronte del rilevato e risvoltate all'interno dello stesso in corrispondenza delle geogriglie. Compresi gli sfridi, le sovrapposizioni, gli accessori ed i mezzi d'opera necessari per la stesa del materiale ed alla compattazione: resistenza minima a trazione longitudinale e trasversale pari rispettivamente a 50 kN/m e 5 kN/m ed altezza del rilevato fino a 4,5 m		mq	€ 172,88
4309	INFRASTRUTTURE - Opere stradali -	Inf.01.015c	Realizzazione di rilevato in terra rinforzata mediante po ... ente a 80 kN/m e 5 kN/m ed altezza del rilevato fino a 6 m	Realizzazione di rilevato in terra rinforzata mediante posizionamento, lungo il piano orizzontale dello stesso, di geogriglia bidirezionale di armatura, costituita da filamenti di poliestere ad alta tenacita’ rivestiti con guaina protettiva in polietilene, posizionate ad interasse non superiore a 1 m e caratterizzate da un coefficiente di danneggiamento, durante l'installazione, pari all'unita’ per qualsiasi tipo di materiale di riempimento utilizzato, sovrastante stesa di terreno compattato, caratterizzato da un valore dell'angolo di attrito interno, previa compattazione, > 35ø, stuoie di fibre naturali antierosive poste lungo il fronte del rilevato e risvoltate all'interno dello stesso in corrispondenza delle geogriglie. Compresi gli sfridi, le sovrapposizioni, gli accessori ed i mezzi d'opera necessari per la stesa del materiale ed alla compattazione: resistenza minima a trazione longitudinale e trasversale pari rispettivamente a 80 kN/m e 5 kN/m ed altezza del rilevato fino a 6 m		mq	€ 185,12
4310	INFRASTRUTTURE - Opere stradali -	Inf.01.015d	Realizzazione di rilevato in terra rinforzata mediante po ... te a 80 kN/m e 5 kN/m ed altezza del rilevato fino a 7,5 m	Realizzazione di rilevato in terra rinforzata mediante posizionamento, lungo il piano orizzontale dello stesso, di geogriglia bidirezionale di armatura, costituita da filamenti di poliestere ad alta tenacita’ rivestiti con guaina protettiva in polietilene, posizionate ad interasse non superiore a 1 m e caratterizzate da un coefficiente di danneggiamento, durante l'installazione, pari all'unita’ per qualsiasi tipo di materiale di riempimento utilizzato, sovrastante stesa di terreno compattato, caratterizzato da un valore dell'angolo di attrito interno, previa compattazione, > 35ø, stuoie di fibre naturali antierosive poste lungo il fronte del rilevato e risvoltate all'interno dello stesso in corrispondenza delle geogriglie. Compresi gli sfridi, le sovrapposizioni, gli accessori ed i mezzi d'opera necessari per la stesa del materiale ed alla compattazione: resistenza minima a trazione longitudinale e trasversale pari rispettivamente a 80 kN/m e 5 kN/m ed altezza del rilevato fino a 7,5 m		mq	€ 199,25
4311	INFRASTRUTTURE - Opere stradali -	Inf.01.015e	Realizzazione di rilevato in terra rinforzata mediante po ... ente a 80 kN/m e 5 kN/m ed altezza del rilevato fino a 9 m	Realizzazione di rilevato in terra rinforzata mediante posizionamento, lungo il piano orizzontale dello stesso, di geogriglia bidirezionale di armatura, costituita da filamenti di poliestere ad alta tenacita’ rivestiti con guaina protettiva in polietilene, posizionate ad interasse non superiore a 1 m e caratterizzate da un coefficiente di danneggiamento, durante l'installazione, pari all'unita’ per qualsiasi tipo di materiale di riempimento utilizzato, sovrastante stesa di terreno compattato, caratterizzato da un valore dell'angolo di attrito interno, previa compattazione, > 35ø, stuoie di fibre naturali antierosive poste lungo il fronte del rilevato e risvoltate all'interno dello stesso in corrispondenza delle geogriglie. Compresi gli sfridi, le sovrapposizioni, gli accessori ed i mezzi d'opera necessari per la stesa del materiale ed alla compattazione: resistenza minima a trazione longitudinale e trasversale pari rispettivamente a 80 kN/m e 5 kN/m ed altezza del rilevato fino a 9 m		mq	€ 211,47
4312	INFRASTRUTTURE - Opere stradali -	Inf.01.015f	Realizzazione di rilevato in terra rinforzata mediante po ... e a 80 kN/m e 5 kN/m ed altezza del rilevato fino a 10,5 m	Realizzazione di rilevato in terra rinforzata mediante posizionamento, lungo il piano orizzontale dello stesso, di geogriglia bidirezionale di armatura, costituita da filamenti di poliestere ad alta tenacita’ rivestiti con guaina protettiva in polietilene, posizionate ad interasse non superiore a 1 m e caratterizzate da un coefficiente di danneggiamento, durante l'installazione, pari all'unita’ per qualsiasi tipo di materiale di riempimento utilizzato, sovrastante stesa di terreno compattato, caratterizzato da un valore dell'angolo di attrito interno, previa compattazione, > 35ø, stuoie di fibre naturali antierosive poste lungo il fronte del rilevato e risvoltate all'interno dello stesso in corrispondenza delle geogriglie. Compresi gli sfridi, le sovrapposizioni, gli accessori ed i mezzi d'opera necessari per la stesa del materiale ed alla compattazione: resistenza minima a trazione longitudinale e trasversale pari rispettivamente a 80 kN/m e 5 kN/m ed altezza del rilevato fino a 10,5 m		mq	€ 218,53
4313	INFRASTRUTTURE - Opere stradali -	Inf.01.015g	Realizzazione di rilevato in terra rinforzata mediante po ... te a 100 kN/m e 5 kN/m ed altezza del rilevato fino a 12 m	Realizzazione di rilevato in terra rinforzata mediante posizionamento, lungo il piano orizzontale dello stesso, di geogriglia bidirezionale di armatura, costituita da filamenti di poliestere ad alta tenacita’ rivestiti con guaina protettiva in polietilene, posizionate ad interasse non superiore a 1 m e caratterizzate da un coefficiente di danneggiamento, durante l'installazione, pari all'unita’ per qualsiasi tipo di materiale di riempimento utilizzato, sovrastante stesa di terreno compattato, caratterizzato da un valore dell'angolo di attrito interno, previa compattazione, > 35ø, stuoie di fibre naturali antierosive poste lungo il fronte del rilevato e risvoltate all'interno dello stesso in corrispondenza delle geogriglie. Compresi gli sfridi, le sovrapposizioni, gli accessori ed i mezzi d'opera necessari per la stesa del materiale ed alla compattazione: resistenza minima a trazione longitudinale e trasversale pari rispettivamente a 100 kN/m e 5 kN/m ed altezza del rilevato fino a 12 m		mq	€ 242,06
4314	INFRASTRUTTURE - Opere stradali -	Inf.01.015h	Realizzazione di rilevato in terra rinforzata mediante po ... nte a 80 kN/m e 5 kN/m ed altezza del rilevato fino a 15 m	Realizzazione di rilevato in terra rinforzata mediante posizionamento, lungo il piano orizzontale dello stesso, di geogriglia bidirezionale di armatura, costituita da filamenti di poliestere ad alta tenacita’ rivestiti con guaina protettiva in polietilene, posizionate ad interasse non superiore a 1 m e caratterizzate da un coefficiente di danneggiamento, durante l'installazione, pari all'unita’ per qualsiasi tipo di materiale di riempimento utilizzato, sovrastante stesa di terreno compattato, caratterizzato da un valore dell'angolo di attrito interno, previa compattazione, > 35ø, stuoie di fibre naturali antierosive poste lungo il fronte del rilevato e risvoltate all'interno dello stesso in corrispondenza delle geogriglie. Compresi gli sfridi, le sovrapposizioni, gli accessori ed i mezzi d'opera necessari per la stesa del materiale ed alla compattazione: resistenza minima a trazione longitudinale e trasversale pari rispettivamente a 80 kN/m e 5 kN/m ed altezza del rilevato fino a 15 m		mq	€ 263,24
4315	INFRASTRUTTURE - Opere stradali -	Inf.01.016	Rinforzo di pavimentazione stradale mediante posa, tra st ... d'arte: trasversale), secondo norme DIN 53857, > 50 kN/m	Rinforzo di pavimentazione stradale mediante posa, tra strato di fondazione e strato di base in conglomerato bituminoso, di geogriglia tessuta in poliestere ad alta tenacita’ con maglia quadrata (30x30 mm), spessore 2 mm, rivestita con uno strato di bitume per favorire la presa con lo strato di finitura. Compresi gli sfridi, le sovrapposizioni, gli accessori ed i mezzi d'opera necessari all'esecuzione del lavoro a regola d'arte: trasversale), secondo norme DIN 53857, > 50 kN/m		mq	€ 12,82
4316	INFRASTRUTTURE - Opere stradali -	Inf.01.017a	Geogriglia accoppiata con geotessile non tessuto a filo c ... dinale e trasversale), secondo norme DIN 53857, > 50 kN/m	Geogriglia accoppiata con geotessile non tessuto a filo continuo in fibra di poliestere con le seguenti caratteristiche tecniche: peso > 130 g/mq con resistenza simmetrica nelle due direzioni (longitudinale e trasversale), secondo norme DIN 53857, > 50 kN/m		mq	€ 16,62
4317	INFRASTRUTTURE - Opere stradali -	Inf.01.017b	Geogriglia accoppiata con geotessile non tessuto a filo c ... dinale e trasversale), secondo norme DIN 53857, > 50 kN/m	Geogriglia accoppiata con geotessile non tessuto a filo continuo in fibra di poliestere con le seguenti caratteristiche tecniche: peso > 270 g/mq con resistenza simmetrica nelle due direzioni (longitudinale e trasversale), secondo norme DIN 53857, > 50 kN/m		mq	€ 19,99
4318	INFRASTRUTTURE - Opere stradali -	Inf.01.017c	Geogriglia accoppiata con geotessile non tessuto a filo c ... dinale e trasversale), secondo norme DIN 53857, > 50 kN/m	Geogriglia accoppiata con geotessile non tessuto a filo continuo in fibra di poliestere con le seguenti caratteristiche tecniche: peso > 500 g/mq con resistenza simmetrica nelle due direzioni (longitudinale e trasversale), secondo norme DIN 53857, > 50 kN/m		mq	€ 26,02
4319	INFRASTRUTTURE - Opere stradali -	Inf.01.017d	Geogriglia accoppiata con geotessile non tessuto a filo c ... udinale e trasversale), secondo norme DIN 53857, > 50 kN/m	Geogriglia accoppiata con geotessile non tessuto a filo continuo in fibra di poliestere con le seguenti caratteristiche tecniche: peso > 1000 g/mq con resistenza simmetrica nelle due direzioni (longitudinale e trasversale), secondo norme DIN 53857, > 50 kN/m		mq	€ 42,36
4320	INFRASTRUTTURE - Opere stradali -	Inf.01.018a	Rimozione di pavimentazione stradale, composta da conglom ... Disfacimento di pavimentazione in conglomerato bituminoso	Rimozione di pavimentazione stradale, composta da conglomerato bituminoso e da strato superficiale di usura con sottostruttura da lasciare integra e senza danneggiamenti. Eseguita con l'ausilio di mezzi meccanici, compresa l'assistenza, il carico e il trasporto dei materiali di risulta alla discarica autorizzata a qualsiasi distanza, segnaletica e deviazioni stradali e quant'altro occorre per dare il lavoro finito in opera a perfetta regola d'arte. Disfacimento di pavimentazione in conglomerato bituminoso		mq	€ 6,86
4321	INFRASTRUTTURE - Opere stradali -	Inf.01.019	Demolizione di fondazione stradale, eseguita con me ... ambito del cantiere fino ad una distanza massima di 1500 m	Demolizione di fondazione stradale, eseguita con mezzi meccanici, compreso trasporto nell'ambito del cantiere fino ad una distanza massima di 1500 m		mc	€ 5,69
4322	INFRASTRUTTURE - Opere stradali -	Inf.01.020a	Fresatura di pavimentazioni stradali di qualsiasi tipo, ... presi fino ai 3 cm, valutato al mq per ogni cm di spessore	Fresatura di pavimentazioni stradali di qualsiasi tipo, compresi gli oneri per poter consegnare la pavimentazione fresata e pulita, con esclusione delle movimentazioni del materiale di risulta dal cantiere: per spessori compresi fino ai 3 cm, valutato al mq per ogni cm di spessore		mq/cm	€ 0,46
4323	INFRASTRUTTURE - Opere stradali -	Inf.01.020b	Fresatura di pavimentazioni stradali di qualsiasi tipo, ... iori ai 3 cm valutato al mq per ogni cm di spessore in più	Fresatura di pavimentazioni stradali di qualsiasi tipo, compresi gli oneri per poter consegnare la pavimentazione fresata e pulita, con esclusione delle movimentazioni del materiale di risulta dal cantiere: Sovrapprezzo per spessori superiori ai 3 cm valutato al mq per ogni cm di spessore in più		mq/cm	€ 0,21
4324	INFRASTRUTTURE - Opere stradali -	Inf.01.021	Rimozione di pavimento in basoli dello spessore f ... compreso l'avvicinamento a luogo di deposito provvisorio	Rimozione di pavimento in basoli dello spessore fino a 18 cm, compreso l'avvicinamento a luogo di deposito provvisorio		mq	€ 12,50
4325	INFRASTRUTTURE - Opere stradali -	Inf.01.022	Rimozione di cordoni stradali, eseguita con m ... nell'ambito del cantiere ed ogni altro onere e magistero	Rimozione di cordoni stradali, eseguita con mezzi meccanici, compreso accatastamento del materiale utile nell'ambito del cantiere ed ogni altro onere e magistero		ml	€ 1,90
4326	INFRASTRUTTURE - Opere stradali -	Inf.01.023	Rimozione di barriera metallica esistente completa ... nutile e del trasporto a deposito di quello riutilizzabile	Rimozione di barriera metallica esistente completa di fascia, paletto, dispositivi rifrangenti, corrimano e bulloni, compreso l'onere del trasporto a rifiuto del materiale inutile e del trasporto a deposito di quello riutilizzabile		ml	€ 7,65
4327	INFRASTRUTTURE - Opere stradali -	Inf.01.024	Rimozione di opera di cunette in lastre di cemento prefab ... rasporto a discarica fino ad una distanza massima di 10 km	Rimozione di opera di cunette in lastre di cemento prefabbricato, compreso ogni scavo laterale occorrente per lo scalzo, la demolizione dei giunti in cemento e del massetto di rinfianco, accatastamento del materiale di recupero nei luoghi indicati dalle committenti ovvero trasporto a discarica fino ad una distanza massima di 10 km		mq	€ 11,80
4328	INFRASTRUTTURE - Opere stradali -	Inf.01.025a	Pavimentazione in selciato costituita da pietrelle di lat ... l massetto ove occorra: con materiali forniti dall’impresa	Pavimentazione in selciato costituita da pietrelle di lato non inferiore a cm. 16 e di altezza non inferiore a cm. 15 di pietra calcarea o di arenaria dura a corsi regolari e a mosaico lavorati alla grossa punta sulla faccia vista e al puntillo negli assetti, poste in opera su letto di malta cementizia a q.li 3,00 di cemento, compreso l’onere della suggellatura e stilatura dei giunti con malta cementizia ricca, ogni onere e magistero inclusi, escluso il massetto ove occorra: con materiali forniti dall’impresa		mq	€ 59,30
4329	INFRASTRUTTURE - Opere stradali -	Inf.01.025b	Pavimentazione in selciato costituita da pietrelle di lat ... l massetto ove occorra: con pietrelle dell’Amministrazione	Pavimentazione in selciato costituita da pietrelle di lato non inferiore a cm. 16 e di altezza non inferiore a cm. 15 di pietra calcarea o di arenaria dura a corsi regolari e a mosaico lavorati alla grossa punta sulla faccia vista e al puntillo negli assetti, poste in opera su letto di malta cementizia a q.li 3,00 di cemento, compreso l’onere della suggellatura e stilatura dei giunti con malta cementizia ricca, ogni onere e magistero inclusi, escluso il massetto ove occorra: con pietrelle dell’Amministrazione		mq	€ 43,25
4330	INFRASTRUTTURE - Opere stradali -	Inf.01.026a.01	Basolato con elementi di pietra calcarea dura provenie ... e, escluso il massetto ove occorra: Spessore cm. 10 Liscio	Basolato con elementi di pietra calcarea dura proveniente dalle cave di Soleto, lavorati come di seguito specificato sulla faccia vista e con gli assetti a squadro con la faccia superiore, in opera con malta comune con l’aggiunta di q.li 1 di cemento, allettati fino a saturazione, compresi la sistemazione del piano di posa, le scaglie, la battitura ed ogni altro onere e magistero per dare il lavoro compiuto a perfetta regola d’arte, escluso il massetto ove occorra: Spessore cm. 10 Liscio		mq	€ 103,00
4331	INFRASTRUTTURE - Opere stradali -	Inf.01.026a.02	Basolato con elementi di pietra calcarea dura provenie ... cluso il massetto ove occorra: Spessore cm. 10 Bocciardato	Basolato con elementi di pietra calcarea dura proveniente dalle cave di Soleto, lavorati come di seguito specificato sulla faccia vista e con gli assetti a squadro con la faccia superiore, in opera con malta comune con l’aggiunta di q.li 1 di cemento, allettati fino a saturazione, compresi la sistemazione del piano di posa, le scaglie, la battitura ed ogni altro onere e magistero per dare il lavoro compiuto a perfetta regola d’arte, escluso il massetto ove occorra: Spessore cm. 10 Bocciardato		mq	€ 114,35
4332	INFRASTRUTTURE - Opere stradali -	Inf.01.026a.03	Basolato con elementi di pietra calcarea dura provenie ... scluso il massetto ove occorra: Spessore cm. 10 A puntillo	Basolato con elementi di pietra calcarea dura proveniente dalle cave di Soleto, lavorati come di seguito specificato sulla faccia vista e con gli assetti a squadro con la faccia superiore, in opera con malta comune con l’aggiunta di q.li 1 di cemento, allettati fino a saturazione, compresi la sistemazione del piano di posa, le scaglie, la battitura ed ogni altro onere e magistero per dare il lavoro compiuto a perfetta regola d’arte, escluso il massetto ove occorra: Spessore cm. 10 A puntillo		mq	€ 118,00
4333	INFRASTRUTTURE - Opere stradali -	Inf.01.026b.01	Basolato con elementi di pietra calcarea dura provenie ... e, escluso il massetto ove occorra: Spessore cm. 15 Liscio	Basolato con elementi di pietra calcarea dura proveniente dalle cave di Soleto, lavorati come di seguito specificato sulla faccia vista e con gli assetti a squadro con la faccia superiore, in opera con malta comune con l’aggiunta di q.li 1 di cemento, allettati fino a saturazione, compresi la sistemazione del piano di posa, le scaglie, la battitura ed ogni altro onere e magistero per dare il lavoro compiuto a perfetta regola d’arte, escluso il massetto ove occorra: Spessore cm. 15 Liscio		mq	€ 118,00
4334	INFRASTRUTTURE - Opere stradali -	Inf.01.026b.02	Basolato con elementi di pietra calcarea dura provenie ... cluso il massetto ove occorra: Spessore cm. 15 Bocciardato	Basolato con elementi di pietra calcarea dura proveniente dalle cave di Soleto, lavorati come di seguito specificato sulla faccia vista e con gli assetti a squadro con la faccia superiore, in opera con malta comune con l’aggiunta di q.li 1 di cemento, allettati fino a saturazione, compresi la sistemazione del piano di posa, le scaglie, la battitura ed ogni altro onere e magistero per dare il lavoro compiuto a perfetta regola d’arte, escluso il massetto ove occorra: Spessore cm. 15 Bocciardato		mq	€ 131,85
4335	INFRASTRUTTURE - Opere stradali -	Inf.01.026b.03	Basolato con elementi di pietra calcarea dura provenie ... scluso il massetto ove occorra: Spessore cm. 15 A puntillo	Basolato con elementi di pietra calcarea dura proveniente dalle cave di Soleto, lavorati come di seguito specificato sulla faccia vista e con gli assetti a squadro con la faccia superiore, in opera con malta comune con l’aggiunta di q.li 1 di cemento, allettati fino a saturazione, compresi la sistemazione del piano di posa, le scaglie, la battitura ed ogni altro onere e magistero per dare il lavoro compiuto a perfetta regola d’arte, escluso il massetto ove occorra: Spessore cm. 15 A puntillo		mq	€ 133,90
4336	INFRASTRUTTURE - Opere stradali -	Inf.01.027a.01	Basolato con elementi di pietra calcarea dura, coerente a ... come al numero d'ordine precedente. Spessore cm. 10 Liscio	Basolato con elementi di pietra calcarea dura, coerente a grana uniforme, non geliva, resistente alla compressione, e all'urto, provenienti dalle migliori cave di Cisternino, lavorati come di seguito specificato sulla faccia vista e con gli assetti a squadro e per il resto in tutto come al numero d'ordine precedente. Spessore cm. 10 Liscio		mq	€ 29,50
4337	INFRASTRUTTURE - Opere stradali -	Inf.01.027a.02	Basolato con elementi di pietra calcarea dura, coerente a ... al numero d'ordine precedente. Spessore cm. 10 Bocciardato	Basolato con elementi di pietra calcarea dura, coerente a grana uniforme, non geliva, resistente alla compressione, e all'urto, provenienti dalle migliori cave di Cisternino, lavorati come di seguito specificato sulla faccia vista e con gli assetti a squadro e per il resto in tutto come al numero d'ordine precedente. Spessore cm. 10 Bocciardato		mq	€ 33,70
4338	INFRASTRUTTURE - Opere stradali -	Inf.01.027a.03	Basolato con elementi di pietra calcarea dura, coerente a ... al numero d'ordine precedente. Spessore cm. 10 A puntillo	Basolato con elementi di pietra calcarea dura, coerente a grana uniforme, non geliva, resistente alla compressione, e all'urto, provenienti dalle migliori cave di Cisternino, lavorati come di seguito specificato sulla faccia vista e con gli assetti a squadro e per il resto in tutto come al numero d'ordine precedente. Spessore cm. 10 A puntillo		mq	€ 34,80
4339	INFRASTRUTTURE - Opere stradali -	Inf.01.028	Posa in opera di basolato in pietra calcarea dura con ele ... tero per dare il lavoro compiuto a perfetta regola d’arte.	Posa in opera di basolato in pietra calcarea dura con elementi forniti dall’Amministrazione o provenienti dallo svellimento, compreso l'avvicinamento sul posto d’impiego dal sito di accatastamento, la rilavorazione a puntillo nella faccia vista ed a scalpello negli assetti, in opera allettati con malta comune con l’aggiunta di q.li 1 di cemento fino a saturazione, compreso ogni altro onere e magistero per dare il lavoro compiuto a perfetta regola d’arte.		mq	€ 18,75
4340	INFRASTRUTTURE - Opere stradali -	Inf.01.029a	Pavimentazione con cubetti di porfido di qualità e requi ... altro onere e magistero: con cubetti di lato da cm. 4 a 6	Pavimentazione con cubetti di porfido di qualità e requisiti non inferiori a quelli provenienti dalle cave di Laines (Trento), posti in opera a secco ad archi contrastanti, su letto di sabbia dello spessore da cm. 8 (per le misure minori) a cm. 10; compreso la sigillatura dei giunti con beverone di malta cementizia, ed ogni altro onere e magistero: con cubetti di lato da cm. 4 a 6		mq	€ 60,00
4341	INFRASTRUTTURE - Opere stradali -	Inf.01.029b	Pavimentazione con cubetti di porfido di qualità e requi ... altro onere e magistero: con cubetti di lato da cm. 6 a 8	Pavimentazione con cubetti di porfido di qualità e requisiti non inferiori a quelli provenienti dalle cave di Laines (Trento), posti in opera a secco ad archi contrastanti, su letto di sabbia dello spessore da cm. 8 (per le misure minori) a cm. 10; compreso la sigillatura dei giunti con beverone di malta cementizia, ed ogni altro onere e magistero: con cubetti di lato da cm. 6 a 8		mq	€ 69,50
4342	INFRASTRUTTURE - Opere stradali -	Inf.01.029c	Pavimentazione con cubetti di porfido di qualità e requi ... altro onere e magistero: con cubetti di lato da cm. 8 a 10	Pavimentazione con cubetti di porfido di qualità e requisiti non inferiori a quelli provenienti dalle cave di Laines (Trento), posti in opera a secco ad archi contrastanti, su letto di sabbia dello spessore da cm. 8 (per le misure minori) a cm. 10; compreso la sigillatura dei giunti con beverone di malta cementizia, ed ogni altro onere e magistero: con cubetti di lato da cm. 8 a 10		mq	€ 85,00
4343	INFRASTRUTTURE - Opere stradali -	Inf.01.029d	Pavimentazione con cubetti di porfido di qualità e requi ... ltro onere e magistero: con cubetti di lato da cm. 10 a 12	Pavimentazione con cubetti di porfido di qualità e requisiti non inferiori a quelli provenienti dalle cave di Laines (Trento), posti in opera a secco ad archi contrastanti, su letto di sabbia dello spessore da cm. 8 (per le misure minori) a cm. 10; compreso la sigillatura dei giunti con beverone di malta cementizia, ed ogni altro onere e magistero: con cubetti di lato da cm. 10 a 12		mq	€ 99,55
4344	INFRASTRUTTURE - Opere stradali -	Inf.01.030	Pavimentazione con cubetti di porfido di qualunqu ... a sigillatura dei giunti con beverone di malta cementizia.	Pavimentazione con cubetti di porfido di qualunque dimensione di proprietà dell’Amministrazione, posti in opera a secco ad archi contrastanti su letto di sabbia dello spessore di cm. 8 a 10, compreso la sigillatura dei giunti con beverone di malta cementizia.		mq	€ 24,25
4345	INFRASTRUTTURE - Opere stradali -	Inf.01.031a.01	Cordoni retti o curvi in pietra calcarea dura provenienti ... compiuto a perfetta regola d’arte. Larghezza cm. 20 Liscio	Cordoni retti o curvi in pietra calcarea dura provenienti dalle cave di Soleto forniti e posti in opera, della lunghezza non inferiore a cm. 70 ed altezza di cm. 15 - 18, lavorati come di seguito specificato, a spigoli arrotondati, allettati con malta cementizia a q.li 4 di cemento, escluso il sottofondo, compresi però, la suggellatura dei giunti con malta cementizia grassa ed ogni altro onere e magistero per dare il lavoro compiuto a perfetta regola d’arte. Larghezza cm. 20 Liscio		ml	€ 59,50
4346	INFRASTRUTTURE - Opere stradali -	Inf.01.031a.02	Cordoni retti o curvi in pietra calcarea dura provenienti ... uto a perfetta regola d’arte. Larghezza cm. 20 Bocciardato	Cordoni retti o curvi in pietra calcarea dura provenienti dalle cave di Soleto forniti e posti in opera, della lunghezza non inferiore a cm. 70 ed altezza di cm. 15 - 18, lavorati come di seguito specificato, a spigoli arrotondati, allettati con malta cementizia a q.li 4 di cemento, escluso il sottofondo, compresi però, la suggellatura dei giunti con malta cementizia grassa ed ogni altro onere e magistero per dare il lavoro compiuto a perfetta regola d’arte. Larghezza cm. 20 Bocciardato		ml	€ 69,20
4347	INFRASTRUTTURE - Opere stradali -	Inf.01.031a.03	Cordoni retti o curvi in pietra calcarea dura provenienti ... iuto a perfetta regola d’arte. Larghezza cm. 20 A puntillo	Cordoni retti o curvi in pietra calcarea dura provenienti dalle cave di Soleto forniti e posti in opera, della lunghezza non inferiore a cm. 70 ed altezza di cm. 15 - 18, lavorati come di seguito specificato, a spigoli arrotondati, allettati con malta cementizia a q.li 4 di cemento, escluso il sottofondo, compresi però, la suggellatura dei giunti con malta cementizia grassa ed ogni altro onere e magistero per dare il lavoro compiuto a perfetta regola d’arte. Larghezza cm. 20 A puntillo		ml	€ 71,50
4348	INFRASTRUTTURE - Opere stradali -	Inf.01.031b.01	Cordoni retti o curvi in pietra calcarea dura provenienti ... compiuto a perfetta regola d’arte. Larghezza cm. 25 Liscio	Cordoni retti o curvi in pietra calcarea dura provenienti dalle cave di Soleto forniti e posti in opera, della lunghezza non inferiore a cm. 70 ed altezza di cm. 15 - 18, lavorati come di seguito specificato, a spigoli arrotondati, allettati con malta cementizia a q.li 4 di cemento, escluso il sottofondo, compresi però, la suggellatura dei giunti con malta cementizia grassa ed ogni altro onere e magistero per dare il lavoro compiuto a perfetta regola d’arte. Larghezza cm. 25 Liscio		ml	€ 68,00
4349	INFRASTRUTTURE - Opere stradali -	Inf.01.031b.02	Cordoni retti o curvi in pietra calcarea dura provenienti ... uto a perfetta regola d’arte. Larghezza cm. 25 Bocciardato	Cordoni retti o curvi in pietra calcarea dura provenienti dalle cave di Soleto forniti e posti in opera, della lunghezza non inferiore a cm. 70 ed altezza di cm. 15 - 18, lavorati come di seguito specificato, a spigoli arrotondati, allettati con malta cementizia a q.li 4 di cemento, escluso il sottofondo, compresi però, la suggellatura dei giunti con malta cementizia grassa ed ogni altro onere e magistero per dare il lavoro compiuto a perfetta regola d’arte. Larghezza cm. 25 Bocciardato		ml	€ 76,80
4350	INFRASTRUTTURE - Opere stradali -	Inf.01.031b.03	Cordoni retti o curvi in pietra calcarea dura provenienti ... iuto a perfetta regola d’arte. Larghezza cm. 25 A puntillo	Cordoni retti o curvi in pietra calcarea dura provenienti dalle cave di Soleto forniti e posti in opera, della lunghezza non inferiore a cm. 70 ed altezza di cm. 15 - 18, lavorati come di seguito specificato, a spigoli arrotondati, allettati con malta cementizia a q.li 4 di cemento, escluso il sottofondo, compresi però, la suggellatura dei giunti con malta cementizia grassa ed ogni altro onere e magistero per dare il lavoro compiuto a perfetta regola d’arte. Larghezza cm. 25 A puntillo		ml	€ 79,00
4351	INFRASTRUTTURE - Opere stradali -	Inf.01.031c.01	Cordoni retti o curvi in pietra calcarea dura provenienti ... compiuto a perfetta regola d’arte. Larghezza cm. 30 Liscio	Cordoni retti o curvi in pietra calcarea dura provenienti dalle cave di Soleto forniti e posti in opera, della lunghezza non inferiore a cm. 70 ed altezza di cm. 15 - 18, lavorati come di seguito specificato, a spigoli arrotondati, allettati con malta cementizia a q.li 4 di cemento, escluso il sottofondo, compresi però, la suggellatura dei giunti con malta cementizia grassa ed ogni altro onere e magistero per dare il lavoro compiuto a perfetta regola d’arte. Larghezza cm. 30 Liscio		ml	€ 74,60
4352	INFRASTRUTTURE - Opere stradali -	Inf.01.031c.02	Cordoni retti o curvi in pietra calcarea dura provenienti ... uto a perfetta regola d’arte. Larghezza cm. 30 Bocciardato	Cordoni retti o curvi in pietra calcarea dura provenienti dalle cave di Soleto forniti e posti in opera, della lunghezza non inferiore a cm. 70 ed altezza di cm. 15 - 18, lavorati come di seguito specificato, a spigoli arrotondati, allettati con malta cementizia a q.li 4 di cemento, escluso il sottofondo, compresi però, la suggellatura dei giunti con malta cementizia grassa ed ogni altro onere e magistero per dare il lavoro compiuto a perfetta regola d’arte. Larghezza cm. 30 Bocciardato		ml	€ 84,50
4353	INFRASTRUTTURE - Opere stradali -	Inf.01.031c.03	Cordoni retti o curvi in pietra calcarea dura provenienti ... iuto a perfetta regola d’arte. Larghezza cm. 30 A puntillo	Cordoni retti o curvi in pietra calcarea dura provenienti dalle cave di Soleto forniti e posti in opera, della lunghezza non inferiore a cm. 70 ed altezza di cm. 15 - 18, lavorati come di seguito specificato, a spigoli arrotondati, allettati con malta cementizia a q.li 4 di cemento, escluso il sottofondo, compresi però, la suggellatura dei giunti con malta cementizia grassa ed ogni altro onere e magistero per dare il lavoro compiuto a perfetta regola d’arte. Larghezza cm. 30 A puntillo		ml	€ 88,50
4354	INFRASTRUTTURE - Opere stradali -	Inf.01.032a.01	Cordoni retti o curvi in pietra calcarea dura, coerente, ... 'ordine precedente. Delle dimensioni di cm. 30 x 18 Liscio	Cordoni retti o curvi in pietra calcarea dura, coerente, a grana uniforme, non geliva, resistenti alla compressione, e all'urto, proveniente dalle migliori cave di Cisternino, lavorata come di seguito specificato, a spigoli arrotondati e per il resto in tutto come al numero d'ordine precedente. Delle dimensioni di cm. 30 x 18 Liscio		ml	€ 20,25
4355	INFRASTRUTTURE - Opere stradali -	Inf.01.032a.02	Cordoni retti o curvi in pietra calcarea dura, coerente, ... ne precedente. Delle dimensioni di cm. 30 x 18 Bocciardato	Cordoni retti o curvi in pietra calcarea dura, coerente, a grana uniforme, non geliva, resistenti alla compressione, e all'urto, proveniente dalle migliori cave di Cisternino, lavorata come di seguito specificato, a spigoli arrotondati e per il resto in tutto come al numero d'ordine precedente. Delle dimensioni di cm. 30 x 18 Bocciardato		ml	€ 24,60
4356	INFRASTRUTTURE - Opere stradali -	Inf.01.032a.03	Cordoni retti o curvi in pietra calcarea dura, coerente, ... ine precedente. Delle dimensioni di cm. 30 x 18 A puntello	Cordoni retti o curvi in pietra calcarea dura, coerente, a grana uniforme, non geliva, resistenti alla compressione, e all'urto, proveniente dalle migliori cave di Cisternino, lavorata come di seguito specificato, a spigoli arrotondati e per il resto in tutto come al numero d'ordine precedente. Delle dimensioni di cm. 30 x 18 A puntello		ml	€ 25,25
4357	INFRASTRUTTURE - Opere stradali -	Inf.01.032b.01	Cordoni retti o curvi in pietra calcarea dura, coerente, ... 'ordine precedente. Delle dimensioni di cm. 30 x 10 Liscio	Cordoni retti o curvi in pietra calcarea dura, coerente, a grana uniforme, non geliva, resistenti alla compressione, e all'urto, proveniente dalle migliori cave di Cisternino, lavorata come di seguito specificato, a spigoli arrotondati e per il resto in tutto come al numero d'ordine precedente. Delle dimensioni di cm. 30 x 10 Liscio		ml	€ 17,65
4358	INFRASTRUTTURE - Opere stradali -	Inf.01.032b.02	Cordoni retti o curvi in pietra calcarea dura, coerente, ... ne precedente. Delle dimensioni di cm. 30 x 10 Bocciardato	Cordoni retti o curvi in pietra calcarea dura, coerente, a grana uniforme, non geliva, resistenti alla compressione, e all'urto, proveniente dalle migliori cave di Cisternino, lavorata come di seguito specificato, a spigoli arrotondati e per il resto in tutto come al numero d'ordine precedente. Delle dimensioni di cm. 30 x 10 Bocciardato		ml	€ 22,45
4359	INFRASTRUTTURE - Opere stradali -	Inf.01.032b.03	Cordoni retti o curvi in pietra calcarea dura, coerente, ... ine precedente. Delle dimensioni di cm. 30 x 10 A puntello	Cordoni retti o curvi in pietra calcarea dura, coerente, a grana uniforme, non geliva, resistenti alla compressione, e all'urto, proveniente dalle migliori cave di Cisternino, lavorata come di seguito specificato, a spigoli arrotondati e per il resto in tutto come al numero d'ordine precedente. Delle dimensioni di cm. 30 x 10 A puntello		ml	€ 23,60
4360	INFRASTRUTTURE - Opere stradali -	Inf.01.033	Sovrapprezzo al prezzo precedente per esecuzione di smusso.	Sovrapprezzo al prezzo precedente per esecuzione di smusso.		ml	€ 1,15
4361	INFRASTRUTTURE - Opere stradali -	Inf.01.034	Cordoni retti o curvi provenienti dallo ... tero per dare il lavoro compiuto a perfetta regola d’arte.	Cordoni retti o curvi provenienti dallo svellimento o di proprietà dell’Amministrazione, di qualunque dimensione, rilavorati nelle attestature a scalpello ed alla bocciarda nelle facce viste, rimessi in opera con malta cementizia a q.li 4 di cemento, compreso la suggellatura dei giunti con malta cementizia grassa, il trasporto dal luogo di deposito o svellimento a quello d’impiego, escluso il sottofondo, compreso altresì ogni altro onere e magistero per dare il lavoro compiuto a perfetta regola d’arte.		ml	€ 14,00
4362	INFRASTRUTTURE - Opere stradali -	Inf.01.035a	Fornitura e posa in opera di cordoli retti o cu ... h.18 lunghezza cm.50: mono strato di colore grigio cemento	Fornitura e posa in opera di cordoli retti o curvi, realizzati in calcestruzzo vibrocompresso ad alta resistenza, di massa volumetrica > 2100kg/mc, assorbimento d'acqua < 12% e antigelività conforme alle norme UNI 7087, eventualmente colorati con ossidi inorganici, allettati con malta cementizia a q.li 4 di cemento escluso il sottofondo, compresa la sigillatura dei giunti con malta cementizia grassa e quanto occorre per garantire il lavoro compiuto a perfetta regola d'arte. Retti di sezione di cm.14 x 18 - h.18 lunghezza cm.50: mono strato di colore grigio cemento		ml	€ 5,60
4363	INFRASTRUTTURE - Opere stradali -	Inf.01.035b.01	Fornitura e posa in opera di cordoli retti o cu ... .25 lunghezza cm.100: mono strato di colore grigio cemento	Fornitura e posa in opera di cordoli retti o curvi, realizzati in calcestruzzo vibrocompresso ad alta resistenza, di massa volumetrica > 2100kg/mc, assorbimento d'acqua < 12% e antigelività conforme alle norme UNI 7087, eventualmente colorati con ossidi inorganici, allettati con malta cementizia a q.li 4 di cemento escluso il sottofondo, compresa la sigillatura dei giunti con malta cementizia grassa e quanto occorre per garantire il lavoro compiuto a perfetta regola d'arte. Retti di sezione di cm.14 x 18 - h.25 lunghezza cm.100: mono strato di colore grigio cemento		ml	€ 8,54
4364	INFRASTRUTTURE - Opere stradali -	Inf.01.035b.02	Fornitura e posa in opera di cordoli retti o cu ... di cui lo strato superficiale antiusura con sabbia silicea	Fornitura e posa in opera di cordoli retti o curvi, realizzati in calcestruzzo vibrocompresso ad alta resistenza, di massa volumetrica > 2100kg/mc, assorbimento d'acqua < 12% e antigelività conforme alle norme UNI 7087, eventualmente colorati con ossidi inorganici, allettati con malta cementizia a q.li 4 di cemento escluso il sottofondo, compresa la sigillatura dei giunti con malta cementizia grassa e quanto occorre per garantire il lavoro compiuto a perfetta regola d'arte. Retti di sezione di cm.14 x 18 - h.25 lunghezza cm.100: doppio strato di colore grigio cemento, di cui lo strato superficiale antiusura con sabbia silicea		ml	€ 9,83
4365	INFRASTRUTTURE - Opere stradali -	Inf.01.035b.03	Fornitura e posa in opera di cordoli retti o cu ... di cui lo strato superficiale antiusura con sabbia silicea	Fornitura e posa in opera di cordoli retti o curvi, realizzati in calcestruzzo vibrocompresso ad alta resistenza, di massa volumetrica > 2100kg/mc, assorbimento d'acqua < 12% e antigelività conforme alle norme UNI 7087, eventualmente colorati con ossidi inorganici, allettati con malta cementizia a q.li 4 di cemento escluso il sottofondo, compresa la sigillatura dei giunti con malta cementizia grassa e quanto occorre per garantire il lavoro compiuto a perfetta regola d'arte. Retti di sezione di cm.14 x 18 - h.25 lunghezza cm.100: doppio strato di colore bianco o colorato con ossidi inorganici, di cui lo strato superficiale antiusura con sabbia silicea		ml	€ 12,05
4366	INFRASTRUTTURE - Opere stradali -	Inf.01.035c.01	Fornitura e posa in opera di cordoli retti o cu ... .25 lunghezza cm.100: mono strato di colore grigio cemento	Fornitura e posa in opera di cordoli retti o curvi, realizzati in calcestruzzo vibrocompresso ad alta resistenza, di massa volumetrica > 2100kg/mc, assorbimento d'acqua < 12% e antigelività conforme alle norme UNI 7087, eventualmente colorati con ossidi inorganici, allettati con malta cementizia a q.li 4 di cemento escluso il sottofondo, compresa la sigillatura dei giunti con malta cementizia grassa e quanto occorre per garantire il lavoro compiuto a perfetta regola d'arte. Retti di sezione di cm.18 x 18 – h.25 lunghezza cm.100: mono strato di colore grigio cemento		ml	€ 8,95
4367	INFRASTRUTTURE - Opere stradali -	Inf.01.035c.02	Fornitura e posa in opera di cordoli retti o cu ... di cui lo strato superficiale antiusura con sabbia silicea	Fornitura e posa in opera di cordoli retti o curvi, realizzati in calcestruzzo vibrocompresso ad alta resistenza, di massa volumetrica > 2100kg/mc, assorbimento d'acqua < 12% e antigelività conforme alle norme UNI 7087, eventualmente colorati con ossidi inorganici, allettati con malta cementizia a q.li 4 di cemento escluso il sottofondo, compresa la sigillatura dei giunti con malta cementizia grassa e quanto occorre per garantire il lavoro compiuto a perfetta regola d'arte. Retti di sezione di cm.18 x 18 – h.25 lunghezza cm.100: doppio strato di colore grigio cemento, di cui lo strato superficiale antiusura con sabbia silicea		ml	€ 10,45
4368	INFRASTRUTTURE - Opere stradali -	Inf.01.035c.03	Fornitura e posa in opera di cordoli retti o cu ... di cui lo strato superficiale antiusura con sabbia silicea	Fornitura e posa in opera di cordoli retti o curvi, realizzati in calcestruzzo vibrocompresso ad alta resistenza, di massa volumetrica > 2100kg/mc, assorbimento d'acqua < 12% e antigelività conforme alle norme UNI 7087, eventualmente colorati con ossidi inorganici, allettati con malta cementizia a q.li 4 di cemento escluso il sottofondo, compresa la sigillatura dei giunti con malta cementizia grassa e quanto occorre per garantire il lavoro compiuto a perfetta regola d'arte. Retti di sezione di cm.18 x 18 – h.25 lunghezza cm.100: doppio strato di colore bianco o colorato con ossidi inorganici, di cui lo strato superficiale antiusura con sabbia silicea		ml	€ 12,77
4369	INFRASTRUTTURE - Opere stradali -	Inf.01.035d	Fornitura e posa in opera di cordoli retti o cu ... di cm.14 x 18 - h.18: mono strato di colore grigio cemento	Fornitura e posa in opera di cordoli retti o curvi, realizzati in calcestruzzo vibrocompresso ad alta resistenza, di massa volumetrica > 2100kg/mc, assorbimento d'acqua < 12% e antigelività conforme alle norme UNI 7087, eventualmente colorati con ossidi inorganici, allettati con malta cementizia a q.li 4 di cemento escluso il sottofondo, compresa la sigillatura dei giunti con malta cementizia grassa e quanto occorre per garantire il lavoro compiuto a perfetta regola d'arte. Curvi di sezione di cm.14 x 18 - h.18: mono strato di colore grigio cemento		ml	€ 5,35
4370	INFRASTRUTTURE - Opere stradali -	Inf.01.035e.01	Fornitura e posa in opera di cordoli retti o cu ... di cm.14 x 18 - h.25: mono strato di colore grigio cemento	Fornitura e posa in opera di cordoli retti o curvi, realizzati in calcestruzzo vibrocompresso ad alta resistenza, di massa volumetrica > 2100kg/mc, assorbimento d'acqua < 12% e antigelività conforme alle norme UNI 7087, eventualmente colorati con ossidi inorganici, allettati con malta cementizia a q.li 4 di cemento escluso il sottofondo, compresa la sigillatura dei giunti con malta cementizia grassa e quanto occorre per garantire il lavoro compiuto a perfetta regola d'arte. Curvi di sezione di cm.14 x 18 - h.25: mono strato di colore grigio cemento		ml	€ 8,50
4371	INFRASTRUTTURE - Opere stradali -	Inf.01.035e.02	Fornitura e posa in opera di cordoli retti o cu ... di cui lo strato superficiale antiusura con sabbia silicea	Fornitura e posa in opera di cordoli retti o curvi, realizzati in calcestruzzo vibrocompresso ad alta resistenza, di massa volumetrica > 2100kg/mc, assorbimento d'acqua < 12% e antigelività conforme alle norme UNI 7087, eventualmente colorati con ossidi inorganici, allettati con malta cementizia a q.li 4 di cemento escluso il sottofondo, compresa la sigillatura dei giunti con malta cementizia grassa e quanto occorre per garantire il lavoro compiuto a perfetta regola d'arte. Curvi di sezione di cm.14 x 18 - h.25: doppio strato di colore grigio cemento, di cui lo strato superficiale antiusura con sabbia silicea		ml	€ 9,85
4372	INFRASTRUTTURE - Opere stradali -	Inf.01.035e.03	Fornitura e posa in opera di cordoli retti o cu ... di cui lo strato superficiale antiusura con sabbia silicea	Fornitura e posa in opera di cordoli retti o curvi, realizzati in calcestruzzo vibrocompresso ad alta resistenza, di massa volumetrica > 2100kg/mc, assorbimento d'acqua < 12% e antigelività conforme alle norme UNI 7087, eventualmente colorati con ossidi inorganici, allettati con malta cementizia a q.li 4 di cemento escluso il sottofondo, compresa la sigillatura dei giunti con malta cementizia grassa e quanto occorre per garantire il lavoro compiuto a perfetta regola d'arte. Curvi di sezione di cm.14 x 18 - h.25: doppio strato di colore biano o colorato con ossidi inorganici, di cui lo strato superficiale antiusura con sabbia silicea		ml	€ 12,05
4373	INFRASTRUTTURE - Opere stradali -	Inf.01.035f.01	Fornitura e posa in opera di cordoli retti o cu ... i cm.18 x 18 - h. 25: mono strato di colore grigio cemento	Fornitura e posa in opera di cordoli retti o curvi, realizzati in calcestruzzo vibrocompresso ad alta resistenza, di massa volumetrica > 2100kg/mc, assorbimento d'acqua < 12% e antigelività conforme alle norme UNI 7087, eventualmente colorati con ossidi inorganici, allettati con malta cementizia a q.li 4 di cemento escluso il sottofondo, compresa la sigillatura dei giunti con malta cementizia grassa e quanto occorre per garantire il lavoro compiuto a perfetta regola d'arte. Curvi di sezione di cm.18 x 18 - h. 25: mono strato di colore grigio cemento		ml	€ 8,95
4374	INFRASTRUTTURE - Opere stradali -	Inf.01.035f.02	Fornitura e posa in opera di cordoli retti o cu ... di cui lo strato superficiale antiusura con sabbia silicea	Fornitura e posa in opera di cordoli retti o curvi, realizzati in calcestruzzo vibrocompresso ad alta resistenza, di massa volumetrica > 2100kg/mc, assorbimento d'acqua < 12% e antigelività conforme alle norme UNI 7087, eventualmente colorati con ossidi inorganici, allettati con malta cementizia a q.li 4 di cemento escluso il sottofondo, compresa la sigillatura dei giunti con malta cementizia grassa e quanto occorre per garantire il lavoro compiuto a perfetta regola d'arte. Curvi di sezione di cm.18 x 18 - h. 25: doppio strato di colore grigio cemento, di cui lo strato superficiale antiusura con sabbia silicea		ml	€ 10,45
4375	INFRASTRUTTURE - Opere stradali -	Inf.01.035f.03	Fornitura e posa in opera di cordoli retti o cu ... di cui lo strato superficiale antiusura con sabbia silicea	Fornitura e posa in opera di cordoli retti o curvi, realizzati in calcestruzzo vibrocompresso ad alta resistenza, di massa volumetrica > 2100kg/mc, assorbimento d'acqua < 12% e antigelività conforme alle norme UNI 7087, eventualmente colorati con ossidi inorganici, allettati con malta cementizia a q.li 4 di cemento escluso il sottofondo, compresa la sigillatura dei giunti con malta cementizia grassa e quanto occorre per garantire il lavoro compiuto a perfetta regola d'arte. Retti di sezione di cm.14 x 18 - h.18 lunghezza cm.50: Curvi di sezione di cm.18 x 18 - h. 25: doppio strato di colore bianco o colorato con ossidi inorganici, di cui lo strato superficiale antiusura con sabbia silicea		ml	€ 12,75
4376	INFRASTRUTTURE - Opere stradali -	Inf.01.036	Marciapiede eseguito con misto di cava stabilizzato con i ... o 32.5, dello spessore finito di 10 cm, compreso rullatura	Marciapiede eseguito con misto di cava stabilizzato con il 6% in peso di cemento tipo 32.5, dello spessore finito di 10 cm, compreso rullatura		mq	€ 9,75
4377	INFRASTRUTTURE - Opere stradali -	Inf.01.037	Marciapiede pavimentato in asfalto colato spessore 18 - 20 mm compreso onere di spandimento graniglia e della rullatura	Marciapiede pavimentato in asfalto colato spessore 18 - 20 mm compreso onere di spandimento graniglia e della rullatura		mq	€ 12,73
4378	INFRASTRUTTURE - Opere stradali -	Inf.01.038	Marciapiede pavimentato in conglomerato bituminoso dello spessore di 2,5 cm dato in opera compreso rullatura	Marciapiede pavimentato in conglomerato bituminoso dello spessore di 2,5 cm dato in opera compreso rullatura		mq	€ 12,47
4379	INFRASTRUTTURE - Opere stradali -	Inf.01.039a	F.p.o. di cordoni per marciapiedi in conglomerato cementi ... surato secondo l'asse del ciglio: della sezione 12 x 25 cm	F.p.o. di cordoni per marciapiedi in conglomerato cementizio vibrocompresso, posti in opera, escluso lo scavo di fondazione, compreso il getto di fondazione in conglomerato di cemento tipo 32.5, ed ogni altro onere e magistero per dare il lavoro finito a regola d'arte, misurato secondo l'asse del ciglio: della sezione 12 x 25 cm		ml	€ 19,50
4380	INFRASTRUTTURE - Opere stradali -	Inf.01.039b	F.p.o. di cordoni per marciapiedi in conglomerato cementi ... ndo l'asse del ciglio: sovrapprezzo per elementi curvi 20%	F.p.o. di cordoni per marciapiedi in conglomerato cementizio vibrocompresso, posti in opera, escluso lo scavo di fondazione, compreso il getto di fondazione in conglomerato di cemento tipo 32.5, ed ogni altro onere e magistero per dare il lavoro finito a regola d'arte, misurato secondo l'asse del ciglio: sovrapprezzo per elementi curvi 20%
4381	INFRASTRUTTURE - Opere stradali -	Inf.01.039c	F.p.o. di cordoni per marciapiedi in conglomerato cementi ... arte, misurato secondo l'asse del ciglio: Altre dimensioni	F.p.o. di cordoni per marciapiedi in conglomerato cementizio vibrocompresso, posti in opera, escluso lo scavo di fondazione, compreso il getto di fondazione in conglomerato di cemento tipo 32.5, ed ogni altro onere e magistero per dare il lavoro finito a regola d'arte, misurato secondo l'asse del ciglio: Altre dimensioni		ml	€ 26,64
4382	INFRASTRUTTURE - Opere stradali -	Inf.01.040a	F.p.o. di cordoni in pietra di Apricena di lunghezza non ... ogni onere e magistero relativo: di larghezza pari a 15 cm	F.p.o. di cordoni in pietra di Apricena di lunghezza non inferiore a 50 cm e altezza non inferiore a 25 cm, lavorati a bocciarda sulla faccia vista e a scalpello negli assetti, con spigoli arrotondati o sfettati, in opera con malta idraulica compreso ogni onere e magistero relativo: di larghezza pari a 15 cm		ml	€ 31,72
4383	INFRASTRUTTURE - Opere stradali -	Inf.01.040b	F.p.o. di cordoni in pietra di Apricena di lunghezza non ... ogni onere e magistero relativo: di larghezza pari a 20 cm	F.p.o. di cordoni in pietra di Apricena di lunghezza non inferiore a 50 cm e altezza non inferiore a 25 cm, lavorati a bocciarda sulla faccia vista e a scalpello negli assetti, con spigoli arrotondati o sfettati, in opera con malta idraulica compreso ogni onere e magistero relativo: di larghezza pari a 20 cm		ml	€ 38,00
4384	INFRASTRUTTURE - Opere stradali -	Inf.01.040c	F.p.o. di cordoni in pietra di Apricena di lunghezza non ... ogni onere e magistero relativo: di larghezza pari a 30 cm	F.p.o. di cordoni in pietra di Apricena di lunghezza non inferiore a 50 cm e altezza non inferiore a 25 cm, lavorati a bocciarda sulla faccia vista e a scalpello negli assetti, con spigoli arrotondati o sfettati, in opera con malta idraulica compreso ogni onere e magistero relativo: di larghezza pari a 30 cm		ml	€ 42,29
4385	INFRASTRUTTURE - Opere stradali -	Inf.01.040d	F.p.o. di cordoni in pietra di Apricena di lunghezza non ... ogni onere e magistero relativo: di larghezza pari a 40 cm	F.p.o. di cordoni in pietra di Apricena di lunghezza non inferiore a 50 cm e altezza non inferiore a 25 cm, lavorati a bocciarda sulla faccia vista e a scalpello negli assetti, con spigoli arrotondati o sfettati, in opera con malta idraulica compreso ogni onere e magistero relativo: di larghezza pari a 40 cm		ml	€ 55,42
4386	INFRASTRUTTURE - Opere stradali -	Inf.01.041a	Posa in oprea di cordoni vecchi in pietra di Apricena ril ... ogni onere e magistero relativo di larghezza pari a 15 cm	Posa in oprea di cordoni vecchi in pietra di Apricena rilavorati a bocciarda nelle facce viste ed a scalpello negli assetti, con spigolo arrotondato o sfettato, in opera con malta idraulica, compreso ogni onere e magistero relativo di larghezza pari a 15 cm		ml	€ 21,68
4387	INFRASTRUTTURE - Opere stradali -	Inf.01.041b	Posa in oprea di cordoni vecchi in pietra di Apricena ril ... ogni onere e magistero relativo di larghezza pari a 20 cm	Posa in oprea di cordoni vecchi in pietra di Apricena rilavorati a bocciarda nelle facce viste ed a scalpello negli assetti, con spigolo arrotondato o sfettato, in opera con malta idraulica, compreso ogni onere e magistero relativo di larghezza pari a 20 cm		ml	€ 25,47
4388	INFRASTRUTTURE - Opere stradali -	Inf.01.041c	Posa in oprea di cordoni vecchi in pietra di Apricena ril ... ogni onere e magistero relativo di larghezza pari a 30 cm	Posa in oprea di cordoni vecchi in pietra di Apricena rilavorati a bocciarda nelle facce viste ed a scalpello negli assetti, con spigolo arrotondato o sfettato, in opera con malta idraulica, compreso ogni onere e magistero relativo di larghezza pari a 30 cm		ml	€ 33,95
4389	INFRASTRUTTURE - Opere stradali -	Inf.01.041d	Posa in oprea di cordoni vecchi in pietra di Apricena ril ... ogni onere e magistero relativo di larghezza pari a 40 cm	Posa in oprea di cordoni vecchi in pietra di Apricena rilavorati a bocciarda nelle facce viste ed a scalpello negli assetti, con spigolo arrotondato o sfettato, in opera con malta idraulica, compreso ogni onere e magistero relativo di larghezza pari a 40 cm		ml	€ 37,67
4390	INFRASTRUTTURE - Opere stradali -	Inf.01.042a	Bocchetta per caditoia stradale di sezione media 40x13 c ... magistero relativo: In cordoli di larghezza da 15 a 20 cm.	Bocchetta per caditoia stradale di sezione media 40x13 cm tagliata in cordoli di larghezza da 15 a 20cm o 30 a 40 cm, posta in opera con malta idraulica, compreso ogni onere e magistero relativo: In cordoli di larghezza da 15 a 20 cm.		cad	€ 30,00
4391	INFRASTRUTTURE - Opere stradali -	Inf.01.042b	Bocchetta per caditoia stradale di sezione media 40x13 c ... gistero relativo: In cordoli di larghezza da 30 a 40 cm..	Bocchetta per caditoia stradale di sezione media 40x13 cm tagliata in cordoli di larghezza da 15 a 20cm o 30 a 40 cm, posta in opera con malta idraulica, compreso ogni onere e magistero relativo: In cordoli di larghezza da 30 a 40 cm..		cad	€ 35,00
4392	INFRASTRUTTURE - Opere stradali -	Inf.01.043	Canaletta per lo scolo di acque meteoriche costituita da ... l bloccaggio mediante tondini di acciaio fissi nel terreno	Canaletta per lo scolo di acque meteoriche costituita da embrici 50x50x20 cm in conglomerato cementizio vibrocompresso, fornita e posta in opera secondo la massima pendenza delle scarpate stradali o delle pendici del terreno compreso lo scavo meccanico, la costipazione del terreno di appoggio delle canalette e il bloccaggio mediante tondini di acciaio fissi nel terreno		ml	€ 15,49
4393	INFRASTRUTTURE - Opere stradali -	Inf.01.044	Grigliato per rivestimento di mantellate, costituito ... i agli altri, forniti e posati su terreno già predisposto	Grigliato per rivestimento di mantellate, costituito da elementi prefabbricati in cemento vibrocompresso, dimensioni 50x50 spessore 10 cm, muniti sui lati di incavi ed orecchie per essere incastrati gli uni agli altri, forniti e posati su terreno già predisposto		mq	€ 17,82
4394	INFRASTRUTTURE - Opere stradali -	Inf.01.045a	Canaletta di drenaggio in calcestruzzo, per lo smaltiment ... ustriali con normale traffico): 10 x 100 cm, altezza 15 cm	Canaletta di drenaggio in calcestruzzo, per lo smaltimento delle acque meteoriche superficiali fornita in opera entro scavo di fondazione da conteggiare a parte, completa di griglia in acciaio zincato conforme alle DIN 19580 di classificazione del sovraccarico A,B,C, (utilizzo ai bordi delle strade, sentieri, piazzali di parcheggio, garage, aree industriali con normale traffico): 10 x 100 cm, altezza 15 cm		cad	€ 38,05
4395	INFRASTRUTTURE - Opere stradali -	Inf.01.045b	Canaletta di drenaggio in calcestruzzo, per lo smaltiment ... striali con normale traffico): 15 x 100 cm, altezza 20 cm	Canaletta di drenaggio in calcestruzzo, per lo smaltimento delle acque meteoriche superficiali fornita in opera entro scavo di fondazione da conteggiare a parte, completa di griglia in acciaio zincato conforme alle DIN 19580 di classificazione del sovraccarico A,B,C, (utilizzo ai bordi delle strade, sentieri, piazzali di parcheggio, garage, aree industriali con normale traffico): 15 x 100 cm, altezza 20 cm		cad	€ 39,34
4396	INFRASTRUTTURE - Opere stradali -	Inf.01.045c	Canaletta di drenaggio in calcestruzzo, per lo smaltiment ... ustriali con normale traffico): 20 x 100 cm, altezza 25 cm	Canaletta di drenaggio in calcestruzzo, per lo smaltimento delle acque meteoriche superficiali fornita in opera entro scavo di fondazione da conteggiare a parte, completa di griglia in acciaio zincato conforme alle DIN 19580 di classificazione del sovraccarico A,B,C, (utilizzo ai bordi delle strade, sentieri, piazzali di parcheggio, garage, aree industriali con normale traffico): 20 x 100 cm, altezza 25 cm		cad	€ 46,36
4397	INFRASTRUTTURE - Opere stradali -	Inf.01.045d	Canaletta di drenaggio in calcestruzzo, per lo smaltiment ... striali con normale traffico): 28 x 100 cm, altezza 36 cm	Canaletta di drenaggio in calcestruzzo, per lo smaltimento delle acque meteoriche superficiali fornita in opera entro scavo di fondazione da conteggiare a parte, completa di griglia in acciaio zincato conforme alle DIN 19580 di classificazione del sovraccarico A,B,C, (utilizzo ai bordi delle strade, sentieri, piazzali di parcheggio, garage, aree industriali con normale traffico): 28 x 100 cm, altezza 36 cm		cad	€ 66,70
4398	INFRASTRUTTURE - Opere stradali -	Inf.01.046a	Canaletta di drenaggio in calcestruzzo, per lo smaltiment ... ustriali con normale traffico): 15 x 100 cm, altezza 15 cm	Canaletta di drenaggio in calcestruzzo, per lo smaltimento delle acque meteoriche superficiali fornita in opera entro scavo di fondazione da conteggiare a parte, completa di griglia in acciaio zincato conforme alle DIN 19580 di classificazione del sovraccarico A,B,C,D (utilizzo ai bordi delle strade, sentieri, piazzali di parcheggio, garage, aree industriali con normale traffico): 15 x 100 cm, altezza 15 cm		cad	€ 71,53
4399	INFRASTRUTTURE - Opere stradali -	Inf.01.046b	Canaletta di drenaggio in calcestruzzo, per lo smaltiment ... striali con normale traffico): 20 x 100 cm, altezza 25 cm	Canaletta di drenaggio in calcestruzzo, per lo smaltimento delle acque meteoriche superficiali fornita in opera entro scavo di fondazione da conteggiare a parte, completa di griglia in acciaio zincato conforme alle DIN 19580 di classificazione del sovraccarico A,B,C,D (utilizzo ai bordi delle strade, sentieri, piazzali di parcheggio, garage, aree industriali con normale traffico): 20 x 100 cm, altezza 25 cm		cad	€ 83,74
4400	INFRASTRUTTURE - Opere stradali -	Inf.01.046c	Canaletta di drenaggio in calcestruzzo, per lo smaltiment ... ustriali con normale traffico): 28 x 100 cm, altezza 36 cm	Canaletta di drenaggio in calcestruzzo, per lo smaltimento delle acque meteoriche superficiali fornita in opera entro scavo di fondazione da conteggiare a parte, completa di griglia in acciaio zincato conforme alle DIN 19580 di classificazione del sovraccarico A,B,C,D (utilizzo ai bordi delle strade, sentieri, piazzali di parcheggio, garage, aree industriali con normale traffico): 28 x 100 cm, altezza 36 cm		cad	€ 117,05
4401	INFRASTRUTTURE - Opere stradali -	Inf.01.047a	Canaletta di drenaggio in calcestruzzo, per lo smaltiment ... ustriali con normale traffico): 15 x 100 cm, altezza 15 cm	Canaletta di drenaggio in calcestruzzo, per lo smaltimento delle acque meteoriche superficiali fornita in opera entro scavo di fondazione da conteggiare a parte, completa di griglia in acciaio zincato conforme alle DIN 19580 di classificazione del sovraccarico A,B,C,D,E (utilizzo ai bordi delle strade, sentieri, piazzali di parcheggio, garage, aree industriali con normale traffico): 15 x 100 cm, altezza 15 cm		cad	€ 78,80
4402	INFRASTRUTTURE - Opere stradali -	Inf.01.047b	Canaletta di drenaggio in calcestruzzo, per lo smaltiment ... striali con normale traffico): 20 x 100 cm, altezza 25 cm	Canaletta di drenaggio in calcestruzzo, per lo smaltimento delle acque meteoriche superficiali fornita in opera entro scavo di fondazione da conteggiare a parte, completa di griglia in acciaio zincato conforme alle DIN 19580 di classificazione del sovraccarico A,B,C,D,E (utilizzo ai bordi delle strade, sentieri, piazzali di parcheggio, garage, aree industriali con normale traffico): 20 x 100 cm, altezza 25 cm		cad	€ 147,07
4403	INFRASTRUTTURE - Opere stradali -	Inf.01.047c	Canaletta di drenaggio in calcestruzzo, per lo smaltiment ... ustriali con normale traffico): 28 x 100 cm, altezza 36 cm	Canaletta di drenaggio in calcestruzzo, per lo smaltimento delle acque meteoriche superficiali fornita in opera entro scavo di fondazione da conteggiare a parte, completa di griglia in acciaio zincato conforme alle DIN 19580 di classificazione del sovraccarico A,B,C,D,E (utilizzo ai bordi delle strade, sentieri, piazzali di parcheggio, garage, aree industriali con normale traffico): 28 x 100 cm, altezza 36 cm		cad	€ 211,03
4404	INFRASTRUTTURE - Opere stradali -	Inf.01.048a	Cunetta stradale o canaletta di bonifica di forma trapezi ... e dello scavo e sistemazione del terreno: 30/35 x 50 x 200	Cunetta stradale o canaletta di bonifica di forma trapezia in calcestruzzo vibrato con incastro a mezzo spessore, posta in opera con esclusione dello scavo e sistemazione del terreno: 30/35 x 50 x 200		ml	€ 34,00
4405	INFRASTRUTTURE - Opere stradali -	Inf.01.048b	Cunetta stradale o canaletta di bonifica di forma trapezi ... dello scavo e sistemazione del terreno: 50/53 x 50 x 200	Cunetta stradale o canaletta di bonifica di forma trapezia in calcestruzzo vibrato con incastro a mezzo spessore, posta in opera con esclusione dello scavo e sistemazione del terreno: 50/53 x 50 x 200		ml	€ 39,27
4406	INFRASTRUTTURE - Opere stradali -	Inf.01.048c	Cunetta stradale o canaletta di bonifica di forma trapezi ... e dello scavo e sistemazione del terreno: 40/60 x 50 x 200	Cunetta stradale o canaletta di bonifica di forma trapezia in calcestruzzo vibrato con incastro a mezzo spessore, posta in opera con esclusione dello scavo e sistemazione del terreno: 40/60 x 50 x 200		ml	€ 37,89
4407	INFRASTRUTTURE - Opere stradali -	Inf.01.048d	Cunetta stradale o canaletta di bonifica di forma trapezi ... dello scavo e sistemazione del terreno: 50/150 x 50 x 200	Cunetta stradale o canaletta di bonifica di forma trapezia in calcestruzzo vibrato con incastro a mezzo spessore, posta in opera con esclusione dello scavo e sistemazione del terreno: 50/150 x 50 x 200		ml	€ 50,42
4408	INFRASTRUTTURE - Opere stradali -	Inf.01.048e	Cunetta stradale o canaletta di bonifica di forma trapezi ... dello scavo e sistemazione del terreno: 80/180 x 50 x 200	Cunetta stradale o canaletta di bonifica di forma trapezia in calcestruzzo vibrato con incastro a mezzo spessore, posta in opera con esclusione dello scavo e sistemazione del terreno: 80/180 x 50 x 200		ml	€ 63,76
4409	INFRASTRUTTURE - Opere stradali -	Inf.01.049	Barriera di sicurezza in acciaio zincato a caldo, retta o ... i attacco necessari per il collegamento dei vari elementi.	Barriera di sicurezza in acciaio zincato a caldo, retta o curva, cat. N 2, conforme al DM 18 febbraio 1992 n. 223 e successive modifiche (DM 03/06/98 e DM 11/06/99) montata su bordo laterale, sottoposta alle prove di impatto come definite dalle Autorita’ competenti, valutata al metro lineare di barriera compresi i sistemi di attacco necessari per il collegamento dei vari elementi.		ml	€ 33,82
4410	INFRASTRUTTURE - Opere stradali -	Inf.01.050	Barriera di sicurezza in acciaio zincato a caldo, rettao ... i attacco necessari per il collegamento dei vari elementi.	Barriera di sicurezza in acciaio zincato a caldo, rettao curva, cat. H 1, conforme al DM 18 febbraio 1992 n. 223 e successive modifiche (DM 03/06/98 e DM 11/06/99) idonea al montaggio su bordo laterale , sottoposta alle prove di impatto come definite dalle Autorita’ competenti, valutata al metro lineare di barriera compresi i sistemi di attacco necessari per il collegamento dei vari elementi.		ml	€ 62,92
4411	INFRASTRUTTURE - Opere stradali -	Inf.01.051	Barriera di sicurezza per spartitraffico tipo New Jersey ... i i componenti per assicurare il rispetto delle normative.	Barriera di sicurezza per spartitraffico tipo New Jersey monofilare o bifilare di classe H4 secondo la classificazione del DM n. 223 del 18/02/92 e successive modifiche, realizzata in moduli prefabbricati in calcestruzzo posati in opera con barre Diwidag incluso ogni onere e tutti i componenti per assicurare il rispetto delle normative.		ml	€ 118,94
4412	INFRASTRUTTURE - Opere stradali -	Inf.01.052	Barriera di sicurezza da bordo ponte tipo New Jer ... resistenza caratteristica Rck ( rispetto delle normative.	Barriera di sicurezza da bordo ponte tipo New Jersey di classe H4 secondo la classificazione del DM n. 223 del 18/02/92 e successive modifiche, realizzata in moduli prefabbricati armati con acciaio Fe B44K in ragione di 175 kg/cadauno con copriferro non inferiore a 20 mm, in calcestruzzo con resistenza caratteristica Rck ( 45 Mpa, di lunghezza 6,00 m ed altezza 1 m con collegamenti in sommita’ mediante barre Diwidag di diametro 28 mm, posata in opera comprensiva di fori per l'alloggiamento degli ancoraggi ad espansioni anch'essi inclusi, la relativa bulloneria, i tappi di protezione, il mancorrente strutturale e tutti i componenti per assicurare il rispetto delle normative.		ml	€ 309,26
4413	INFRASTRUTTURE - Opere stradali -	Inf.01.053	Fornitura e posa in opera di sostegni tubolari di diametr ... il montaggio del segnale ed ogni altro onere e magistero.	Fornitura e posa in opera di sostegni tubolari di diametro 48÷60 mm e sostegni ad U di qualsiasi altezza e dimensione, eseguita con fondazione in calcestruzzo cementizio di dimensioni non inferiori a 0,30x0,30x0,50 m posti in opera, compreso il montaggio del segnale ed ogni altro onere e magistero.		cad	€ 43,85
4414	INFRASTRUTTURE - Opere stradali -	Inf.01.054	Montaggio di cartelli e segnali vari su sostegno tubolare o ad U preesistente con un solo atta	Montaggio di cartelli e segnali vari su sostegno tubolare o ad U preesistente con un solo atta		cad	€ 8,50
4415	INFRASTRUTTURE - Opere stradali -	Inf.01.055a	Segnali di “pericolo” e “dare la precedenza” di forma tri ... di ferro spessore 10/10, rifrangenza classe I: lato 60 cm	Segnali di “pericolo” e “dare la precedenza” di forma triangolare (come da figure stabilite dal Codice della Strada e del Regolamento di Attuazione): in lamiera di ferro spessore 10/10, rifrangenza classe I: lato 60 cm		cad	€ 16,45
4416	INFRASTRUTTURE - Opere stradali -	Inf.01.055b	Segnali di “pericolo” e “dare la precedenza” di forma tri ... di ferro spessore 10/10, rifrangenza classe I: lato 90 cm	Segnali di “pericolo” e “dare la precedenza” di forma triangolare (come da figure stabilite dal Codice della Strada e del Regolamento di Attuazione): in lamiera di ferro spessore 10/10, rifrangenza classe I: lato 90 cm		cad	€ 22,00
4417	INFRASTRUTTURE - Opere stradali -	Inf.01.055c	Segnali di “pericolo” e “dare la precedenza” di forma tri ... di ferro spessore 10/10, rifrangenza classe I: lato 120 cm	Segnali di “pericolo” e “dare la precedenza” di forma triangolare (come da figure stabilite dal Codice della Strada e del Regolamento di Attuazione): in lamiera di ferro spessore 10/10, rifrangenza classe I: lato 120 cm		cad	€ 48,60
4418	INFRASTRUTTURE - Opere stradali -	Inf.01.055d	Segnali di “pericolo” e “dare la precedenza” di forma tri ... lluminio spessore 25/10, rifrangenza classe I: lato 60 cm	Segnali di “pericolo” e “dare la precedenza” di forma triangolare (come da figure stabilite dal Codice della Strada e del Regolamento di Attuazione): in lamiera di alluminio spessore 25/10, rifrangenza classe I: lato 60 cm		cad	€ 24,60
4419	INFRASTRUTTURE - Opere stradali -	Inf.01.055e	Segnali di “pericolo” e “dare la precedenza” di forma tri ... alluminio spessore 25/10, rifrangenza classe I: lato 90 cm	Segnali di “pericolo” e “dare la precedenza” di forma triangolare (come da figure stabilite dal Codice della Strada e del Regolamento di Attuazione): in lamiera di alluminio spessore 25/10, rifrangenza classe I: lato 90 cm		cad	€ 35,35
4420	INFRASTRUTTURE - Opere stradali -	Inf.01.055f	Segnali di “pericolo” e “dare la precedenza” di forma tri ... lluminio spessore 25/10, rifrangenza classe I: lato 120 cm	Segnali di “pericolo” e “dare la precedenza” di forma triangolare (come da figure stabilite dal Codice della Strada e del Regolamento di Attuazione): in lamiera di alluminio spessore 25/10, rifrangenza classe I: lato 120 cm		cad	€ 77,80
4421	INFRASTRUTTURE - Opere stradali -	Inf.01.055g	Segnali di “pericolo” e “dare la precedenza” di forma tri ... di ferro spessore 10/10, rifrangenza classeII: lato 60 cm	Segnali di “pericolo” e “dare la precedenza” di forma triangolare (come da figure stabilite dal Codice della Strada e del Regolamento di Attuazione): in lamiera di ferro spessore 10/10, rifrangenza classeII: lato 60 cm		cad	€ 33,70
4422	INFRASTRUTTURE - Opere stradali -	Inf.01.055h	Segnali di “pericolo” e “dare la precedenza” di forma tri ... di ferro spessore 10/10, rifrangenza classeII: lato 90 cm	Segnali di “pericolo” e “dare la precedenza” di forma triangolare (come da figure stabilite dal Codice della Strada e del Regolamento di Attuazione): in lamiera di ferro spessore 10/10, rifrangenza classeII: lato 90 cm		cad	€ 44,90
4423	INFRASTRUTTURE - Opere stradali -	Inf.01.055i	Segnali di “pericolo” e “dare la precedenza” di forma tri ... di ferro spessore 10/10, rifrangenza classeII: lato 120 cm	Segnali di “pericolo” e “dare la precedenza” di forma triangolare (come da figure stabilite dal Codice della Strada e del Regolamento di Attuazione): in lamiera di ferro spessore 10/10, rifrangenza classeII: lato 120 cm		cad	€ 86,25
4424	INFRASTRUTTURE - Opere stradali -	Inf.01.055l	Segnali di “pericolo” e “dare la precedenza” di forma tri ... alluminio spessore 25/10, rifrangenza classeII: lato 60 cm	Segnali di “pericolo” e “dare la precedenza” di forma triangolare (come da figure stabilite dal Codice della Strada e del Regolamento di Attuazione): in lamiera di alluminio spessore 25/10, rifrangenza classeII: lato 60 cm		cad	€ 41,60
4425	INFRASTRUTTURE - Opere stradali -	Inf.01.055m	Segnali di “pericolo” e “dare la precedenza” di forma tri ... lluminio spessore 25/10, rifrangenza classeII: lato 90 cm	Segnali di “pericolo” e “dare la precedenza” di forma triangolare (come da figure stabilite dal Codice della Strada e del Regolamento di Attuazione): in lamiera di alluminio spessore 25/10, rifrangenza classeII: lato 90 cm		cad	€ 58,30
4426	INFRASTRUTTURE - Opere stradali -	Inf.01.055n	Segnali di “pericolo” e “dare la precedenza” di forma tri ... luminio spessore 25/10, rifrangenza classeII: lato 120 cm	Segnali di “pericolo” e “dare la precedenza” di forma triangolare (come da figure stabilite dal Codice della Strada e del Regolamento di Attuazione): in lamiera di alluminio spessore 25/10, rifrangenza classeII: lato 120 cm		cad	€ 115,45
4427	INFRASTRUTTURE - Opere stradali -	Inf.01.056a	Segnali di “preavviso di dare la precedenza” di forma tr ... di ferro spessore 10/10, rifrangenza classe I: lato 60 cm	Segnali di “preavviso di dare la precedenza” di forma triangolare con pannello integrativo riportante la distanza dall’intersezione (fig. II 38/39 Art. 108 del Nuovo Codice della strada e del Regolamento di Attuazione): in lamiera di ferro spessore 10/10, rifrangenza classe I: lato 60 cm		cad	€ 27,30
4428	INFRASTRUTTURE - Opere stradali -	Inf.01.056b	Segnali di “preavviso di dare la precedenza” di forma tr ... di ferro spessore 10/10, rifrangenza classe I: lato 90 cm	Segnali di “preavviso di dare la precedenza” di forma triangolare con pannello integrativo riportante la distanza dall’intersezione (fig. II 38/39 Art. 108 del Nuovo Codice della strada e del Regolamento di Attuazione): in lamiera di ferro spessore 10/10, rifrangenza classe I: lato 90 cm		cad	€ 38,10
4429	INFRASTRUTTURE - Opere stradali -	Inf.01.056c	Segnali di “preavviso di dare la precedenza” di forma tr ... di ferro spessore 10/10, rifrangenza classe I: lato 120 cm	Segnali di “preavviso di dare la precedenza” di forma triangolare con pannello integrativo riportante la distanza dall’intersezione (fig. II 38/39 Art. 108 del Nuovo Codice della strada e del Regolamento di Attuazione): in lamiera di ferro spessore 10/10, rifrangenza classe I: lato 120 cm		cad	€ 77,00
4430	INFRASTRUTTURE - Opere stradali -	Inf.01.056d	Segnali di “preavviso di dare la precedenza” di forma tr ... lluminio spessore 25/10, rifrangenza classe I: lato 60 cm	Segnali di “preavviso di dare la precedenza” di forma triangolare con pannello integrativo riportante la distanza dall’intersezione (fig. II 38/39 Art. 108 del Nuovo Codice della strada e del Regolamento di Attuazione): in lamiera di alluminio spessore 25/10, rifrangenza classe I: lato 60 cm		cad	€ 40,35
4431	INFRASTRUTTURE - Opere stradali -	Inf.01.056e	Segnali di “preavviso di dare la precedenza” di forma tr ... alluminio spessore 25/10, rifrangenza classe I: lato 90 cm	Segnali di “preavviso di dare la precedenza” di forma triangolare con pannello integrativo riportante la distanza dall’intersezione (fig. II 38/39 Art. 108 del Nuovo Codice della strada e del Regolamento di Attuazione): in lamiera di alluminio spessore 25/10, rifrangenza classe I: lato 90 cm		cad	€ 61,90
4432	INFRASTRUTTURE - Opere stradali -	Inf.01.056f	Segnali di “preavviso di dare la precedenza” di forma tr ... lluminio spessore 25/10, rifrangenza classe I: lato 120 cm	Segnali di “preavviso di dare la precedenza” di forma triangolare con pannello integrativo riportante la distanza dall’intersezione (fig. II 38/39 Art. 108 del Nuovo Codice della strada e del Regolamento di Attuazione): in lamiera di alluminio spessore 25/10, rifrangenza classe I: lato 120 cm		cad	€ 124,70
4433	INFRASTRUTTURE - Opere stradali -	Inf.01.056g	Segnali di “preavviso di dare la precedenza” di forma tr ... di ferro spessore 10/10, rifrangenza classeII: lato 60 cm	Segnali di “preavviso di dare la precedenza” di forma triangolare con pannello integrativo riportante la distanza dall’intersezione (fig. II 38/39 Art. 108 del Nuovo Codice della strada e del Regolamento di Attuazione): in lamiera di ferro spessore 10/10, rifrangenza classeII: lato 60 cm		cad	€ 50,40
4434	INFRASTRUTTURE - Opere stradali -	Inf.01.056h	Segnali di “preavviso di dare la precedenza” di forma tr ... di ferro spessore 10/10, rifrangenza classeII: lato 90 cm	Segnali di “preavviso di dare la precedenza” di forma triangolare con pannello integrativo riportante la distanza dall’intersezione (fig. II 38/39 Art. 108 del Nuovo Codice della strada e del Regolamento di Attuazione): in lamiera di ferro spessore 10/10, rifrangenza classeII: lato 90 cm		cad	€ 75,70
4435	INFRASTRUTTURE - Opere stradali -	Inf.01.056i	Segnali di “preavviso di dare la precedenza” di forma tr ... di ferro spessore 10/10, rifrangenza classeII: lato 120 cm	Segnali di “preavviso di dare la precedenza” di forma triangolare con pannello integrativo riportante la distanza dall’intersezione (fig. II 38/39 Art. 108 del Nuovo Codice della strada e del Regolamento di Attuazione): in lamiera di ferro spessore 10/10, rifrangenza classeII: lato 120 cm		cad	€ 138,80
4436	INFRASTRUTTURE - Opere stradali -	Inf.01.056l	Segnali di “preavviso di dare la precedenza” di forma tr ... alluminio spessore 25/10, rifrangenza classeII: lato 60 cm	Segnali di “preavviso di dare la precedenza” di forma triangolare con pannello integrativo riportante la distanza dall’intersezione (fig. II 38/39 Art. 108 del Nuovo Codice della strada e del Regolamento di Attuazione): in lamiera di alluminio spessore 25/10, rifrangenza classeII: lato 60 cm		cad	€ 64,60
4437	INFRASTRUTTURE - Opere stradali -	Inf.01.056m	Segnali di “preavviso di dare la precedenza” di forma tr ... alluminio spessore 25/10, rifrangenza classeII: lato 90 cm	Segnali di “preavviso di dare la precedenza” di forma triangolare con pannello integrativo riportante la distanza dall’intersezione (fig. II 38/39 Art. 108 del Nuovo Codice della strada e del Regolamento di Attuazione): in lamiera di alluminio spessore 25/10, rifrangenza classeII: lato 90 cm		cad	€ 99,50
4438	INFRASTRUTTURE - Opere stradali -	Inf.01.056n	Segnali di “preavviso di dare la precedenza” di forma tr ... luminio spessore 25/10, rifrangenza classeII: lato 120 cm	Segnali di “preavviso di dare la precedenza” di forma triangolare con pannello integrativo riportante la distanza dall’intersezione (fig. II 38/39 Art. 108 del Nuovo Codice della strada e del Regolamento di Attuazione): in lamiera di alluminio spessore 25/10, rifrangenza classeII: lato 120 cm		cad	€ 186,40
4439	INFRASTRUTTURE - Opere stradali -	Inf.01.057a	Segnale di “fermarsi e dare la precedenza” (fig. II 37 Ar ... ngenza classe II: in lamiera di ferro 10/10 diametro 60 cm	Segnale di “fermarsi e dare la precedenza” (fig. II 37 Art. 107 del Nuovo Codice della Strada e del Regolamento di Attuazione), di forma ottogonale di rifrangenza classe II: in lamiera di ferro 10/10 diametro 60 cm		cad	€ 47,25
4440	INFRASTRUTTURE - Opere stradali -	Inf.01.057b	Segnale di “fermarsi e dare la precedenza” (fig. II 37 Ar ... genza classe II: in lamiera di ferro 10/10 diametro 90 cm	Segnale di “fermarsi e dare la precedenza” (fig. II 37 Art. 107 del Nuovo Codice della Strada e del Regolamento di Attuazione), di forma ottogonale di rifrangenza classe II: in lamiera di ferro 10/10 diametro 90 cm		cad	€ 106,45
4441	INFRASTRUTTURE - Opere stradali -	Inf.01.057c	Segnale di “fermarsi e dare la precedenza” (fig. II 37 Ar ... genza classe II: in lamiera di ferro 10/10 diametro 120 cm	Segnale di “fermarsi e dare la precedenza” (fig. II 37 Art. 107 del Nuovo Codice della Strada e del Regolamento di Attuazione), di forma ottogonale di rifrangenza classe II: in lamiera di ferro 10/10 diametro 120 cm		cad	€ 194,50
4442	INFRASTRUTTURE - Opere stradali -	Inf.01.057d	Segnale di “fermarsi e dare la precedenza” (fig. II 37 Ar ... a classe II: in lamiera di alluminio 25/10 diametro 60 cm	Segnale di “fermarsi e dare la precedenza” (fig. II 37 Art. 107 del Nuovo Codice della Strada e del Regolamento di Attuazione), di forma ottogonale di rifrangenza classe II: in lamiera di alluminio 25/10 diametro 60 cm		cad	€ 59,30
4443	INFRASTRUTTURE - Opere stradali -	Inf.01.057e	Segnale di “fermarsi e dare la precedenza” (fig. II 37 Ar ... za classe II: in lamiera di alluminio 25/10 diametro 90 cm	Segnale di “fermarsi e dare la precedenza” (fig. II 37 Art. 107 del Nuovo Codice della Strada e del Regolamento di Attuazione), di forma ottogonale di rifrangenza classe II: in lamiera di alluminio 25/10 diametro 90 cm		cad	€ 133,80
4444	INFRASTRUTTURE - Opere stradali -	Inf.01.057f	Segnale di “fermarsi e dare la precedenza” (fig. II 37 Ar ... a classe II: in lamiera di alluminio 25/10 diametro 120 cm	Segnale di “fermarsi e dare la precedenza” (fig. II 37 Art. 107 del Nuovo Codice della Strada e del Regolamento di Attuazione), di forma ottogonale di rifrangenza classe II: in lamiera di alluminio 25/10 diametro 120 cm		cad	€ 248,70
4445	INFRASTRUTTURE - Opere stradali -	Inf.01.058a	Segnale di “diritto di precedenza” (fig. II 42 Art. 111, ... lamiera di ferro 10/10, rifrangenza classe I: lato 40 cm	Segnale di “diritto di precedenza” (fig. II 42 Art. 111, fig. II 44 Art. 113 del Nuovo in lamiera di ferro 10/10, rifrangenza classe I: lato 40 cm		cad	€ 15,80
4446	INFRASTRUTTURE - Opere stradali -	Inf.01.058b	Segnale di “diritto di precedenza” (fig. II 42 Art. 111, ... lamiera di ferro 10/10, rifrangenza classe I: lato 60 cm	Segnale di “diritto di precedenza” (fig. II 42 Art. 111, fig. II 44 Art. 113 del Nuovo in lamiera di ferro 10/10, rifrangenza classe I: lato 60 cm		cad	€ 25,90
4447	INFRASTRUTTURE - Opere stradali -	Inf.01.058c	Segnale di “diritto di precedenza” (fig. II 42 Art. 111, ... lamiera di ferro 10/10, rifrangenza classe I: lato 90 cm	Segnale di “diritto di precedenza” (fig. II 42 Art. 111, fig. II 44 Art. 113 del Nuovo in lamiera di ferro 10/10, rifrangenza classe I: lato 90 cm		cad	€ 58,15
4448	INFRASTRUTTURE - Opere stradali -	Inf.01.058d	Segnale di “diritto di precedenza” (fig. II 42 Art. 111, ... ra di alluminio 25/10, rifrangenza classe I: lato 40 cm	Segnale di “diritto di precedenza” (fig. II 42 Art. 111, fig. II 44 Art. 113 del Nuovo in lamiera di alluminio 25/10, rifrangenza classe I: lato 40 cm		cad	€ 24,60
4449	INFRASTRUTTURE - Opere stradali -	Inf.01.058e	Segnale di “diritto di precedenza” (fig. II 42 Art. 111, ... era di alluminio 25/10, rifrangenza classe I: lato 60 cm	Segnale di “diritto di precedenza” (fig. II 42 Art. 111, fig. II 44 Art. 113 del Nuovo in lamiera di alluminio 25/10, rifrangenza classe I: lato 60 cm		cad	€ 40,00
4450	INFRASTRUTTURE - Opere stradali -	Inf.01.058f	Segnale di “diritto di precedenza” (fig. II 42 Art. 111, ... era di alluminio 25/10, rifrangenza classe I: lato 90 cm	Segnale di “diritto di precedenza” (fig. II 42 Art. 111, fig. II 44 Art. 113 del Nuovo in lamiera di alluminio 25/10, rifrangenza classe I: lato 90 cm		cad	€ 99,15
4451	INFRASTRUTTURE - Opere stradali -	Inf.01.058g	Segnale di “diritto di precedenza” (fig. II 42 Art. 111, ... lamiera di ferro 10/10, rifrangenza classeII: lato 40 cm	Segnale di “diritto di precedenza” (fig. II 42 Art. 111, fig. II 44 Art. 113 del Nuovo in lamiera di ferro 10/10, rifrangenza classeII: lato 40 cm		cad	€ 26,25
4452	INFRASTRUTTURE - Opere stradali -	Inf.01.058h	Segnale di “diritto di precedenza” (fig. II 42 Art. 111, ... lamiera di ferro 10/10, rifrangenza classeII: lato 60 cm	Segnale di “diritto di precedenza” (fig. II 42 Art. 111, fig. II 44 Art. 113 del Nuovo in lamiera di ferro 10/10, rifrangenza classeII: lato 60 cm		cad	€ 49,25
4453	INFRASTRUTTURE - Opere stradali -	Inf.01.058i	Segnale di “diritto di precedenza” (fig. II 42 Art. 111, ... lamiera di ferro 10/10, rifrangenza classeII: lato 90 cm	Segnale di “diritto di precedenza” (fig. II 42 Art. 111, fig. II 44 Art. 113 del Nuovo in lamiera di ferro 10/10, rifrangenza classeII: lato 90 cm		cad	€ 109,70
4454	INFRASTRUTTURE - Opere stradali -	Inf.01.058l	Segnale di “diritto di precedenza” (fig. II 42 Art. 111, ... era di alluminio 25/10, rifrangenza classeII: lato 40 cm	Segnale di “diritto di precedenza” (fig. II 42 Art. 111, fig. II 44 Art. 113 del Nuovo in lamiera di alluminio 25/10, rifrangenza classeII: lato 40 cm		cad	€ 35,10
4455	INFRASTRUTTURE - Opere stradali -	Inf.01.058m	Segnale di “diritto di precedenza” (fig. II 42 Art. 111, ... era di alluminio 25/10, rifrangenza classeII: lato 60 cm	Segnale di “diritto di precedenza” (fig. II 42 Art. 111, fig. II 44 Art. 113 del Nuovo in lamiera di alluminio 25/10, rifrangenza classeII: lato 60 cm		cad	€ 63,40
4456	INFRASTRUTTURE - Opere stradali -	Inf.01.058n	Segnale di “diritto di precedenza” (fig. II 42 Art. 111, ... ra di alluminio 25/10, rifrangenza classeII: lato 90 cm	Segnale di “diritto di precedenza” (fig. II 42 Art. 111, fig. II 44 Art. 113 del Nuovo in lamiera di alluminio 25/10, rifrangenza classeII: lato 90 cm		cad	€ 150,70
4457	INFRASTRUTTURE - Opere stradali -	Inf.01.059a	Segnali di “precedenza nei sensi unici alternati” (fig ... lamiera di ferro 10/10, rifrangenza classe I: lato 40 cm	Segnali di “precedenza nei sensi unici alternati” (fig. II 45 Art. 114 del Nuovo in lamiera di ferro 10/10, rifrangenza classe I: lato 40 cm		cad	€ 14,40
4458	INFRASTRUTTURE - Opere stradali -	Inf.01.059b	Segnali di “precedenza nei sensi unici alternati” (fig ... lamiera di ferro 10/10, rifrangenza classe I: lato 60 cm	Segnali di “precedenza nei sensi unici alternati” (fig. II 45 Art. 114 del Nuovo in lamiera di ferro 10/10, rifrangenza classe I: lato 60 cm		cad	€ 25,00
4459	INFRASTRUTTURE - Opere stradali -	Inf.01.059c	Segnali di “precedenza nei sensi unici alternati” (fig ... lamiera di ferro 10/10, rifrangenza classe I: lato 90 cm	Segnali di “precedenza nei sensi unici alternati” (fig. II 45 Art. 114 del Nuovo in lamiera di ferro 10/10, rifrangenza classe I: lato 90 cm		cad	€ 57,25
4460	INFRASTRUTTURE - Opere stradali -	Inf.01.059d	Segnali di “precedenza nei sensi unici alternati” (fig ... ra di alluminio 25/10, rifrangenza classe I: lato 40 cm	Segnali di “precedenza nei sensi unici alternati” (fig. II 45 Art. 114 del Nuovo in lamiera di alluminio 25/10, rifrangenza classe I: lato 40 cm		cad	€ 23,40
4461	INFRASTRUTTURE - Opere stradali -	Inf.01.059e	Segnali di “precedenza nei sensi unici alternati” (fig ... era di alluminio 25/10, rifrangenza classe I: lato 60 cm	Segnali di “precedenza nei sensi unici alternati” (fig. II 45 Art. 114 del Nuovo in lamiera di alluminio 25/10, rifrangenza classe I: lato 60 cm		cad	€ 38,90
4462	INFRASTRUTTURE - Opere stradali -	Inf.01.059f	Segnali di “precedenza nei sensi unici alternati” (fig ... era di alluminio 25/10, rifrangenza classe I: lato 90 cm	Segnali di “precedenza nei sensi unici alternati” (fig. II 45 Art. 114 del Nuovo in lamiera di alluminio 25/10, rifrangenza classe I: lato 90 cm		cad	€ 98,00
4463	INFRASTRUTTURE - Opere stradali -	Inf.01.059g	Segnali di “precedenza nei sensi unici alternati” (fig ... lamiera di ferro 10/10, rifrangenza classeII: lato 40 cm	Segnali di “precedenza nei sensi unici alternati” (fig. II 45 Art. 114 del Nuovo in lamiera di ferro 10/10, rifrangenza classeII: lato 40 cm		cad	€ 24,90
4464	INFRASTRUTTURE - Opere stradali -	Inf.01.059h	Segnali di “precedenza nei sensi unici alternati” (fig ... lamiera di ferro 10/10, rifrangenza classeII: lato 60 cm	Segnali di “precedenza nei sensi unici alternati” (fig. II 45 Art. 114 del Nuovo in lamiera di ferro 10/10, rifrangenza classeII: lato 60 cm		cad	€ 49,10
4465	INFRASTRUTTURE - Opere stradali -	Inf.01.059i	Segnali di “precedenza nei sensi unici alternati” (fig ... lamiera di ferro 10/10, rifrangenza classeII: lato 90 cm	Segnali di “precedenza nei sensi unici alternati” (fig. II 45 Art. 114 del Nuovo in lamiera di ferro 10/10, rifrangenza classeII: lato 90 cm		cad	€ 62,90
4466	INFRASTRUTTURE - Opere stradali -	Inf.01.059l	Segnali di “precedenza nei sensi unici alternati” (fig ... era di alluminio 25/10, rifrangenza classeII: lato 40 cm	Segnali di “precedenza nei sensi unici alternati” (fig. II 45 Art. 114 del Nuovo in lamiera di alluminio 25/10, rifrangenza classeII: lato 40 cm		cad	€ 33,90
4467	INFRASTRUTTURE - Opere stradali -	Inf.01.059m	Segnali di “precedenza nei sensi unici alternati” (fig ... era di alluminio 25/10, rifrangenza classeII: lato 60 cm	Segnali di “precedenza nei sensi unici alternati” (fig. II 45 Art. 114 del Nuovo in lamiera di alluminio 25/10, rifrangenza classeII: lato 60 cm		cad	€ 62,90
4468	INFRASTRUTTURE - Opere stradali -	Inf.01.059n	Segnali di “precedenza nei sensi unici alternati” (fig ... ra di alluminio 25/10, rifrangenza classeII: lato 90 cm	Segnali di “precedenza nei sensi unici alternati” (fig. II 45 Art. 114 del Nuovo in lamiera di alluminio 25/10, rifrangenza classeII: lato 90 cm		cad	€ 149,45
4469	INFRASTRUTTURE - Opere stradali -	Inf.01.060a	Segnali di “divieto” e “obbligo” di forma circolare su fo ... era di ferro 10/10, rifrangenza classe I: diametro 40 cm	Segnali di “divieto” e “obbligo” di forma circolare su fondo bianco o azzurro (come da figure stabilite dal Codice della Strada e del Regolamento di Attuazione): in lamiera di ferro 10/10, rifrangenza classe I: diametro 40 cm		cad	€ 12,60
4470	INFRASTRUTTURE - Opere stradali -	Inf.01.060b	Segnali di “divieto” e “obbligo” di forma circolare su fo ... ra di ferro 10/10, rifrangenza classe I: diametro 60 cm	Segnali di “divieto” e “obbligo” di forma circolare su fondo bianco o azzurro (come da figure stabilite dal Codice della Strada e del Regolamento di Attuazione): in lamiera di ferro 10/10, rifrangenza classe I: diametro 60 cm		cad	€ 22,70
4471	INFRASTRUTTURE - Opere stradali -	Inf.01.060c	Segnali di “divieto” e “obbligo” di forma circolare su fo ... era di ferro 10/10, rifrangenza classe I: diametro 90 cm	Segnali di “divieto” e “obbligo” di forma circolare su fondo bianco o azzurro (come da figure stabilite dal Codice della Strada e del Regolamento di Attuazione): in lamiera di ferro 10/10, rifrangenza classe I: diametro 90 cm		cad	€ 52,00
4472	INFRASTRUTTURE - Opere stradali -	Inf.01.060d	Segnali di “divieto” e “obbligo” di forma circolare su fo ... alluminio 25/10, rifrangenza classe I: diametro 40 cm	Segnali di “divieto” e “obbligo” di forma circolare su fondo bianco o azzurro (come da figure stabilite dal Codice della Strada e del Regolamento di Attuazione): in lamiera di alluminio 25/10, rifrangenza classe I: diametro 40 cm		cad	€ 19,75
4473	INFRASTRUTTURE - Opere stradali -	Inf.01.060e	Segnali di “divieto” e “obbligo” di forma circolare su fo ... i alluminio 25/10, rifrangenza classe I: diametro 60 cm	Segnali di “divieto” e “obbligo” di forma circolare su fondo bianco o azzurro (come da figure stabilite dal Codice della Strada e del Regolamento di Attuazione): in lamiera di alluminio 25/10, rifrangenza classe I: diametro 60 cm		cad	€ 33,20
4474	INFRASTRUTTURE - Opere stradali -	Inf.01.060f	Segnali di “divieto” e “obbligo” di forma circolare su fo ... i alluminio 25/10, rifrangenza classe I: diametro 90 cm	Segnali di “divieto” e “obbligo” di forma circolare su fondo bianco o azzurro (come da figure stabilite dal Codice della Strada e del Regolamento di Attuazione): in lamiera di alluminio 25/10, rifrangenza classe I: diametro 90 cm		cad	€ 77,80
4475	INFRASTRUTTURE - Opere stradali -	Inf.01.060g	Segnali di “divieto” e “obbligo” di forma circolare su fo ... ra di ferro 10/10, rifrangenza classeII: diametro 40 cm	Segnali di “divieto” e “obbligo” di forma circolare su fondo bianco o azzurro (come da figure stabilite dal Codice della Strada e del Regolamento di Attuazione): in lamiera di ferro 10/10, rifrangenza classeII: diametro 40 cm		cad	€ 23,35
4476	INFRASTRUTTURE - Opere stradali -	Inf.01.060h	Segnali di “divieto” e “obbligo” di forma circolare su fo ... ra di ferro 10/10, rifrangenza classeII: diametro 60 cm	Segnali di “divieto” e “obbligo” di forma circolare su fondo bianco o azzurro (come da figure stabilite dal Codice della Strada e del Regolamento di Attuazione): in lamiera di ferro 10/10, rifrangenza classeII: diametro 60 cm		cad	€ 46,40
4477	INFRASTRUTTURE - Opere stradali -	Inf.01.060i	Segnali di “divieto” e “obbligo” di forma circolare su fo ... era di ferro 10/10, rifrangenza classeII: diametro 90 cm	Segnali di “divieto” e “obbligo” di forma circolare su fondo bianco o azzurro (come da figure stabilite dal Codice della Strada e del Regolamento di Attuazione): in lamiera di ferro 10/10, rifrangenza classeII: diametro 90 cm		cad	€ 104,10
4478	INFRASTRUTTURE - Opere stradali -	Inf.01.060l	Segnali di “divieto” e “obbligo” di forma circolare su fo ... i alluminio 25/10, rifrangenza classeII: diametro 40 cm	Segnali di “divieto” e “obbligo” di forma circolare su fondo bianco o azzurro (come da figure stabilite dal Codice della Strada e del Regolamento di Attuazione): in lamiera di alluminio 25/10, rifrangenza classeII: diametro 40 cm		cad	€ 30,50
4479	INFRASTRUTTURE - Opere stradali -	Inf.01.060m	Segnali di “divieto” e “obbligo” di forma circolare su fo ... i alluminio 25/10, rifrangenza classeII: diametro 60 cm	Segnali di “divieto” e “obbligo” di forma circolare su fondo bianco o azzurro (come da figure stabilite dal Codice della Strada e del Regolamento di Attuazione): in lamiera di alluminio 25/10, rifrangenza classeII: diametro 60 cm		cad	€ 56,20
4480	INFRASTRUTTURE - Opere stradali -	Inf.01.060n	Segnali di “divieto” e “obbligo” di forma circolare su fo ... alluminio 25/10, rifrangenza classeII: diametro 90 cm	Segnali di “divieto” e “obbligo” di forma circolare su fondo bianco o azzurro (come da figure stabilite dal Codice della Strada e del Regolamento di Attuazione): in lamiera di alluminio 25/10, rifrangenza classeII: diametro 90 cm		cad	€ 128,25
4481	INFRASTRUTTURE - Opere stradali -	Inf.01.061a	Segnali di “passo carrabile” (fig. II 78 Art 120 del Nuov ... in alluminio piano 10/10, rifrangenza classe I: 25 x 25 cm	Segnali di “passo carrabile” (fig. II 78 Art 120 del Nuovo Codice della Strada e del Regolamento di Attuazione), di forma rettangolare: in alluminio piano 10/10, rifrangenza classe I: 25 x 25 cm		cad	€ 7,35
4482	INFRASTRUTTURE - Opere stradali -	Inf.01.061b	Segnali di “passo carrabile” (fig. II 78 Art 120 del Nuov ... n alluminio piano 10/10, rifrangenza classe I: 60 x 40 cm	Segnali di “passo carrabile” (fig. II 78 Art 120 del Nuovo Codice della Strada e del Regolamento di Attuazione), di forma rettangolare: in alluminio piano 10/10, rifrangenza classe I: 60 x 40 cm		cad	€ 12,35
4483	INFRASTRUTTURE - Opere stradali -	Inf.01.061c	Segnali di “passo carrabile” (fig. II 78 Art 120 del Nuov ... in alluminio piano 20/10, rifrangenza classe I: 25 x 25 cm	Segnali di “passo carrabile” (fig. II 78 Art 120 del Nuovo Codice della Strada e del Regolamento di Attuazione), di forma rettangolare: in alluminio piano 20/10, rifrangenza classe I: 25 x 25 cm		cad	€ 8,70
4484	INFRASTRUTTURE - Opere stradali -	Inf.01.061d	Segnali di “passo carrabile” (fig. II 78 Art 120 del Nuov ... n alluminio piano 20/10, rifrangenza classe I: 60 x 40 cm	Segnali di “passo carrabile” (fig. II 78 Art 120 del Nuovo Codice della Strada e del Regolamento di Attuazione), di forma rettangolare: in alluminio piano 20/10, rifrangenza classe I: 60 x 40 cm		cad	€ 15,55
4485	INFRASTRUTTURE - Opere stradali -	Inf.01.062a	Segnali di “sosta consentita a particolari categorie” e “ ... lamiera di ferro 10/10, rifrangenza classe I: 40 x 60 cm	Segnali di “sosta consentita a particolari categorie” e “preavviso di parcheggio” (fig. II 78-79a, b, c, fig. II 77 Art 120 del Nuovo Codice della Strada e del Regolamento di Attuazione), di forma rettangolare: in lamiera di ferro 10/10, rifrangenza classe I: 40 x 60 cm		cad	€ 18,50
4486	INFRASTRUTTURE - Opere stradali -	Inf.01.062b	Segnali di “sosta consentita a particolari categorie” e “ ... lamiera di ferro 10/10, rifrangenza classe I: 60 x 90 cm	Segnali di “sosta consentita a particolari categorie” e “preavviso di parcheggio” (fig. II 78-79a, b, c, fig. II 77 Art 120 del Nuovo Codice della Strada e del Regolamento di Attuazione), di forma rettangolare: in lamiera di ferro 10/10, rifrangenza classe I: 60 x 90 cm		cad	€ 35,80
4487	INFRASTRUTTURE - Opere stradali -	Inf.01.062c	Segnali di “sosta consentita a particolari categorie” e “ ... lamiera di ferro 10/10, rifrangenza classe I: 90 x 135 cm	Segnali di “sosta consentita a particolari categorie” e “preavviso di parcheggio” (fig. II 78-79a, b, c, fig. II 77 Art 120 del Nuovo Codice della Strada e del Regolamento di Attuazione), di forma rettangolare: in lamiera di ferro 10/10, rifrangenza classe I: 90 x 135 cm		cad	€ 88,30
4488	INFRASTRUTTURE - Opere stradali -	Inf.01.062d	Segnali di “sosta consentita a particolari categorie” e “ ... era di alluminio 25/10, rifrangenza classe I: 40 x 60 cm	Segnali di “sosta consentita a particolari categorie” e “preavviso di parcheggio” (fig. II 78-79a, b, c, fig. II 77 Art 120 del Nuovo Codice della Strada e del Regolamento di Attuazione), di forma rettangolare: in lamiera di alluminio 25/10, rifrangenza classe I: 40 x 60 cm		cad	€ 29,55
4489	INFRASTRUTTURE - Opere stradali -	Inf.01.062e	Segnali di “sosta consentita a particolari categorie” e “ ... iera di alluminio 25/10, rifrangenza classe I: 60 x 90 cm	Segnali di “sosta consentita a particolari categorie” e “preavviso di parcheggio” (fig. II 78-79a, b, c, fig. II 77 Art 120 del Nuovo Codice della Strada e del Regolamento di Attuazione), di forma rettangolare: in lamiera di alluminio 25/10, rifrangenza classe I: 60 x 90 cm		cad	€ 56,10
4490	INFRASTRUTTURE - Opere stradali -	Inf.01.062f	Segnali di “sosta consentita a particolari categorie” e “ ... era di alluminio 25/10, rifrangenza classe I: 90 x 135 cm	Segnali di “sosta consentita a particolari categorie” e “preavviso di parcheggio” (fig. II 78-79a, b, c, fig. II 77 Art 120 del Nuovo Codice della Strada e del Regolamento di Attuazione), di forma rettangolare: in lamiera di alluminio 25/10, rifrangenza classe I: 90 x 135 cm		cad	€ 146,90
4491	INFRASTRUTTURE - Opere stradali -	Inf.01.062g	Segnali di “sosta consentita a particolari categorie” e “ ... lamiera di ferro 10/10, rifrangenza classeII: 40 x 60 cm	Segnali di “sosta consentita a particolari categorie” e “preavviso di parcheggio” (fig. II 78-79a, b, c, fig. II 77 Art 120 del Nuovo Codice della Strada e del Regolamento di Attuazione), di forma rettangolare: in lamiera di ferro 10/10, rifrangenza classeII: 40 x 60 cm		cad	€ 33,95
4492	INFRASTRUTTURE - Opere stradali -	Inf.01.062h	Segnali di “sosta consentita a particolari categorie” e “ ... lamiera di ferro 10/10, rifrangenza classeII: 60 x 90 cm	Segnali di “sosta consentita a particolari categorie” e “preavviso di parcheggio” (fig. II 78-79a, b, c, fig. II 77 Art 120 del Nuovo Codice della Strada e del Regolamento di Attuazione), di forma rettangolare: in lamiera di ferro 10/10, rifrangenza classeII: 60 x 90 cm		cad	€ 70,45
4493	INFRASTRUTTURE - Opere stradali -	Inf.01.062i	Segnali di “sosta consentita a particolari categorie” e “ ... lamiera di ferro 10/10, rifrangenza classeII: 90 x 135 cm	Segnali di “sosta consentita a particolari categorie” e “preavviso di parcheggio” (fig. II 78-79a, b, c, fig. II 77 Art 120 del Nuovo Codice della Strada e del Regolamento di Attuazione), di forma rettangolare: in lamiera di ferro 10/10, rifrangenza classeII: 90 x 135 cm		cad	€ 165,90
4494	INFRASTRUTTURE - Opere stradali -	Inf.01.062l	Segnali di “sosta consentita a particolari categorie” e “ ... era di alluminio 25/10, rifrangenza classeII: 40 x 60 cm	Segnali di “sosta consentita a particolari categorie” e “preavviso di parcheggio” (fig. II 78-79a, b, c, fig. II 77 Art 120 del Nuovo Codice della Strada e del Regolamento di Attuazione), di forma rettangolare: in lamiera di alluminio 25/10, rifrangenza classeII: 40 x 60 cm		cad	€ 44,95
4495	INFRASTRUTTURE - Opere stradali -	Inf.01.062m	Segnali di “sosta consentita a particolari categorie” e “ ... era di alluminio 25/10, rifrangenza classeII: 60 x 90 cm	Segnali di “sosta consentita a particolari categorie” e “preavviso di parcheggio” (fig. II 78-79a, b, c, fig. II 77 Art 120 del Nuovo Codice della Strada e del Regolamento di Attuazione), di forma rettangolare: in lamiera di alluminio 25/10, rifrangenza classeII: 60 x 90 cm		cad	€ 90,70
4496	INFRASTRUTTURE - Opere stradali -	Inf.01.062n	Segnali di “sosta consentita a particolari categorie” e “ ... a di alluminio 25/10, rifrangenza classeII: 90 x 135 cm	Segnali di “sosta consentita a particolari categorie” e “preavviso di parcheggio” (fig. II 78-79a, b, c, fig. II 77 Art 120 del Nuovo Codice della Strada e del Regolamento di Attuazione), di forma rettangolare: in lamiera di alluminio 25/10, rifrangenza classeII: 90 x 135 cm		cad	€ 224,30
4497	INFRASTRUTTURE - Opere stradali -	Inf.01.063a	Pannello integrativo di “distanza” (modello II 1 Art. ... lamiera di ferro 10/10, rifrangenza classe I: 20 x 40 cm	Pannello integrativo di “distanza” (modello II 1 Art. 83 del Nuovo Codice della Strada e del Regolamento di Attuazione) integrato al segnale di “preavviso di parcheggio”: in lamiera di ferro 10/10, rifrangenza classe I: 20 x 40 cm		cad	€ 9,20
4498	INFRASTRUTTURE - Opere stradali -	Inf.01.063b	Pannello integrativo di “distanza” (modello II 1 Art. ... lamiera di ferro 10/10, rifrangenza classe I: 20 x 60 cm	Pannello integrativo di “distanza” (modello II 1 Art. 83 del Nuovo Codice della Strada e del Regolamento di Attuazione) integrato al segnale di “preavviso di parcheggio”: in lamiera di ferro 10/10, rifrangenza classe I: 20 x 60 cm		cad	€ 10,50
4499	INFRASTRUTTURE - Opere stradali -	Inf.01.063c	Pannello integrativo di “distanza” (modello II 1 Art. ... lamiera di ferro 10/10, rifrangenza classe I: 30 x 90 cm	Pannello integrativo di “distanza” (modello II 1 Art. 83 del Nuovo Codice della Strada e del Regolamento di Attuazione) integrato al segnale di “preavviso di parcheggio”: in lamiera di ferro 10/10, rifrangenza classe I: 30 x 90 cm		cad	€ 23,15
4500	INFRASTRUTTURE - Opere stradali -	Inf.01.063d	Pannello integrativo di “distanza” (modello II 1 Art. ... era di alluminio 25/10, rifrangenza classe I: 20 x 40 cm	Pannello integrativo di “distanza” (modello II 1 Art. 83 del Nuovo Codice della Strada e del Regolamento di Attuazione) integrato al segnale di “preavviso di parcheggio”: in lamiera di alluminio 25/10, rifrangenza classe I: 20 x 40 cm		cad	€ 13,40
4501	INFRASTRUTTURE - Opere stradali -	Inf.01.063e	Pannello integrativo di “distanza” (modello II 1 Art. ... iera di alluminio 25/10, rifrangenza classe I: 20 x 60 cm	Pannello integrativo di “distanza” (modello II 1 Art. 83 del Nuovo Codice della Strada e del Regolamento di Attuazione) integrato al segnale di “preavviso di parcheggio”: in lamiera di alluminio 25/10, rifrangenza classe I: 20 x 60 cm		cad	€ 16,60
4502	INFRASTRUTTURE - Opere stradali -	Inf.01.063f	Pannello integrativo di “distanza” (modello II 1 Art. ... iera di alluminio 25/10, rifrangenza classe I: 30 x 90 cm	Pannello integrativo di “distanza” (modello II 1 Art. 83 del Nuovo Codice della Strada e del Regolamento di Attuazione) integrato al segnale di “preavviso di parcheggio”: in lamiera di alluminio 25/10, rifrangenza classe I: 30 x 90 cm		cad	€ 41,80
4503	INFRASTRUTTURE - Opere stradali -	Inf.01.063g	Pannello integrativo di “distanza” (modello II 1 Art. ... lamiera di ferro 10/10, rifrangenza classeII: 20 x 40 cm	Pannello integrativo di “distanza” (modello II 1 Art. 83 del Nuovo Codice della Strada e del Regolamento di Attuazione) integrato al segnale di “preavviso di parcheggio”: in lamiera di ferro 10/10, rifrangenza classeII: 20 x 40 cm		cad	€ 14,20
4504	INFRASTRUTTURE - Opere stradali -	Inf.01.063h	Pannello integrativo di “distanza” (modello II 1 Art. ... lamiera di ferro 10/10, rifrangenza classeII: 20 x 60 cm	Pannello integrativo di “distanza” (modello II 1 Art. 83 del Nuovo Codice della Strada e del Regolamento di Attuazione) integrato al segnale di “preavviso di parcheggio”: in lamiera di ferro 10/10, rifrangenza classeII: 20 x 60 cm		cad	€ 19,00
4505	INFRASTRUTTURE - Opere stradali -	Inf.01.063i	Pannello integrativo di “distanza” (modello II 1 Art. ... lamiera di ferro 10/10, rifrangenza classeII: 30 x 90 cm	Pannello integrativo di “distanza” (modello II 1 Art. 83 del Nuovo Codice della Strada e del Regolamento di Attuazione) integrato al segnale di “preavviso di parcheggio”: in lamiera di ferro 10/10, rifrangenza classeII: 30 x 90 cm		cad	€ 41,00
4506	INFRASTRUTTURE - Opere stradali -	Inf.01.063l	Pannello integrativo di “distanza” (modello II 1 Art. ... era di alluminio 25/10, rifrangenza classeII: 20 x 40 cm	Pannello integrativo di “distanza” (modello II 1 Art. 83 del Nuovo Codice della Strada e del Regolamento di Attuazione) integrato al segnale di “preavviso di parcheggio”: in lamiera di alluminio 25/10, rifrangenza classeII: 20 x 40 cm		cad	€ 19,40
4507	INFRASTRUTTURE - Opere stradali -	Inf.01.063m	Pannello integrativo di “distanza” (modello II 1 Art. ... era di alluminio 25/10, rifrangenza classeII: 20 x 60 cm	Pannello integrativo di “distanza” (modello II 1 Art. 83 del Nuovo Codice della Strada e del Regolamento di Attuazione) integrato al segnale di “preavviso di parcheggio”: in lamiera di alluminio 25/10, rifrangenza classeII: 20 x 60 cm		cad	€ 25,10
4508	INFRASTRUTTURE - Opere stradali -	Inf.01.063n	Pannello integrativo di “distanza” (modello II 1 Art. ... ra di alluminio 25/10, rifrangenza classeII: 30 x 90 cm	Pannello integrativo di “distanza” (modello II 1 Art. 83 del Nuovo Codice della Strada e del Regolamento di Attuazione) integrato al segnale di “preavviso di parcheggio”: in lamiera di alluminio 25/10, rifrangenza classeII: 30 x 90 cm		cad	€ 59,60
4509	INFRASTRUTTURE - Opere stradali -	Inf.01.064a	Segnali di “regolazione flessibile della sosta in centro ... lamiera di ferro 10/10, rifrangenza classe I: lato 40 cm	Segnali di “regolazione flessibile della sosta in centro abitato” e “parcheggio” (fig. II 79/d, fig. II 76 Art. 120 del Nuovo Codice della Strada e del Regolamento di Attuazione), di forma quadrata: in lamiera di ferro 10/10, rifrangenza classe I: lato 40 cm		cad	€ 14,40
4510	INFRASTRUTTURE - Opere stradali -	Inf.01.064b	Segnali di “regolazione flessibile della sosta in centro ... lamiera di ferro 10/10, rifrangenza classe I: lato 60 cm	Segnali di “regolazione flessibile della sosta in centro abitato” e “parcheggio” (fig. II 79/d, fig. II 76 Art. 120 del Nuovo Codice della Strada e del Regolamento di Attuazione), di forma quadrata: in lamiera di ferro 10/10, rifrangenza classe I: lato 60 cm		cad	€ 25,00
4511	INFRASTRUTTURE - Opere stradali -	Inf.01.064c	Segnali di “regolazione flessibile della sosta in centro ... lamiera di ferro 10/10, rifrangenza classe I: lato 90 cm	Segnali di “regolazione flessibile della sosta in centro abitato” e “parcheggio” (fig. II 79/d, fig. II 76 Art. 120 del Nuovo Codice della Strada e del Regolamento di Attuazione), di forma quadrata: in lamiera di ferro 10/10, rifrangenza classe I: lato 90 cm		cad	€ 57,25
4512	INFRASTRUTTURE - Opere stradali -	Inf.01.064d	Segnali di “regolazione flessibile della sosta in centro ... amiera di ferro 10/10, rifrangenza classe I: lato 135 cm	Segnali di “regolazione flessibile della sosta in centro abitato” e “parcheggio” (fig. II 79/d, fig. II 76 Art. 120 del Nuovo Codice della Strada e del Regolamento di Attuazione), di forma quadrata: in lamiera di ferro 10/10, rifrangenza classe I: lato 135 cm		cad	€ 187,90
4513	INFRASTRUTTURE - Opere stradali -	Inf.01.064e	Segnali di “regolazione flessibile della sosta in centro ... iera di alluminio 25/10, rifrangenza classe I: lato 40 cm	Segnali di “regolazione flessibile della sosta in centro abitato” e “parcheggio” (fig. II 79/d, fig. II 76 Art. 120 del Nuovo Codice della Strada e del Regolamento di Attuazione), di forma quadrata: in lamiera di alluminio 25/10, rifrangenza classe I: lato 40 cm		cad	€ 23,40
4514	INFRASTRUTTURE - Opere stradali -	Inf.01.064f	Segnali di “regolazione flessibile della sosta in centro ... era di alluminio 25/10, rifrangenza classe I: lato 60 cm	Segnali di “regolazione flessibile della sosta in centro abitato” e “parcheggio” (fig. II 79/d, fig. II 76 Art. 120 del Nuovo Codice della Strada e del Regolamento di Attuazione), di forma quadrata: in lamiera di alluminio 25/10, rifrangenza classe I: lato 60 cm		cad	€ 38,90
4515	INFRASTRUTTURE - Opere stradali -	Inf.01.064g	Segnali di “regolazione flessibile della sosta in centro ... iera di alluminio 25/10, rifrangenza classe I: lato 90 cm	Segnali di “regolazione flessibile della sosta in centro abitato” e “parcheggio” (fig. II 79/d, fig. II 76 Art. 120 del Nuovo Codice della Strada e del Regolamento di Attuazione), di forma quadrata: in lamiera di alluminio 25/10, rifrangenza classe I: lato 90 cm		cad	€ 98,00
4516	INFRASTRUTTURE - Opere stradali -	Inf.01.064h	Segnali di “regolazione flessibile della sosta in centro ... ra di alluminio 25/10, rifrangenza classe I: lato 135 cm	Segnali di “regolazione flessibile della sosta in centro abitato” e “parcheggio” (fig. II 79/d, fig. II 76 Art. 120 del Nuovo Codice della Strada e del Regolamento di Attuazione), di forma quadrata: in lamiera di alluminio 25/10, rifrangenza classe I: lato 135 cm		cad	€ 284,90
4517	INFRASTRUTTURE - Opere stradali -	Inf.01.064i	Segnali di “regolazione flessibile della sosta in centro ... lamiera di ferro 10/10, rifrangenza classeII: lato 40 cm	Segnali di “regolazione flessibile della sosta in centro abitato” e “parcheggio” (fig. II 79/d, fig. II 76 Art. 120 del Nuovo Codice della Strada e del Regolamento di Attuazione), di forma quadrata: in lamiera di ferro 10/10, rifrangenza classeII: lato 40 cm		cad	€ 24,90
4518	INFRASTRUTTURE - Opere stradali -	Inf.01.064l	Segnali di “regolazione flessibile della sosta in centro ... lamiera di ferro 10/10, rifrangenza classeII: lato 60 cm	Segnali di “regolazione flessibile della sosta in centro abitato” e “parcheggio” (fig. II 79/d, fig. II 76 Art. 120 del Nuovo Codice della Strada e del Regolamento di Attuazione), di forma quadrata: in lamiera di ferro 10/10, rifrangenza classeII: lato 60 cm		cad	€ 49,10
4519	INFRASTRUTTURE - Opere stradali -	Inf.01.064m	Segnali di “regolazione flessibile della sosta in centro ... lamiera di ferro 10/10, rifrangenza classeII: lato 90 cm	Segnali di “regolazione flessibile della sosta in centro abitato” e “parcheggio” (fig. II 79/d, fig. II 76 Art. 120 del Nuovo Codice della Strada e del Regolamento di Attuazione), di forma quadrata: in lamiera di ferro 10/10, rifrangenza classeII: lato 90 cm		cad	€ 108,70
4520	INFRASTRUTTURE - Opere stradali -	Inf.01.064n	Segnali di “regolazione flessibile della sosta in centro ... amiera di ferro 10/10, rifrangenza classeII: lato 135 cm	Segnali di “regolazione flessibile della sosta in centro abitato” e “parcheggio” (fig. II 79/d, fig. II 76 Art. 120 del Nuovo Codice della Strada e del Regolamento di Attuazione), di forma quadrata: in lamiera di ferro 10/10, rifrangenza classeII: lato 135 cm		cad	€ 343,20
4521	INFRASTRUTTURE - Opere stradali -	Inf.01.064o	Segnali di “regolazione flessibile della sosta in centro ... era di alluminio 25/10, rifrangenza classeII: lato 40 cm	Segnali di “regolazione flessibile della sosta in centro abitato” e “parcheggio” (fig. II 79/d, fig. II 76 Art. 120 del Nuovo Codice della Strada e del Regolamento di Attuazione), di forma quadrata: in lamiera di alluminio 25/10, rifrangenza classeII: lato 40 cm		cad	€ 24,90
4522	INFRASTRUTTURE - Opere stradali -	Inf.01.064p	Segnali di “regolazione flessibile della sosta in centro ... era di alluminio 25/10, rifrangenza classeII: lato 60 cm	Segnali di “regolazione flessibile della sosta in centro abitato” e “parcheggio” (fig. II 79/d, fig. II 76 Art. 120 del Nuovo Codice della Strada e del Regolamento di Attuazione), di forma quadrata: in lamiera di alluminio 25/10, rifrangenza classeII: lato 60 cm		cad	€ 49,10
4523	INFRASTRUTTURE - Opere stradali -	Inf.01.064q	Segnali di “regolazione flessibile della sosta in centro ... era di alluminio 25/10, rifrangenza classeII: lato 90 cm	Segnali di “regolazione flessibile della sosta in centro abitato” e “parcheggio” (fig. II 79/d, fig. II 76 Art. 120 del Nuovo Codice della Strada e del Regolamento di Attuazione), di forma quadrata: in lamiera di alluminio 25/10, rifrangenza classeII: lato 90 cm		cad	€ 108,70
4524	INFRASTRUTTURE - Opere stradali -	Inf.01.064r	Segnali di “regolazione flessibile della sosta in centro ... a di alluminio 25/10, rifrangenza classeII: lato 135 cm	Segnali di “regolazione flessibile della sosta in centro abitato” e “parcheggio” (fig. II 79/d, fig. II 76 Art. 120 del Nuovo Codice della Strada e del Regolamento di Attuazione), di forma quadrata: in lamiera di alluminio 25/10, rifrangenza classeII: lato 135 cm		cad	€ 343,20
4525	INFRASTRUTTURE - Opere stradali -	Inf.01.065a	Pannello integrativo delle dimensioni di 40 ?120 cm in ... Attuazione): rifrangenza classe I: lamiera in ferro10 / 10	Pannello integrativo delle dimensioni di 40 ?120 cm indicante la “distanza” da integrare al pannello “preavviso di confine di stato tra paesi della Comunità Europea” (modello II 1 Art. 83 del Nuovo Codice della Strada e del Regolamento di Attuazione): rifrangenza classe I: lamiera in ferro10 / 10		cad	€ 133,20
4526	INFRASTRUTTURE - Opere stradali -	Inf.01.065b	Pannello integrativo delle dimensioni di 40 ?120 cm in ... azione): rifrangenza classe I: lamiera in alluminio 25/10	Pannello integrativo delle dimensioni di 40 ?120 cm indicante la “distanza” da integrare al pannello “preavviso di confine di stato tra paesi della Comunità Europea” (modello II 1 Art. 83 del Nuovo Codice della Strada e del Regolamento di Attuazione): rifrangenza classe I: lamiera in alluminio 25/10		cad	€ 211,24
4527	INFRASTRUTTURE - Opere stradali -	Inf.01.065c	Pannello integrativo delle dimensioni di 40 ?120 cm in ... Attuazione): rifrangenza classeII: lamiera in ferro10 / 10	Pannello integrativo delle dimensioni di 40 ?120 cm indicante la “distanza” da integrare al pannello “preavviso di confine di stato tra paesi della Comunità Europea” (modello II 1 Art. 83 del Nuovo Codice della Strada e del Regolamento di Attuazione): rifrangenza classeII: lamiera in ferro10 / 10		cad	€ 222,85
4528	INFRASTRUTTURE - Opere stradali -	Inf.01.065d	Pannello integrativo delle dimensioni di 40 ?120 cm in ... azione): rifrangenza classeII: lamiera in alluminio 25/10	Pannello integrativo delle dimensioni di 40 ?120 cm indicante la “distanza” da integrare al pannello “preavviso di confine di stato tra paesi della Comunità Europea” (modello II 1 Art. 83 del Nuovo Codice della Strada e del Regolamento di Attuazione): rifrangenza classeII: lamiera in alluminio 25/10		cad	€ 209,40
4529	INFRASTRUTTURE - Opere stradali -	Inf.01.066a	Segnali di “direzione”, “preavviso di intersezioni” ... /10, rifrangenza classe I, delle dimensioni di: 90x 100 cm	Segnali di “direzione”, “preavviso di intersezioni” e “preselezione” urbani e extraurbani (come da figure stabilite dal Codice della Strada e dal Regolamento di Attuazione): lamiera di ferro 10/10, rifrangenza classe I, delle dimensioni di: 90x 100 cm		cad	€ 101,80
4530	INFRASTRUTTURE - Opere stradali -	Inf.01.066b	Segnali di “direzione”, “preavviso di intersezioni” ... 0, rifrangenza classe I, delle dimensioni di: 90 x 120 cm	Segnali di “direzione”, “preavviso di intersezioni” e “preselezione” urbani e extraurbani (come da figure stabilite dal Codice della Strada e dal Regolamento di Attuazione): lamiera di ferro 10/10, rifrangenza classe I, delle dimensioni di: 90 x 120 cm		cad	€ 116,70
4531	INFRASTRUTTURE - Opere stradali -	Inf.01.066c	Segnali di “direzione”, “preavviso di intersezioni” ... 0, rifrangenza classe I, delle dimensioni di: 100 x 150 cm	Segnali di “direzione”, “preavviso di intersezioni” e “preselezione” urbani e extraurbani (come da figure stabilite dal Codice della Strada e dal Regolamento di Attuazione): lamiera di ferro 10/10, rifrangenza classe I, delle dimensioni di: 100 x 150 cm		cad	€ 159,50
4532	INFRASTRUTTURE - Opere stradali -	Inf.01.066d	Segnali di “direzione”, “preavviso di intersezioni” ... , rifrangenza classe I, delle dimensioni di: 100 x 200 cm	Segnali di “direzione”, “preavviso di intersezioni” e “preselezione” urbani e extraurbani (come da figure stabilite dal Codice della Strada e dal Regolamento di Attuazione): lamiera di ferro 10/10, rifrangenza classe I, delle dimensioni di: 100 x 200 cm		cad	€ 227,80
4533	INFRASTRUTTURE - Opere stradali -	Inf.01.066e	Segnali di “direzione”, “preavviso di intersezioni” ... 0, rifrangenza classe I, delle dimensioni di: 150 x 200 cm	Segnali di “direzione”, “preavviso di intersezioni” e “preselezione” urbani e extraurbani (come da figure stabilite dal Codice della Strada e dal Regolamento di Attuazione): lamiera di ferro 10/10, rifrangenza classe I, delle dimensioni di: 150 x 200 cm		cad	€ 325,50
4534	INFRASTRUTTURE - Opere stradali -	Inf.01.066f	Segnali di “direzione”, “preavviso di intersezioni” ... /10, rifrangenza classe I, delle dimensioni di: 90x 100 cm	Segnali di “direzione”, “preavviso di intersezioni” e “preselezione” urbani e extraurbani (come da figure stabilite dal Codice della Strada e dal Regolamento di Attuazione): in lamiera di alluminio 25/10, rifrangenza classe I, delle dimensioni di: 90x 100 cm		cad	€ 146,80
4535	INFRASTRUTTURE - Opere stradali -	Inf.01.066g	Segnali di “direzione”, “preavviso di intersezioni” ... 0, rifrangenza classe I, delle dimensioni di: 90 x 120 cm	Segnali di “direzione”, “preavviso di intersezioni” e “preselezione” urbani e extraurbani (come da figure stabilite dal Codice della Strada e dal Regolamento di Attuazione): in lamiera di alluminio 25/10, rifrangenza classe I, delle dimensioni di: 90 x 120 cm		cad	€ 166,15
4536	INFRASTRUTTURE - Opere stradali -	Inf.01.066h	Segnali di “direzione”, “preavviso di intersezioni” ... , rifrangenza classe I, delle dimensioni di: 100 x 150 cm	Segnali di “direzione”, “preavviso di intersezioni” e “preselezione” urbani e extraurbani (come da figure stabilite dal Codice della Strada e dal Regolamento di Attuazione): in lamiera di alluminio 25/10, rifrangenza classe I, delle dimensioni di: 100 x 150 cm		cad	€ 230,40
4537	INFRASTRUTTURE - Opere stradali -	Inf.01.066i	Segnali di “direzione”, “preavviso di intersezioni” ... 0, rifrangenza classe I, delle dimensioni di: 100 x 200 cm	Segnali di “direzione”, “preavviso di intersezioni” e “preselezione” urbani e extraurbani (come da figure stabilite dal Codice della Strada e dal Regolamento di Attuazione): in lamiera di alluminio 25/10, rifrangenza classe I, delle dimensioni di: 100 x 200 cm		cad	€ 327,30
4538	INFRASTRUTTURE - Opere stradali -	Inf.01.066l	Segnali di “direzione”, “preavviso di intersezioni” ... 0, rifrangenza classe I, delle dimensioni di: 150 x 200 cm	Segnali di “direzione”, “preavviso di intersezioni” e “preselezione” urbani e extraurbani (come da figure stabilite dal Codice della Strada e dal Regolamento di Attuazione): in lamiera di alluminio 25/10, rifrangenza classe I, delle dimensioni di: 150 x 200 cm		cad	€ 450,10
4539	INFRASTRUTTURE - Opere stradali -	Inf.01.066m	Segnali di “direzione”, “preavviso di intersezioni” ... /10, rifrangenza classeII, delle dimensioni di: 90x 100 cm	Segnali di “direzione”, “preavviso di intersezioni” e “preselezione” urbani e extraurbani (come da figure stabilite dal Codice della Strada e dal Regolamento di Attuazione): in lamiera di ferro 10/10, rifrangenza classeII, delle dimensioni di: 90x 100 cm		cad	€ 179,75
4540	INFRASTRUTTURE - Opere stradali -	Inf.01.066n	Segnali di “direzione”, “preavviso di intersezioni” ... 0, rifrangenza classeII, delle dimensioni di: 90 x 120 cm	Segnali di “direzione”, “preavviso di intersezioni” e “preselezione” urbani e extraurbani (come da figure stabilite dal Codice della Strada e dal Regolamento di Attuazione): in lamiera di ferro 10/10, rifrangenza classeII, delle dimensioni di: 90 x 120 cm		cad	€ 209,00
4541	INFRASTRUTTURE - Opere stradali -	Inf.01.066o	Segnali di “direzione”, “preavviso di intersezioni” ... , rifrangenza classeII, delle dimensioni di: 100 x 150 cm	Segnali di “direzione”, “preavviso di intersezioni” e “preselezione” urbani e extraurbani (come da figure stabilite dal Codice della Strada e dal Regolamento di Attuazione): in lamiera di ferro 10/10, rifrangenza classeII, delle dimensioni di: 100 x 150 cm		cad	€ 288,60
4542	INFRASTRUTTURE - Opere stradali -	Inf.01.066p	Segnali di “direzione”, “preavviso di intersezioni” ... , rifrangenza classeII, delle dimensioni di: 100 x 200 cm	Segnali di “direzione”, “preavviso di intersezioni” e “preselezione” urbani e extraurbani (come da figure stabilite dal Codice della Strada e dal Regolamento di Attuazione): in lamiera di ferro 10/10, rifrangenza classeII, delle dimensioni di: 100 x 200 cm		cad	€ 399,95
4543	INFRASTRUTTURE - Opere stradali -	Inf.01.066q	Segnali di “direzione”, “preavviso di intersezioni” ... , rifrangenza classeII, delle dimensioni di: 150 x 200 cm	Segnali di “direzione”, “preavviso di intersezioni” e “preselezione” urbani e extraurbani (come da figure stabilite dal Codice della Strada e dal Regolamento di Attuazione): in lamiera di ferro 10/10, rifrangenza classeII, delle dimensioni di: 150 x 200 cm		cad	€ 583,70
4544	INFRASTRUTTURE - Opere stradali -	Inf.01.066r	Segnali di “direzione”, “preavviso di intersezioni” ... /10, rifrangenza classeII, delle dimensioni di: 90x 100 cm	Segnali di “direzione”, “preavviso di intersezioni” e “preselezione” urbani e extraurbani (come da figure stabilite dal Codice della Strada e dal Regolamento di Attuazione): in lamiera di alluminio 25/10, rifrangenza classeII, delle dimensioni di: 90x 100 cm		cad	€ 224,80
4545	INFRASTRUTTURE - Opere stradali -	Inf.01.066s	Segnali di “direzione”, “preavviso di intersezioni” ... 10, rifrangenza classeII, delle dimensioni di: 90 x 120 cm	Segnali di “direzione”, “preavviso di intersezioni” e “preselezione” urbani e extraurbani (come da figure stabilite dal Codice della Strada e dal Regolamento di Attuazione): in lamiera di alluminio 25/10, rifrangenza classeII, delle dimensioni di: 90 x 120 cm		cad	€ 258,50
4546	INFRASTRUTTURE - Opere stradali -	Inf.01.066t	Segnali di “direzione”, “preavviso di intersezioni” ... 0, rifrangenza classeII, delle dimensioni di: 100 x 150 cm	Segnali di “direzione”, “preavviso di intersezioni” e “preselezione” urbani e extraurbani (come da figure stabilite dal Codice della Strada e dal Regolamento di Attuazione): in lamiera di alluminio 25/10, rifrangenza classeII, delle dimensioni di: 100 x 150 cm		cad	€ 359,50
4547	INFRASTRUTTURE - Opere stradali -	Inf.01.066u	Segnali di “direzione”, “preavviso di intersezioni” ... , rifrangenza classeII, delle dimensioni di: 100 x 200 cm	Segnali di “direzione”, “preavviso di intersezioni” e “preselezione” urbani e extraurbani (come da figure stabilite dal Codice della Strada e dal Regolamento di Attuazione): in lamiera di alluminio 25/10, rifrangenza classeII, delle dimensioni di: 100 x 200 cm		cad	€ 499,30
4548	INFRASTRUTTURE - Opere stradali -	Inf.01.066v	Segnali di “direzione”, “preavviso di intersezioni” ... , rifrangenza classeII, delle dimensioni di: 150 x 200 cm	Segnali di “direzione”, “preavviso di intersezioni” e “preselezione” urbani e extraurbani (come da figure stabilite dal Codice della Strada e dal Regolamento di Attuazione): in lamiera di alluminio 25/10, rifrangenza classeII, delle dimensioni di: 150 x 200 cm		cad	€ 708,30
4549	INFRASTRUTTURE - Opere stradali -	Inf.01.067a	Segnale di “direzione urbano” e “turistici e di territori ... /10, rifrangenza classe I, delle dimensioni di: 20x 100 cm	Segnale di “direzione urbano” e “turistici e di territorio” (fig. II 215 Art. 128, fig. II 294 Art. 134 del Codice della Strada e del Regolamento di Attuazione), di forma rettangolare: lamiera di ferro 10/10, rifrangenza classe I, delle dimensioni di: 20x 100 cm		cad	€ 34,55
4550	INFRASTRUTTURE - Opere stradali -	Inf.01.067b	Segnale di “direzione urbano” e “turistici e di territori ... 0, rifrangenza classe I, delle dimensioni di: 25 x 125 cm	Segnale di “direzione urbano” e “turistici e di territorio” (fig. II 215 Art. 128, fig. II 294 Art. 134 del Codice della Strada e del Regolamento di Attuazione), di forma rettangolare: lamiera di ferro 10/10, rifrangenza classe I, delle dimensioni di: 25 x 125 cm		cad	€ 42,90
4551	INFRASTRUTTURE - Opere stradali -	Inf.01.067c	Segnale di “direzione urbano” e “turistici e di territori ... 10, rifrangenza classe I, delle dimensioni di: 30 x 150 cm	Segnale di “direzione urbano” e “turistici e di territorio” (fig. II 215 Art. 128, fig. II 294 Art. 134 del Codice della Strada e del Regolamento di Attuazione), di forma rettangolare: lamiera di ferro 10/10, rifrangenza classe I, delle dimensioni di: 30 x 150 cm		cad	€ 63,85
4552	INFRASTRUTTURE - Opere stradali -	Inf.01.067d	Segnale di “direzione urbano” e “turistici e di territori ... 10, rifrangenza classe I, delle dimensioni di: 20x 100 cm	Segnale di “direzione urbano” e “turistici e di territorio” (fig. II 215 Art. 128, fig. II 294 Art. 134 del Codice della Strada e del Regolamento di Attuazione), di forma rettangolare: in lamiera di alluminio 25/10, rifrangenza classe I, delle dimensioni di: 20x 100 cm		cad	€ 40,70
4553	INFRASTRUTTURE - Opere stradali -	Inf.01.067e	Segnale di “direzione urbano” e “turistici e di territori ... 10, rifrangenza classe I, delle dimensioni di: 25 x 125 cm	Segnale di “direzione urbano” e “turistici e di territorio” (fig. II 215 Art. 128, fig. II 294 Art. 134 del Codice della Strada e del Regolamento di Attuazione), di forma rettangolare: in lamiera di alluminio 25/10, rifrangenza classe I, delle dimensioni di: 25 x 125 cm		cad	€ 55,55
4554	INFRASTRUTTURE - Opere stradali -	Inf.01.067f	Segnale di “direzione urbano” e “turistici e di territori ... 10, rifrangenza classe I, delle dimensioni di: 30 x 150 cm	Segnale di “direzione urbano” e “turistici e di territorio” (fig. II 215 Art. 128, fig. II 294 Art. 134 del Codice della Strada e del Regolamento di Attuazione), di forma rettangolare: in lamiera di alluminio 25/10, rifrangenza classe I, delle dimensioni di: 30 x 150 cm		cad	€ 63,90
4555	INFRASTRUTTURE - Opere stradali -	Inf.01.067g	Segnale di “direzione urbano” e “turistici e di territori ... , rifrangenza classe II , delle dimensioni di: 20x 100 cm	Segnale di “direzione urbano” e “turistici e di territorio” (fig. II 215 Art. 128, fig. II 294 Art. 134 del Codice della Strada e del Regolamento di Attuazione), di forma rettangolare: in lamiera di ferro 10/10, rifrangenza classe II , delle dimensioni di: 20x 100 cm		cad	€ 49,35
4556	INFRASTRUTTURE - Opere stradali -	Inf.01.067h	Segnale di “direzione urbano” e “turistici e di territori ... rifrangenza classe II , delle dimensioni di: 25 x 125 cm	Segnale di “direzione urbano” e “turistici e di territorio” (fig. II 215 Art. 128, fig. II 294 Art. 134 del Codice della Strada e del Regolamento di Attuazione), di forma rettangolare: in lamiera di ferro 10/10, rifrangenza classe II , delle dimensioni di: 25 x 125 cm		cad	€ 78,70
4557	INFRASTRUTTURE - Opere stradali -	Inf.01.067i	Segnale di “direzione urbano” e “turistici e di territori ... , rifrangenza classe II , delle dimensioni di: 30 x 150 cm	Segnale di “direzione urbano” e “turistici e di territorio” (fig. II 215 Art. 128, fig. II 294 Art. 134 del Codice della Strada e del Regolamento di Attuazione), di forma rettangolare: in lamiera di ferro 10/10, rifrangenza classe II , delle dimensioni di: 30 x 150 cm		cad	€ 105,50
4558	INFRASTRUTTURE - Opere stradali -	Inf.01.067l	Segnale di “direzione urbano” e “turistici e di territori ... 10, rifrangenza classe II, delle dimensioni di: 90x 100 cm	Segnale di “direzione urbano” e “turistici e di territorio” (fig. II 215 Art. 128, fig. II 294 Art. 134 del Codice della Strada e del Regolamento di Attuazione), di forma rettangolare: in lamiera di alluminio 25/10, rifrangenza classe II, delle dimensioni di: 90x 100 cm		cad	€ 60,75
4559	INFRASTRUTTURE - Opere stradali -	Inf.01.067m	Segnale di “direzione urbano” e “turistici e di territori ... 0, rifrangenza classe II, delle dimensioni di: 90 x 120 cm	Segnale di “direzione urbano” e “turistici e di territorio” (fig. II 215 Art. 128, fig. II 294 Art. 134 del Codice della Strada e del Regolamento di Attuazione), di forma rettangolare: in lamiera di alluminio 25/10, rifrangenza classe II, delle dimensioni di: 90 x 120 cm		cad	€ 84,95
4560	INFRASTRUTTURE - Opere stradali -	Inf.01.067n	Segnale di “direzione urbano” e “turistici e di territori ... rifrangenza classe II, delle dimensioni di: 100 x 150 cm	Segnale di “direzione urbano” e “turistici e di territorio” (fig. II 215 Art. 128, fig. II 294 Art. 134 del Codice della Strada e del Regolamento di Attuazione), di forma rettangolare: in lamiera di alluminio 25/10, rifrangenza classe II, delle dimensioni di: 100 x 150 cm		cad	€ 136,00
4561	INFRASTRUTTURE - Opere stradali -	Inf.01.068a	Segnale di direzione extraurbano (fig. II 249 Art. 128 de ... delle dimensioni di: 40x 150 cm, inscrizioni su due righe	Segnale di direzione extraurbano (fig. II 249 Art. 128 del Codice della Strada e del Regolamento di attuazione), a forma di freccia: lamiera di ferro 10/10, rifrangenza classe I, delle dimensioni di: 40x 150 cm, inscrizioni su due righe		cad	€ 80,00
4562	INFRASTRUTTURE - Opere stradali -	Inf.01.068b	Segnale di direzione extraurbano (fig. II 249 Art. 128 de ... elle dimensioni di: 50 x 170 cm, inscrizioni su due righe	Segnale di direzione extraurbano (fig. II 249 Art. 128 del Codice della Strada e del Regolamento di attuazione), a forma di freccia: lamiera di ferro 10/10, rifrangenza classe I, delle dimensioni di: 50 x 170 cm, inscrizioni su due righe		cad	€ 112,05
4563	INFRASTRUTTURE - Opere stradali -	Inf.01.068c	Segnale di direzione extraurbano (fig. II 249 Art. 128 de ... , delle dimensioni di: 30 x 130 cm, iscrizioni su una riga	Segnale di direzione extraurbano (fig. II 249 Art. 128 del Codice della Strada e del Regolamento di attuazione), a forma di freccia: lamiera di ferro 10/10, rifrangenza classe I, delle dimensioni di: 30 x 130 cm, iscrizioni su una riga		cad	€ 50,80
4564	INFRASTRUTTURE - Opere stradali -	Inf.01.068d	Segnale di direzione extraurbano (fig. II 249 Art. 128 de ... delle dimensioni di: 40 x 150 cm, iscrizioni su una riga	Segnale di direzione extraurbano (fig. II 249 Art. 128 del Codice della Strada e del Regolamento di attuazione), a forma di freccia: lamiera di ferro 10/10, rifrangenza classe I, delle dimensioni di: 40 x 150 cm, iscrizioni su una riga		cad	€ 70,45
4565	INFRASTRUTTURE - Opere stradali -	Inf.01.068e	Segnale di direzione extraurbano (fig. II 249 Art. 128 de ... , delle dimensioni di: 70 x 300 cm, iscrizioni su una riga	Segnale di direzione extraurbano (fig. II 249 Art. 128 del Codice della Strada e del Regolamento di attuazione), a forma di freccia: lamiera di ferro 10/10, rifrangenza classe I, delle dimensioni di: 70 x 300 cm, iscrizioni su una riga		cad	€ 265,25
4566	INFRASTRUTTURE - Opere stradali -	Inf.01.068f	Segnale di direzione extraurbano (fig. II 249 Art. 128 de ... delle dimensioni di: 40x 150 cm, inscrizioni su due righe	Segnale di direzione extraurbano (fig. II 249 Art. 128 del Codice della Strada e del Regolamento di attuazione), a forma di freccia: in lamiera di alluminio 25/10, rifrangenza classe I, delle dimensioni di: 40x 150 cm, inscrizioni su due righe		cad	€ 139,50
4567	INFRASTRUTTURE - Opere stradali -	Inf.01.068g	Segnale di direzione extraurbano (fig. II 249 Art. 128 de ... elle dimensioni di: 50 x 170 cm, inscrizioni su due righe	Segnale di direzione extraurbano (fig. II 249 Art. 128 del Codice della Strada e del Regolamento di attuazione), a forma di freccia: in lamiera di alluminio 25/10, rifrangenza classe I, delle dimensioni di: 50 x 170 cm, inscrizioni su due righe		cad	€ 162,35
4568	INFRASTRUTTURE - Opere stradali -	Inf.01.068h	Segnale di direzione extraurbano (fig. II 249 Art. 128 de ... delle dimensioni di: 30 x 130 cm, iscrizioni su una riga	Segnale di direzione extraurbano (fig. II 249 Art. 128 del Codice della Strada e del Regolamento di attuazione), a forma di freccia: in lamiera di alluminio 25/10, rifrangenza classe I, delle dimensioni di: 30 x 130 cm, iscrizioni su una riga		cad	€ 764,20
4569	INFRASTRUTTURE - Opere stradali -	Inf.01.068i	Segnale di direzione extraurbano (fig. II 249 Art. 128 de ... , delle dimensioni di: 40 x 150 cm, iscrizioni su una riga	Segnale di direzione extraurbano (fig. II 249 Art. 128 del Codice della Strada e del Regolamento di attuazione), a forma di freccia: in lamiera di alluminio 25/10, rifrangenza classe I, delle dimensioni di: 40 x 150 cm, iscrizioni su una riga		cad	€ 107,10
4570	INFRASTRUTTURE - Opere stradali -	Inf.01.068l	Segnale di direzione extraurbano (fig. II 249 Art. 128 de ... , delle dimensioni di: 70 x 300 cm, iscrizioni su una riga	Segnale di direzione extraurbano (fig. II 249 Art. 128 del Codice della Strada e del Regolamento di attuazione), a forma di freccia: in lamiera di alluminio 25/10, rifrangenza classe I, delle dimensioni di: 70 x 300 cm, iscrizioni su una riga		cad	€ 371,50
4571	INFRASTRUTTURE - Opere stradali -	Inf.01.068m	Segnale di direzione extraurbano (fig. II 249 Art. 128 de ... delle dimensioni di: 40x 150 cm, inscrizioni su due righe	Segnale di direzione extraurbano (fig. II 249 Art. 128 del Codice della Strada e del Regolamento di attuazione), a forma di freccia: in lamiera di ferro 10/10, rifrangenza classe II, delle dimensioni di: 40x 150 cm, inscrizioni su due righe		cad	€ 139,50
4572	INFRASTRUTTURE - Opere stradali -	Inf.01.068n	Segnale di direzione extraurbano (fig. II 249 Art. 128 de ... elle dimensioni di: 50 x 170 cm, inscrizioni su due righe	Segnale di direzione extraurbano (fig. II 249 Art. 128 del Codice della Strada e del Regolamento di attuazione), a forma di freccia: in lamiera di ferro 10/10, rifrangenza classe II, delle dimensioni di: 50 x 170 cm, inscrizioni su due righe		cad	€ 197,10
4573	INFRASTRUTTURE - Opere stradali -	Inf.01.068o	Segnale di direzione extraurbano (fig. II 249 Art. 128 de ... delle dimensioni di: 30 x 130 cm, iscrizioni su una riga	Segnale di direzione extraurbano (fig. II 249 Art. 128 del Codice della Strada e del Regolamento di attuazione), a forma di freccia: in lamiera di ferro 10/10, rifrangenza classe II, delle dimensioni di: 30 x 130 cm, iscrizioni su una riga		cad	€ 90,20
4574	INFRASTRUTTURE - Opere stradali -	Inf.01.068p	Segnale di direzione extraurbano (fig. II 249 Art. 128 de ... delle dimensioni di: 40 x 150 cm, iscrizioni su una riga	Segnale di direzione extraurbano (fig. II 249 Art. 128 del Codice della Strada e del Regolamento di attuazione), a forma di freccia: in lamiera di ferro 10/10, rifrangenza classe II, delle dimensioni di: 40 x 150 cm, iscrizioni su una riga		cad	€ 127,90
4575	INFRASTRUTTURE - Opere stradali -	Inf.01.068q	Segnale di direzione extraurbano (fig. II 249 Art. 128 de ... delle dimensioni di: 70 x 300 cm, iscrizioni su una riga	Segnale di direzione extraurbano (fig. II 249 Art. 128 del Codice della Strada e del Regolamento di attuazione), a forma di freccia: in lamiera di ferro 10/10, rifrangenza classe II, delle dimensioni di: 70 x 300 cm, iscrizioni su una riga		cad	€ 459,20
4576	INFRASTRUTTURE - Opere stradali -	Inf.01.068r	Segnale di direzione extraurbano (fig. II 249 Art. 128 de ... delle dimensioni di: 40x 150 cm, inscrizioni su due righe	Segnale di direzione extraurbano (fig. II 249 Art. 128 del Codice della Strada e del Regolamento di attuazione), a forma di freccia: in lamiera di alluminio 25/10, rifrangenza classe II, delle dimensioni di: 40x 150 cm, inscrizioni su due righe		cad	€ 172,90
4577	INFRASTRUTTURE - Opere stradali -	Inf.01.068s	Segnale di direzione extraurbano (fig. II 249 Art. 128 de ... delle dimensioni di: 50 x 170 cm, inscrizioni su due righe	Segnale di direzione extraurbano (fig. II 249 Art. 128 del Codice della Strada e del Regolamento di attuazione), a forma di freccia: in lamiera di alluminio 25/10, rifrangenza classe II, delle dimensioni di: 50 x 170 cm, inscrizioni su due righe		cad	€ 244,70
4578	INFRASTRUTTURE - Opere stradali -	Inf.01.068t	Segnale di direzione extraurbano (fig. II 249 Art. 128 de ... , delle dimensioni di: 30 x 130 cm, iscrizioni su una riga	Segnale di direzione extraurbano (fig. II 249 Art. 128 del Codice della Strada e del Regolamento di attuazione), a forma di freccia: in lamiera di alluminio 25/10, rifrangenza classe II, delle dimensioni di: 30 x 130 cm, iscrizioni su una riga		cad	€ 115,85
4579	INFRASTRUTTURE - Opere stradali -	Inf.01.068u	Segnale di direzione extraurbano (fig. II 249 Art. 128 de ... delle dimensioni di: 40 x 150 cm, iscrizioni su una riga	Segnale di direzione extraurbano (fig. II 249 Art. 128 del Codice della Strada e del Regolamento di attuazione), a forma di freccia: in lamiera di alluminio 25/10, rifrangenza classe II, delle dimensioni di: 40 x 150 cm, iscrizioni su una riga		cad	€ 164,50
4580	INFRASTRUTTURE - Opere stradali -	Inf.01.068v	Segnale di direzione extraurbano (fig. II 249 Art. 128 de ... delle dimensioni di: 70 x 300 cm, iscrizioni su una riga	Segnale di direzione extraurbano (fig. II 249 Art. 128 del Codice della Strada e del Regolamento di attuazione), a forma di freccia: in lamiera di alluminio 25/10, rifrangenza classe II, delle dimensioni di: 70 x 300 cm, iscrizioni su una riga		cad	€ 565,40
4581	INFRASTRUTTURE - Opere stradali -	Inf.01.069a	Segnale di “localizzazione” e “indicazione di servizi” (c ... /10, rifrangenza classe I, delle dimensioni di: 40 x 60 cm	Segnale di “localizzazione” e “indicazione di servizi” (come da figure stabilite dal Codice della Strada e dal Regolamento di attuazione), a forma rettangolare: Lamiera di ferro 10/10, rifrangenza classe I, delle dimensioni di: 40 x 60 cm		cad	€ 18,50
4582	INFRASTRUTTURE - Opere stradali -	Inf.01.069b	Segnale di “localizzazione” e “indicazione di servizi” (c ... 10, rifrangenza classe I, delle dimensioni di: 60 x 90 cm	Segnale di “localizzazione” e “indicazione di servizi” (come da figure stabilite dal Codice della Strada e dal Regolamento di attuazione), a forma rettangolare: Lamiera di ferro 10/10, rifrangenza classe I, delle dimensioni di: 60 x 90 cm		cad	€ 35,80
4583	INFRASTRUTTURE - Opere stradali -	Inf.01.069c	Segnale di “localizzazione” e “indicazione di servizi” (c ... 10, rifrangenza classe I, delle dimensioni di: 90 x 135 cm	Segnale di “localizzazione” e “indicazione di servizi” (come da figure stabilite dal Codice della Strada e dal Regolamento di attuazione), a forma rettangolare: Lamiera di ferro 10/10, rifrangenza classe I, delle dimensioni di: 90 x 135 cm		cad	€ 88,30
4584	INFRASTRUTTURE - Opere stradali -	Inf.01.069d	Segnale di “localizzazione” e “indicazione di servizi” (c ... 10, rifrangenza classe I, delle dimensioni di: 40 x 60 cm	Segnale di “localizzazione” e “indicazione di servizi” (come da figure stabilite dal Codice della Strada e dal Regolamento di attuazione), a forma rettangolare: in lamiera di alluminio 25/10, rifrangenza classe I, delle dimensioni di: 40 x 60 cm		cad	€ 29,55
4585	INFRASTRUTTURE - Opere stradali -	Inf.01.069e	Segnale di “localizzazione” e “indicazione di servizi” (c ... /10, rifrangenza classe I, delle dimensioni di: 60 x 90 cm	Segnale di “localizzazione” e “indicazione di servizi” (come da figure stabilite dal Codice della Strada e dal Regolamento di attuazione), a forma rettangolare: in lamiera di alluminio 25/10, rifrangenza classe I, delle dimensioni di: 60 x 90 cm		cad	€ 56,10
4586	INFRASTRUTTURE - Opere stradali -	Inf.01.069f	Segnale di “localizzazione” e “indicazione di servizi” (c ... 10, rifrangenza classe I, delle dimensioni di: 90 x 135 cm	Segnale di “localizzazione” e “indicazione di servizi” (come da figure stabilite dal Codice della Strada e dal Regolamento di attuazione), a forma rettangolare: in lamiera di alluminio 25/10, rifrangenza classe I, delle dimensioni di: 90 x 135 cm		cad	€ 146,90
4587	INFRASTRUTTURE - Opere stradali -	Inf.01.069g	Segnale di “localizzazione” e “indicazione di servizi” (c ... 0, rifrangenza classe II, delle dimensioni di: 40 x 60 cm	Segnale di “localizzazione” e “indicazione di servizi” (come da figure stabilite dal Codice della Strada e dal Regolamento di attuazione), a forma rettangolare: in lamiera di ferro 10/10, rifrangenza classe II, delle dimensioni di: 40 x 60 cm		cad	€ 33,95
4588	INFRASTRUTTURE - Opere stradali -	Inf.01.069h	Segnale di “localizzazione” e “indicazione di servizi” (c ... 0, rifrangenza classe II, delle dimensioni di: 60 x 90 cm	Segnale di “localizzazione” e “indicazione di servizi” (come da figure stabilite dal Codice della Strada e dal Regolamento di attuazione), a forma rettangolare: in lamiera di ferro 10/10, rifrangenza classe II, delle dimensioni di: 60 x 90 cm		cad	€ 70,45
4589	INFRASTRUTTURE - Opere stradali -	Inf.01.069i	Segnale di “localizzazione” e “indicazione di servizi” (c ... 0, rifrangenza classe II, delle dimensioni di: 90 x 135 cm	Segnale di “localizzazione” e “indicazione di servizi” (come da figure stabilite dal Codice della Strada e dal Regolamento di attuazione), a forma rettangolare: in lamiera di ferro 10/10, rifrangenza classe II, delle dimensioni di: 90 x 135 cm		cad	€ 165,70
4590	INFRASTRUTTURE - Opere stradali -	Inf.01.069l	Segnale di “localizzazione” e “indicazione di servizi” (c ... 10, rifrangenza classe II, delle dimensioni di: 40 x 60 cm	Segnale di “localizzazione” e “indicazione di servizi” (come da figure stabilite dal Codice della Strada e dal Regolamento di attuazione), a forma rettangolare: in lamiera di alluminio 25/10, rifrangenza classe II, delle dimensioni di: 40 x 60 cm		cad	€ 44,95
4591	INFRASTRUTTURE - Opere stradali -	Inf.01.069m	Segnale di “localizzazione” e “indicazione di servizi” (c ... 10, rifrangenza classe II, delle dimensioni di: 60 x 90 cm	Segnale di “localizzazione” e “indicazione di servizi” (come da figure stabilite dal Codice della Strada e dal Regolamento di attuazione), a forma rettangolare: in lamiera di alluminio 25/10, rifrangenza classe II, delle dimensioni di: 60 x 90 cm		cad	€ 90,70
4592	INFRASTRUTTURE - Opere stradali -	Inf.01.069n	Segnale di “localizzazione” e “indicazione di servizi” (c ... , rifrangenza classe II, delle dimensioni di: 90 x 135 cm	Segnale di “localizzazione” e “indicazione di servizi” (come da figure stabilite dal Codice della Strada e dal Regolamento di attuazione), a forma rettangolare: in lamiera di alluminio 25/10, rifrangenza classe II, delle dimensioni di: 90 x 135 cm		cad	€ 224,30
4593	INFRASTRUTTURE - Opere stradali -	Inf.01.070a	Segnali “direzione per le industrie” e “avvio alla zona i ... . Lamiera di ferro 10/10, delle dimensioni di: 20 x100 cm	Segnali “direzione per le industrie” e “avvio alla zona industriale” (fig. II 294-295-296-297 Art. 134 del Codice della Strada e del Regolamento di Attuazione), rifrangenza classe I. Lamiera di ferro 10/10, delle dimensioni di: 20 x100 cm		cad	€ 41,00
4594	INFRASTRUTTURE - Opere stradali -	Inf.01.070b	Segnali “direzione per le industrie” e “avvio alla zona i ... Lamiera di ferro 10/10, delle dimensioni di: 25 x 125 cm	Segnali “direzione per le industrie” e “avvio alla zona industriale” (fig. II 294-295-296-297 Art. 134 del Codice della Strada e del Regolamento di Attuazione), rifrangenza classe I. Lamiera di ferro 10/10, delle dimensioni di: 25 x 125 cm		cad	€ 58,10
4595	INFRASTRUTTURE - Opere stradali -	Inf.01.070c	Segnali “direzione per le industrie” e “avvio alla zona i ... - Lamiera di ferro 10/10, delle dimensioni di: 30 x 150 cm	Segnali “direzione per le industrie” e “avvio alla zona industriale” (fig. II 294-295-296-297 Art. 134 del Codice della Strada e del Regolamento di Attuazione), rifrangenza classe I. Lamiera di ferro 10/10, delle dimensioni di: 30 x 150 cm		cad	€ 70,00
4596	INFRASTRUTTURE - Opere stradali -	Inf.01.070d	Segnali “direzione per le industrie” e “avvio alla zona i ... era di alluminio 25/10, delle dimensioni di: 20 x100 cm	Segnali “direzione per le industrie” e “avvio alla zona industriale” (fig. II 294-295-296-297 Art. 134 del Codice della Strada e del Regolamento di Attuazione), rifrangenza classe I. in lamiera di alluminio 25/10, delle dimensioni di: 20 x100 cm		cad	€ 52,40
4597	INFRASTRUTTURE - Opere stradali -	Inf.01.070e	Segnali “direzione per le industrie” e “avvio alla zona i ... era di alluminio 25/10, delle dimensioni di: 25 x 125 cm	Segnali “direzione per le industrie” e “avvio alla zona industriale” (fig. II 294-295-296-297 Art. 134 del Codice della Strada e del Regolamento di Attuazione), rifrangenza classe I. in lamiera di alluminio 25/10, delle dimensioni di: 25 x 125 cm		cad	€ 72,20
4598	INFRASTRUTTURE - Opere stradali -	Inf.01.070f	Segnali “direzione per le industrie” e “avvio alla zona i ... era di alluminio 25/10, delle dimensioni di: 30 x 150 cm	Segnali “direzione per le industrie” e “avvio alla zona industriale” (fig. II 294-295-296-297 Art. 134 del Codice della Strada e del Regolamento di Attuazione), rifrangenza classe I. in lamiera di alluminio 25/10, delle dimensioni di: 30 x 150 cm		cad	€ 100,50
4599	INFRASTRUTTURE - Opere stradali -	Inf.01.071a	Segnali di “uso corsie” (fig. II 337/340 Art. 135 del C ... /10, rifrangenza classe I, delle dimensioni di: 90 x 90 cm	Segnali di “uso corsie” (fig. II 337/340 Art. 135 del Codice della Strada e del Regolamento di Attuazione): Lamiera di ferro 10/10, rifrangenza classe I, delle dimensioni di: 90 x 90 cm		cad	€ 57,25
4600	INFRASTRUTTURE - Opere stradali -	Inf.01.071b	Segnali di “uso corsie” (fig. II 337/340 Art. 135 del C ... , rifrangenza classe I, delle dimensioni di: 120 x 180 cm	Segnali di “uso corsie” (fig. II 337/340 Art. 135 del Codice della Strada e del Regolamento di Attuazione): Lamiera di ferro 10/10, rifrangenza classe I, delle dimensioni di: 120 x 180 cm		cad	€ 219,40
4601	INFRASTRUTTURE - Opere stradali -	Inf.01.071c	Segnali di “uso corsie” (fig. II 337/340 Art. 135 del C ... 0, rifrangenza classe I, delle dimensioni di: 200 x 200 cm	Segnali di “uso corsie” (fig. II 337/340 Art. 135 del Codice della Strada e del Regolamento di Attuazione): Lamiera di ferro 10/10, rifrangenza classe I, delle dimensioni di: 200 x 200 cm		cad	€ 443,00
4602	INFRASTRUTTURE - Opere stradali -	Inf.01.071d	Segnali di “uso corsie” (fig. II 337/340 Art. 135 del C ... 10, rifrangenza classe I, delle dimensioni di: 90 x 90 cm	Segnali di “uso corsie” (fig. II 337/340 Art. 135 del Codice della Strada e del Regolamento di Attuazione): in lamiera di alluminio 25/10, rifrangenza classe I, delle dimensioni di: 90 x 90 cm		cad	€ 57,25
4603	INFRASTRUTTURE - Opere stradali -	Inf.01.071e	Segnali di “uso corsie” (fig. II 337/340 Art. 135 del C ... 0, rifrangenza classe I, delle dimensioni di: 120 x 180 cm	Segnali di “uso corsie” (fig. II 337/340 Art. 135 del Codice della Strada e del Regolamento di Attuazione): in lamiera di alluminio 25/10, rifrangenza classe I, delle dimensioni di: 120 x 180 cm		cad	€ 327,70
4604	INFRASTRUTTURE - Opere stradali -	Inf.01.071f	Segnali di “uso corsie” (fig. II 337/340 Art. 135 del C ... 0, rifrangenza classe I, delle dimensioni di: 200 x 200 cm	Segnali di “uso corsie” (fig. II 337/340 Art. 135 del Codice della Strada e del Regolamento di Attuazione): in lamiera di alluminio 25/10, rifrangenza classe I, delle dimensioni di: 200 x 200 cm		cad	€ 649,20
4605	INFRASTRUTTURE - Opere stradali -	Inf.01.071g	Segnali di “uso corsie” (fig. II 337/340 Art. 135 del C ... 0, rifrangenza classe II, delle dimensioni di: 90 x 90 cm	Segnali di “uso corsie” (fig. II 337/340 Art. 135 del Codice della Strada e del Regolamento di Attuazione): in lamiera di ferro 10/10, rifrangenza classe II, delle dimensioni di: 90 x 90 cm		cad	€ 108,70
4606	INFRASTRUTTURE - Opere stradali -	Inf.01.071h	Segnali di “uso corsie” (fig. II 337/340 Art. 135 del C ... rifrangenza classe II, delle dimensioni di: 120 x 180 cm	Segnali di “uso corsie” (fig. II 337/340 Art. 135 del Codice della Strada e del Regolamento di Attuazione): in lamiera di ferro 10/10, rifrangenza classe II, delle dimensioni di: 120 x 180 cm		cad	€ 409,40
4607	INFRASTRUTTURE - Opere stradali -	Inf.01.071i	Segnali di “uso corsie” (fig. II 337/340 Art. 135 del C ... , rifrangenza classe II, delle dimensioni di: 200 x 200 cm	Segnali di “uso corsie” (fig. II 337/340 Art. 135 del Codice della Strada e del Regolamento di Attuazione): in lamiera di ferro 10/10, rifrangenza classe II, delle dimensioni di: 200 x 200 cm		cad	€ 765,70
4608	INFRASTRUTTURE - Opere stradali -	Inf.01.071l	Segnali di “uso corsie” (fig. II 337/340 Art. 135 del C ... 10, rifrangenza classe II, delle dimensioni di: 90 x 90 cm	Segnali di “uso corsie” (fig. II 337/340 Art. 135 del Codice della Strada e del Regolamento di Attuazione): in lamiera di alluminio 25/10, rifrangenza classe II, delle dimensioni di: 90 x 90 cm		cad	€ 149,45
4609	INFRASTRUTTURE - Opere stradali -	Inf.01.071m	Segnali di “uso corsie” (fig. II 337/340 Art. 135 del C ... , rifrangenza classe II, delle dimensioni di: 120 x 180 cm	Segnali di “uso corsie” (fig. II 337/340 Art. 135 del Codice della Strada e del Regolamento di Attuazione): in lamiera di alluminio 25/10, rifrangenza classe II, delle dimensioni di: 120 x 180 cm		cad	€ 517,25
4610	INFRASTRUTTURE - Opere stradali -	Inf.01.071n	Segnali di “uso corsie” (fig. II 337/340 Art. 135 del C ... rifrangenza classe II, delle dimensioni di: 200 x 200 cm	Segnali di “uso corsie” (fig. II 337/340 Art. 135 del Codice della Strada e del Regolamento di Attuazione): in lamiera di alluminio 25/10, rifrangenza classe II, delle dimensioni di: 200 x 200 cm		cad	€ 999,20
4611	INFRASTRUTTURE - Opere stradali -	Inf.01.072a	Segnale di “senso unico” (fig. II 348/349 Art. 135 del Co ... × 100 cm: in lamiera di ferro 10/10, rifrangenza classe I	Segnale di “senso unico” (fig. II 348/349 Art. 135 del Codice della Strada e del Regolamento di Attuazione), parallelo 25 × 100 cm: in lamiera di ferro 10/10, rifrangenza classe I		cad	€ 19,45
4612	INFRASTRUTTURE - Opere stradali -	Inf.01.072b	Segnale di “senso unico” (fig. II 348/349 Art. 135 del Co ... cm: in lamiera di allunimio 25/10, rifrangenza classe I	Segnale di “senso unico” (fig. II 348/349 Art. 135 del Codice della Strada e del Regolamento di Attuazione), parallelo 25 × 100 cm: in lamiera di allunimio 25/10, rifrangenza classe I		cad	€ 32,10
4613	INFRASTRUTTURE - Opere stradali -	Inf.01.072c	Segnale di “senso unico” (fig. II 348/349 Art. 135 del Co ... × 100 cm: in lamiera di ferro 10/10, rifrangenza classe II	Segnale di “senso unico” (fig. II 348/349 Art. 135 del Codice della Strada e del Regolamento di Attuazione), parallelo 25 × 100 cm: in lamiera di ferro 10/10, rifrangenza classe II		cad	€ 36,05
4614	INFRASTRUTTURE - Opere stradali -	Inf.01.072d	Segnale di “senso unico” (fig. II 348/349 Art. 135 del Co ... × 100 cm: in lamiera di ferro 10/10, rifrangenza classe I	Segnale di “senso unico” (fig. II 348/349 Art. 135 del Codice della Strada e del Regolamento di Attuazione), parallelo 25 × 100 cm: in lamiera di ferro 10/10, rifrangenza classe I		cad	€ 48,70
4615	INFRASTRUTTURE - Opere stradali -	Inf.01.073a	Pannelli integrativi, conforme alle norme stabilite dal ... /10, rifrangenza classe I, delle dimensioni di: 17 x 23 cm	Pannelli integrativi, conforme alle norme stabilite dal Codice della Strada e del Regolamento di Attuazione, con scatolatura perimetrale di rinforzo e attacchi universali saldati sul retro. Pannelli integrativi di segnalazione “distanza”, “estensione”, “limitazioni ed eccezioni” (come da figure stabilite dal Codice della Strada e dal Regolamento di attuazione): lamiera di ferro 10/10, rifrangenza classe I, delle dimensioni di: 17 x 23 cm		cad	€ 8,15
4616	INFRASTRUTTURE - Opere stradali -	Inf.01.073b	Pannelli integrativi, conforme alle norme stabilite dal ... 0, rifrangenza classe I, delle dimensioni di: 25 x 50 cm	Pannelli integrativi, conforme alle norme stabilite dal Codice della Strada e del Regolamento di Attuazione, con scatolatura perimetrale di rinforzo e attacchi universali saldati sul retro. Pannelli integrativi di segnalazione “distanza”, “estensione”, “limitazioni ed eccezioni” (come da figure stabilite dal Codice della Strada e dal Regolamento di attuazione): lamiera di ferro 10/10, rifrangenza classe I, delle dimensioni di: 25 x 50 cm		cad	€ 11,95
4617	INFRASTRUTTURE - Opere stradali -	Inf.01.073c	Pannelli integrativi, conforme alle norme stabilite dal ... /10, rifrangenza classe I, delle dimensioni di: 33 x 75 cm	Pannelli integrativi, conforme alle norme stabilite dal Codice della Strada e del Regolamento di Attuazione, con scatolatura perimetrale di rinforzo e attacchi universali saldati sul retro. Pannelli integrativi di segnalazione “distanza”, “estensione”, “limitazioni ed eccezioni” (come da figure stabilite dal Codice della Strada e dal Regolamento di attuazione): lamiera di ferro 10/10, rifrangenza classe I, delle dimensioni di: 33 x 75 cm		cad	€ 19,95
4618	INFRASTRUTTURE - Opere stradali -	Inf.01.073d	Pannelli integrativi, conforme alle norme stabilite dal ... 0, rifrangenza classe I, delle dimensioni di: 17 x 23 cm	Pannelli integrativi, conforme alle norme stabilite dal Codice della Strada e del Regolamento di Attuazione, con scatolatura perimetrale di rinforzo e attacchi universali saldati sul retro. Pannelli integrativi di segnalazione “distanza”, “estensione”, “limitazioni ed eccezioni” (come da figure stabilite dal Codice della Strada e dal Regolamento di attuazione): in lamiera di alluminio 25/10, rifrangenza classe I, delle dimensioni di: 17 x 23 cm		cad	€ 12,10
4619	INFRASTRUTTURE - Opere stradali -	Inf.01.073e	Pannelli integrativi, conforme alle norme stabilite dal ... 10, rifrangenza classe I, delle dimensioni di: 25 x 50 cm	Pannelli integrativi, conforme alle norme stabilite dal Codice della Strada e del Regolamento di Attuazione, con scatolatura perimetrale di rinforzo e attacchi universali saldati sul retro. Pannelli integrativi di segnalazione “distanza”, “estensione”, “limitazioni ed eccezioni” (come da figure stabilite dal Codice della Strada e dal Regolamento di attuazione): in lamiera di alluminio 25/10, rifrangenza classe I, delle dimensioni di: 25 x 50 cm		cad	€ 19,20
4620	INFRASTRUTTURE - Opere stradali -	Inf.01.073f	Pannelli integrativi, conforme alle norme stabilite dal ... rifrangenza classe I, delle dimensioni di: 33 x 75 cm cad	Pannelli integrativi, conforme alle norme stabilite dal Codice della Strada e del Regolamento di Attuazione, con scatolatura perimetrale di rinforzo e attacchi universali saldati sul retro. Pannelli integrativi di segnalazione “distanza”, “estensione”, “limitazioni ed eccezioni” (come da figure stabilite dal Codice della Strada e dal Regolamento di attuazione): in lamiera di alluminio 25/10, rifrangenza classe I, delle dimensioni di: 33 x 75 cm cad		cad	€ 32,60
4621	INFRASTRUTTURE - Opere stradali -	Inf.01.073g	Pannelli integrativi, conforme alle norme stabilite dal ... , rifrangenza classe II, delle dimensioni di: 18 x 53 cm	Pannelli integrativi, conforme alle norme stabilite dal Codice della Strada e del Regolamento di Attuazione, con scatolatura perimetrale di rinforzo e attacchi universali saldati sul retro. Pannelli integrativi di segnalazione “distanza”, “estensione”, “limitazioni ed eccezioni” (come da figure stabilite dal Codice della Strada e dal Regolamento di attuazione): in lamiera di ferro 10/10, rifrangenza classe II, delle dimensioni di: 18 x 53 cm		cad	€ 12,30
4622	INFRASTRUTTURE - Opere stradali -	Inf.01.073h	Pannelli integrativi, conforme alle norme stabilite dal ... , rifrangenza classe II, delle dimensioni di: 27 x 80 cm	Pannelli integrativi, conforme alle norme stabilite dal Codice della Strada e del Regolamento di Attuazione, con scatolatura perimetrale di rinforzo e attacchi universali saldati sul retro. Pannelli integrativi di segnalazione “distanza”, “estensione”, “limitazioni ed eccezioni” (come da figure stabilite dal Codice della Strada e dal Regolamento di attuazione): in lamiera di ferro 10/10, rifrangenza classe II, delle dimensioni di: 27 x 80 cm		cad	€ 21,05
4623	INFRASTRUTTURE - Opere stradali -	Inf.01.073i	Pannelli integrativi, conforme alle norme stabilite dal ... , rifrangenza classe II, delle dimensioni di: 35 x 105 cm	Pannelli integrativi, conforme alle norme stabilite dal Codice della Strada e del Regolamento di Attuazione, con scatolatura perimetrale di rinforzo e attacchi universali saldati sul retro. Pannelli integrativi di segnalazione “distanza”, “estensione”, “limitazioni ed eccezioni” (come da figure stabilite dal Codice della Strada e dal Regolamento di attuazione): in lamiera di ferro 10/10, rifrangenza classe II, delle dimensioni di: 35 x 105 cm		cad	€ 36,55
4624	INFRASTRUTTURE - Opere stradali -	Inf.01.073l	Pannelli integrativi, conforme alle norme stabilite dal ... 0, rifrangenza classe II, delle dimensioni di: 18 x 53 cm	Pannelli integrativi, conforme alle norme stabilite dal Codice della Strada e del Regolamento di Attuazione, con scatolatura perimetrale di rinforzo e attacchi universali saldati sul retro. Pannelli integrativi di segnalazione “distanza”, “estensione”, “limitazioni ed eccezioni” (come da figure stabilite dal Codice della Strada e dal Regolamento di attuazione): in lamiera di alluminio 25/10, rifrangenza classe II, delle dimensioni di: 18 x 53 cm		cad	€ 16,85
4625	INFRASTRUTTURE - Opere stradali -	Inf.01.073m	Pannelli integrativi, conforme alle norme stabilite dal ... 0, rifrangenza classe II, delle dimensioni di: 27 x 80 cm	Pannelli integrativi, conforme alle norme stabilite dal Codice della Strada e del Regolamento di Attuazione, con scatolatura perimetrale di rinforzo e attacchi universali saldati sul retro. Pannelli integrativi di segnalazione “distanza”, “estensione”, “limitazioni ed eccezioni” (come da figure stabilite dal Codice della Strada e dal Regolamento di attuazione): in lamiera di alluminio 25/10, rifrangenza classe II, delle dimensioni di: 27 x 80 cm		cad	€ 28,30
4626	INFRASTRUTTURE - Opere stradali -	Inf.01.073n	Pannelli integrativi, conforme alle norme stabilite dal ... rifrangenza classe II, delle dimensioni di: 35 x 105 cm	Pannelli integrativi, conforme alle norme stabilite dal Codice della Strada e del Regolamento di Attuazione, con scatolatura perimetrale di rinforzo e attacchi universali saldati sul retro. Pannelli integrativi di segnalazione “distanza”, “estensione”, “limitazioni ed eccezioni” (come da figure stabilite dal Codice della Strada e dal Regolamento di attuazione): in lamiera di alluminio 25/10, rifrangenza classe II, delle dimensioni di: 35 x 105 cm		cad	€ 49,20
4627	INFRASTRUTTURE - Opere stradali -	Inf.01.074a	Pannelli integrativi di segnalazione “inizio, continuazio ... /10, rifrangenza classe I, delle dimensioni di: 10 x 25 cm	Pannelli integrativi di segnalazione “inizio, continuazione, fine” (fig. II 5 Art. 83 del Codice della Strada e del Regolamento di attuazione): lamiera di ferro 10/10, rifrangenza classe I, delle dimensioni di: 10 x 25 cm		cad	€ 6,45
4628	INFRASTRUTTURE - Opere stradali -	Inf.01.074b	Pannelli integrativi di segnalazione “inizio, continuazio ... 0, rifrangenza classe I, delle dimensioni di: 15 x 35 cm	Pannelli integrativi di segnalazione “inizio, continuazione, fine” (fig. II 5 Art. 83 del Codice della Strada e del Regolamento di attuazione): lamiera di ferro 10/10, rifrangenza classe I, delle dimensioni di: 15 x 35 cm		cad	€ 6,80
4629	INFRASTRUTTURE - Opere stradali -	Inf.01.074c	Pannelli integrativi di segnalazione “inizio, continuazio ... /10, rifrangenza classe I, delle dimensioni di: 25 x 55 cm	Pannelli integrativi di segnalazione “inizio, continuazione, fine” (fig. II 5 Art. 83 del Codice della Strada e del Regolamento di attuazione): lamiera di ferro 10/10, rifrangenza classe I, delle dimensioni di: 25 x 55 cm		cad	€ 12,85
4630	INFRASTRUTTURE - Opere stradali -	Inf.01.074d	Pannelli integrativi di segnalazione “inizio, continuazio ... 0, rifrangenza classe I, delle dimensioni di: 10 x 25 cm	Pannelli integrativi di segnalazione “inizio, continuazione, fine” (fig. II 5 Art. 83 del Codice della Strada e del Regolamento di attuazione): in lamiera di alluminio 25/10, rifrangenza classe I, delle dimensioni di: 10 x 25 cm		cad	€ 11,10
4631	INFRASTRUTTURE - Opere stradali -	Inf.01.074e	Pannelli integrativi di segnalazione “inizio, continuazio ... 10, rifrangenza classe I, delle dimensioni di: 15 x 35 cm	Pannelli integrativi di segnalazione “inizio, continuazione, fine” (fig. II 5 Art. 83 del Codice della Strada e del Regolamento di attuazione): in lamiera di alluminio 25/10, rifrangenza classe I, delle dimensioni di: 15 x 35 cm		cad	€ 12,10
4632	INFRASTRUTTURE - Opere stradali -	Inf.01.074f	Pannelli integrativi di segnalazione “inizio, continuazio ... 10, rifrangenza classe I, delle dimensioni di: 25 x 55 cm	Pannelli integrativi di segnalazione “inizio, continuazione, fine” (fig. II 5 Art. 83 del Codice della Strada e del Regolamento di attuazione): in lamiera di alluminio 25/10, rifrangenza classe I, delle dimensioni di: 25 x 55 cm		cad	€ 21,40
4633	INFRASTRUTTURE - Opere stradali -	Inf.01.074g	Pannelli integrativi di segnalazione “inizio, continuazio ... , rifrangenza classe II, delle dimensioni di: 10 x 25 cm	Pannelli integrativi di segnalazione “inizio, continuazione, fine” (fig. II 5 Art. 83 del Codice della Strada e del Regolamento di attuazione): in lamiera di ferro 10/10, rifrangenza classe II, delle dimensioni di: 10 x 25 cm		cad	€ 8,85
4634	INFRASTRUTTURE - Opere stradali -	Inf.01.074h	Pannelli integrativi di segnalazione “inizio, continuazio ... , rifrangenza classe II, delle dimensioni di: 15 x 35 cm	Pannelli integrativi di segnalazione “inizio, continuazione, fine” (fig. II 5 Art. 83 del Codice della Strada e del Regolamento di attuazione): in lamiera di ferro 10/10, rifrangenza classe II, delle dimensioni di: 15 x 35 cm		cad	€ 11,00
4635	INFRASTRUTTURE - Opere stradali -	Inf.01.074i	Pannelli integrativi di segnalazione “inizio, continuazio ... 0, rifrangenza classe II, delle dimensioni di: 25 x 55 cm	Pannelli integrativi di segnalazione “inizio, continuazione, fine” (fig. II 5 Art. 83 del Codice della Strada e del Regolamento di attuazione): in lamiera di ferro 10/10, rifrangenza classe II, delle dimensioni di: 25 x 55 cm		cad	€ 22,60
4636	INFRASTRUTTURE - Opere stradali -	Inf.01.074l	Pannelli integrativi di segnalazione “inizio, continuazio ... 0, rifrangenza classe II, delle dimensioni di: 10 x 25 cm	Pannelli integrativi di segnalazione “inizio, continuazione, fine” (fig. II 5 Art. 83 del Codice della Strada e del Regolamento di attuazione): in lamiera di alluminio 25/10, rifrangenza classe II, delle dimensioni di: 10 x 25 cm		cad	€ 13,50
4637	INFRASTRUTTURE - Opere stradali -	Inf.01.074m	Pannelli integrativi di segnalazione “inizio, continuazio ... 0, rifrangenza classe II, delle dimensioni di: 15 x 35 cm	Pannelli integrativi di segnalazione “inizio, continuazione, fine” (fig. II 5 Art. 83 del Codice della Strada e del Regolamento di attuazione): in lamiera di alluminio 25/10, rifrangenza classe II, delle dimensioni di: 15 x 35 cm		cad	€ 13,40
4638	INFRASTRUTTURE - Opere stradali -	Inf.01.074n	Pannelli integrativi di segnalazione “inizio, continuazio ... , rifrangenza classe II, delle dimensioni di: 25 x 55 cm	Pannelli integrativi di segnalazione “inizio, continuazione, fine” (fig. II 5 Art. 83 del Codice della Strada e del Regolamento di attuazione): in lamiera di alluminio 25/10, rifrangenza classe II, delle dimensioni di: 25 x 55 cm		cad	€ 31,20
4639	INFRASTRUTTURE - Opere stradali -	Inf.01.075a	Croce di Sant’Andrea (in osservanza del Regolamento di ... amiera di ferro 10/10, rifrangenza classe I: croce singola	Croce di Sant’Andrea (in osservanza del Regolamento di Attuazione del Codice della strada fig. II 107a, b, c, d Art. 87) per la segnalazione di binari senza barriere: lamiera di ferro 10/10, rifrangenza classe I: croce singola		cad	€ 115,00
4640	INFRASTRUTTURE - Opere stradali -	Inf.01.075b	Croce di Sant’Andrea (in osservanza del Regolamento di ... amiera di ferro 10/10, rifrangenza classe I: croce doppia	Croce di Sant’Andrea (in osservanza del Regolamento di Attuazione del Codice della strada fig. II 107a, b, c, d Art. 87) per la segnalazione di binari senza barriere: lamiera di ferro 10/10, rifrangenza classe I: croce doppia		cad	€ 174,95
4641	INFRASTRUTTURE - Opere stradali -	Inf.01.075c	Croce di Sant’Andrea (in osservanza del Regolamento di ... a di alluminio 25/10, rifrangenza classe I: croce singola	Croce di Sant’Andrea (in osservanza del Regolamento di Attuazione del Codice della strada fig. II 107a, b, c, d Art. 87) per la segnalazione di binari senza barriere: in lamiera di alluminio 25/10, rifrangenza classe I: croce singola		cad	€ 142,45
4642	INFRASTRUTTURE - Opere stradali -	Inf.01.075d	Croce di Sant’Andrea (in osservanza del Regolamento di ... a di alluminio 25/10, rifrangenza classe I: croce doppia	Croce di Sant’Andrea (in osservanza del Regolamento di Attuazione del Codice della strada fig. II 107a, b, c, d Art. 87) per la segnalazione di binari senza barriere: in lamiera di alluminio 25/10, rifrangenza classe I: croce doppia		cad	€ 237,10
4643	INFRASTRUTTURE - Opere stradali -	Inf.01.075e	Croce di Sant’Andrea (in osservanza del Regolamento di ... iera di ferro 10/10, rifrangenza classe II: croce singola	Croce di Sant’Andrea (in osservanza del Regolamento di Attuazione del Codice della strada fig. II 107a, b, c, d Art. 87) per la segnalazione di binari senza barriere: in lamiera di ferro 10/10, rifrangenza classe II: croce singola		cad	€ 154,90
4644	INFRASTRUTTURE - Opere stradali -	Inf.01.075f	Croce di Sant’Andrea (in osservanza del Regolamento di ... miera di ferro 10/10, rifrangenza classe II: croce doppia	Croce di Sant’Andrea (in osservanza del Regolamento di Attuazione del Codice della strada fig. II 107a, b, c, d Art. 87) per la segnalazione di binari senza barriere: in lamiera di ferro 10/10, rifrangenza classe II: croce doppia		cad	€ 233,45
4645	INFRASTRUTTURE - Opere stradali -	Inf.01.075g	Croce di Sant’Andrea (in osservanza del Regolamento di ... alluminio 25/10, rifrangenza classe II : croce singola	Croce di Sant’Andrea (in osservanza del Regolamento di Attuazione del Codice della strada fig. II 107a, b, c, d Art. 87) per la segnalazione di binari senza barriere: in lamiera di alluminio 25/10, rifrangenza classe II : croce singola		cad	€ 182,45
4646	INFRASTRUTTURE - Opere stradali -	Inf.01.075h	Croce di Sant’Andrea (in osservanza del Regolamento di ... i alluminio 25/10, rifrangenza classe II : croce doppia	Croce di Sant’Andrea (in osservanza del Regolamento di Attuazione del Codice della strada fig. II 107a, b, c, d Art. 87) per la segnalazione di binari senza barriere: in lamiera di alluminio 25/10, rifrangenza classe II : croce doppia		cad	€ 295,70
4647	INFRASTRUTTURE - Opere stradali -	Inf.01.076a	Pannelli distanziometrici (fig. II 11/a, b, c Art. 87 in ... 35 × 135 cm: lamiera di ferro 10/10, rifrangenza classe I:	Pannelli distanziometrici (fig. II 11/a, b, c Art. 87 in osservanza del Regolamento di Attuazione del Codice della strada) per segnalare dell’avvicinarsi di passaggi a livello con o senza barriere, delle dimensioni di 35 × 135 cm: lamiera di ferro 10/10, rifrangenza classe I:		cad	€ 43,90
4648	INFRASTRUTTURE - Opere stradali -	Inf.01.076b	Pannelli distanziometrici (fig. II 11/a, b, c Art. 87 in ... × 135 cm: lamiera di ferro 10/10, rifrangenza classe II:	Pannelli distanziometrici (fig. II 11/a, b, c Art. 87 in osservanza del Regolamento di Attuazione del Codice della strada) per segnalare dell’avvicinarsi di passaggi a livello con o senza barriere, delle dimensioni di 35 × 135 cm: lamiera di ferro 10/10, rifrangenza classe II:		cad	€ 85,60
4649	INFRASTRUTTURE - Opere stradali -	Inf.01.076c	Pannelli distanziometrici (fig. II 11/a, b, c Art. 87 in ... 135 cm: lamiera di alluminio 25/10, rifrangenza classe I:	Pannelli distanziometrici (fig. II 11/a, b, c Art. 87 in osservanza del Regolamento di Attuazione del Codice della strada) per segnalare dell’avvicinarsi di passaggi a livello con o senza barriere, delle dimensioni di 35 × 135 cm: lamiera di alluminio 25/10, rifrangenza classe I:		cad	€ 66,00
4650	INFRASTRUTTURE - Opere stradali -	Inf.01.076d	Pannelli distanziometrici (fig. II 11/a, b, c Art. 87 in ... cm: amiera di alluminio 25/10, rifrangenza classe II :	Pannelli distanziometrici (fig. II 11/a, b, c Art. 87 in osservanza del Regolamento di Attuazione del Codice della strada) per segnalare dell’avvicinarsi di passaggi a livello con o senza barriere, delle dimensioni di 35 × 135 cm: amiera di alluminio 25/10, rifrangenza classe II :		cad	€ 107,85
4651	INFRASTRUTTURE - Opere stradali -	Inf.01.077a	Delineatori normali di margine (in osservanza del Regola ... ’andamento della strada: monofacciale rifrangenza classe I	Delineatori normali di margine (in osservanza del Regolamento di attuazione del Codice della strada fig. II 463 Art 173) per la visualizzazione a distanza dell’andamento della strada: monofacciale rifrangenza classe I		cad	€ 8,90
4652	INFRASTRUTTURE - Opere stradali -	Inf.01.077b	Delineatori normali di margine (in osservanza del Regola ... ndamento della strada: monofacciale rifrangenza classe II	Delineatori normali di margine (in osservanza del Regolamento di attuazione del Codice della strada fig. II 463 Art 173) per la visualizzazione a distanza dell’andamento della strada: monofacciale rifrangenza classe II		cad	€ 10,60
4653	INFRASTRUTTURE - Opere stradali -	Inf.01.077c	Delineatori normali di margine (in osservanza del Regola ... ella strada: bifacciale bianco/rosso rifrangenza classe II	Delineatori normali di margine (in osservanza del Regolamento di attuazione del Codice della strada fig. II 463 Art 173) per la visualizzazione a distanza dell’andamento della strada: bifacciale bianco/rosso rifrangenza classe II		cad	€ 9,15
4654	INFRASTRUTTURE - Opere stradali -	Inf.01.078a	Delineatore per gallerie, in alluminio 80 × 20 cm, comple ... ce della strada fig. II 464 Art 174): rifrangenza classe I	Delineatore per gallerie, in alluminio 80 × 20 cm, completo di paletto (in osservanza del Regolamento di attuazione del Codice della strada fig. II 464 Art 174): rifrangenza classe I		cad	€ 31,90
4655	INFRASTRUTTURE - Opere stradali -	Inf.01.078b	Delineatore per gallerie, in alluminio 80 × 20 cm, comple ... della strada fig. II 464 Art 174): rifrangenza classe II	Delineatore per gallerie, in alluminio 80 × 20 cm, completo di paletto (in osservanza del Regolamento di attuazione del Codice della strada fig. II 464 Art 174): rifrangenza classe II		cad	€ 42,90
4656	INFRASTRUTTURE - Opere stradali -	Inf.01.079a	Delineatore per strade di montagna, altezza 330 mm (in os ... iato in caso di neve, rifrangenza classe I: Diametro 48 mm	Delineatore per strade di montagna, altezza 330 mm (in osservanza del Regolamento di attuazione del Codice della strada fig. II 465 Art 174), per l’individualizzazione del tracciato in caso di neve, rifrangenza classe I: Diametro 48 mm		cad	€ 21,95
4657	INFRASTRUTTURE - Opere stradali -	Inf.01.079b	Delineatore per strade di montagna, altezza 330 mm (in os ... ato in caso di neve, rifrangenza classe I: Diametro 60 mm	Delineatore per strade di montagna, altezza 330 mm (in osservanza del Regolamento di attuazione del Codice della strada fig. II 465 Art 174), per l’individualizzazione del tracciato in caso di neve, rifrangenza classe I: Diametro 60 mm		cad	€ 24,50
4658	INFRASTRUTTURE - Opere stradali -	Inf.01.080a	Delineatore speciale di ostacolo, di colore giallo delle ... segnalazione di isole spartitraffico rifrangenza classe I	Delineatore speciale di ostacolo, di colore giallo delle dimensioni di 50 × 40 cm (in osservanza del Regolamento di attuazione del Codice della strada fig. II 472 Art 177), per la segnalazione di isole spartitraffico rifrangenza classe I		cad	€ 28,80
4659	INFRASTRUTTURE - Opere stradali -	Inf.01.080b	Delineatore speciale di ostacolo, di colore giallo delle ... egnalazione di isole spartitraffico rifrangenza classe II	Delineatore speciale di ostacolo, di colore giallo delle dimensioni di 50 × 40 cm (in osservanza del Regolamento di attuazione del Codice della strada fig. II 472 Art 177), per la segnalazione di isole spartitraffico rifrangenza classe II		cad	€ 43,05
4660	INFRASTRUTTURE - Opere stradali -	Inf.01.081a	Indicatori di direzione in polietilene di colore giallo, ... classe II, zavorrabili con acqua o sabbia: Diametro 100 mm	Indicatori di direzione in polietilene di colore giallo, con frecce mono/bidirezionali in pellicola rifrangente classe II, zavorrabili con acqua o sabbia: Diametro 100 mm		cad	€ 434,40
4661	INFRASTRUTTURE - Opere stradali -	Inf.01.081b	Indicatori di direzione in polietilene di colore giallo, ... lasse II, zavorrabili con acqua o sabbia: Diametro 150 mm	Indicatori di direzione in polietilene di colore giallo, con frecce mono/bidirezionali in pellicola rifrangente classe II, zavorrabili con acqua o sabbia: Diametro 150 mm		cad	€ 553,40
4662	INFRASTRUTTURE - Opere stradali -	Inf.01.081c	Indicatori di direzione in polietilene di colore giallo, ... classe II, zavorrabili con acqua o sabbia: Diametro 200 mm	Indicatori di direzione in polietilene di colore giallo, con frecce mono/bidirezionali in pellicola rifrangente classe II, zavorrabili con acqua o sabbia: Diametro 200 mm		cad	€ 731,75
4663	INFRASTRUTTURE - Opere stradali -	Inf.01.082a	Specchio infrangibile per il controllo di tratti d ... agenti atmosferici, con supporto in moplen: Diametro 50 mm	Specchio infrangibile per il controllo di tratti di strada senza visuale, trattato chimicamente contro la polvere e gli agenti atmosferici, con supporto in moplen: Diametro 50 mm		cad	€ 47,90
4664	INFRASTRUTTURE - Opere stradali -	Inf.01.082b	Specchio infrangibile per il controllo di tratti d ... genti atmosferici, con supporto in moplen: Diametro 60 mm	Specchio infrangibile per il controllo di tratti di strada senza visuale, trattato chimicamente contro la polvere e gli agenti atmosferici, con supporto in moplen: Diametro 60 mm		cad	€ 57,80
4665	INFRASTRUTTURE - Opere stradali -	Inf.01.082c	Specchio infrangibile per il controllo di tratti d ... agenti atmosferici, con supporto in moplen: Diametro 70 mm	Specchio infrangibile per il controllo di tratti di strada senza visuale, trattato chimicamente contro la polvere e gli agenti atmosferici, con supporto in moplen: Diametro 70 mm		cad	€ 71,85
4666	INFRASTRUTTURE - Opere stradali -	Inf.01.082d	Specchio infrangibile per il controllo di tratti d ... genti atmosferici, con supporto in moplen: Diametro 80 mm	Specchio infrangibile per il controllo di tratti di strada senza visuale, trattato chimicamente contro la polvere e gli agenti atmosferici, con supporto in moplen: Diametro 80 mm		cad	€ 87,35
4667	INFRASTRUTTURE - Opere stradali -	Inf.01.082e	Specchio infrangibile per il controllo di tratti d ... agenti atmosferici, con supporto in moplen: Diametro 90 mm	Specchio infrangibile per il controllo di tratti di strada senza visuale, trattato chimicamente contro la polvere e gli agenti atmosferici, con supporto in moplen: Diametro 90 mm		cad	€ 102,80
4668	INFRASTRUTTURE - Opere stradali -	Inf.01.083a	Segnaletica orizzontale, a norma UNI EN 1436/98, di nuovo ... ciamento e la fornitura del materiale per strisce da 12 cm	Segnaletica orizzontale, a norma UNI EN 1436/98, di nuovo impianto costituita da strisce longitudinali o trasversali, eseguite mediante applicazione di vernice rifrangente premiscelata di colore bianca o gialla permanente, in quantità di 1,6 kg/mq, con aggiunta di microsfere di vetro per ottenere la retroriflessione della segnaletica nel momento in cui viene illuminata dai veicoli, in quantità pari a 0,2 kg/mq, in opera compreso ogni onere per il tracciamento e la fornitura del materiale per strisce da 12 cm		ml	€ 0,41
4669	INFRASTRUTTURE - Opere stradali -	Inf.01.083b	Segnaletica orizzontale, a norma UNI EN 1436/98, di nuovo ... ciamento e la fornitura del materiale per strisce da 15 cm	Segnaletica orizzontale, a norma UNI EN 1436/98, di nuovo impianto costituita da strisce longitudinali o trasversali, eseguite mediante applicazione di vernice rifrangente premiscelata di colore bianca o gialla permanente, in quantità di 1,6 kg/mq, con aggiunta di microsfere di vetro per ottenere la retroriflessione della segnaletica nel momento in cui viene illuminata dai veicoli, in quantità pari a 0,2 kg/mq, in opera compreso ogni onere per il tracciamento e la fornitura del materiale per strisce da 15 cm		ml	€ 0,52
4670	INFRASTRUTTURE - Opere stradali -	Inf.01.083c	Segnaletica orizzontale, a norma UNI EN 1436/98, di nuovo ... ciamento e la fornitura del materiale per strisce da 20 cm	Segnaletica orizzontale, a norma UNI EN 1436/98, di nuovo impianto costituita da strisce longitudinali o trasversali, eseguite mediante applicazione di vernice rifrangente premiscelata di colore bianca o gialla permanente, in quantità di 1,6 kg/mq, con aggiunta di microsfere di vetro per ottenere la retroriflessione della segnaletica nel momento in cui viene illuminata dai veicoli, in quantità pari a 0,2 kg/mq, in opera compreso ogni onere per il tracciamento e la fornitura del materiale per strisce da 20 cm		ml	€ 0,68
4671	INFRASTRUTTURE - Opere stradali -	Inf.01.083d	Segnaletica orizzontale, a norma UNI EN 1436/98, di nuovo ... iamento e la fornitura del materiale per strisce da 25 cm	Segnaletica orizzontale, a norma UNI EN 1436/98, di nuovo impianto costituita da strisce longitudinali o trasversali, eseguite mediante applicazione di vernice rifrangente premiscelata di colore bianca o gialla permanente, in quantità di 1,6 kg/mq, con aggiunta di microsfere di vetro per ottenere la retroriflessione della segnaletica nel momento in cui viene illuminata dai veicoli, in quantità pari a 0,2 kg/mq, in opera compreso ogni onere per il tracciamento e la fornitura del materiale per strisce da 25 cm		ml	€ 0,85
4672	INFRASTRUTTURE - Opere stradali -	Inf.01.084a	Ripasso di segnaletica orizzontale, a norma UNI EN 1436/9 ... onere per la fornitura del materiale: per strisce da 12 cm	Ripasso di segnaletica orizzontale, a norma UNI EN 1436/98, costituita da strisce longitudinali o trasversali, eseguite mediante applicazione di vernice rifrangente premiscelata di colore bianca o gialla permanente, in quantità di 1,3 kg/mq, con aggiunta di microsfere di vetro per ottenere la retroriflessione della segnaletica nel momento in cui viene illuminata dai veicoli, in quantità pari a 0,25 kg/mq, in opera compreso ogni onere per la fornitura del materiale: per strisce da 12 cm		ml	€ 0,36
4673	INFRASTRUTTURE - Opere stradali -	Inf.01.084b	Ripasso di segnaletica orizzontale, a norma UNI EN 1436/9 ... nere per la fornitura del materiale: per strisce da 15 cm	Ripasso di segnaletica orizzontale, a norma UNI EN 1436/98, costituita da strisce longitudinali o trasversali, eseguite mediante applicazione di vernice rifrangente premiscelata di colore bianca o gialla permanente, in quantità di 1,3 kg/mq, con aggiunta di microsfere di vetro per ottenere la retroriflessione della segnaletica nel momento in cui viene illuminata dai veicoli, in quantità pari a 0,25 kg/mq, in opera compreso ogni onere per la fornitura del materiale: per strisce da 15 cm		ml	€ 0,43
4674	INFRASTRUTTURE - Opere stradali -	Inf.01.084c	Ripasso di segnaletica orizzontale, a norma UNI EN 1436/9 ... onere per la fornitura del materiale: per strisce da 20 cm	Ripasso di segnaletica orizzontale, a norma UNI EN 1436/98, costituita da strisce longitudinali o trasversali, eseguite mediante applicazione di vernice rifrangente premiscelata di colore bianca o gialla permanente, in quantità di 1,3 kg/mq, con aggiunta di microsfere di vetro per ottenere la retroriflessione della segnaletica nel momento in cui viene illuminata dai veicoli, in quantità pari a 0,25 kg/mq, in opera compreso ogni onere per la fornitura del materiale: per strisce da 20 cm		ml	€ 0,58
4675	INFRASTRUTTURE - Opere stradali -	Inf.01.084d	Ripasso di segnaletica orizzontale, a norma UNI EN 1436/9 ... nere per la fornitura del materiale: per strisce da 25 cm	Ripasso di segnaletica orizzontale, a norma UNI EN 1436/98, costituita da strisce longitudinali o trasversali, eseguite mediante applicazione di vernice rifrangente premiscelata di colore bianca o gialla permanente, in quantità di 1,3 kg/mq, con aggiunta di microsfere di vetro per ottenere la retroriflessione della segnaletica nel momento in cui viene illuminata dai veicoli, in quantità pari a 0,25 kg/mq, in opera compreso ogni onere per la fornitura del materiale: per strisce da 25 cm		ml	€ 0,71
4676	INFRASTRUTTURE - Opere stradali -	Inf.01.085a	Segnaletica orizzontale, a norma UNI EN 1436/98, c ... materiale, misurata vuoto per pieno: per un nuovo impianto	Segnaletica orizzontale, a norma UNI EN 1436/98, costituita da scritte a terra eseguite mediante applicazione di vernice rifrangente premiscelata di colore bianca o gialla permanente, in quantità di 1,1 kg/mq, in opera compreso ogni onere per il tracciamento e la fornitura del materiale, misurata vuoto per pieno: per un nuovo impianto		mq	€ 3,55
4677	INFRASTRUTTURE - Opere stradali -	Inf.01.085b	Segnaletica orizzontale, a norma UNI EN 1436/98, c ... ale, misurata vuoto per pieno: ripasso impianto esistente	Segnaletica orizzontale, a norma UNI EN 1436/98, costituita da scritte a terra eseguite mediante applicazione di vernice rifrangente premiscelata di colore bianca o gialla permanente, in quantità di 1,1 kg/mq, in opera compreso ogni onere per il tracciamento e la fornitura del materiale, misurata vuoto per pieno: ripasso impianto esistente		mq	€ 3,35
4678	INFRASTRUTTURE - Opere stradali -	Inf.01.086a	Segnaletica orizzontale su tappeto normale, a norma UNI E ... vo della striscia non inferiore a 1,5 mm: strisce da 12 cm	Segnaletica orizzontale su tappeto normale, a norma UNI EN 1436/98, costituita da strisce longitudinali in temospruzzato plastico, bianche o gialle, ad immediata essiccazione, in quantità pari a 2 kg/mq, contenente microsfere di vetro, applicato alla temperatura di 200 °C, compresa la sovraspruzzatura a pressione di altre microsfere, quantità totale pari a 0,35 kg/mq, con spessore complessivo della striscia non inferiore a 1,5 mm: strisce da 12 cm		ml	€ 0,53
4679	INFRASTRUTTURE - Opere stradali -	Inf.01.086b	Segnaletica orizzontale su tappeto normale, a norma UNI E ... o della striscia non inferiore a 1,5 mm: strisce da 15 cm	Segnaletica orizzontale su tappeto normale, a norma UNI EN 1436/98, costituita da strisce longitudinali in temospruzzato plastico, bianche o gialle, ad immediata essiccazione, in quantità pari a 2 kg/mq, contenente microsfere di vetro, applicato alla temperatura di 200 °C, compresa la sovraspruzzatura a pressione di altre microsfere, quantità totale pari a 0,35 kg/mq, con spessore complessivo della striscia non inferiore a 1,5 mm: strisce da 15 cm		ml	€ 0,65
4680	INFRASTRUTTURE - Opere stradali -	Inf.01.086c	Segnaletica orizzontale su tappeto normale, a norma UNI E ... vo della striscia non inferiore a 1,5 mm: strisce da 20 cm	Segnaletica orizzontale su tappeto normale, a norma UNI EN 1436/98, costituita da strisce longitudinali in temospruzzato plastico, bianche o gialle, ad immediata essiccazione, in quantità pari a 2 kg/mq, contenente microsfere di vetro, applicato alla temperatura di 200 °C, compresa la sovraspruzzatura a pressione di altre microsfere, quantità totale pari a 0,35 kg/mq, con spessore complessivo della striscia non inferiore a 1,5 mm: strisce da 20 cm		ml	€ 0,90
4681	INFRASTRUTTURE - Opere stradali -	Inf.01.086d	Segnaletica orizzontale su tappeto normale, a norma UNI E ... o della striscia non inferiore a 1,5 mm: strisce da 25 cm	Segnaletica orizzontale su tappeto normale, a norma UNI EN 1436/98, costituita da strisce longitudinali in temospruzzato plastico, bianche o gialle, ad immediata essiccazione, in quantità pari a 2 kg/mq, contenente microsfere di vetro, applicato alla temperatura di 200 °C, compresa la sovraspruzzatura a pressione di altre microsfere, quantità totale pari a 0,35 kg/mq, con spessore complessivo della striscia non inferiore a 1,5 mm: strisce da 25 cm		ml	€ 1,11
4682	INFRASTRUTTURE - Opere stradali -	Inf.01.087a	Segnaletica orizzontale su tappeto fonoassorbente, a ... mplessivo sugli elementi litoidi di 2 mm: strisce da 12 cm	Segnaletica orizzontale su tappeto fonoassorbente, a norma UNI EN 1436/98, costituita da strisce longitudinali in temospruzzato plastico, bianche o gialle, ad immediata essiccazione, in quantità pari a 2,2 kg/mq, contenente microsfere di vetro, applicato alla temperatura di 200 °C, compresa la sovraspruzzatura a pressione di altre microsfere, quantità totale pari a 0,35 kg/mq, con spessore complessivo sugli elementi litoidi di 2 mm: strisce da 12 cm		ml	€ 0,57
4683	INFRASTRUTTURE - Opere stradali -	Inf.01.087b	Segnaletica orizzontale su tappeto fonoassorbente, a ... plessivo sugli elementi litoidi di 2 mm: strisce da 15 cm	Segnaletica orizzontale su tappeto fonoassorbente, a norma UNI EN 1436/98, costituita da strisce longitudinali in temospruzzato plastico, bianche o gialle, ad immediata essiccazione, in quantità pari a 2,2 kg/mq, contenente microsfere di vetro, applicato alla temperatura di 200 °C, compresa la sovraspruzzatura a pressione di altre microsfere, quantità totale pari a 0,35 kg/mq, con spessore complessivo sugli elementi litoidi di 2 mm: strisce da 15 cm		ml	€ 0,71
4684	INFRASTRUTTURE - Opere stradali -	Inf.01.087c	Segnaletica orizzontale su tappeto fonoassorbente, a ... mplessivo sugli elementi litoidi di 2 mm: strisce da 20 cm	Segnaletica orizzontale su tappeto fonoassorbente, a norma UNI EN 1436/98, costituita da strisce longitudinali in temospruzzato plastico, bianche o gialle, ad immediata essiccazione, in quantità pari a 2,2 kg/mq, contenente microsfere di vetro, applicato alla temperatura di 200 °C, compresa la sovraspruzzatura a pressione di altre microsfere, quantità totale pari a 0,35 kg/mq, con spessore complessivo sugli elementi litoidi di 2 mm: strisce da 20 cm		ml	€ 0,91
4685	INFRASTRUTTURE - Opere stradali -	Inf.01.087d	Segnaletica orizzontale su tappeto fonoassorbente, a ... plessivo sugli elementi litoidi di 2 mm: strisce da 25 cm	Segnaletica orizzontale su tappeto fonoassorbente, a norma UNI EN 1436/98, costituita da strisce longitudinali in temospruzzato plastico, bianche o gialle, ad immediata essiccazione, in quantità pari a 2,2 kg/mq, contenente microsfere di vetro, applicato alla temperatura di 200 °C, compresa la sovraspruzzatura a pressione di altre microsfere, quantità totale pari a 0,35 kg/mq, con spessore complessivo sugli elementi litoidi di 2 mm: strisce da 25 cm		ml	€ 1,15
4686	INFRASTRUTTURE - Opere stradali -	Inf.01.088a	Ripasso di segnaletica orizzontale in temospruzzato ... ivo della striscia non inferiore a 1,5 mm strisce da 12 cm	Ripasso di segnaletica orizzontale in temospruzzato plastico, a norma UNI EN 1436/98, bianche o gialle, ad immediata essiccazione, in quantità pari a 1,7 kg/mq, contenente microsfere di vetro, da eseguirsi su tappeto normale o fonoassorbente, applicato alla temperatura di 200 °C, compresa la sovraspruzzatura a pressione di altre microsfere, quantità totale pari a 0,35 kg/mq, con spessore complessivo della striscia non inferiore a 1,5 mm strisce da 12 cm		ml	€ 0,47
4687	INFRASTRUTTURE - Opere stradali -	Inf.01.088b	Ripasso di segnaletica orizzontale in temospruzzato ... vo della striscia non inferiore a 1,5 mm strisce da 15 cm	Ripasso di segnaletica orizzontale in temospruzzato plastico, a norma UNI EN 1436/98, bianche o gialle, ad immediata essiccazione, in quantità pari a 1,7 kg/mq, contenente microsfere di vetro, da eseguirsi su tappeto normale o fonoassorbente, applicato alla temperatura di 200 °C, compresa la sovraspruzzatura a pressione di altre microsfere, quantità totale pari a 0,35 kg/mq, con spessore complessivo della striscia non inferiore a 1,5 mm strisce da 15 cm		ml	€ 0,57
4688	INFRASTRUTTURE - Opere stradali -	Inf.01.088c	Ripasso di segnaletica orizzontale in temospruzzato ... ivo della striscia non inferiore a 1,5 mm strisce da 20 cm	Ripasso di segnaletica orizzontale in temospruzzato plastico, a norma UNI EN 1436/98, bianche o gialle, ad immediata essiccazione, in quantità pari a 1,7 kg/mq, contenente microsfere di vetro, da eseguirsi su tappeto normale o fonoassorbente, applicato alla temperatura di 200 °C, compresa la sovraspruzzatura a pressione di altre microsfere, quantità totale pari a 0,35 kg/mq, con spessore complessivo della striscia non inferiore a 1,5 mm strisce da 20 cm		ml	€ 0,73
4689	INFRASTRUTTURE - Opere stradali -	Inf.01.088d	Ripasso di segnaletica orizzontale in temospruzzato ... vo della striscia non inferiore a 1,5 mm strisce da 25 cm	Ripasso di segnaletica orizzontale in temospruzzato plastico, a norma UNI EN 1436/98, bianche o gialle, ad immediata essiccazione, in quantità pari a 1,7 kg/mq, contenente microsfere di vetro, da eseguirsi su tappeto normale o fonoassorbente, applicato alla temperatura di 200 °C, compresa la sovraspruzzatura a pressione di altre microsfere, quantità totale pari a 0,35 kg/mq, con spessore complessivo della striscia non inferiore a 1,5 mm strisce da 25 cm		ml	€ 0,92
4690	INFRASTRUTTURE - Opere stradali -	Inf.01.089a	Segnaletica orizzontale costituita da strisce longitudina ... i a 0,7 kg/mq: spessore finito compreso tra 4,50 e 5,00 mm	Segnaletica orizzontale costituita da strisce longitudinali realizzate in termocolato plastico, tipo sonoro, a norma UNI EN 1436/98, in quantità pari a 6 kg/mq, ad alto contenuto di microsfere di vetro, applicato con apposita attrezzatura alla temperatura di 200 °C, compresa la sovraspruzzatura a pressione di altre microsfere di vetro, quantità totale pari a 0,7 kg/mq: spessore finito compreso tra 4,50 e 5,00 mm		mq	€ 17,07
4691	INFRASTRUTTURE - Opere stradali -	Inf.01.089b	Segnaletica orizzontale costituita da strisce longitudina ... pari a 0,7 kg/mq: spessore finito non superiore a 3,00 mm	Segnaletica orizzontale costituita da strisce longitudinali realizzate in termocolato plastico, tipo sonoro, a norma UNI EN 1436/98, in quantità pari a 6 kg/mq, ad alto contenuto di microsfere di vetro, applicato con apposita attrezzatura alla temperatura di 200 °C, compresa la sovraspruzzatura a pressione di altre microsfere di vetro, quantità totale pari a 0,7 kg/mq: spessore finito non superiore a 3,00 mm		mq	€ 13,69
4692	INFRASTRUTTURE - Opere stradali -	Inf.01.090a	Muratura a doppio paramento a secco di pietrame calcareo ... regola d'arte. con materiale di proprietà del committente	Muratura a doppio paramento a secco di pietrame calcareo o arenario non sbozzato e non perfettamente lavorato nei giunti, di idonea pezzatura, sistemato a mano a sezione rettangolare o trapezoidale, a qualsiasi profondità o altezza per muri di qualsiasi spessore, compreso la preparazione del materiale in cantiere, il trasporto sul luogo di impiego, la posa in opera avendo cura di ottenere le superfici a vista senza asperità, vuoti ed altre irregolarità ma con piani regolari e di aspetto uniforme. Compreso lo spianamento delle fondazioni, anche a gradoni, il tracciamento delle pareti, la chiusura della parte superiore con copertina con malta di sabbia e cemento ed ogni altro onere e magistero per dare la muratura finita a perfetta regola d'arte. con materiale di proprietà del committente		mc	€ 95,75
4693	INFRASTRUTTURE - Opere stradali -	Inf.01.090b	Muratura a doppio paramento a secco di pietrame calcareo ... perfetta regola d'arte. con materiale proveniente da cave	Muratura a doppio paramento a secco di pietrame calcareo o arenario non sbozzato e non perfettamente lavorato nei giunti, di idonea pezzatura, sistemato a mano a sezione rettangolare o trapezoidale, a qualsiasi profondità o altezza per muri di qualsiasi spessore, compreso la preparazione del materiale in cantiere, il trasporto sul luogo di impiego, la posa in opera avendo cura di ottenere le superfici a vista senza asperità, vuoti ed altre irregolarità ma con piani regolari e di aspetto uniforme. Compreso lo spianamento delle fondazioni, anche a gradoni, il tracciamento delle pareti, la chiusura della parte superiore con copertina con malta di sabbia e cemento ed ogni altro onere e magistero per dare la muratura finita a perfetta regola d'arte. con materiale proveniente da cave		mc	€ 118,00
4694	INFRASTRUTTURE - Opere stradali -	Inf.01.090c	Muratura a doppio paramento a secco di pietrame calcareo ... o all'interno della muratura (nucleo) di malta cementizia.	Muratura a doppio paramento a secco di pietrame calcareo o arenario non sbozzato e non perfettamente lavorato nei giunti, di idonea pezzatura, sistemato a mano a sezione rettangolare o trapezoidale, a qualsiasi profondità o altezza per muri di qualsiasi spessore, compreso la preparazione del materiale in cantiere, il trasporto sul luogo di impiego, la posa in opera avendo cura di ottenere le superfici a vista senza asperità, vuoti ed altre irregolarità ma con piani regolari e di aspetto uniforme. Compreso lo spianamento delle fondazioni, anche a gradoni, il tracciamento delle pareti, la chiusura della parte superiore con copertina con malta di sabbia e cemento ed ogni altro onere e magistero per dare la muratura finita a perfetta regola d'arte. con materiale di proprietà del committente e con l'impiego all'interno della muratura (nucleo) di malta cementizia.		mc	€ 119,25
4695	INFRASTRUTTURE - Opere stradali -	Inf.01.090d	Muratura a doppio paramento a secco di pietrame calcareo ... go all'interno della muratura (nucleo) di malta cementizia	Muratura a doppio paramento a secco di pietrame calcareo o arenario non sbozzato e non perfettamente lavorato nei giunti, di idonea pezzatura, sistemato a mano a sezione rettangolare o trapezoidale, a qualsiasi profondità o altezza per muri di qualsiasi spessore, compreso la preparazione del materiale in cantiere, il trasporto sul luogo di impiego, la posa in opera avendo cura di ottenere le superfici a vista senza asperità, vuoti ed altre irregolarità ma con piani regolari e di aspetto uniforme. Compreso lo spianamento delle fondazioni, anche a gradoni, il tracciamento delle pareti, la chiusura della parte superiore con copertina con malta di sabbia e cemento ed ogni altro onere e magistero per dare la muratura finita a perfetta regola d'arte. con materiale proveniente da cave e con l'impiego all'interno della muratura (nucleo) di malta cementizia		mc	€ 137,95
4696	INFRASTRUTTURE - Opere stradali -	Inf.01.091a	Muratura a secco di pietrame calcareo o arenario sbozzato ... recedente n°1. con materiale di proprietà del committente.	Muratura a secco di pietrame calcareo o arenario sbozzato a martello e perfettamente lavorato nei giunti e per il testo in tutto come al precedente n°1. con materiale di proprietà del committente.		mc	€ 125,00
4697	INFRASTRUTTURE - Opere stradali -	Inf.01.091b	Muratura a secco di pietrame calcareo o arenario sbozzato ... come al precedente n°1. con materiale proveniente da cave	Muratura a secco di pietrame calcareo o arenario sbozzato a martello e perfettamente lavorato nei giunti e per il testo in tutto come al precedente n°1. con materiale proveniente da cave		mc	€ 143,45
4698	INFRASTRUTTURE - Opere stradali -	Inf.01.091c	Muratura a secco di pietrame calcareo o arenario sbozzato ... o all'interno della muratura (nucleo) di malta cementizia.	Muratura a secco di pietrame calcareo o arenario sbozzato a martello e perfettamente lavorato nei giunti e per il testo in tutto come al precedente n°1. con materiale di proprietà del committente e con l'impiego all'interno della muratura (nucleo) di malta cementizia.		mc	€ 149,00
4699	INFRASTRUTTURE - Opere stradali -	Inf.01.091d	Muratura a secco di pietrame calcareo o arenario sbozzato ... o all'interno della muratura (nucleo) di malta cementizia.	Muratura a secco di pietrame calcareo o arenario sbozzato a martello e perfettamente lavorato nei giunti e per il testo in tutto come al precedente n°1. con materiale proveniente da cave e con l'impiego all'interno della muratura (nucleo) di malta cementizia.		mc	€ 167,35
4700	INFRASTRUTTURE - Opere stradali -	Inf.01.092a	Muratura a secco di pietrame calcareo o arenario sbozzato ... recedente n°1. con materiale di proprietà del committente.	Muratura a secco di pietrame calcareo o arenario sbozzato a martello e perfettamente lavorato nei giunti sigillati con cemento colorato, pulizia mediante spazzolatura degli stessi e per il resto in tutto come al precedente n°1. con materiale di proprietà del committente.		mc	€ 172,85
4701	INFRASTRUTTURE - Opere stradali -	Inf.01.092b	Muratura a secco di pietrame calcareo o arenario sbozzato ... come al precedente n°1. con materiale proveniente da cave.	Muratura a secco di pietrame calcareo o arenario sbozzato a martello e perfettamente lavorato nei giunti sigillati con cemento colorato, pulizia mediante spazzolatura degli stessi e per il resto in tutto come al precedente n°1. con materiale proveniente da cave.		mc	€ 190,20
4702	INFRASTRUTTURE - Opere stradali -	Inf.01.093	Fornitura e posa in opera di chiusura della parte superio ... ro occorrente per dare il lavoro eseguito a regola d'arte.	Fornitura e posa in opera di chiusura della parte superiore di muratura di pietrame a secco con pietre calcaree o arenarie lavorate a forma parallelepipeda, di idonee dimensioni (cappelli) compreso l'onere per allettamento sulla superficie terminale della muratura a secco, il perfetto allineamento degli elementi ed ogni altro onere e magistero occorrente per dare il lavoro eseguito a regola d'arte.		mc	€ 90,20
4703	INFRASTRUTTURE - Opere a verde -	Inf.02.001a	Messa a dimora di piante comprensiva di fornitura della s ... ad alto fusto altezza 2,00÷2,50 m cedrus atlantica glauca	Messa a dimora di piante comprensiva di fornitura della stessa, scavo, piantagione, reinterro, formazione di conca e fornitura e collocamento di palo tutore di castagno impregnato con sali di rame: piante con zolla ad alto fusto altezza 2,00÷2,50 m cedrus atlantica glauca		cad	€ 184,55
4704	INFRASTRUTTURE - Opere a verde -	Inf.02.001b	Messa a dimora di piante comprensiva di fornitura della s ... con zolla ad alto fusto altezza 2,00÷2,50 m cedrus deodara	Messa a dimora di piante comprensiva di fornitura della stessa, scavo, piantagione, reinterro, formazione di conca e fornitura e collocamento di palo tutore di castagno impregnato con sali di rame: piante con zolla ad alto fusto altezza 2,00÷2,50 m cedrus deodara		cad	€ 125,81
4705	INFRASTRUTTURE - Opere a verde -	Inf.02.001c	Messa a dimora di piante comprensiva di fornitura della s ... con zolla ad alto fusto altezza 2,00÷2,50 m cedrus libani	Messa a dimora di piante comprensiva di fornitura della stessa, scavo, piantagione, reinterro, formazione di conca e fornitura e collocamento di palo tutore di castagno impregnato con sali di rame: piante con zolla ad alto fusto altezza 2,00÷2,50 m cedrus libani		cad	€ 169,78
4706	INFRASTRUTTURE - Opere a verde -	Inf.02.001d	Messa a dimora di piante comprensiva di fornitura della s ... sto altezza 2,00÷2,50 m cupressus sempervirens pyramidalis	Messa a dimora di piante comprensiva di fornitura della stessa, scavo, piantagione, reinterro, formazione di conca e fornitura e collocamento di palo tutore di castagno impregnato con sali di rame: piante con zolla ad alto fusto altezza 2,00÷2,50 m cupressus sempervirens pyramidalis		cad	€ 66,10
4707	INFRASTRUTTURE - Opere a verde -	Inf.02.001e	Messa a dimora di piante comprensiva di fornitura della s ... o altezza 2,00÷2,50 m magnolia grandiflora gallissoniensis	Messa a dimora di piante comprensiva di fornitura della stessa, scavo, piantagione, reinterro, formazione di conca e fornitura e collocamento di palo tutore di castagno impregnato con sali di rame: piante con zolla ad alto fusto altezza 2,00÷2,50 m magnolia grandiflora gallissoniensis		cad	€ 250,33
4708	INFRASTRUTTURE - Opere a verde -	Inf.02.001f	Messa a dimora di piante comprensiva di fornitura della s ... te con zolla ad alto fusto altezza 2,00÷2,50 m pinus pinea	Messa a dimora di piante comprensiva di fornitura della stessa, scavo, piantagione, reinterro, formazione di conca e fornitura e collocamento di palo tutore di castagno impregnato con sali di rame: piante con zolla ad alto fusto altezza 2,00÷2,50 m pinus pinea		cad	€ 95,86
4709	INFRASTRUTTURE - Opere a verde -	Inf.02.001g	Messa a dimora di piante comprensiva di fornitura della s ... ad alto fusto altezza 2,00÷2,50 m quercus robur fastigiata	Messa a dimora di piante comprensiva di fornitura della stessa, scavo, piantagione, reinterro, formazione di conca e fornitura e collocamento di palo tutore di castagno impregnato con sali di rame: piante con zolla ad alto fusto altezza 2,00÷2,50 m quercus robur fastigiata		cad	€ 212,40
4710	INFRASTRUTTURE - Opere a verde -	Inf.02.001h	Messa a dimora di piante comprensiva di fornitura della s ... la ad alto fusto altezza 2,00÷2,50 m pinus austriaca nigra	Messa a dimora di piante comprensiva di fornitura della stessa, scavo, piantagione, reinterro, formazione di conca e fornitura e collocamento di palo tutore di castagno impregnato con sali di rame: piante con zolla ad alto fusto altezza 2,00÷2,50 m pinus austriaca nigra		cad	€ 212,29
4711	INFRASTRUTTURE - Opere a verde -	Inf.02.002a	Piante con zolla, circonferenza del fusto 16 ÷ 18 cm cercis siliquastrum	Piante con zolla, circonferenza del fusto 16 ÷ 18 cm cercis siliquastrum		cad	€ 102,23
4712	INFRASTRUTTURE - Opere a verde -	Inf.02.002b	Piante con zolla, circonferenza del fusto 16 ÷ 18 cm liquidambar styraciflua	Piante con zolla, circonferenza del fusto 16 ÷ 18 cm liquidambar styraciflua		cad	€ 83,69
4713	INFRASTRUTTURE - Opere a verde -	Inf.02.002c	Piante con zolla, circonferenza del fusto 16 ÷ 18 cm platanus orientalis	Piante con zolla, circonferenza del fusto 16 ÷ 18 cm platanus orientalis		cad	€ 123,85
4714	INFRASTRUTTURE - Opere a verde -	Inf.02.002d	Piante con zolla, circonferenza del fusto 16 ÷ 18 cm robinia pseudoacacia	Piante con zolla, circonferenza del fusto 16 ÷ 18 cm robinia pseudoacacia		cad	€ 121,30
4715	INFRASTRUTTURE - Opere a verde -	Inf.02.002e	Piante con zolla, circonferenza del fusto 16 ÷ 18 cm tilia americana	Piante con zolla, circonferenza del fusto 16 ÷ 18 cm tilia americana		cad	€ 51,38
4716	INFRASTRUTTURE - Opere a verde -	Inf.02.003a	Piante con zolla, circonferenza del fusto 12 ÷ 14 cm acer negando argenteovariegatum	Piante con zolla, circonferenza del fusto 12 ÷ 14 cm acer negando argenteovariegatum		cad	€ 56,63
4717	INFRASTRUTTURE - Opere a verde -	Inf.02.003b	Piante con zolla, circonferenza del fusto 12 ÷ 14 cm cercis siliquastrum	Piante con zolla, circonferenza del fusto 12 ÷ 14 cm cercis siliquastrum		cad	€ 55,88
4718	INFRASTRUTTURE - Opere a verde -	Inf.02.003c	Piante con zolla, circonferenza del fusto 12 ÷ 14 cm fagus sylvatica	Piante con zolla, circonferenza del fusto 12 ÷ 14 cm fagus sylvatica		cad	€ 73,08
4719	INFRASTRUTTURE - Opere a verde -	Inf.02.003d	Piante con zolla, circonferenza del fusto 12 ÷ 14 cm ligustrum japonicum Aureum	Piante con zolla, circonferenza del fusto 12 ÷ 14 cm ligustrum japonicum Aureum		cad	€ 98,05
4720	INFRASTRUTTURE - Opere a verde -	Inf.02.003e	Piante con zolla, circonferenza del fusto 12 ÷ 14 cm liquidambar styraciflua	Piante con zolla, circonferenza del fusto 12 ÷ 14 cm liquidambar styraciflua		cad	€ 88,66
4721	INFRASTRUTTURE - Opere a verde -	Inf.02.003f	Piante con zolla, circonferenza del fusto 12 ÷ 14 cm mimosa (acacia)	Piante con zolla, circonferenza del fusto 12 ÷ 14 cm mimosa (acacia)		cad	€ 79,10
4722	INFRASTRUTTURE - Opere a verde -	Inf.02.003g	Piante con zolla, circonferenza del fusto 12 ÷ 14 cm nespoli del Giappone (eriobotrya japonica)	Piante con zolla, circonferenza del fusto 12 ÷ 14 cm nespoli del Giappone (eriobotrya japonica)		cad	€ 75,28
4723	INFRASTRUTTURE - Opere a verde -	Inf.02.003h	Piante con zolla, circonferenza del fusto 12 ÷ 14 cm prunus cerasifera pissardii	Piante con zolla, circonferenza del fusto 12 ÷ 14 cm prunus cerasifera pissardii		cad	€ 68,95
4724	INFRASTRUTTURE - Opere a verde -	Inf.02.003i	Piante con zolla, circonferenza del fusto 12 ÷ 14 cm quercus ilex	Piante con zolla, circonferenza del fusto 12 ÷ 14 cm quercus ilex		cad	€ 119,89
4725	INFRASTRUTTURE - Opere a verde -	Inf.02.004a	Piante con zolla, altezza fino a 1m cercis siliquastrum	Piante con zolla, altezza fino a 1m cercis siliquastrum		cad	€ 32,67
4726	INFRASTRUTTURE - Opere a verde -	Inf.02.004b	Piante con zolla, altezza fino a 1m hybiscus syriacus	Piante con zolla, altezza fino a 1m hybiscus syriacus		cad	€ 16,15
4727	INFRASTRUTTURE - Opere a verde -	Inf.02.004c	Piante con zolla, altezza fino a 1m lagerstroemia indica	Piante con zolla, altezza fino a 1m lagerstroemia indica		cad	€ 25,00
4728	INFRASTRUTTURE - Opere a verde -	Inf.02.004d	Piante con zolla, altezza fino a 1m laurus nobilis	Piante con zolla, altezza fino a 1m laurus nobilis		cad	€ 20,66
4729	INFRASTRUTTURE - Opere a verde -	Inf.02.004e	Piante con zolla, altezza fino a 1m magnolia stellata	Piante con zolla, altezza fino a 1m magnolia stellata		cad	€ 47,77
4730	INFRASTRUTTURE - Opere a verde -	Inf.02.004f	Piante con zolla, altezza fino a 1m magnolia soulangeana	Piante con zolla, altezza fino a 1m magnolia soulangeana		cad	€ 31,30
4731	INFRASTRUTTURE - Opere a verde -	Inf.02.004g	Piante con zolla, altezza fino a 1m nerium oleander	Piante con zolla, altezza fino a 1m nerium oleander		cad	€ 30,66
4732	INFRASTRUTTURE - Opere a verde -	Inf.02.005	Sovrapprezzo per piantumazione su strade , marciapiedi , aiuole , spartitraffico 20,00%	Sovrapprezzo per piantumazione su strade , marciapiedi , aiuole , spartitraffico 20,00%
4733	INFRASTRUTTURE - Opere a verde -	Inf.02.006a	Fornitura, stesa e modellazione della terra di coltivo, p ... ermanenti, di ciottoli, cocci, etc, compreso il trasporto;	Fornitura, stesa e modellazione della terra di coltivo, proveniente da stato culturale attivo, priva di radici e di erbe infestanti permanenti, di ciottoli, cocci, etc, compreso il trasporto; Manuale		mc	€ 29,70
4734	INFRASTRUTTURE - Opere a verde -	Inf.02.006b	Fornitura, stesa e modellazione della terra di coltivo, p ... ermanenti, di ciottoli, cocci, etc, compreso il trasporto;	Fornitura, stesa e modellazione della terra di coltivo, proveniente da stato culturale attivo, priva di radici e di erbe infestanti permanenti, di ciottoli, cocci, etc, compreso il trasporto; Meccanica		mc	€ 49,50
4735	INFRASTRUTTURE - Opere a verde -	Inf.02.007a	Stesa e modellazione della terra di coltivo, esclusa la fornitura della terra: Manuale	Stesa e modellazione della terra di coltivo, esclusa la fornitura della terra: Manuale		mc	€ 17,30
4736	INFRASTRUTTURE - Opere a verde -	Inf.02.007b	Stesa e modellazione della terra di coltivo, esclusa la fornitura della terra: Meccanica	Stesa e modellazione della terra di coltivo, esclusa la fornitura della terra: Meccanica		mc	€ 6,33
4737	INFRASTRUTTURE - Opere a verde -	Inf.02.008	Aratura meccanica, profondità cm. 30-40, con sminuzzamento ed erpicatura.	Aratura meccanica, profondità cm. 30-40, con sminuzzamento ed erpicatura.		mq	€ 0,12
4738	INFRASTRUTTURE - Opere a verde -	Inf.02.009	Fresatura meccanica del terreno da coltivo, dissodato e l ... superfici minime di mq. 5.000, transitabili con trattore.	Fresatura meccanica del terreno da coltivo, dissodato e livellato, libero da piante ed altri impedimenti (profondità di lavoro cm. 20- 30 circa), per superfici minime di mq. 5.000, transitabili con trattore.		mq	€ 0,10
4739	INFRASTRUTTURE - Opere a verde -	Inf.02.010	Vangatura manuale del terreno da coltivo fino a cm. 25 di profondità.	Vangatura manuale del terreno da coltivo fino a cm. 25 di profondità.		mq	€ 1,05
4740	INFRASTRUTTURE - Opere a verde -	Inf.02.011	Impianti di irrigazione, per una superficie minima di mq. ... i allacciamenti alla rete idrica e gli impianti elettrici.	Impianti di irrigazione, per una superficie minima di mq. 1.500 e con frazionamenti non inferiori a mq. 300, composti da una tubazione sotterranea in polietilene ad alta densità o polivinile atossico, di diametro adeguato alla dimensione dell’impianto stesso, comprensivi di scavo, reinterro e fornitura di raccorderia, irrigatori, valvole e quant’altro occorre per il funzionamento. Sono escluse: le opere murarie, i costi relativi agli allacciamenti alla rete idrica e gli impianti elettrici.		mq	€ 7,17
4741	INFRASTRUTTURE - Opere a verde -	Inf.02.012a	Formazione di siepi: ligustrum ovalifolium, 5 - 6 piante ... io scavo, messa a dimora e reinterro (altezza cm. 80-100).	Formazione di siepi: ligustrum ovalifolium, 5 - 6 piante per metro, disposte a fila semplice, previo scavo, messa a dimora e reinterro (altezza cm. 80-100).		ml	€ 8,45
4742	INFRASTRUTTURE - Opere a verde -	Inf.02.012b	Formazione di siepi: ligustrum ovalifolium, 10 - 11 piant ... io scavo, messa a dimora e reinterro (altezza cm. 80-100).	Formazione di siepi: ligustrum ovalifolium, 10 - 11 piante per metro, disposte a fila doppia, previo scavo, messa a dimora e reinterro (altezza cm. 80-100).		ml	€ 15,73
4743	INFRASTRUTTURE - Opere a verde -	Inf.02.012c	Formazione di siepi: prunus laurocerasus, laurus nobilis, ... scavo, messa a dimora e reinterro (altezza cm. 80 - 100).	Formazione di siepi: prunus laurocerasus, laurus nobilis, viburnum tinus, cupressus, libocedrus; tre piante ogni due metri, previo scavo, messa a dimora e reinterro (altezza cm. 80 - 100).		ml	€ 39,00
4744	INFRASTRUTTURE - Opere a verde -	Inf.02.013a	Formazione buche per messa a dimora delle piante in terra ... er un minimo di 100 buche: buca da 30 a 50 cm. di diametro	Formazione buche per messa a dimora delle piante in terra da coltivo (dissodata e livellata) con trivella idraulica, per un minimo di 100 buche: buca da 30 a 50 cm. di diametro		cad	€ 2,95
4745	INFRASTRUTTURE - Opere a verde -	Inf.02.013b	Formazione buche per messa a dimora delle piante in terra ... er un minimo di 100 buche: buca da 51 a 70 cm. di diametro	Formazione buche per messa a dimora delle piante in terra da coltivo (dissodata e livellata) con trivella idraulica, per un minimo di 100 buche: buca da 51 a 70 cm. di diametro		cad	€ 3,38
4746	INFRASTRUTTURE - Opere a verde -	Inf.02.013c	Formazione buche per messa a dimora delle piante in terra ... er un minimo di 100 buche: buca da 71 a 90 cm. di diametro	Formazione buche per messa a dimora delle piante in terra da coltivo (dissodata e livellata) con trivella idraulica, per un minimo di 100 buche: buca da 71 a 90 cm. di diametro		cad	€ 4,10
4747	INFRASTRUTTURE - Opere a verde -	Inf.02.013d	Formazione buche per messa a dimora delle piante in terra ... r un minimo di 100 buche: buca da 91 a 100 cm. di diametro	Formazione buche per messa a dimora delle piante in terra da coltivo (dissodata e livellata) con trivella idraulica, per un minimo di 100 buche: buca da 91 a 100 cm. di diametro		cad	€ 4,85
4748	INFRASTRUTTURE - Opere a verde -	Inf.02.014a	Semina idraulica, con Idroseminatrice, mediante spargimen ... rtilizzanti (150 g/mq), per Superficie minima di 5.000 mq.	Semina idraulica, con Idroseminatrice, mediante spargimento su terreno da coltivo, dissodato e livellato, libero da piante ed altri impedimenti, della semenza (30 g/mq) addizionata: a sostanze colloidali (50 g/mq), torba pretriturata e fertilizzanti (150 g/mq), per Superficie minima di 5.000 mq.		mq	€ 0,79
4749	INFRASTRUTTURE - Opere a verde -	Inf.02.014b	Semina idraulica, con Idroseminatrice, mediante spargimen ... po della cotica erbosa. In condizioni di media difficoltà.	Semina idraulica, con Idroseminatrice, mediante spargimento su terreno da coltivo, dissodato e livellato, libero da piante ed altri impedimenti, della semenza (30 g/mq) addizionata: fornitura e posa in opera, con personale specializzato, di georete opportunamente fissata su tutta la superficie e fissata a monte e a valle; l’intervento, successivo all'idrosemina, serve a protezione del suolo dai fenomeni erosivi prima dello sviluppo della cotica erbosa. In condizioni di media difficoltà.		mq	€ 2,33
4750	INFRASTRUTTURE - Opere a verde -	Inf.02.015	Formazione prato: fresatura, rastrellatura, seminag ... o seme e concimazione), per superfici minime di mq. 2.500.	Formazione prato: fresatura, rastrellatura, seminagione, rinterratura del seme, rullatura (escluso seme e concimazione), per superfici minime di mq. 2.500.		mq	€ 1,11
4751	INFRASTRUTTURE - Opere a verde -	Inf.02.016	Rigenerazione di tappeti erbosi con mezzi meccanici, med ... ina, concimazione e copertura (superficie minima mq. 500).	Rigenerazione di tappeti erbosi con mezzi meccanici, mediante fessurazione della cotica erbosa, semina, concimazione e copertura (superficie minima mq. 500).		mq	€ 0,79
4752	INFRASTRUTTURE - Opere a verde -	Inf.02.017	Fornitura e posa in opera di tappeto erboso, formato da u ... per inerbimento (a pronto effetto) di superficie a prato.	Fornitura e posa in opera di tappeto erboso, formato da un miscuglio di graminacee e/o leguminose, ecc., in zolle o strisce di spessore 3 - 5 cm. per inerbimento (a pronto effetto) di superficie a prato.		mq	€ 12,96
4753	INFRASTRUTTURE - Opere a verde -	Inf.02.018	Concimazione di piante con concimi chimici e/o organici.	Concimazione di piante con concimi chimici e/o organici.		cad	€ 1,48
4754	INFRASTRUTTURE - Opere a verde -	Inf.02.019	Concimazione prati con concimi chimici e/o organici superficie minima mq. 2.500.	Concimazione prati con concimi chimici e/o organici superficie minima mq. 2.500.		mq	€ 0,07
4755	INFRASTRUTTURE - Opere a verde -	Inf.02.020	Diserbo chimico totale o selettivo con prodotti sistemici ... econdo legge, ad uso civile (superficie minima mq. 2.500).	Diserbo chimico totale o selettivo con prodotti sistemici e/o antigerminativi, secondo legge, ad uso civile (superficie minima mq. 2.500).		mq	€ 0,22
4756	INFRASTRUTTURE - Opere a verde -	Inf.02.021a	Trattamenti antiparassitari/anticrittogamici, mediante ... ante di altezza: fino a 10 m. da terra (minimo 100 piante)	Trattamenti antiparassitari/anticrittogamici, mediante l’impiego di nebulizzatore atomizzatore (prodotto escluso) per piante di altezza: fino a 10 m. da terra (minimo 100 piante)		cad	€ 7,10
4757	INFRASTRUTTURE - Opere a verde -	Inf.02.021b	Trattamenti antiparassitari/anticrittogamici, mediante ... ante di altezza: da 10 a 20 m. da terra (minimo 70 piante)	Trattamenti antiparassitari/anticrittogamici, mediante l’impiego di nebulizzatore atomizzatore (prodotto escluso) per piante di altezza: da 10 a 20 m. da terra (minimo 70 piante)		cad	€ 12,15
4758	INFRASTRUTTURE - Opere a verde -	Inf.02.021c	Trattamenti antiparassitari/anticrittogamici, mediante ... piante di altezza: oltre 20 m. da terra (minimo 50 piante)	Trattamenti antiparassitari/anticrittogamici, mediante l’impiego di nebulizzatore atomizzatore (prodotto escluso) per piante di altezza: oltre 20 m. da terra (minimo 50 piante)		cad	€ 17,95
4759	INFRASTRUTTURE - Opere a verde -	Inf.02.022	Trattamento antiparassitario o di concimazione eseguito c ... zanti nel tronco degli alberi, per un minimo di 20 piante.	Trattamento antiparassitario o di concimazione eseguito con iniezione di fitofarmaci (ad uso civile) e/o fertilizzanti nel tronco degli alberi, per un minimo di 20 piante.		cad	€ 8,45
4760	INFRASTRUTTURE - Opere a verde -	Inf.02.023	Disinfezione o concimazione del terreno, con pali inietto ... suolo di soluzioni di concimi sequestreni e/o fitofarmaci.	Disinfezione o concimazione del terreno, con pali iniettori azionati da compressore, per l’infiltrazione nel suolo di soluzioni di concimi sequestreni e/o fitofarmaci.		mq	€ 2,92
4761	INFRASTRUTTURE - Opere a verde -	Inf.02.024	Aerazione/verticulizzazione dei tappeti erbosi eseguita con mezzi meccanici, per superfici superiori a mq. 3.000	Aerazione/verticulizzazione dei tappeti erbosi eseguita con mezzi meccanici, per superfici superiori a mq. 3.000		mq	€ 0,06
4762	INFRASTRUTTURE - Opere a verde -	Inf.02.025	Innaffiamento di soccorso di alberi posti in gruppo e/o i ... zione (volumi minimi di adacquamento per pianta litri 30).	Innaffiamento di soccorso di alberi posti in gruppo e/o in filare, con autobotte attrezzata per l’irrigazione (volumi minimi di adacquamento per pianta litri 30).		cad	€ 0,52
4763	INFRASTRUTTURE - Opere a verde -	Inf.02.026	Innaffiamento di soccorso di tappeti erbosi e prati in ge ... i minimi di adacquamento millimetri 5 per metro quadrato).	Innaffiamento di soccorso di tappeti erbosi e prati in genere, con autobotte attrezzata per l’irrigazione (volumi minimi di adacquamento millimetri 5 per metro quadrato).		mq	€ 0,03
4764	INFRASTRUTTURE - Opere a verde -	Inf.02.027a	Taglio erba con mototosatrici o motofalciatrici ed asport ... 00): interventi periodici ogni 15. 20 giorni con tosatrici	Taglio erba con mototosatrici o motofalciatrici ed asportazione del materiale di risulta (per superfici minime di mq. 2.500): interventi periodici ogni 15. 20 giorni con tosatrici		mq	€ 0,08
4765	INFRASTRUTTURE - Opere a verde -	Inf.02.027b	Taglio erba con mototosatrici o motofalciatrici ed asport ... . 2.500): interventi periodici ogni 8 giorni con tosatrici	Taglio erba con mototosatrici o motofalciatrici ed asportazione del materiale di risulta (per superfici minime di mq. 2.500): interventi periodici ogni 8 giorni con tosatrici		mq	€ 0,06
4766	INFRASTRUTTURE - Opere a verde -	Inf.02.028	Taglio e triturazione dell’erba, con trattori da 40 a 100 ... (materiale di risulta lasciato sul posto), con operatore.	Taglio e triturazione dell’erba, con trattori da 40 a 100 Hp, larghezza di taglio 120-200 cm., per superfici minime di mq. 15.000, transitabili con trattrici (materiale di risulta lasciato sul posto), con operatore.		mq	€ 0,04
4767	INFRASTRUTTURE - Opere a verde -	Inf.02.029	Taglio e raccolta dell’erba, con trattori da 40 a 100 Hp, ... di mq. 15.000, transitabili con trattrici, con operatore.	Taglio e raccolta dell’erba, con trattori da 40 a 100 Hp, larghezza di taglio 120-200 cm., per superfici minime di mq. 15.000, transitabili con trattrici, con operatore.		mq	€ 0,05
4768	INFRASTRUTTURE - Opere a verde -	Inf.02.030	Taglio siepe per siepi di dimensioni di 3 mq. ogni metro ... o dell’importo del noleggio dei mezzi meccanici impiegati.	Taglio siepe per siepi di dimensioni di 3 mq. ogni metro di sviluppo, con asportazione del materiale di risulta, con tre interventi all’anno, per ogni intervento e per siepi che consentono il taglio ad altezza d’uomo. Per tagli che richiedono l’impiego di elevatori, il prezzo è maggiorato dell’importo del noleggio dei mezzi meccanici impiegati.		ml	€ 2,16
4769	INFRASTRUTTURE - Opere a verde -	Inf.02.031a	Potatura di arbusti o cespugli, con raccolta ed asportazi ... te di altezza: fino a cm. 100 da terra (minimo 100 piante)	Potatura di arbusti o cespugli, con raccolta ed asportazione del materiale di risulta, per piante di altezza: fino a cm. 100 da terra (minimo 100 piante)		cad	€ 4,44
4770	INFRASTRUTTURE - Opere a verde -	Inf.02.031b	Potatura di arbusti o cespugli, con raccolta ed asportazi ... te di altezza: Da cm. 10 a 200 da terra (minimo 50 piante)	Potatura di arbusti o cespugli, con raccolta ed asportazione del materiale di risulta, per piante di altezza: Da cm. 10 a 200 da terra (minimo 50 piante)		cad	€ 8,87
4771	INFRASTRUTTURE - Opere a verde -	Inf.02.031c	Potatura di arbusti o cespugli, con raccolta ed asportazi ... e di altezza: Da cm. 200 a 300 da terra (minimo 30 piante)	Potatura di arbusti o cespugli, con raccolta ed asportazione del materiale di risulta, per piante di altezza: Da cm. 200 a 300 da terra (minimo 30 piante)		cad	€ 13,07
4772	INFRASTRUTTURE - Opere a verde -	Inf.02.032	Spollonatura di piante ad alto fusto, da eseguirsi almeno due volte all’anno (per un mimino di 50 piante).	Spollonatura di piante ad alto fusto, da eseguirsi almeno due volte all’anno (per un mimino di 50 piante).		cad	€ 11,00
4773	INFRASTRUTTURE - Opere a verde -	Inf.02.033a	Scalvatura di piante in parchi, giardini e viali alberati ... di 5 piante, per piante di altezza: fino a m. 10 da terra	Scalvatura di piante in parchi, giardini e viali alberati (chiusi alla circolazione e liberi da impedimenti sotto la protezione della chioma) con impiego di cestello/piattaforma idraulica e accatastamento sul posto del materiale di risulta, per un minimo di 5 piante, per piante di altezza: fino a m. 10 da terra		cad	€ 131,00
4774	INFRASTRUTTURE - Opere a verde -	Inf.02.033b	Scalvatura di piante in parchi, giardini e viali alberati ... di 5 piante, per piante di altezza: fino a m. 12 da terra	Scalvatura di piante in parchi, giardini e viali alberati (chiusi alla circolazione e liberi da impedimenti sotto la protezione della chioma) con impiego di cestello/piattaforma idraulica e accatastamento sul posto del materiale di risulta, per un minimo di 5 piante, per piante di altezza: fino a m. 12 da terra		cad	€ 177,00
4775	INFRASTRUTTURE - Opere a verde -	Inf.02.033c	Scalvatura di piante in parchi, giardini e viali alberati ... di 5 piante, per piante di altezza: fino a m. 15 da terra	Scalvatura di piante in parchi, giardini e viali alberati (chiusi alla circolazione e liberi da impedimenti sotto la protezione della chioma) con impiego di cestello/piattaforma idraulica e accatastamento sul posto del materiale di risulta, per un minimo di 5 piante, per piante di altezza: fino a m. 15 da terra		cad	€ 221,45
4776	INFRASTRUTTURE - Opere a verde -	Inf.02.033d	Scalvatura di piante in parchi, giardini e viali alberati ... di 5 piante, per piante di altezza: fino a m. 18 da terra	Scalvatura di piante in parchi, giardini e viali alberati (chiusi alla circolazione e liberi da impedimenti sotto la protezione della chioma) con impiego di cestello/piattaforma idraulica e accatastamento sul posto del materiale di risulta, per un minimo di 5 piante, per piante di altezza: fino a m. 18 da terra		cad	€ 241,00
4777	INFRASTRUTTURE - Opere a verde -	Inf.02.033e	Scalvatura di piante in parchi, giardini e viali alberati ... di 5 piante, per piante di altezza: fino a m. 20 da terra	Scalvatura di piante in parchi, giardini e viali alberati (chiusi alla circolazione e liberi da impedimenti sotto la protezione della chioma) con impiego di cestello/piattaforma idraulica e accatastamento sul posto del materiale di risulta, per un minimo di 5 piante, per piante di altezza: fino a m. 20 da terra		cad	€ 242,00
4778	INFRASTRUTTURE - Opere a verde -	Inf.02.034a	Estirpazione di piante: con zolla di diametro sino a cm. ... della pianta a 1 m. da terra), per un minimo di 20 piante.	Estirpazione di piante: con zolla di diametro sino a cm. 70 (pari a 7-9 volte circa il diametro della pianta a 1 m. da terra), per un minimo di 20 piante.		cad	€ 19,45
4779	INFRASTRUTTURE - Opere a verde -	Inf.02.034b	Estirpazione di piante: con zolla di diametro da cm. 71 a ... della pianta a 1 m. da terra), per un minimo di 15 piante.	Estirpazione di piante: con zolla di diametro da cm. 71 a 100 (pari a 6 - 8 volte circa il diametro della pianta a 1 m. da terra), per un minimo di 15 piante.		cad	€ 31,80
4780	INFRASTRUTTURE - Opere a verde -	Inf.02.034c	Estirpazione di piante: con zolla di diametro da cm. 71 a ... della pianta a 1 m. da terra), per un minimo di 15 piante.	Estirpazione di piante: con zolla di diametro da cm. 101 a 120 (pari a 6-8 volte il diametro della pianta a 1 m. da terra), per un minimo di 15 piante.		cad	€ 45,40
4781	INFRASTRUTTURE - Opere a verde -	Inf.02.035a	Triturazione di rami, tronchi ed altre frazioni legnose, ... p. (per tronchi fino a 12 cm. di diametro); con operatori.	Triturazione di rami, tronchi ed altre frazioni legnose, convogliamento in cassoni da trasporto del cippato, per un minimo di 7-8 mc.: a) con trattore munito di cippatrice da 40 a 70 Hp. (per tronchi fino a 12 cm. di diametro); con operatori.		mc	€ 70,70
4782	INFRASTRUTTURE - Opere a verde -	Inf.02.035b	Triturazione di rami, tronchi ed altre frazioni legnose, ... tronchi legnosi fino a 18 cm. di diametro); con operatori.	Triturazione di rami, tronchi ed altre frazioni legnose, convogliamento in cassoni da trasporto del cippato, per un minimo di 7-8 mc.: a) con trattore munito di cippatrice da 40 a 70 Hp. (per tronchi fino a 12 cm. di diametro); con trattore da 70 a 100 Hp., munito di cippatrice (per tronchi legnosi fino a 18 cm. di diametro); con operatori.		mc	€ 75,00
4783	INFRASTRUTTURE - Opere a verde -	Inf.02.035c	Triturazione di rami, tronchi ed altre frazioni legnose, ... tronchi legnosi fino a 25 cm. di diametro); con operatori.	Triturazione di rami, tronchi ed altre frazioni legnose, convogliamento in cassoni da trasporto del cippato, per un minimo di 7-8 mc.: a) con trattore munito di cippatrice da 40 a 70 Hp. (per tronchi fino a 12 cm. di diametro); con trattore da 101 a 140 Hp., munito di cippatrice (per tronchi legnosi fino a 25 cm. di diametro); con operatori.		mc	€ 76,90
4784	INFRASTRUTTURE - Opere a verde -	Inf.02.036a.01	Fornitura e posa in opera di pavimentazione per esterno ... e da inerti calcarei selezionati di colore: grigio cemento	Fornitura e posa in opera di pavimentazione per esterno in masselli autobloccanti Compreso l'onere per la formazione dei piani, il livellamento, la realizzazione di pezzi speciali tramite lo spacco meccanico dei masselli e successiva compattazione a mezzo piastra vibrante, sigillatura dei giunti tra masselli con sabbia silicea preferibilmente essiccata, spazzatura finale dell'opera dopo completa chiusura dei giunti e quanto altro occorre per fornire l'opera a perfetta regola d'arte. Masselli autobloccanti del tipo: Mono strato composto interamente da inerti calcarei selezionati di colore: Compreso l'onere per la formazione dei piani, il livellamento, la realizzazione di pezzi speciali tramite lo spacco meccanico dei masselli e successiva compattazione a mezzo piastra vibrante, sigillatura dei giunti tra masselli con sabbia silicea preferibilmente essiccata, spazzatura finale dell'opera dopo completa chiusura dei giunti e quanto altro occorre per fornire l'opera a perfetta regola d'arte. Masselli autobloccanti del tipo: Mono strato composto interamente da inerti calcarei selezionati di colore: grigio cemento		mq	€ 16,48
4785	INFRASTRUTTURE - Opere a verde -	Inf.02.036a.02	Fornitura e posa in opera di pavimentazione per esterno ... arei selezionati di colore: colorato con ossidi inorganici	Fornitura e posa in opera di pavimentazione per esterno in masselli autobloccanti Compreso l'onere per la formazione dei piani, il livellamento, la realizzazione di pezzi speciali tramite lo spacco meccanico dei masselli e successiva compattazione a mezzo piastra vibrante, sigillatura dei giunti tra masselli con sabbia silicea preferibilmente essiccata, spazzatura finale dell'opera dopo completa chiusura dei giunti e quanto altro occorre per fornire l'opera a perfetta regola d'arte. Masselli autobloccanti del tipo: Mono strato composto interamente da inerti calcarei selezionati di colore: Compreso l'onere per la formazione dei piani, il livellamento, la realizzazione di pezzi speciali tramite lo spacco meccanico dei masselli e successiva compattazione a mezzo piastra vibrante, sigillatura dei giunti tra masselli con sabbia silicea preferibilmente essiccata, spazzatura finale dell'opera dopo completa chiusura dei giunti e quanto altro occorre per fornire l'opera a perfetta regola d'arte. Masselli autobloccanti del tipo: Mono strato composto interamente da inerti calcarei selezionati di colore: colorato con ossidi inorganici		mq	€ 20,85
4786	INFRASTRUTTURE - Opere a verde -	Inf.02.036b.01	Fornitura e posa in opera di pavimentazione per esterno ... e antiusura con sabbia silicea e additivato grigio cemento	Fornitura e posa in opera di pavimentazione per esterno in masselli autobloccanti Compreso l'onere per la formazione dei piani, il livellamento, la realizzazione di pezzi speciali tramite lo spacco meccanico dei masselli e successiva compattazione a mezzo piastra vibrante, sigillatura dei giunti tra masselli con sabbia silicea preferibilmente essiccata, spazzatura finale dell'opera dopo completa chiusura dei giunti e quanto altro occorre per fornire l'opera a perfetta regola d'arte. Masselli autobloccanti del tipo: Mono strato composto interamente da inerti calcarei selezionati di colore: Compreso l'onere per la formazione dei piani, il livellamento, la realizzazione di pezzi speciali tramite lo spacco meccanico dei masselli e successiva compattazione a mezzo piastra vibrante, sigillatura dei giunti tra masselli con sabbia silicea preferibilmente essiccata, spazzatura finale dell'opera dopo completa chiusura dei giunti e quanto altro occorre per fornire l'opera a perfetta regola d'arte. Masselli autobloccanti del tipo: Doppio strato con sabbia silicea, di cui lo strato sottostante composto da inerti calcarei e lo strato superficiale antiusura con sabbia silicea e additivato grigio cemento		mq	€ 18,64
4787	INFRASTRUTTURE - Opere a verde -	Inf.02.036b.02	Fornitura e posa in opera di pavimentazione per esterno ... sabbia silicea e additivato colorato con ossidi inorganici	Fornitura e posa in opera di pavimentazione per esterno in masselli autobloccanti Compreso l'onere per la formazione dei piani, il livellamento, la realizzazione di pezzi speciali tramite lo spacco meccanico dei masselli e successiva compattazione a mezzo piastra vibrante, sigillatura dei giunti tra masselli con sabbia silicea preferibilmente essiccata, spazzatura finale dell'opera dopo completa chiusura dei giunti e quanto altro occorre per fornire l'opera a perfetta regola d'arte. Masselli autobloccanti del tipo: Mono strato composto interamente da inerti calcarei selezionati di colore: Compreso l'onere per la formazione dei piani, il livellamento, la realizzazione di pezzi speciali tramite lo spacco meccanico dei masselli e successiva compattazione a mezzo piastra vibrante, sigillatura dei giunti tra masselli con sabbia silicea preferibilmente essiccata, spazzatura finale dell'opera dopo completa chiusura dei giunti e quanto altro occorre per fornire l'opera a perfetta regola d'arte. Masselli autobloccanti del tipo: Doppio strato con sabbia silicea, di cui lo strato sottostante composto da inerti calcarei e lo strato superficiale antiusura con sabbia silicea e additivato colorato con ossidi inorganici		mq	€ 21,93
4788	INFRASTRUTTURE - Opere a verde -	Inf.02.036b.03	Fornitura e posa in opera di pavimentazione per esterno ... ale antiusura con sabbia silicea e additivato colorato mix	Fornitura e posa in opera di pavimentazione per esterno in masselli autobloccanti Compreso l'onere per la formazione dei piani, il livellamento, la realizzazione di pezzi speciali tramite lo spacco meccanico dei masselli e successiva compattazione a mezzo piastra vibrante, sigillatura dei giunti tra masselli con sabbia silicea preferibilmente essiccata, spazzatura finale dell'opera dopo completa chiusura dei giunti e quanto altro occorre per fornire l'opera a perfetta regola d'arte. Masselli autobloccanti del tipo: Mono strato composto interamente da inerti calcarei selezionati di colore: Compreso l'onere per la formazione dei piani, il livellamento, la realizzazione di pezzi speciali tramite lo spacco meccanico dei masselli e successiva compattazione a mezzo piastra vibrante, sigillatura dei giunti tra masselli con sabbia silicea preferibilmente essiccata, spazzatura finale dell'opera dopo completa chiusura dei giunti e quanto altro occorre per fornire l'opera a perfetta regola d'arte. Masselli autobloccanti del tipo: Doppio strato con sabbia silicea, di cui lo strato sottostante composto da inerti calcarei e lo strato superficiale antiusura con sabbia silicea e additivato colorato mix		mq	€ 26,31
4789	INFRASTRUTTURE - Opere a verde -	Inf.02.036c.01	Fornitura e posa in opera di pavimentazione per esterno ... strato superficiale antiusura e additivato: grigio cemento	Fornitura e posa in opera di pavimentazione per esterno in masselli autobloccanti Compreso l'onere per la formazione dei piani, il livellamento, la realizzazione di pezzi speciali tramite lo spacco meccanico dei masselli e successiva compattazione a mezzo piastra vibrante, sigillatura dei giunti tra masselli con sabbia silicea preferibilmente essiccata, spazzatura finale dell'opera dopo completa chiusura dei giunti e quanto altro occorre per fornire l'opera a perfetta regola d'arte. Masselli autobloccanti del tipo: Mono strato composto interamente da inerti calcarei selezionati di colore: Compreso l'onere per la formazione dei piani, il livellamento, la realizzazione di pezzi speciali tramite lo spacco meccanico dei masselli e successiva compattazione a mezzo piastra vibrante, sigillatura dei giunti tra masselli con sabbia silicea preferibilmente essiccata, spazzatura finale dell'opera dopo completa chiusura dei giunti e quanto altro occorre per fornire l'opera a perfetta regola d'arte. Masselli autobloccanti del tipo: Doppio strato al quarzo, di cui lo strato sottostante composto da inerti calcarei selezionati e lo strato superficiale antiusura e additivato: grigio cemento		mq	€ 24,15
4790	INFRASTRUTTURE - Opere a verde -	Inf.02.036c.02	Fornitura e posa in opera di pavimentazione per esterno ... ale antiusura e additivato: colorato con ossidi inorganici	Fornitura e posa in opera di pavimentazione per esterno in masselli autobloccanti Compreso l'onere per la formazione dei piani, il livellamento, la realizzazione di pezzi speciali tramite lo spacco meccanico dei masselli e successiva compattazione a mezzo piastra vibrante, sigillatura dei giunti tra masselli con sabbia silicea preferibilmente essiccata, spazzatura finale dell'opera dopo completa chiusura dei giunti e quanto altro occorre per fornire l'opera a perfetta regola d'arte. Masselli autobloccanti del tipo: Mono strato composto interamente da inerti calcarei selezionati di colore: Compreso l'onere per la formazione dei piani, il livellamento, la realizzazione di pezzi speciali tramite lo spacco meccanico dei masselli e successiva compattazione a mezzo piastra vibrante, sigillatura dei giunti tra masselli con sabbia silicea preferibilmente essiccata, spazzatura finale dell'opera dopo completa chiusura dei giunti e quanto altro occorre per fornire l'opera a perfetta regola d'arte. Masselli autobloccanti del tipo: Doppio strato al quarzo, di cui lo strato sottostante composto da inerti calcarei selezionati e lo strato superficiale antiusura e additivato: colorato con ossidi inorganici		mq	€ 28,27
4791	INFRASTRUTTURE - Opere a verde -	Inf.02.036d.01	Fornitura e posa in opera di pavimentazione per esterno ... del tipo: Anticato mediante "burattatura": grigio cemento	Fornitura e posa in opera di pavimentazione per esterno in masselli autobloccanti Compreso l'onere per la formazione dei piani, il livellamento, la realizzazione di pezzi speciali tramite lo spacco meccanico dei masselli e successiva compattazione a mezzo piastra vibrante, sigillatura dei giunti tra masselli con sabbia silicea preferibilmente essiccata, spazzatura finale dell'opera dopo completa chiusura dei giunti e quanto altro occorre per fornire l'opera a perfetta regola d'arte. Masselli autobloccanti del tipo: Mono strato composto interamente da inerti calcarei selezionati di colore: Compreso l'onere per la formazione dei piani, il livellamento, la realizzazione di pezzi speciali tramite lo spacco meccanico dei masselli e successiva compattazione a mezzo piastra vibrante, sigillatura dei giunti tra masselli con sabbia silicea preferibilmente essiccata, spazzatura finale dell'opera dopo completa chiusura dei giunti e quanto altro occorre per fornire l'opera a perfetta regola d'arte. Masselli autobloccanti del tipo: Anticato mediante "burattatura": grigio cemento		mq	€ 29,61
4792	INFRASTRUTTURE - Opere a verde -	Inf.02.036d.02	Fornitura e posa in opera di pavimentazione per esterno ... ato mediante "burattatura": colorato con ossidi inorganici	Fornitura e posa in opera di pavimentazione per esterno in masselli autobloccanti Compreso l'onere per la formazione dei piani, il livellamento, la realizzazione di pezzi speciali tramite lo spacco meccanico dei masselli e successiva compattazione a mezzo piastra vibrante, sigillatura dei giunti tra masselli con sabbia silicea preferibilmente essiccata, spazzatura finale dell'opera dopo completa chiusura dei giunti e quanto altro occorre per fornire l'opera a perfetta regola d'arte. Masselli autobloccanti del tipo: Mono strato composto interamente da inerti calcarei selezionati di colore: Compreso l'onere per la formazione dei piani, il livellamento, la realizzazione di pezzi speciali tramite lo spacco meccanico dei masselli e successiva compattazione a mezzo piastra vibrante, sigillatura dei giunti tra masselli con sabbia silicea preferibilmente essiccata, spazzatura finale dell'opera dopo completa chiusura dei giunti e quanto altro occorre per fornire l'opera a perfetta regola d'arte. Masselli autobloccanti del tipo: Anticato mediante "burattatura": colorato con ossidi inorganici		mq	€ 38,36
4793	INFRASTRUTTURE - Opere a verde -	Inf.02.037	Fornitura e posa in opera di pavimentazione per esterno i ... ro occorre per garantire l'opera a perfetta regola d'arte.	Fornitura e posa in opera di pavimentazione per esterno in grigliato del tipo Paviblok erboso o simile, realizzato in calcestruzzo ad alta resistenza, di massa volumetrica > 2100 kg/mc, dotato di incavi passanti atti al riempimento con terra organica e successiva seminazione non compresa nel prezzo. Dimensioni: spessore cm.12, larghezza cm.50, lunghezza cm.50. Posato a secco su letto di graniglia di diametro 2/4mm per uno spessore di 3 - 5cm non compresa nel prezzo. Compreso l'onere per la formazione dei piani, il livellamento, la realizzazione di pezzi speciali mediante lo spacco meccanico dei singoli masselli, la successiva compattazione e quanto altro occorre per garantire l'opera a perfetta regola d'arte.		mq	€ 20,90
4794	INFRASTRUTTURE - Arredo urbano, parchi gioco -	Inf.03.001	Tavolo interamente in pino massiccio trattato, struttura ... ed il posizionamento su pavimentazione o su tappeto erboso	Tavolo interamente in pino massiccio trattato, struttura e piano in listoni di sezione 4,5x11 cm, dimensioni 189x75 cm, altezza 74 cm, compreso ogni onere e magistero per la fornitura ed il posizionamento su pavimentazione o su tappeto erboso		cad	€ 294,80
4795	INFRASTRUTTURE - Arredo urbano, parchi gioco -	Inf.03.002	Tavolo con struttura in acciaio sezione ad U e piano con ... il posizionamento su pavimentazione o su tappeto erboso	Tavolo con struttura in acciaio sezione ad U e piano con listoni di legno di pino trattato sezione 4,5x6 cm, dimensioni 189x62 cm altezza 74 cm, compreso ogni onere e magistero per la fornitura ed il posizionamento su pavimentazione o su tappeto erboso		cad	€ 371,35
4796	INFRASTRUTTURE - Arredo urbano, parchi gioco -	Inf.03.003a	Tavolo con sostegni in fusione di ghisa e tirante central ... su tappeto erboso: in listoni di legno di abete impregnato	Tavolo con sostegni in fusione di ghisa e tirante centrale in acciaio verniciati, piano in listoni di legno sezione 11,5 x 3,5 cm, predisposto per l'ancoraggio al suolo, dimensioni 150x71 cm altezza 70 cm, compreso ogni onere e magistero per la fornitura ed il posizionamento su pavimentazione o su tappeto erboso: in listoni di legno di abete impregnato		cad	€ 271,20
4797	INFRASTRUTTURE - Arredo urbano, parchi gioco -	Inf.03.003b	Tavolo con sostegni in fusione di ghisa e tirante central ... oso: piano composto da listoni di legno di larice trattato	Tavolo con sostegni in fusione di ghisa e tirante centrale in acciaio verniciati, piano in listoni di legno sezione 11,5 x 3,5 cm, predisposto per l'ancoraggio al suolo, dimensioni 150x71 cm altezza 70 cm, compreso ogni onere e magistero per la fornitura ed il posizionamento su pavimentazione o su tappeto erboso: piano composto da listoni di legno di larice trattato		cad	€ 431,10
4798	INFRASTRUTTURE - Arredo urbano, parchi gioco -	Inf.03.004a	Tavolo pic-nic interamente in legno impregnato con panche ... ienale, ingombro totale 189 x 150 cm, altezza tavolo 68 cm	Tavolo pic-nic interamente in legno impregnato con panche fissate lateralmente, compreso ogni onere e magistero per la fornitura ed il posizionamento su pavimentazione o su tappeto erboso: in listoni di legno di Pino di Svezia sezione 4,5x9 cm, con panche complete di schienale, ingombro totale 189 x 150 cm, altezza tavolo 68 cm		cad	€ 420,65
4799	INFRASTRUTTURE - Arredo urbano, parchi gioco -	Inf.03.004b	Tavolo pic-nic interamente in legno impregnato con panche ... ienale, ingombro totale 180 x 160 cm, altezza tavolo 75 cm	Tavolo pic-nic interamente in legno impregnato con panche fissate lateralmente, compreso ogni onere e magistero per la fornitura ed il posizionamento su pavimentazione o su tappeto erboso: in listoni di legno di abete spessore 3 cm, con panche senza schienale, ingombro totale 180 x 160 cm, altezza tavolo 75 cm		cad	€ 269,00
4800	INFRASTRUTTURE - Arredo urbano, parchi gioco -	Inf.03.005	Panchina interamente in pino massiccio trattato, senza br ... ed il posizionamento su pavimentazione o su tappeto erboso	Panchina interamente in pino massiccio trattato, senza braccioli, con seduta in listoni sezione 4,5x11 cm e struttura portante in morali sezione 9x9 cm e listelli sezione 4,5x7 cm, dimensioni 189x65 cm; altezza 80 cm, compreso ogni onere e magistero per la fornitura ed il posizionamento su pavimentazione o su tappeto erboso		cad	€ 269,00
4801	INFRASTRUTTURE - Arredo urbano, parchi gioco -	Inf.03.006	Panchina senza schienale, con struttura e seduta in listo ... ed il posizionamento su pavimentazione o su tappeto erboso	Panchina senza schienale, con struttura e seduta in listoni di pino di Svezia impregnato sezione 4,5x11 cm, dimensioni 189x38 cm, altezza 45 cm, compreso ogni onere e magistero per la fornitura ed il posizionamento su pavimentazione o su tappeto erboso		cad	€ 199,55
4802	INFRASTRUTTURE - Arredo urbano, parchi gioco -	Inf.03.007	Panchina senza schienale con struttura in acciaio sezione ... ed il posizionamento su pavimentazione o su tappeto erboso	Panchina senza schienale con struttura in acciaio sezione ad U e listoni di legno di pino trattato sezione 4,5x6 cm, dimensioni 189x51 cm, altezza 46 cm, compreso ogni onere e magistero per la fornitura ed il posizionamento su pavimentazione o su tappeto erboso		cad	€ 203,30
4803	INFRASTRUTTURE - Arredo urbano, parchi gioco -	Inf.03.008	Panchina senza schienale con listoni di legno in pino tra ... ed il posizionamento su pavimentazione o su tappeto erboso	Panchina senza schienale con listoni di legno in pino trattato sezione 4,5x5,5 cm, sostegni laterali in fusione di ghisa verniciata, tiranti, viti a scomparsa dimensioni 170x45 cm, altezza 44 cm, compreso ogni onere e magistero fornitura ed il posizionamento su pavimentazione o su tappeto erboso		cad	€ 227,40
4804	INFRASTRUTTURE - Arredo urbano, parchi gioco -	Inf.03.009a	Panchina senza schienale con listoni di legno trattato co ... ppeto erboso: listoni di legno di Iroko, sezione 3,5x12 cm	Panchina senza schienale con listoni di legno trattato con bordi arrotondati e viti in vista, struttura di sostegno in fusione di ghisa, dimensioni 180 x 58 cm, altezza 42 cm, compreso ogni onere e magistero per la fornitura ed il posizionamento su pavimentazione o su tappeto erboso: listoni di legno di Iroko, sezione 3,5x12 cm		cad	€ 327,55
4805	INFRASTRUTTURE - Arredo urbano, parchi gioco -	Inf.03.009b	Panchina senza schienale con listoni di legno trattato co ... tappeto erboso: listoni di legno di pino, sezione 3x11 cm	Panchina senza schienale con listoni di legno trattato con bordi arrotondati e viti in vista, struttura di sostegno in fusione di ghisa, dimensioni 180 x 58 cm, altezza 42 cm, compreso ogni onere e magistero per la fornitura ed il posizionamento su pavimentazione o su tappeto erboso: listoni di legno di pino, sezione 3x11 cm		cad	€ 230,60
4806	INFRASTRUTTURE - Arredo urbano, parchi gioco -	Inf.03.010	Panchina senza schienale con seduta costituita da griglia ... il posizionamento su pavimentazione o su tappeto erboso	Panchina senza schienale con seduta costituita da grigliato in tondino di acciaio diametro 8 mm, laterali e sostegni in laminato e tubo di acciaio zincato a caldo secondo norme UNI, verniciato RAL, ingombro totale 193x64 cm, altezza 45 cm, compreso ogni onere e magistero per la fornitura ed il posizionamento su pavimentazione o su tappeto erboso		cad	€ 317,80
4807	INFRASTRUTTURE - Arredo urbano, parchi gioco -	Inf.03.011a	Panchina completa di fianchi in lamiera d'acciaio, spesso ... spigoli arrotondati, altezza 45 cm: doghe in legno di pino	Panchina completa di fianchi in lamiera d'acciaio, spessore 6 mm, zincati a norma UNI, verniciati RAL, sostenuti da basamenti in calcestruzzo ad alta resistenza, protetti con resine siliconiche, ingombro totale 220x70 cm, compreso ogni onere e magistero per la fornitura ed il posizionamento su pavimentazione o su tappeto erboso: senza schienale con seduta costituita da doghe in legno impregnato a sezione rettangolare 5,5x3,5 cm con spigoli arrotondati, altezza 45 cm: doghe in legno di pino		cad	€ 344,25
4808	INFRASTRUTTURE - Arredo urbano, parchi gioco -	Inf.03.011b	Panchina completa di fianchi in lamiera d'acciaio, spesso ... pigoli arrotondati, altezza 45 cm: doghe in legno di Iroko	Panchina completa di fianchi in lamiera d'acciaio, spessore 6 mm, zincati a norma UNI, verniciati RAL, sostenuti da basamenti in calcestruzzo ad alta resistenza, protetti con resine siliconiche, ingombro totale 220x70 cm, compreso ogni onere e magistero per la fornitura ed il posizionamento su pavimentazione o su tappeto erboso: senza schienale con seduta costituita da doghe in legno impregnato a sezione rettangolare 5,5x3,5 cm con spigoli arrotondati, altezza 45 cm: doghe in legno di Iroko		cad	€ 469,50
4809	INFRASTRUTTURE - Arredo urbano, parchi gioco -	Inf.03.012	Panchina completa di fianchi in lamiera d'acciaio, spesso ... grigliato in tondino di acciaio diametro 8 mm, altezza 74	Panchina completa di fianchi in lamiera d'acciaio, spessore 6 mm, zincati a norma UNI, verniciati RAL, sostenuti da basamenti in calcestruzzo ad alta resistenza, protetti con resine siliconiche, ingombro totale 220x70 cm, compreso ogni onere e magistero per la fornitura ed il posizionamento su pavimentazione o su tappeto erboso: con schienale e seduta costituita da grigliato in tondino di acciaio diametro 8 mm, altezza 74		cad	€ 459,80
4810	INFRASTRUTTURE - Arredo urbano, parchi gioco -	Inf.03.013a	Panchina completa di fianchi in lamiera d'acciaio, spesso ... spigoli arrotondati, altezza 74 cm: doghe in legno di pino	Panchina completa di fianchi in lamiera d'acciaio, spessore 6 mm, zincati a norma UNI, verniciati RAL, sostenuti da basamenti in calcestruzzo ad alta resistenza, protetti con resine siliconiche, ingombro totale 220x70 cm, compreso ogni onere e magistero per la fornitura ed il posizionamento su pavimentazione o su tappeto erboso: con schienale e seduta costituita da doghe in legno impregnato a sezione rettangolare 5,5x3,5 cm con spigoli arrotondati, altezza 74 cm: doghe in legno di pino		cad	€ 506,40
4811	INFRASTRUTTURE - Arredo urbano, parchi gioco -	Inf.03.013b	Panchina completa di fianchi in lamiera d'acciaio, spesso ... pigoli arrotondati, altezza 74 cm: doghe in legno di Iroko	Panchina completa di fianchi in lamiera d'acciaio, spessore 6 mm, zincati a norma UNI, verniciati RAL, sostenuti da basamenti in calcestruzzo ad alta resistenza, protetti con resine siliconiche, ingombro totale 220x70 cm, compreso ogni onere e magistero per la fornitura ed il posizionamento su pavimentazione o su tappeto erboso: con schienale e seduta costituita da doghe in legno impregnato a sezione rettangolare 5,5x3,5 cm con spigoli arrotondati, altezza 74 cm: doghe in legno di Iroko		cad	€ 653,80
4812	INFRASTRUTTURE - Arredo urbano, parchi gioco -	Inf.03.014	Panchina completa di fianchi in lamiera d'acciaio, spesso ... igliato in tondino di acciaio diametro 8 mm, altezza 74 cm	Panchina completa di fianchi in lamiera d'acciaio, spessore 6 mm, zincati a norma UNI, verniciati RAL, sostenuti da basamenti in calcestruzzo ad alta resistenza, protetti con resine siliconiche, ingombro totale 220x70 cm, compreso ogni onere e magistero per la fornitura ed il posizionamento su pavimentazione o su tappeto erboso: con schienale e seduta costituita da grigliato in tondino di acciaio diametro 8 mm, altezza 74 cm		cad	€ 555,50
4813	INFRASTRUTTURE - Arredo urbano, parchi gioco -	Inf.03.015	Panchina con schienale e seduta, senza braccioli, costitu ... ed il posizionamento su pavimentazione o su tappeto erboso	Panchina con schienale e seduta, senza braccioli, costituita da grigliato in tondino di acciaio, diametro 8 mm, con laterali e sostegni in laminato e tubo di acciaio zincato a caldo secondo norme UNI, verniciato RAL, ingombro totale 193x64 cm, altezza 77 cm, compreso ogni onere e magistero per la fornitura ed il posizionamento su pavimentazione o su tappeto erboso		cad	€ 414,50
4814	INFRASTRUTTURE - Arredo urbano, parchi gioco -	Inf.03.016	Panchina con schienale senza braccioli, struttura in acci ... il posizionamento su pavimentazione o su tappeto erboso	Panchina con schienale senza braccioli, struttura in acciaio zincato sezione quadra e listoni di pino trattati, di sezione 4,5x11 cm, ingombro totale 189x60 cm, altezza 78 cm, compreso ogni onere e magistero per la fornitura ed il posizionamento su pavimentazione o su tappeto erboso		cad	€ 212,75
4815	INFRASTRUTTURE - Arredo urbano, parchi gioco -	Inf.03.017	Panchina anatomica senza braccioli con struttura in accia ... il posizionamento su pavimentazione o su tappeto erboso	Panchina anatomica senza braccioli con struttura in acciaio zincato sezione ad U e listoni in legno di pino trattati, di sezione 4,5x6 cm, ingombro totale 189x80 cm, altezza 93 cm, compreso ogni onere e magistero per la fornitura ed il posizionamento su pavimentazione o su tappeto erboso		cad	€ 328,20
4816	INFRASTRUTTURE - Arredo urbano, parchi gioco -	Inf.03.018	Panchina anatomica senza braccioli, struttura in fu ... ed il posizionamento su pavimentazione o su tappeto erboso	Panchina anatomica senza braccioli, struttura in fusione di alluminio ad alta resistenza verniciata e listoni di legno di pino impregnato, sezione 45x90 cm, ingombro totale 170x75 cm, altezza 75 cm, compreso ogni onere e magistero per la fornitura ed il posizionamento su pavimentazione o su tappeto erboso		cad	€ 333,80
4817	INFRASTRUTTURE - Arredo urbano, parchi gioco -	Inf.03.019	Panchina anatomica senza braccioli, struttura in fusione ... ed il posizionamento su pavimentazione o su tappeto erboso	Panchina anatomica senza braccioli, struttura in fusione di alluminio ad alta resistenza verniciata e listoni di legno di pino impregnato, sezione 45x90 cm, ingombro totale 170x75 cm, altezza 75 cm, compreso ogni onere e magistero per la fornitura ed il posizionamento su pavimentazione o su tappeto erboso		cad	€ 333,80
4818	INFRASTRUTTURE - Arredo urbano, parchi gioco -	Inf.03.020a	Panchina anatomica senza braccioli, con struttura in fusi ... ntazione o su tappeto erboso con listoni di legno di iroko	Panchina anatomica senza braccioli, con struttura in fusione di ghisa verniciata in stile e listoni di legno impregnato, sezione 5x3,5 cm, predisposta per l'ancoraggio al suolo, larghezza 180 cm, altezza 75 cm, compreso ogni onere e magistero per la fornitura ed il posizionamento su pavimentazione o su tappeto erboso con listoni di legno di iroko		cad	€ 396,40
4819	INFRASTRUTTURE - Arredo urbano, parchi gioco -	Inf.03.020b	Panchina anatomica senza braccioli, con struttura in fusi ... entazione o su tappeto erboso con listoni di legno di pino	Panchina anatomica senza braccioli, con struttura in fusione di ghisa verniciata in stile e listoni di legno impregnato, sezione 5x3,5 cm, predisposta per l'ancoraggio al suolo, larghezza 180 cm, altezza 75 cm, compreso ogni onere e magistero per la fornitura ed il posizionamento su pavimentazione o su tappeto erboso con listoni di legno di pino		cad	€ 285,10
4820	INFRASTRUTTURE - Arredo urbano, parchi gioco -	Inf.03.021a	Panchina anatomica senza braccioli, con fianchi in ghisa ... ntazione o su tappeto erboso: con listoni di legno di pino	Panchina anatomica senza braccioli, con fianchi in ghisa verniciata e rinforzi centrali con viti a scomparsa e listoni di legno impregnato, sezione 4,5x5,5 cm, ingombro totale 170x55 cm, altezza 70 cm, compreso ogni onere e magistero per la fornitura ed il posizionamento su pavimentazione o su tappeto erboso: con listoni di legno di pino		cad	€ 287,90
4821	INFRASTRUTTURE - Arredo urbano, parchi gioco -	Inf.03.021b	Panchina anatomica senza braccioli, con fianchi in ghisa ... ne o su tappeto erboso: listoni di legno di abete o larice	Panchina anatomica senza braccioli, con fianchi in ghisa verniciata e rinforzi centrali con viti a scomparsa e listoni di legno impregnato, sezione 4,5x5,5 cm, ingombro totale 170x55 cm, altezza 70 cm, compreso ogni onere e magistero per la fornitura ed il posizionamento su pavimentazione o su tappeto erboso: listoni di legno di abete o larice		cad	€ 375,50
4822	INFRASTRUTTURE - Arredo urbano, parchi gioco -	Inf.03.022a	Panchina anatomica senza braccioli, con struttura di sost ... no, con viti in vista, dimensioni 200x61 cm, altezza 77 cm	Panchina anatomica senza braccioli, con struttura di sostegno in fusione di ghisa in stile e listoni di legno trattato, sezione 3,5x6 cm, compreso ogni onere e magistero per la fornitura ed il posizionamento su pavimentazione o su tappeto erboso: in legno di pino, con viti in vista, dimensioni 200x61 cm, altezza 77 cm		cad	€ 604,40
4823	INFRASTRUTTURE - Arredo urbano, parchi gioco -	Inf.03.022b	Panchina anatomica senza braccioli, con struttura di sost ... no, con viti in vista, dimensioni 200x61 cm, altezza 77 cm	Panchina anatomica senza braccioli, con struttura di sostegno in fusione di ghisa in stile e listoni di legno trattato, sezione 3,5x6 cm, compreso ogni onere e magistero per la fornitura ed il posizionamento su pavimentazione o su tappeto erboso: in legno di pino, con viti in vista, dimensioni 200x61 cm, altezza 77 cm		cad	€ 601,70
4824	INFRASTRUTTURE - Arredo urbano, parchi gioco -	Inf.03.022c	Panchina anatomica senza braccioli, con struttura di sost ... con viti a scomparsa, dimensioni 170x60 cm, altezza 78 cm	Panchina anatomica senza braccioli, con struttura di sostegno in fusione di ghisa in stile e listoni di legno trattato, sezione 3,5x6 cm, compreso ogni onere e magistero per la fornitura ed il posizionamento su pavimentazione o su tappeto erboso: in legno di rovere, con viti a scomparsa, dimensioni 170x60 cm, altezza 78 cm		cad	€ 456,25
4825	INFRASTRUTTURE - Arredo urbano, parchi gioco -	Inf.03.023a	Panchina anatomica senza braccioli, con fianchi in ... boso, delle seguenti dimensioni 150 x 60 cm, altezza 70 cm	Panchina anatomica senza braccioli, con fianchi in ghisa verniciata e rinforzi centrali, viti a scomparsa e listoni di legno iroko impregnato e verniciato, compreso ogni onere e magistero per la fornitura ed il posizionamento su pavimentazione o su tappeto erboso, delle seguenti dimensioni 150 x 60 cm, altezza 70 cm		cad	€ 235,60
4826	INFRASTRUTTURE - Arredo urbano, parchi gioco -	Inf.03.023b	Panchina anatomica senza braccioli, con fianchi in ... erboso, delle seguenti dimensioni 170x60 cm, altezza 70 cm	Panchina anatomica senza braccioli, con fianchi in ghisa verniciata e rinforzi centrali, viti a scomparsa e listoni di legno iroko impregnato e verniciato, compreso ogni onere e magistero per la fornitura ed il posizionamento su pavimentazione o su tappeto erboso, delle seguenti dimensioni 170x60 cm, altezza 70 cm		cad	€ 275,00
4827	INFRASTRUTTURE - Arredo urbano, parchi gioco -	Inf.03.023c	Panchina anatomica senza braccioli, con fianchi in ... erboso, delle seguenti dimensioni 200x60 cm, altezza 70 cm	Panchina anatomica senza braccioli, con fianchi in ghisa verniciata e rinforzi centrali, viti a scomparsa e listoni di legno iroko impregnato e verniciato, compreso ogni onere e magistero per la fornitura ed il posizionamento su pavimentazione o su tappeto erboso, delle seguenti dimensioni 200x60 cm, altezza 70 cm		cad	€ 310,15
4828	INFRASTRUTTURE - Arredo urbano, parchi gioco -	Inf.03.024	Panchina anatomica con braccioli, struttura in fusione di ... d il posizionamento su pavimentazione o su tappeto erboso:	Panchina anatomica con braccioli, struttura in fusione di alluminio ad alta resistenza verniciata e listoni di legno di pino impregnato sezione 4,5x6 cm, ingombro totale 175x60 cm, altezza 78 cm, compreso ogni onere e magistero per la fornitura ed il posizionamento su pavimentazione o su tappeto erboso:		cad	€ 361,60
4829	INFRASTRUTTURE - Arredo urbano, parchi gioco -	Inf.03.025	Panchina anatomica con braccioli e fiancate in ghisa vern ... il posizionamento su pavimentazione o su tappeto erboso	Panchina anatomica con braccioli e fiancate in ghisa verniciata e listoni di legno di Iroko sezione 3,5x6 cm, dimensioni 160x63 cm, altezza 80 cm, compreso ogni onere e magistero per la fornitura ed il posizionamento su pavimentazione o su tappeto erboso		cad	€ 566,20
4830	INFRASTRUTTURE - Arredo urbano, parchi gioco -	Inf.03.026	Panchina anatomica senza braccioli interamente in acciaio ... il posizionamento su pavimentazione o su tappeto erboso.	Panchina anatomica senza braccioli interamente in acciaio con struttura portante con sezione ad U e listelli a sezione ovale, peso 58 kg, ingombro totale 195x80 cm, altezza 91 cm, compreso ogni onere e magistero per la fornitura ed il posizionamento su pavimentazione o su tappeto erboso.		cad	€ 303,20
4831	INFRASTRUTTURE - Arredo urbano, parchi gioco -	Inf.03.027a	Panchina in conglomerato cementizio armato, con superfici ... arrotondati e due basamenti, base 200x50 cm, altezza 50 cm	Panchina in conglomerato cementizio armato, con superficie sabbiata e lisciata sulla superficie della seduta, compreso ogni onere e magistero per la fornitura ed il posizionamento su pavimentazione o su tappeto erboso: monoblocco senza schienale, seduta con bordi arrotondati e due basamenti, base 200x50 cm, altezza 50 cm		cad	€ 340,15
4832	INFRASTRUTTURE - Arredo urbano, parchi gioco -	Inf.03.027b	Panchina in conglomerato cementizio armato, con superfici ... ellente con due basamenti, base 180x60 cm, altezza 45 cm	Panchina in conglomerato cementizio armato, con superficie sabbiata e lisciata sulla superficie della seduta, compreso ogni onere e magistero per la fornitura ed il posizionamento su pavimentazione o su tappeto erboso: rettangolare senza schienale, seduta trattata con vernice idrorepellente con due basamenti, base 180x60 cm, altezza 45 cm		cad	€ 324,80
4833	INFRASTRUTTURE - Arredo urbano, parchi gioco -	Inf.03.028a	Cestino portarifiuti tondo in lamiera zincata punzonata e ... l montaggio del palo: in lamiera zincata: senza coperchio:	Cestino portarifiuti tondo in lamiera zincata punzonata e calandrata, capacità 32 l, con estremità superiore ribordata e fondello provvisto di fori per l'areazione ed eventuale scarico di acqua, diametro 300 mm, altezza 450 mm, con dispositivo meccanico di chiusura, compreso ogni onere e magistero per il fissaggio a palo, già montato, o a parete, escluso il montaggio del palo: in lamiera zincata: senza coperchio:		cad	€ 54,30
4834	INFRASTRUTTURE - Arredo urbano, parchi gioco -	Inf.03.028b	Cestino portarifiuti tondo in lamiera zincata punzonata e ... o il montaggio del palo: in lamiera zincata: con coperchio	Cestino portarifiuti tondo in lamiera zincata punzonata e calandrata, capacità 32 l, con estremità superiore ribordata e fondello provvisto di fori per l'areazione ed eventuale scarico di acqua, diametro 300 mm, altezza 450 mm, con dispositivo meccanico di chiusura, compreso ogni onere e magistero per il fissaggio a palo, già montato, o a parete, escluso il montaggio del palo: in lamiera zincata: con coperchio		cad	€ 72,40
4835	INFRASTRUTTURE - Arredo urbano, parchi gioco -	Inf.03.029a	In lamiera zincata e verniciata RAL: senza coperchio:	In lamiera zincata e verniciata RAL: senza coperchio:		cad	€ 61,55
4836	INFRASTRUTTURE - Arredo urbano, parchi gioco -	Inf.03.029b	In lamiera zincata e verniciata RAL: con coperchio	In lamiera zincata e verniciata RAL: con coperchio		cad	€ 84,70
4837	INFRASTRUTTURE - Arredo urbano, parchi gioco -	Inf.03.030a	In lamiera zincata con rivestimento esterno con doghe di ... o totale diametro 360 mm altezza 450 mm: con legno di Pino	In lamiera zincata con rivestimento esterno con doghe di legno sezione 8x2,5 cm, ingombro totale diametro 360 mm altezza 450 mm: con legno di Pino		cad	€ 134,30
4838	INFRASTRUTTURE - Arredo urbano, parchi gioco -	Inf.03.030b	In lamiera zincata con rivestimento esterno con doghe di ... totale diametro 360 mm altezza 450 mm: con legno di Iroko	In lamiera zincata con rivestimento esterno con doghe di legno sezione 8x2,5 cm, ingombro totale diametro 360 mm altezza 450 mm: con legno di Iroko		cad	€ 185,80
4839	INFRASTRUTTURE - Arredo urbano, parchi gioco -	Inf.03.031a	Cestino portarifiuti rettangolare in lamiera zincata punz ... fissaggio a palo, già montato, o a parete: senza coperchio	Cestino portarifiuti rettangolare in lamiera zincata punzonata, calandrata e verniciata RAL, capacità 28 l, con estremità superiore ribordata e fondello provvisto di fori per l'areazione ed eventuale scarico di acqua, larghezza 300 mm, altezza 450 mm, profondità 220 mm, con dispositivo meccanico di chiusura, compreso ogni onere e magistero per il fissaggio a palo, già montato, o a parete: senza coperchio		cad	€ 59,10
4840	INFRASTRUTTURE - Arredo urbano, parchi gioco -	Inf.03.031b	Cestino portarifiuti rettangolare in lamiera zincata punz ... fissaggio a palo, già montato, o a parete: con fermasacco	Cestino portarifiuti rettangolare in lamiera zincata punzonata, calandrata e verniciata RAL, capacità 28 l, con estremità superiore ribordata e fondello provvisto di fori per l'areazione ed eventuale scarico di acqua, larghezza 300 mm, altezza 450 mm, profondità 220 mm, con dispositivo meccanico di chiusura, compreso ogni onere e magistero per il fissaggio a palo, già montato, o a parete: con fermasacco		cad	€ 65,80
4841	INFRASTRUTTURE - Arredo urbano, parchi gioco -	Inf.03.031c	Cestino portarifiuti rettangolare in lamiera zincata punz ... palo, già montato, o a parete: con coperchio e fermasacco	Cestino portarifiuti rettangolare in lamiera zincata punzonata, calandrata e verniciata RAL, capacità 28 l, con estremità superiore ribordata e fondello provvisto di fori per l'areazione ed eventuale scarico di acqua, larghezza 300 mm, altezza 450 mm, profondità 220 mm, con dispositivo meccanico di chiusura, compreso ogni onere e magistero per il fissaggio a palo, già montato, o a parete: con coperchio e fermasacco		cad	€ 91,10
4842	INFRASTRUTTURE - Arredo urbano, parchi gioco -	Inf.03.032a	Palo per cestino portarifiuti, diametro 60 mm, compreso o ... so: in acciaio zincato: altezza totale 850 mm, con flangia	Palo per cestino portarifiuti, diametro 60 mm, compreso ogni onere e magistero per la fornitura ed il posizionamento in pavimentazione o in tappeto erboso: in acciaio zincato: altezza totale 850 mm, con flangia		cad	€ 27,40
4843	INFRASTRUTTURE - Arredo urbano, parchi gioco -	Inf.03.032b	Palo per cestino portarifiuti, diametro 60 mm, compreso o ... tappeto erboso: in acciaio zincato: altezza totale 1200 mm	Palo per cestino portarifiuti, diametro 60 mm, compreso ogni onere e magistero per la fornitura ed il posizionamento in pavimentazione o in tappeto erboso: in acciaio zincato: altezza totale 1200 mm		cad	€ 17,70
4844	INFRASTRUTTURE - Arredo urbano, parchi gioco -	Inf.03.033	In acciaio zincato e verniciato RAL: Inf 03.33a altezza totale 1200 mm	In acciaio zincato e verniciato RAL: Inf 03.33a altezza totale 1200 mm		cad	€ 22,60
4845	INFRASTRUTTURE - Arredo urbano, parchi gioco -	Inf.03.034a	Cestino portarifiuti in calcestruzzo armato con superfici ... à 30 l, diametro esterno 46 cm, altezza 65 cm, peso 105 kg	Cestino portarifiuti in calcestruzzo armato con superficie esterna bocciardata e bordo superiore a superficie liscia, contenitore interno estraibile in lamiera zincata, compreso ogni onere e magistero per la fornitura ed il posizionamento su pavimentazione o su tappeto erboso: forma circolare, capacità 30 l, diametro esterno 46 cm, altezza 65 cm, peso 105 kg		cad	€ 164,20
4846	INFRASTRUTTURE - Arredo urbano, parchi gioco -	Inf.03.034b	Cestino portarifiuti in calcestruzzo armato con superfici ... cità 40 l, dimensioni 46x46 cm, altezza 65 cm, peso 175 kg	Cestino portarifiuti in calcestruzzo armato con superficie esterna bocciardata e bordo superiore a superficie liscia, contenitore interno estraibile in lamiera zincata, compreso ogni onere e magistero per la fornitura ed il posizionamento su pavimentazione o su tappeto erboso: forma quadrata, capacità 40 l, dimensioni 46x46 cm, altezza 65 cm, peso 175 kg		cad	€ 185,10
4847	INFRASTRUTTURE - Arredo urbano, parchi gioco -	Inf.03.035a	Cestone portarifiuti di forma rotonda in laminato piatto ... ne 25x4 mm, capacità 70 l, senza coperchio, altezza 700 mm	Cestone portarifiuti di forma rotonda in laminato piatto sagomato di acciaio zincato, verniciato RAL, saldato superiormente ad un anello in tondino di acciaio e rinforzato con tre anelli intermedi in piatto di acciaio, completo di contenitore interno estraibile in lamiera zincata spess. 8/10 e verniciata RAL con fermasacco e fondello forato per lo scarico di acqua, ingombro totale diametro 500 mm, compreso ogni onere e magistero per la fornitura ed il posizionamento su pavimentazione o su tappeto erboso: con profili in piatto d'acciaio sezione 25x4 mm, capacità 70 l, senza coperchio, altezza 700 mm		cad	€ 329,10
4848	INFRASTRUTTURE - Arredo urbano, parchi gioco -	Inf.03.035b	Cestone portarifiuti di forma rotonda in laminato piatto ... ne 20x4 mm, capacità 90 l, senza coperchio, altezza 900 mm	Cestone portarifiuti di forma rotonda in laminato piatto sagomato di acciaio zincato, verniciato RAL, saldato superiormente ad un anello in tondino di acciaio e rinforzato con tre anelli intermedi in piatto di acciaio, completo di contenitore interno estraibile in lamiera zincata spess. 8/10 e verniciata RAL con fermasacco e fondello forato per lo scarico di acqua, ingombro totale diametro 500 mm, compreso ogni onere e magistero per la fornitura ed il posizionamento su pavimentazione o su tappeto erboso: con profili in piatto d'acciaio sezione 20x4 mm, capacità 90 l, senza coperchio, altezza 900 mm		cad	€ 225,50
4849	INFRASTRUTTURE - Arredo urbano, parchi gioco -	Inf.03.035c	Cestone portarifiuti di forma rotonda in laminato piatto ... ne 20x4 mm, capacità 90 l, senza coperchio, altezza 900 mm	Cestone portarifiuti di forma rotonda in laminato piatto sagomato di acciaio zincato, verniciato RAL, saldato superiormente ad un anello in tondino di acciaio e rinforzato con tre anelli intermedi in piatto di acciaio, completo di contenitore interno estraibile in lamiera zincata spess. 8/10 e verniciata RAL con fermasacco e fondello forato per lo scarico di acqua, ingombro totale diametro 500 mm, compreso ogni onere e magistero per la fornitura ed il posizionamento su pavimentazione o su tappeto erboso: con profili in piatto d'acciaio sezione 20x4 mm, capacità 90 l, senza coperchio, altezza 900 mm		cad	€ 287,35
4850	INFRASTRUTTURE - Arredo urbano, parchi gioco -	Inf.03.036	Cestone portarifiuti rettangolare in lamiera di acciaio z ... ed il posizionamento su pavimentazione o su tappeto erboso	Cestone portarifiuti rettangolare in lamiera di acciaio zincata rivestita con listelli di legno di Pino nordico trattato, sezione 10x2 cm, con basamento e sportello superiore in lamiera, apertura anteriore con cerniere, ingombro totale larghezza 660 mm, profondità 420 mm, altezza 820 mm, compreso ogni onere e magistero per la fornitura ed il posizionamento su pavimentazione o su tappeto erboso		cad	€ 325,50
4851	INFRASTRUTTURE - Arredo urbano, parchi gioco -	Inf.03.037	Cestone portarifiuti di forma circolare interamente in l ... d il posizionamento su pavimentazione o su tappeto erboso	Cestone portarifiuti di forma circolare interamente in lamiera di acciaio zincata e calandrata, completo di coperchio dotato di feritoie laterali per l'introduzione dei rifiuti, capacità 110 l, basamento in calcestruzzo, dimensioni diametro 300 mm, altezza 1240 mm, compreso ogni onere e magistero per la fornitura ed il posizionamento su pavimentazione o su tappeto erboso		cad	€ 279,00
4852	INFRASTRUTTURE - Arredo urbano, parchi gioco -	Inf.03.038a	Contenitore portarifiuti di forma circolare realizzato in ... ntazione o su tappeto erboso completo di anello portasacco	Contenitore portarifiuti di forma circolare realizzato in calcestruzzo armato con graniglia di marmo, superficie esterna bocciardata, coperchio rialzato in ferro zincato e verniciato RAL, capacità 130 l, dimensioni diametro 60 cm, altezza 108 cm, compreso ogni onere e magistero per la fornitura ed il posizionamento su pavimentazione o su tappeto erboso completo di anello portasacco		cad	€ 329,80
4853	INFRASTRUTTURE - Arredo urbano, parchi gioco -	Inf.03.038b	Contenitore portarifiuti di forma circolare realizzato in ... chiusura a chiave e cestello estraibile in lamiera zincata	Contenitore portarifiuti di forma circolare realizzato in calcestruzzo armato con graniglia di marmo, superficie esterna bocciardata, coperchio rialzato in ferro zincato e verniciato RAL, capacità 130 l, dimensioni diametro 60 cm, altezza 108 cm, compreso ogni onere e magistero per la fornitura ed il posizionamento su pavimentazione o su tappeto erboso completo di chiusura a chiave e cestello estraibile in lamiera zincata		cad	€ 368,80
4854	INFRASTRUTTURE - Arredo urbano, parchi gioco -	Inf.03.039a	Contenitore portarifiuti realizzato in calcestruzzo con g ... tondati, capacità 45 l, dimensioni 48x48 cm, altezza 80 cm	Contenitore portarifiuti realizzato in calcestruzzo con graniglia e fibre sintetiche armato, superficie esterna bocciardata, coperchio in materiale plastico riciclabile dotato di serratura e cerniere in acciaio inox, anello portasacco con fessure laterali per l'introduzione dei rifiuti, compreso ogni onere e magistero per la fornitura ed il posizionamento su pavimentazione o su tappeto erboso: di forma quadrata con spigoli arrotondati, capacità 45 l, dimensioni 48x48 cm, altezza 80 cm		cad	€ 204,55
4855	INFRASTRUTTURE - Arredo urbano, parchi gioco -	Inf.03.039b	Contenitore portarifiuti realizzato in calcestruzzo con g ... , capacità 90 l, dimensioni diametro 60 cm, altezza 100 cm	Contenitore portarifiuti realizzato in calcestruzzo con graniglia e fibre sintetiche armato, superficie esterna bocciardata, coperchio in materiale plastico riciclabile dotato di serratura e cerniere in acciaio inox, anello portasacco con fessure laterali per l'introduzione dei rifiuti, compreso ogni onere e magistero per la fornitura ed il posizionamento su pavimentazione o su tappeto erboso: di forma circolare, capacità 90 l, dimensioni diametro 60 cm, altezza 100 cm		cad	€ 267,20
4856	INFRASTRUTTURE - Arredo urbano, parchi gioco -	Inf.03.040a	Fioriera in listoni di legno di Pino trattato con impreg ... mentazione o su tappeto erboso: 580x340 mm, altezza 480 mm	Fioriera in listoni di legno di Pino trattato con impregnante atossico per esterni, compreso ogni onere e magistero per la fornitura ed il posizionamento su pavimentazione o su tappeto erboso: 580x340 mm, altezza 480 mm		cad	€ 150,60
4857	INFRASTRUTTURE - Arredo urbano, parchi gioco -	Inf.03.040b	Fioriera in listoni di legno di Pino trattato con impreg ... tappeto erboso: 750X750 mm, altezza 540 mm, fondo rialzato	Fioriera in listoni di legno di Pino trattato con impregnante atossico per esterni, compreso ogni onere e magistero per la fornitura ed il posizionamento su pavimentazione o su tappeto erboso: 750X750 mm, altezza 540 mm, fondo rialzato		cad	€ 398,25
4858	INFRASTRUTTURE - Arredo urbano, parchi gioco -	Inf.03.041a	Fioriera in listoni di legno di Pino trattato con impreg ... vimentazione o su tappeto erboso: triangolare, lato 640 mm	Fioriera in listoni di legno di Pino trattato con impregnante atossico per esterni, completa di vasca interna in acciaio zincato, fondo rialzato, altezza 600 mm, compreso ogni onere e magistero per la fornitura ed il posizionamento su pavimentazione o su tappeto erboso: triangolare, lato 640 mm		cad	€ 225,70
4859	INFRASTRUTTURE - Arredo urbano, parchi gioco -	Inf.03.041b	Fioriera in listoni di legno di Pino trattato con impreg ... mento su pavimentazione o su tappeto erboso: 600 x 600 mm	Fioriera in listoni di legno di Pino trattato con impregnante atossico per esterni, completa di vasca interna in acciaio zincato, fondo rialzato, altezza 600 mm, compreso ogni onere e magistero per la fornitura ed il posizionamento su pavimentazione o su tappeto erboso: 600 x 600 mm		cad	€ 286,70
4860	INFRASTRUTTURE - Arredo urbano, parchi gioco -	Inf.03.041c	Fioriera in listoni di legno di Pino trattato con impreg ... ento su pavimentazione o su tappeto erboso: 1150 x 600 mm	Fioriera in listoni di legno di Pino trattato con impregnante atossico per esterni, completa di vasca interna in acciaio zincato, fondo rialzato, altezza 600 mm, compreso ogni onere e magistero per la fornitura ed il posizionamento su pavimentazione o su tappeto erboso: 1150 x 600 mm		cad	€ 454,90
4861	INFRASTRUTTURE - Arredo urbano, parchi gioco -	Inf.03.041d	Fioriera in listoni di legno di Pino trattato con impreg ... avimentazione o su tappeto erboso: esagonale, lato 1200 mm	Fioriera in listoni di legno di Pino trattato con impregnante atossico per esterni, completa di vasca interna in acciaio zincato, fondo rialzato, altezza 600 mm, compreso ogni onere e magistero per la fornitura ed il posizionamento su pavimentazione o su tappeto erboso: esagonale, lato 1200 mm		cad	€ 599,30
4862	INFRASTRUTTURE - Arredo urbano, parchi gioco -	Inf.03.042a	Fioriera in cemento a superficie bocciardata, compreso og ... appeto erboso: rettangolare: 100 x 40 x 45 cm, peso 150 kg	Fioriera in cemento a superficie bocciardata, compreso ogni onere e magistero per la fornitura ed il posizionamento su pavimentazione o su tappeto erboso: rettangolare: 100 x 40 x 45 cm, peso 150 kg		cad	€ 66,00
4863	INFRASTRUTTURE - Arredo urbano, parchi gioco -	Inf.03.042b	Fioriera in cemento a superficie bocciardata, compreso og ... appeto erboso: rettangolare: 100 x 50 x 50 cm, peso 200 kg	Fioriera in cemento a superficie bocciardata, compreso ogni onere e magistero per la fornitura ed il posizionamento su pavimentazione o su tappeto erboso: rettangolare: 100 x 50 x 50 cm, peso 200 kg		cad	€ 106,70
4864	INFRASTRUTTURE - Arredo urbano, parchi gioco -	Inf.03.042c	Fioriera in cemento a superficie bocciardata, compreso og ... appeto erboso: rettangolare: 150 x 50 x 50 cm, peso 275 kg	Fioriera in cemento a superficie bocciardata, compreso ogni onere e magistero per la fornitura ed il posizionamento su pavimentazione o su tappeto erboso: rettangolare: 150 x 50 x 50 cm, peso 275 kg		cad	€ 146,75
4865	INFRASTRUTTURE - Arredo urbano, parchi gioco -	Inf.03.042d	Fioriera in cemento a superficie bocciardata, compreso og ... appeto erboso: rettangolare: 200 x 50 x 50 cm, peso 350 kg	Fioriera in cemento a superficie bocciardata, compreso ogni onere e magistero per la fornitura ed il posizionamento su pavimentazione o su tappeto erboso: rettangolare: 200 x 50 x 50 cm, peso 350 kg		cad	€ 176,00
4866	INFRASTRUTTURE - Arredo urbano, parchi gioco -	Inf.03.043a	Rettangolare: diametro 100 cm, altezza 55 cm, peso 310 kg	Rettangolare: diametro 100 cm, altezza 55 cm, peso 310 kg		cad	€ 152,30
4867	INFRASTRUTTURE - Arredo urbano, parchi gioco -	Inf.03.043b	Rettangolare: diametro 100 cm, altezza 55 cm, peso 360 kg	Rettangolare: diametro 100 cm, altezza 55 cm, peso 360 kg		cad	€ 173,20
4868	INFRASTRUTTURE - Arredo urbano, parchi gioco -	Inf.03.044a	Fioriera in cemento armato con fascia decorativa i ... colare: diametro esterno 60 cm, altezza 40 cm, peso 112 kg	Fioriera in cemento armato con fascia decorativa in rame e riserva d'acqua, compreso ogni onere e magistero per la fornitura ed il posizionamento su pavimentazione o su tappeto erboso: circolare: diametro esterno 60 cm, altezza 40 cm, peso 112 kg		cad	€ 130,05
4869	INFRASTRUTTURE - Arredo urbano, parchi gioco -	Inf.03.044b	Fioriera in cemento armato con fascia decorativa i ... colare: diametro esterno 80 cm, altezza 60 cm, peso 408 kg	Fioriera in cemento armato con fascia decorativa in rame e riserva d'acqua, compreso ogni onere e magistero per la fornitura ed il posizionamento su pavimentazione o su tappeto erboso: circolare: diametro esterno 80 cm, altezza 60 cm, peso 408 kg		cad	€ 224,70
4870	INFRASTRUTTURE - Arredo urbano, parchi gioco -	Inf.03.044c	Fioriera in cemento armato con fascia decorativa i ... olare: diametro esterno 120 cm, altezza 60 cm, peso 910 kg	Fioriera in cemento armato con fascia decorativa in rame e riserva d'acqua, compreso ogni onere e magistero per la fornitura ed il posizionamento su pavimentazione o su tappeto erboso: circolare: diametro esterno 120 cm, altezza 60 cm, peso 910 kg		cad	€ 341,55
4871	INFRASTRUTTURE - Arredo urbano, parchi gioco -	Inf.03.044d	Fioriera in cemento armato con fascia decorativa i ... lare: diametro esterno 160 cm, altezza 60 cm, peso 1500 kg	Fioriera in cemento armato con fascia decorativa in rame e riserva d'acqua, compreso ogni onere e magistero per la fornitura ed il posizionamento su pavimentazione o su tappeto erboso: circolare: diametro esterno 160 cm, altezza 60 cm, peso 1500 kg		cad	€ 455,70
4872	INFRASTRUTTURE - Arredo urbano, parchi gioco -	Inf.03.045a	Ovale: lunghezza 150 cm, larghezza 60cm, peso 350 Kg	Ovale: lunghezza 150 cm, larghezza 60cm, peso 350 Kg		cad	€ 265,90
4873	INFRASTRUTTURE - Arredo urbano, parchi gioco -	Inf.03.045b	Ovale: Lunghezza 200 cm , larghezza 80 cm peso 880 kg	Ovale: Lunghezza 200 cm , larghezza 80 cm peso 880 kg		cad	€ 396,55
4874	INFRASTRUTTURE - Arredo urbano, parchi gioco -	Inf.03.046a	Semicircolare: dimensioni 50x80 cm, peso 240 kg	Semicircolare: dimensioni 50x80 cm, peso 240 kg		cad	€ 174,90
4875	INFRASTRUTTURE - Arredo urbano, parchi gioco -	Inf.03.047a	Con seduta in elementi di legno di larice trattato di la ... ore 10cm: Fioriera circolare diametro 120 cm , peso 950 kg	Con seduta in elementi di legno di larice trattato di larghezza 30 cm e spessore 10cm: Fioriera circolare diametro 120 cm , peso 950 kg		cad	€ 1.011,20
4876	INFRASTRUTTURE - Arredo urbano, parchi gioco -	Inf.03.047b	Con seduta in elementi di legno di larice trattato di la ... re 10cm: Fioriera circolare diametro 160 cm , peso 1350 kg	Con seduta in elementi di legno di larice trattato di larghezza 30 cm e spessore 10cm: Fioriera circolare diametro 160 cm , peso 1350 kg		cad	€ 1.312,30
4877	INFRASTRUTTURE - Arredo urbano, parchi gioco -	Inf.03.047c	Con seduta in elementi di legno di larice trattato di la ... e spessore 10cm: Fioriera ovale 260 x 140 cm , peso 920 kg	Con seduta in elementi di legno di larice trattato di larghezza 30 cm e spessore 10cm: Fioriera ovale 260 x 140 cm , peso 920 kg		cad	€ 1.381,10
4878	INFRASTRUTTURE - Arredo urbano, parchi gioco -	Inf.03.048	Colonnina dissuasore di traffico in rame con interno di r ... ed il posizionamento su pavimentazione o su tappeto erboso	Colonnina dissuasore di traffico in rame con interno di rinforzo in acciaio zincato, altezza 90 cm, diametro 12÷20 cm, compreso ogni onere e magistero per la fornitura ed il posizionamento su pavimentazione o su tappeto erboso		cad	€ 158,40
4879	INFRASTRUTTURE - Arredo urbano, parchi gioco -	Inf.03.049	Colonnina dissuasore di traffico in fusione di ghisa, con ... ed il posizionamento su pavimentazione o su tappeto erboso	Colonnina dissuasore di traffico in fusione di ghisa, con anelli laterali per aggancio catena, altezza 50 cm, peso 4 Kg, compreso ogni onere e magistero per la fornitura ed il posizionamento su pavimentazione o su tappeto erboso		cad	€ 51,40
4880	INFRASTRUTTURE - Arredo urbano, parchi gioco -	Inf.03.050	Fontanella in cemento, superficie martellinata, con ... per il collegamento delle tubazioni di mandata e scarico.	Fontanella in cemento, superficie martellinata, con vasca di raccolta acqua, colonnina alla base, larghezza 62 cm, profondità 40 cm, altezza 135 cm, peso 90 Kg, fornita e posta in opera mediante fissaggio a parete, compresa la manodopera necessaria per il collegamento delle tubazioni di mandata e scarico.		cad	€ 120,85
4881	INFRASTRUTTURE - Arredo urbano, parchi gioco -	Inf.03.051	Fontanella in cemento, con vasca di raccolta acqua e grig ... per il collegamento delle tubazioni di mandata e scarico.	Fontanella in cemento, con vasca di raccolta acqua e griglia, superficie martellinata dimensioni 50x65 cm, altezza 130 cm, peso 150Kg, fornita e posta in opera mediante fissaggio a terra su predisposta base in calcestruzzo, da pagare a parte, compresa la manodopera necessaria per il collegamento delle tubazioni di mandata e scarico.		cad	€ 221,80
4882	INFRASTRUTTURE - Arredo urbano, parchi gioco -	Inf.03.052	Fontanella in fusione di ghisa verniciata, vasca di racco ... a per il collegamento delle tubazioni di mandata e scarico	Fontanella in fusione di ghisa verniciata, vasca di raccolta acqua e griglia, rubinetto in ottone a pulsante e tubi zincati per l'allacciamento del rubinetto, altezza 1250 mm, larghezza 400 mm, profondità 600 mm, peso 100 kg, fornitura e posta in opera mediante fissaggio a terra su predisposta base in calcestruzzo, da pagare a parte, compresa la manodopera necessaria per il collegamento delle tubazioni di mandata e scarico		cad	€ 554,80
4883	INFRASTRUTTURE - Arredo urbano, parchi gioco -	Inf.03.053a	Portabiciclette con struttura e reggiruota in tubolare di ... 1700 x 540 mm, altezza 290 mm: In acciaio zincato a caldo	Portabiciclette con struttura e reggiruota in tubolare di acciaio, fissata su due lati a basi in calcestruzzo con bordi arrotondati, compreso ogni onere e magistero per la fornitura ed il posizionamento su pavimentazione o a parete: 5 posti, ingombro totale 1700 x 540 mm, altezza 290 mm: In acciaio zincato a caldo		cad	€ 236,06
4884	INFRASTRUTTURE - Arredo urbano, parchi gioco -	Inf.03.053b	Portabiciclette con struttura e reggiruota in tubolare di ... tezza 290 mm: In acciaio zincato a caldo e verniciato RAL	Portabiciclette con struttura e reggiruota in tubolare di acciaio, fissata su due lati a basi in calcestruzzo con bordi arrotondati, compreso ogni onere e magistero per la fornitura ed il posizionamento su pavimentazione o a parete: 5 posti, ingombro totale 1700 x 540 mm, altezza 290 mm: In acciaio zincato a caldo e verniciato RAL		cad	€ 242,30
4885	INFRASTRUTTURE - Arredo urbano, parchi gioco -	Inf.03.054a	7 posti, ingombro totale 2290x540 mm, altezza 290 mm: In acciaio zincato a caldo	7 posti, ingombro totale 2290x540 mm, altezza 290 mm: In acciaio zincato a caldo		cad	€ 270,20
4886	INFRASTRUTTURE - Arredo urbano, parchi gioco -	Inf.03.054b	7 posti, ingombro totale 2290x540 mm, altezza 290 mm: In acciaio zincato a caldo e verniciato RAL	7 posti, ingombro totale 2290x540 mm, altezza 290 mm: In acciaio zincato a caldo e verniciato RAL		cad	€ 277,00
4887	INFRASTRUTTURE - Arredo urbano, parchi gioco -	Inf.03.055a	9 posti, ingombro totale 2650x540 mm, altezza 290 mm: In acciaio zincato a caldo	9 posti, ingombro totale 2650x540 mm, altezza 290 mm: In acciaio zincato a caldo		cad	€ 306,50
4888	INFRASTRUTTURE - Arredo urbano, parchi gioco -	Inf.03.055b	9 posti, ingombro totale 2650x540 mm, altezza 290 mm: In acciaio zincato a caldo e verniciato RAL	9 posti, ingombro totale 2650x540 mm, altezza 290 mm: In acciaio zincato a caldo e verniciato RAL		cad	€ 319,55
4889	INFRASTRUTTURE - Arredo urbano, parchi gioco -	Inf.03.056a	Portabiciclette interamente in acciaio zincato a caldo e ... posti lunghezza 1500 mm, larghezza 450 mm , altezza 250 mm	Portabiciclette interamente in acciaio zincato a caldo e verniciato RAL, con struttura di sezione rettangolare e tubi bloccaruota curvati, compreso ogni onere e magistero per la fornitura ed il posizionamento su pavimentazione o su tappeto erboso: 4 posti lunghezza 1500 mm, larghezza 450 mm , altezza 250 mm		cad	€ 136,95
4890	INFRASTRUTTURE - Arredo urbano, parchi gioco -	Inf.03.056b	Portabiciclette interamente in acciaio zincato a caldo e ... sti, lunghezza 2000 mm, larghezza 450 mm , altezza 250 mm	Portabiciclette interamente in acciaio zincato a caldo e verniciato RAL, con struttura di sezione rettangolare e tubi bloccaruota curvati, compreso ogni onere e magistero per la fornitura ed il posizionamento su pavimentazione o su tappeto erboso: 6 posti, lunghezza 2000 mm, larghezza 450 mm , altezza 250 mm		cad	€ 173,00
4891	INFRASTRUTTURE - Arredo urbano, parchi gioco -	Inf.03.057a	Portabiciclette modulare con pensilina costituita da arch ... mm, con copertura della volta in: policarbonato alveolare	Portabiciclette modulare con pensilina costituita da archi e montanti in tubo tondo d'acciaio diametro 76 mm, profili di collegamento tra i montanti, rastrelliera portabiciclette verticale in tubo tondo di acciaio diametro 40 mm, compreso ogni onere e magistero per la fornitura ed il posizionamento su pavimentazione o su tappeto erboso: monofacciale a 6 posti, profondità 2260 mm, larghezza 2410 mm, altezza 2280 mm, con copertura della volta in: policarbonato alveolare		cad	€ 1.298,55
4892	INFRASTRUTTURE - Arredo urbano, parchi gioco -	Inf.03.057b	Portabiciclette modulare con pensilina costituita da arch ... altezza 2280 mm, con copertura della volta in: metacrilato	Portabiciclette modulare con pensilina costituita da archi e montanti in tubo tondo d'acciaio diametro 76 mm, profili di collegamento tra i montanti, rastrelliera portabiciclette verticale in tubo tondo di acciaio diametro 40 mm, compreso ogni onere e magistero per la fornitura ed il posizionamento su pavimentazione o su tappeto erboso: monofacciale a 6 posti, profondità 2260 mm, larghezza 2410 mm, altezza 2280 mm, con copertura della volta in: metacrilato		cad	€ 1.493,10
4893	INFRASTRUTTURE - Arredo urbano, parchi gioco -	Inf.03.057c	Portabiciclette modulare con pensilina costituita da arch ... on copertura della volta in: lamiera grecata preverniciata	Portabiciclette modulare con pensilina costituita da archi e montanti in tubo tondo d'acciaio diametro 76 mm, profili di collegamento tra i montanti, rastrelliera portabiciclette verticale in tubo tondo di acciaio diametro 40 mm, compreso ogni onere e magistero per la fornitura ed il posizionamento su pavimentazione o su tappeto erboso: monofacciale a 6 posti, profondità 2260 mm, larghezza 2410 mm, altezza 2280 mm, con copertura della volta in: lamiera grecata preverniciata		cad	€ 1.271,50
4894	INFRASTRUTTURE - Arredo urbano, parchi gioco -	Inf.03.058a	Bifacciale a 12 posti, profondità 4000 mm, larghezza 2410 ... mm, con copertura della volta in: policarbonato alveolare	Bifacciale a 12 posti, profondità 4000 mm, larghezza 2410 mm, altezza 2280 mm, con copertura della volta in: policarbonato alveolare		cad	€ 2.156,10
4895	INFRASTRUTTURE - Arredo urbano, parchi gioco -	Inf.03.058b	Bifacciale a 12 posti, profondità 4000 mm, larghezza 2410 mm, altezza 2280 mm, con copertura della volta in: Metacrilato	Bifacciale a 12 posti, profondità 4000 mm, larghezza 2410 mm, altezza 2280 mm, con copertura della volta in: Metacrilato		cad	€ 2.488,50
4896	INFRASTRUTTURE - Arredo urbano, parchi gioco -	Inf.03.058c	Bifacciale a 12 posti, profondità 4000 mm, larghezza 2410 ... on copertura della volta in: lamiera grecata preverniciata	Bifacciale a 12 posti, profondità 4000 mm, larghezza 2410 mm, altezza 2280 mm, con copertura della volta in: lamiera grecata preverniciata		cad	€ 2.193,05
4897	INFRASTRUTTURE - Arredo urbano, parchi gioco -	Inf.03.059a	Pensilina modulare di attesa, con struttura portante in t ... spessore 8 mm: composizione due moduli, larghezza 2220 mm	Pensilina modulare di attesa, con struttura portante in tubo di acciaio zincato a caldo e verniciato, diametro 100 mm, copertura a volta con struttura di sostegno e di canalizzazione delle acque piovane in longheroni di acciaio, spessore 20/10 e lastre curve in policarbonato alveolare trasparente spessore 4,5 mm, tamponamenti posteriori dotati di corrimano in tubo ovale di acciaio, altezza totale 3150 mm, profondità 1750 mm, compreso ogni onere e magistero per la fornitura ed il posizionamento su pavimentazione: con parete di fondo completa di vetro temperato spessore 8 mm: composizione due moduli, larghezza 2220 mm		cad	€ 1.682,30
4898	INFRASTRUTTURE - Arredo urbano, parchi gioco -	Inf.03.059b	Pensilina modulare di attesa, con struttura portante in t ... to spessore 8 mm: composizione 3 moduli, larghezza 3230 mm	Pensilina modulare di attesa, con struttura portante in tubo di acciaio zincato a caldo e verniciato, diametro 100 mm, copertura a volta con struttura di sostegno e di canalizzazione delle acque piovane in longheroni di acciaio, spessore 20/10 e lastre curve in policarbonato alveolare trasparente spessore 4,5 mm, tamponamenti posteriori dotati di corrimano in tubo ovale di acciaio, altezza totale 3150 mm, profondità 1750 mm, compreso ogni onere e magistero per la fornitura ed il posizionamento su pavimentazione: con parete di fondo completa di vetro temperato spessore 8 mm: composizione 3 moduli, larghezza 3230 mm		cad	€ 1.019,70
4899	INFRASTRUTTURE - Arredo urbano, parchi gioco -	Inf.03.060a	Pensilina modulare di attesa, con struttura portante in t ... spessore 8 mm: composizione due moduli, larghezza 2220 mm	Pensilina modulare di attesa, con struttura portante in tubo di acciaio zincato a caldo e verniciato, diametro 100 mm, copertura a volta con struttura di sostegno e di canalizzazione delle acque piovane in longheroni di acciaio, spessore 20/10 e lastre curve in policarbonato alveolare trasparente spessore 4,5 mm, tamponamenti posteriori dotati di corrimano in tubo ovale di acciaio, altezza totale 3150 mm, profondità 1750 mm, compreso ogni onere e magistero per la fornitura ed il posizionamento su pavimentazione: con parete di fondo completa di vetro temperato spessore 8 mm: composizione due moduli, larghezza 2220 mm		cad	€ 1.672,60
4900	INFRASTRUTTURE - Arredo urbano, parchi gioco -	Inf.03.060b	Pensilina modulare di attesa, con struttura portante in t ... o spessore 8 mm: composizione 3 moduli, larghezza 3230 mm	Pensilina modulare di attesa, con struttura portante in tubo di acciaio zincato a caldo e verniciato, diametro 100 mm, copertura a volta con struttura di sostegno e di canalizzazione delle acque piovane in longheroni di acciaio, spessore 20/10 e lastre curve in policarbonato alveolare trasparente spessore 4,5 mm, tamponamenti posteriori dotati di corrimano in tubo ovale di acciaio, altezza totale 3150 mm, profondità 1750 mm, compreso ogni onere e magistero per la fornitura ed il posizionamento su pavimentazione: con parete di fondo completa di vetro temperato spessore 8 mm: composizione 3 moduli, larghezza 3230 mm		cad	€ 1.966,90
4901	INFRASTRUTTURE - Arredo urbano, parchi gioco -	Inf.03.061a	con parete di fondo completa di lastre in metacrilato tra ... spessore 6 mm: composizione due moduli, larghezza 2220 mm	con parete di fondo completa di lastre in metacrilato trasparente spessore 6 mm: composizione due moduli, larghezza 2220 mm		cad	€ 1.864,60
4902	INFRASTRUTTURE - Arredo urbano, parchi gioco -	Inf.03.061b	con parete di fondo completa di lastre in metacrilato tra ... e spessore 6 mm: composizione 3 moduli, larghezza 3230 mm	con parete di fondo completa di lastre in metacrilato trasparente spessore 6 mm: composizione 3 moduli, larghezza 3230 mm		cad	€ 2.185,20
4903	INFRASTRUTTURE - Arredo urbano, parchi gioco -	Inf.03.062a	Scivolo con struttura e scala in legno di pino trattato, ... mm, lunghezza 3850 mm, dimensioni d'ingombro 4400x1200 mm	Scivolo con struttura e scala in legno di pino trattato, protezione anticaduta al piano di calpestio in tubolare d'acciaio zincato, conforme allenorme UNI EN 1176, in opera esclusi trattamento del suolo e pavimentazione speciale per l'area di gioco e di rispetto: con pista in vetroresina, altezza piano calpestio 1600 mm, altezza totale 2200 mm, lunghezza 3850 mm, dimensioni d'ingombro 4400x1200 mm		cad	€ 1.272,60
4904	INFRASTRUTTURE - Arredo urbano, parchi gioco -	Inf.03.062b	Scivolo con struttura e scala in legno di pino trattato, ... 0 mm, lunghezza 2700 mm, dimensioni d'ingombro 3200x800 mm	Scivolo con struttura e scala in legno di pino trattato, protezione anticaduta al piano di calpestio in tubolare d'acciaio zincato, conforme allenorme UNI EN 1176, in opera esclusi trattamento del suolo e pavimentazione speciale per l'area di gioco e di rispetto: con pista a onda in acciaio e vetroresina, altezza piano calpestio 1100 mm, altezza totale 2300 mm, lunghezza 2700 mm, dimensioni d'ingombro 3200x800 mm		cad	€ 1.338,00
4905	INFRASTRUTTURE - Arredo urbano, parchi gioco -	Inf.03.062c	Scivolo con struttura e scala in legno di pino trattato, ... 0 mm, lunghezza 3750 mm, dimensioni d'ingombro 3800x800 mm	Scivolo con struttura e scala in legno di pino trattato, protezione anticaduta al piano di calpestio in tubolare d'acciaio zincato, conforme allenorme UNI EN 1176, in opera esclusi trattamento del suolo e pavimentazione speciale per l'area di gioco e di rispetto: con pista a doppia onda in acciaio e vetroresina, altezza piano calpestio 1600 mm, altezza totale 2750 mm, lunghezza 3750 mm, dimensioni d'ingombro 3800x800 mm		cad	€ 1.670,50
4906	INFRASTRUTTURE - Arredo urbano, parchi gioco -	Inf.03.062d	Scivolo con struttura e scala in legno di pino trattato, ... unghezza pista 3000 mm, dimensioni d'ingombro 5000x1200 mm	Scivolo con struttura e scala in legno di pino trattato, protezione anticaduta al piano di calpestio in tubolare d'acciaio zincato, conforme allenorme UNI EN 1176, in opera esclusi trattamento del suolo e pavimentazione speciale per l'area di gioco e di rispetto: con castelletto, mancorrenti dello stesso legno, protezioni laterali in laminato colorato, tetto in vetroresina colorata, pista in vetroresina, altezza totale 3700 mm, lunghezza pista 3000 mm, dimensioni d'ingombro 5000x1200 mm		cad	€ 2.604,30
4907	INFRASTRUTTURE - Arredo urbano, parchi gioco -	Inf.03.063a	Altalena in legno di pino trattato composta da tr ... stiti in gomma antiurto delle dimensioni di 345x455x215 mm	Altalena in legno di pino trattato composta da travi laterali di sostegno e trave superiore di sezione tonda diametro 140 mm, e seggiolini con catene in acciaio zincato a caldo a maglia antischiacciamento con movimento su boccole autolubrificanti, conforme alle norme UNI EN 1176, dimensioni d'ingombro 4000x2500x2600 mm, in opera esclusi trattamento del suolo e pavimentazione speciale per l'area di gioco e di rispetto: con due seggiolini a gabbia in acciaio rivestiti in gomma antiurto delle dimensioni di 345x455x215 mm		cad	€ 1.025,50
4908	INFRASTRUTTURE - Arredo urbano, parchi gioco -	Inf.03.063b	Altalena in legno di pino trattato composta da tr ... estiti in gomma antiurto delle dimensioni di 235x450x30 mm	Altalena in legno di pino trattato composta da travi laterali di sostegno e trave superiore di sezione tonda diametro 140 mm, e seggiolini con catene in acciaio zincato a caldo a maglia antischiacciamento con movimento su boccole autolubrificanti, conforme alle norme UNI EN 1176, dimensioni d'ingombro 4000x2500x2600 mm, in opera esclusi trattamento del suolo e pavimentazione speciale per l'area di gioco e di rispetto: con due seggiolini a tavoletta in acciaio rivestiti in gomma antiurto delle dimensioni di 235x450x30 mm		cad	€ 883,50
4909	INFRASTRUTTURE - Arredo urbano, parchi gioco -	Inf.03.064	Altalena in legno di pino lamellare trattato composta da ... to: dimensioni d'ingombro 2580x1840x2300 mm 345x455x215 mm	Altalena in legno di pino lamellare trattato composta da travi laterali di sostegno di sezione quadrata 90x90 mm, trave superiore di sezione rettangolare 100x200 mm, seggiolini con catene in acciaio zincato a caldo a maglia antischiacciamento con movimento su boccole autolubrificanti, conforme alle norme UNI EN 1176, in opera esclusi trattamento del suolo e pavimentazione speciale per l'area di gioco e di rispetto: dimensioni d'ingombro 2580x1840x2300 mm 345x455x215 mm		cad	€ 942,30
4910	INFRASTRUTTURE - Arredo urbano, parchi gioco -	Inf.03.064b	Altalena in legno di pino lamellare trattato composta da ... estiti in gomma antiurto delle dimensioni di 235x450x30 mm	Altalena in legno di pino lamellare trattato composta da travi laterali di sostegno di sezione quadrata 90x90 mm, trave superiore di sezione rettangolare 100x200 mm, seggiolini con catene in acciaio zincato a caldo a maglia antischiacciamento con movimento su boccole autolubrificanti, conforme alle norme UNI EN 1176, in opera esclusi trattamento del suolo e pavimentazione speciale per l'area di gioco e di rispetto: Inf 03.64a con due seggiolini a gabbia in acciaio rivestiti in gomma antiurto delle dimensioni di con due seggiolini a tavoletta in acciaio rivestiti in gomma antiurto delle dimensioni di 235x450x30 mm		cad	€ 868,55
4911	INFRASTRUTTURE - Arredo urbano, parchi gioco -	Inf.03.065a	dimensioni d'ingombro 4000x1600x2300 mm con due seggiolin ... estiti in gomma antiurto delle dimensioni di 235x450x30 mm	dimensioni d'ingombro 4000x1600x2300 mm con due seggiolini a tavoletta in acciaio rivestiti in gomma antiurto delle dimensioni di 235x450x30 mm		cad	€ 1.115,95
4912	INFRASTRUTTURE - Arredo urbano, parchi gioco -	Inf.03.065b	dimensioni d'ingombro 4000x1600x2300 mm con due seggiolin ... stiti in gomma antiurto delle dimensioni di 345x455x215 mm	dimensioni d'ingombro 4000x1600x2300 mm con due seggiolini a gabbia in acciaio rivestiti in gomma antiurto delle dimensioni di 345x455x215 mm		cad	€ 1.263,50
4913	INFRASTRUTTURE - Arredo urbano, parchi gioco -	Inf.03.066a	Altalena con struttura laterale in pali di legno di pi ... estiti in gomma antiurto delle dimensioni di 235x450x30 mm	Altalena con struttura laterale in pali di legno di pino trattato di sezione quadrata 90x90 mm, trave superiore in acciaio zincato a caldo sezione rettangolare 120x60 mm, seggiolini con catene in acciaio zincato a caldo a maglia antischiacciamento con movimento su boccole autolubrificanti, conforme alle norme UNI EN 1176, dimensioni d'ingombro 3800x2200x2400 mm, in opera esclusi trattamento del suolo e pavimentazione speciale per l'area di gioco e di rispetto: con due seggiolini a tavoletta in acciaio rivestiti in gomma antiurto delle dimensioni di 235x450x30 mm		cad	€ 745,80
4914	INFRASTRUTTURE - Arredo urbano, parchi gioco -	Inf.03.066b	Altalena con struttura laterale in pali di legno di pi ... stiti in gomma antiurto delle dimensioni di 345x455x215 mm	Altalena con struttura laterale in pali di legno di pino trattato di sezione quadrata 90x90 mm, trave superiore in acciaio zincato a caldo sezione rettangolare 120x60 mm, seggiolini con catene in acciaio zincato a caldo a maglia antischiacciamento con movimento su boccole autolubrificanti, conforme alle norme UNI EN 1176, dimensioni d'ingombro 3800x2200x2400 mm, in opera esclusi trattamento del suolo e pavimentazione speciale per l'area di gioco e di rispetto: con due seggiolini a gabbia in acciaio rivestiti in gomma antiurto delle dimensioni di 345x455x215 mm		cad	€ 832,05
4915	INFRASTRUTTURE - Arredo urbano, parchi gioco -	Inf.03.067a	Altalena interamente in acciaio zincato e verniciato, co ... estiti in gomma antiurto delle dimensioni di 235x450x30 mm	Altalena interamente in acciaio zincato e verniciato, costituita da pali laterali di sostegno e trave superiore di sezione tonda diametro 60 mm, spessore 4 mm, uniti da piastre stampate di spessore 5 mm, seggiolini con catene in acciaio zincato a caldo a maglia antischiacciamento con movimento su boccole autolubrificanti, conforme alle norme UNI EN 1176, dimensioni d'ingombro 3000x2000x2600 mm, in opera esclusi trattamento del suolo e pavimentazione speciale per l'area di gioco e di rispetto: con due seggiolini a tavoletta in acciaio rivestiti in gomma antiurto delle dimensioni di 235x450x30 mm		cad	€ 876,60
4916	INFRASTRUTTURE - Arredo urbano, parchi gioco -	Inf.03.068a	Altalena bilico interamente in legno di pino trattato, ... nte 4000 mm, altezza fuori terra 900 mm, larghezza 1000 mm	Altalena bilico interamente in legno di pino trattato, costituita da trave portante oscillante, sezione tonda diametro 160 mm, con perno di snodo centrale fissato su paletti laterali di sostegno, diametro 140 mm e altezza 1300 mm, conforme alle norme UNI EN 1176, in opera esclusi trattamento del suolo e pavimentazione speciale per l'area di gioco e di rispetto: a due posti, con maniglie di tenuta in tubo d'acciaio sagomato diametro 25 mm fissate sulla trave oscillante, lunghezza trave oscillante 4000 mm, altezza fuori terra 900 mm, larghezza 1000 mm		cad	€ 653,70
4917	INFRASTRUTTURE - Arredo urbano, parchi gioco -	Inf.03.068b	Altalena bilico interamente in legno di pino trattato, ... nte 5000 mm, altezza fuori terra 900 mm, larghezza 1000 mm	Altalena bilico interamente in legno di pino trattato, costituita da trave portante oscillante, sezione tonda diametro 160 mm, con perno di snodo centrale fissato su paletti laterali di sostegno, diametro 140 mm e altezza 1300 mm, conforme alle norme UNI EN 1176, in opera esclusi trattamento del suolo e pavimentazione speciale per l'area di gioco e di rispetto: a quattro posti, con maniglie di tenuta in tubo d'acciaio sagomato diametro 25 mm fissate sulla trave oscillante; lunghezza trave oscillante 5000 mm, altezza fuori terra 900 mm, larghezza 1000 mm		cad	€ 783,10
4918	INFRASTRUTTURE - Arredo urbano, parchi gioco -	Inf.03.069a	Altalena bilico in acciaio zincato e verniciato composta ... ciale per l'area di gioco e di rispetto: con due sedili	Altalena bilico in acciaio zincato e verniciato composta da trave oscillante di sezione 80x40 mm, base d'appoggio per movimento centrale in tubolare d'acciaio zincato e verniciato, sedili a tavoletta in acciaio rivestiti in gomma antiurto, dimensioni 235x450x30 mm, fissati alle estremità della trave oscillante, maniglioni di tenuta in acciaio zincato e verniciato, conforme alle norme UNI EN 1176; dimensioni d'ingombro: lunghezza 3000 mm, larghezza 300 mm, altezza 800 mm, in opera esclusi trattamento del suolo e pavimentazione speciale per l'area di gioco e di rispetto: con due sedili		cad	€ 571,60
4919	INFRASTRUTTURE - Arredo urbano, parchi gioco -	Inf.03.069b	Altalena bilico in acciaio zincato e verniciato composta ... e per l'area di gioco e di rispetto: Con quattro sedili	Altalena bilico in acciaio zincato e verniciato composta da trave oscillante di sezione 80x40 mm, base d'appoggio per movimento centrale in tubolare d'acciaio zincato e verniciato, sedili a tavoletta in acciaio rivestiti in gomma antiurto, dimensioni 235x450x30 mm, fissati alle estremità della trave oscillante, maniglioni di tenuta in acciaio zincato e verniciato, conforme alle norme UNI EN 1176; dimensioni d'ingombro: lunghezza 3000 mm, larghezza 300 mm, altezza 800 mm, in opera esclusi trattamento del suolo e pavimentazione speciale per l'area di gioco e di rispetto: Con quattro sedili		cad	€ 701,00
4920	INFRASTRUTTURE - Arredo urbano, parchi gioco -	Inf.03.070	Gioco su molla con figura interamente in legno mu ... in acciaio zincato: in multistrato di betulla, ad un posto	Gioco su molla con figura interamente in legno multistrato marino verniciato, spessore 20 mm, barre di tenuta e poggiapiedi in teflon, sella in multistrato antisdrucciolo, molla antischiacciamento per l'oscillazione in acciaio verniciato, conforme alle norme UNI EN 1176, dimensioni d'ingombro: altezza 400 mm, larghezza 380 mm, lunghezza 630 mm, in opera escluso lo scavo ed il reinterro, trattamento del suolo e pavimentazione speciale per l'area di gioco e di rispetto, compresi l'assemblaggio, il fissaggio con piastra in acciaio zincato: in multistrato di betulla, ad un posto		cad	€ 467,20
4921	INFRASTRUTTURE - Arredo urbano, parchi gioco -	Inf.03.071a	in multistrato di okumè : ad un posto	in multistrato di okumè : ad un posto		cad	€ 610,50
4922	INFRASTRUTTURE - Arredo urbano, parchi gioco -	Inf.03.071b	in multistrato di okumè : a due posti	in multistrato di okumè : a due posti		cad	€ 1.192,15
4923	INFRASTRUTTURE - Arredo urbano, parchi gioco -	Inf.03.072a	Giostra rotonda composta da piattaforma antisdruccio ... di sostegno e protezione in tubolare di acciaio verniciato	Giostra rotonda composta da piattaforma antisdrucciolo rinforzata da un telaio portante in acciaio zincato, rotante su un basamento centrale tubolare in acciaio verniciato mediante cuscinetti a sfera, manubrio centrale in tubolare d'acciaio verniciato, conforme alle norme UNI EN 1176, dimensioni d'ingombro: diametro 1750 mm, altezza 750 mm; in opera escluso lo scavo, trattamento del suolo e pavimentazione speciale per l'area di gioco e di rispetto: pedana in legno multistrato marino di okumè con superficie antisdrucciolo: con sei sedute singole in laminato colorato con struttura di sostegno e protezione in tubolare di acciaio verniciato		cad	€ 1.200,80
4924	INFRASTRUTTURE - Arredo urbano, parchi gioco -	Inf.03.072b	Giostra rotonda composta da piattaforma antisdruccio ... di sostegno e protezione in tubolare di acciaio verniciato	Giostra rotonda composta da piattaforma antisdrucciolo rinforzata da un telaio portante in acciaio zincato, rotante su un basamento centrale tubolare in acciaio verniciato mediante cuscinetti a sfera, manubrio centrale in tubolare d'acciaio verniciato, conforme alle norme UNI EN 1176, dimensioni d'ingombro: diametro 1750 mm, altezza 750 mm; in opera escluso lo scavo, trattamento del suolo e pavimentazione speciale per l'area di gioco e di rispetto: pedana in legno multistrato marino di okumè con superficie antisdrucciolo: con seduta unica a divanetto in laminato colorato, struttura di sostegno e protezione in tubolare di acciaio verniciato		cad	€ 1.263,50
4925	INFRASTRUTTURE - Arredo urbano, parchi gioco -	Inf.03.073a	piattaforma in vetroresina antisdrucciolo: con sei sedute ... di sostegno e protezione in tubolare di acciaio verniciato	piattaforma in vetroresina antisdrucciolo: con sei sedute singole in laminato colorato con struttura di sostegno e protezione in tubolare di acciaio verniciato		cad	€ 1.270,40
4926	INFRASTRUTTURE - Arredo urbano, parchi gioco -	Inf.03.073b	piattaforma in vetroresina antisdrucciolo: con seduta uni ... di sostegno e protezione in tubolare di acciaio verniciato	piattaforma in vetroresina antisdrucciolo: con seduta unica a divanetto in laminato colorato, struttura di sostegno e protezione in tubolare di acciaio verniciato		cad	€ 1.321,60
4927	INFRASTRUTTURE - Arredo urbano, parchi gioco -	Inf.03.074	Ponte mobile in legno di pino trattato costituita da stru ... pavimentazione speciale per l'area di gioco e di rispetto	Ponte mobile in legno di pino trattato costituita da struttura portante in pali tondi, diametro 120 mm, attraversamento in pali tondi, diametro 80 mm, catene in acciaio zincato antischiacciamento di sostegno ai pali dell'attraversamento, conforme alle norme UNI EN 1176, dimensioni d'ingombro: lunghezza 4000 mm, larghezza 800 mm, altezza 1000 mm; in opera esclusi trattamento del suolo e pavimentazione speciale per l'area di gioco e di rispetto		cad	€ 1.346,70
4928	INFRASTRUTTURE - Arredo urbano, parchi gioco -	Inf.03.075	Sabbiera in legno lamellare di pino trattato con coperchi ... pavimentazione speciale per l'area di gioco e di rispetto	Sabbiera in legno lamellare di pino trattato con coperchi superiori scorrevoli in laminato colorato, telaio di rinforzo in acciaio zincato ricoperto da listelli di legno, conforme alle norme UNI EN 1176, dimensioni d'ingombro lunghezza 4000 mm, larghezza 1300 mm, altezza 400 mm; in opera esclusi trattamento del suolo e pavimentazione speciale per l'area di gioco e di rispetto		cad	€ 1.279,60
4929	INFRASTRUTTURE - Arredo urbano, parchi gioco -	Inf.03.076a	Tunnel in listoni di legno di pino trattato di sezione ... a di gioco e di rispetto: preassemblato: lunghezza 1000 mm	Tunnel in listoni di legno di pino trattato di sezione 140x35 mm, con archi di collegamento in acciaio zincato e basamento in listoni dello stesso legno e dimensioni, conforme alle norme UNI EN 1176, dimensioni d'ingombro larghezza 790 mm, altezza 710 mm; in opera esclusi trattamento del suolo e pavimentazione speciale per l'area di gioco e di rispetto: preassemblato: lunghezza 1000 mm		cad	€ 462,60
4930	INFRASTRUTTURE - Arredo urbano, parchi gioco -	Inf.03.076b	Tunnel in listoni di legno di pino trattato di sezione ... a di gioco e di rispetto: preassemblato: lunghezza 1500 mm	Tunnel in listoni di legno di pino trattato di sezione 140x35 mm, con archi di collegamento in acciaio zincato e basamento in listoni dello stesso legno e dimensioni, conforme alle norme UNI EN 1176, dimensioni d'ingombro larghezza 790 mm, altezza 710 mm; in opera esclusi trattamento del suolo e pavimentazione speciale per l'area di gioco e di rispetto: preassemblato: lunghezza 1500 mm		cad	€ 586,40
4931	INFRASTRUTTURE - Arredo urbano, parchi gioco -	Inf.03.076c	Tunnel in listoni di legno di pino trattato di sezione ... a di gioco e di rispetto: preassemblato: lunghezza 2000 mm	Tunnel in listoni di legno di pino trattato di sezione 140x35 mm, con archi di collegamento in acciaio zincato e basamento in listoni dello stesso legno e dimensioni, conforme alle norme UNI EN 1176, dimensioni d'ingombro larghezza 790 mm, altezza 710 mm; in opera esclusi trattamento del suolo e pavimentazione speciale per l'area di gioco e di rispetto: preassemblato: lunghezza 2000 mm		cad	€ 646,20
4932	INFRASTRUTTURE - Arredo urbano, parchi gioco -	Inf.03.077a	Assemblato in opera: lunghezza 1000 mm	Assemblato in opera: lunghezza 1000 mm		cad	€ 549,10
4933	INFRASTRUTTURE - Arredo urbano, parchi gioco -	Inf.03.077b	Assemblato in opera: lunghezza 1500 mm	Assemblato in opera: lunghezza 1500 mm		cad	€ 679,85
4934	INFRASTRUTTURE - Arredo urbano, parchi gioco -	Inf.03.077c	Assemblato in opera: lunghezza 2000 mm	Assemblato in opera: lunghezza 2000 mm		cad	€ 739,70
4935	INFRASTRUTTURE - Arredo urbano, parchi gioco -	Inf.03.078	Sartia a cavalletto per arrampicata con struttura in pali ... pavimentazione speciale per l'area di gioco e di rispetto	Sartia a cavalletto per arrampicata con struttura in pali di legno di pino trattato di sezione quadrata 90x90 mm, rete in nylon colorato rinforzata con trefoli d'acciaio, maglia 300x300 mm, conforme alle norme UNI EN 1176, dimensioni d'ingombro: lunghezza 1700 mm, larghezza 1100 mm, altezza 1500 mm; in opera esclusi trattamento del suolo e pavimentazione speciale per l'area di gioco e di rispetto		cad	€ 784,20
4936	INFRASTRUTTURE - Arredo urbano, parchi gioco -	Inf.03.079a	Asse di equilibrio in legno di pino trattato conforme all ... trave di rinforzo, dimensioni 190x2500 mm, altezza 400 mm	Asse di equilibrio in legno di pino trattato conforme alle norme UNI EN 1176; in opera esclusi trattamento del suolo e pavimentazione speciale per l'area di gioco e di rispetto: fissa, costituita da tavola orizzontale con piedi di sostegno e trave di rinforzo, dimensioni 190x2500 mm, altezza 400 mm		cad	€ 187,00
4937	INFRASTRUTTURE - Arredo urbano, parchi gioco -	Inf.03.079b	Asse di equilibrio in legno di pino trattato conforme all ... oni ammortizzatori, dimensioni 600x3000 mm, altezza 400 mm	Asse di equilibrio in legno di pino trattato conforme alle norme UNI EN 1176; in opera esclusi trattamento del suolo e pavimentazione speciale per l'area di gioco e di rispetto: oscillante su telaio metallico sorretto da due paletti e due copertoni ammortizzatori, dimensioni 600x3000 mm, altezza 400 mm		cad	€ 344,80
4938	INFRASTRUTTURE - Arredo urbano, parchi gioco -	Inf.03.079c	Asse di equilibrio in legno di pino trattato conforme all ... ciale per l'area di gioco e di rispetto: lunghezza 2000 mm	Asse di equilibrio in legno di pino trattato conforme alle norme UNI EN 1176; in opera esclusi trattamento del suolo e pavimentazione speciale per l'area di gioco e di rispetto: lunghezza 2000 mm		cad	€ 739,70
4939	INFRASTRUTTURE - Arredo urbano, parchi gioco -	Inf.03.080	Mini palestra costituita da struttura portante in pali di ... pavimentazione speciale per l'area di gioco e di rispetto.	Mini palestra costituita da struttura portante in pali di legno di pino trattato, sezione quadrata 900x900 mm, conforme alle norme UNI EN 1176, composta da: una rete di arrampicata in nylon colorato rinforzata con trefoli d'acciaio, una fune di arrampicata in nylon, due anelli in acciaio zincato e verniciato, una pertica di risalita in acciaio inox, spalliera con controtelaio in listoni di pino delle dimensioni di 45x90x220 mm e pioli tondi in legno di iroko, una barra trasversale in acciaio inox; diametro dell'intera struttura 2600 mm, altezza 2300 mm; in opera esclusi trattamento del suolo e pavimentazione speciale per l'area di gioco e di rispetto.		cad	€ 784,20
4940	INFRASTRUTTURE - Arredo urbano, parchi gioco -	Inf.03.081	Palestra esagonale costituita da struttura portante in pa ... pavimentazione speciale per l'area di gioco e di rispetto.	Palestra esagonale costituita da struttura portante in pali di legno di pino trattato, sezione tonda diametro 120 mm, conforme alle norme UNI EN 1176, composta da: una rete di arrampicata in nylon colorato rinforzata con trefoli d'acciaio, una fune di arrampicata in nylon con rinforzo in acciaio, un trapezio in legno di iroko sorretto da due funi in corda di nylon con rinforzo in acciaio, una pertica di risalita in acciaio inox, spalliera pioli tondi in legno di iroko, una barra trasversale in acciaio inox; diametro dell'intera struttura 4000 mm, altezza 2500 mm; in opera esclusi trattamento del suolo e pavimentazione speciale per l'area di gioco e di rispetto.		cad	€ 1.176,50
4941	INFRASTRUTTURE - Arredo urbano, parchi gioco -	Inf.03.082	Casetta gioco in legno di pino trattato preassemblata, co ... pavimentazione speciale per l'area di gioco e di rispetto	Casetta gioco in legno di pino trattato preassemblata, conforme alle norme UNI EN 1176, costituita da struttura portante in pali di sezione quadrata 90x90 mm, piano di calpestio in legno perlinato ad incastri maschio-femmina, tetto a due falde in tavole battentate collegate da rinforzo centrale in laminato colorato e rinforzi intermedi in legno, due panche, un tavolo, due pareti laterali ed una di fondo in mezzi tondi dello stesso legno, dimensioni dell'intera struttura: lunghezza 2000 mm, larghezza 1500 mm, altezza fuori terra 2000 mm; in opera esclusi trattamento del suolo e pavimentazione speciale per l'area di gioco e di rispetto		cad	€ 1.444,10
4942	INFRASTRUTTURE - Arredo urbano, parchi gioco -	Inf.03.083	Struttura gioco modulare in legno di pino trattato, confo ... pavimentazione speciale per l'area di gioco e di rispetto	Struttura gioco modulare in legno di pino trattato, conforme alle norme UNI EN 1176, composta da: due torrette con tetto a quattro falde con pannelli di protezione laterali in multistrato marino di cui una alta ed una bassa, una scala di salita a gradini, un ponte mobile inclinato, uno scivolo con sponde in multistrato marino e pista in acciaio inox, dimensioni dell'intera struttura 9400x1300 mm, altezza totale 3600 mm, altezza piano calpestio 1350÷1450 mm; in opera esclusi trattamento del suolo e pavimentazione speciale per l'area di gioco e di rispetto		cad	€ 5.307,10
4943	INFRASTRUTTURE - Arredo urbano, parchi gioco -	Inf.03.084	Struttura gioco modulare in legno di pino trattato, confo ... pavimentazione speciale per l'area di gioco e di rispetto	Struttura gioco modulare in legno di pino trattato, conforme alle norme UNI EN 1176 composta da: due torrette con tetto a quattro falde con pannelli di protezione laterali in multistrato marino di cui una alta ed una bassa, una scala di salita a gradini, un ponte mobile inclinato, due scivoli con sponde in multistrato marino e pista in acciaio inox, dimensioni dell'intera struttura 4800x5600 mm, altezza totale 3600 mm, altezza piano calpestio 1350÷1450 mm; in opera esclusi trattamento del suolo e pavimentazione speciale per l'area di gioco e di rispetto		cad	€ 6.285,80
4944	INFRASTRUTTURE - Arredo urbano, parchi gioco -	Inf.03.085	Struttura gioco modulare in legno di pino trattato, confo ... pavimentazione speciale per l'area di gioco e di rispetto	Struttura gioco modulare in legno di pino trattato, conforme alle norme UNI EN 1176 composta da: tre torrette di cui una alta e due basse con tetto a quattro falde con pannelli di protezione laterali in multistrato marino, una scala di salita a gradini, una corda di risalita, un ponte mobile inclinato, un ponte di attraversamento in corda di nylon colorato rinforzata con trefoli d'acciaio, due scivoli con sponde in vetroresina, una fune di arrampicata in nylon; dimensioni dell'intera struttura 9500x9500 mm, altezza totale 3600 mm, altezza piano calpestio 1350÷1450 mm; in opera esclusi trattamento del suolo e pavimentazione speciale per l'area di gioco e di rispetto		cad	€ 8.716,50
4945	INFRASTRUTTURE - Arredo urbano, parchi gioco -	Inf.03.086	Struttura gioco modulare in legno di pino trattato, confo ... pavimentazione speciale per l'area di gioco e di rispetto	Struttura gioco modulare in legno di pino trattato, conforme alle norme UNI EN 1176 composta da: tre torrette di cui una alta e due basse con tetto a quattro falde in vetroresina colorata e pannelli di protezione laterali in laminato colorato, una scala di salita a gradini, un ponte di attraversamento in corda di nylon colorato rinforzata con trefoli d'acciaio, un ponte mobile inclinato, due scivoli in vetroresina con sponde, una pertica di risalita in acciaio inox, una sartia in rete di nylon colorato rinforzata con trefoli d'acciaio, una scala con pioli in legno di iroko; dimensioni dell'intera struttura 9900x7000 mm, altezza totale 3600 mm, altezza piano calpestio 1350÷1450 mm; in opera esclusi trattamento del suolo e pavimentazione speciale per l'area di gioco e di rispetto		cad	€ 8.814,60
4946	INFRASTRUTTURE - Arredo urbano, parchi gioco -	Inf.03.087	Struttura gioco modulare in legno di pino trattato, confo ... pavimentazione speciale per l’area di gioco e di rispetto	Struttura gioco modulare in legno di pino trattato, conforme alle norme UNI EN 1176 composta da: quattro torrette di cui due alte e due basse con tetto a quattro falde in vetroresina colorata e pannelli di protezione laterali in laminato colorato, una scala di salita a gradini, un ponte di attraversamento in corda di nylon colorato rinforzata con trefoli d'acciaio, un ponte mobile inclinato, un tunnel di attraversamento tra due torrette del diametro interno 650 mm, un'altalena con catene in acciaio zincato a caldo a maglia antischiacciamento un seggiolino a tavoletta in acciaio rivestito in gomma antiurto e trave superiore di sostegno in legno lamellare, due scivoli in vetroresina con sponde, una pertica di risalita in acciaio inox, una sartia in rete di nylon colorato rinforzata con trefoli d'acciaio, una scala con pioli in legno di iroko; dimensioni dell'intera struttura 9000x9500 mm, altezza totale 3600 mm, altezza piano calpestio 1350÷1450 mm; in opera esclusi trattamento del suolo e pavimentazione speciale per l’area di gioco e di rispetto		cad	€ 14.361,10
4947	INFRASTRUTTURE - Opere a verde -	Inf.06.a	Fornitura, stesa e modellazione della terra di coltivo, p ... i, di ciottoli, cocci, etc, compreso il trasporto; Manuale	Fornitura, stesa e modellazione della terra di coltivo, proveniente da stato culturale attivo, priva di radici e di erbe infestanti permanenti, di ciottoli, cocci, etc, compreso il trasporto; Manuale		mc	€ 29,70
4948	INFRASTRUTTURE - Opere a verde -	Inf.06.b	Fornitura, stesa e modellazione della terra di coltivo, p ... di ciottoli, cocci, etc, compreso il trasporto; Meccanica	Fornitura, stesa e modellazione della terra di coltivo, proveniente da stato culturale attivo, priva di radici e di erbe infestanti permanenti, di ciottoli, cocci, etc, compreso il trasporto; Meccanica		mc	€ 49,50
4949	IMPIANTI SPORTIVI - Atletica leggera -	IS.01.001a	Costruzione di pista di atletica e pedane, dalle caratter ... in polvere in ragione di 150 gr. per ogni metro quadrato;	Costruzione di pista di atletica e pedane, dalle caratteristiche, dimensioni e tipi regolamentari, omologabili FIDAL, con manto in sintetico, eseguita nel modo seguente: formazione di cassonetto mediante lo scavo di circa cm. 35 in terreno di qualsiasi natura, compreso la roccia, escluso la roccia da mina, eseguito su tutta la superficie, secondo le pendenze di progetto, compreso la cilindratura del fondo con compressore meccanico da 16 - 18 t. con numero di passate non inferiore a 30, l'estirpazione di erbe e radici e spargimento di adatto erbicida in polvere in ragione di 150 gr. per ogni metro quadrato;		mq	€ 6,26
4950	IMPIANTI SPORTIVI - Atletica leggera -	IS.01.001b	Costruzione di pista di atletica e pedane, dalle caratter ... , compresa la rullatura con compressore meccanico da 7 t.;	Costruzione di pista di atletica e pedane, dalle caratteristiche, dimensioni e tipi regolamentari, omologabili FIDAL, con manto in sintetico, eseguita nel modo seguente: drenaggio da realizzarsi mediante massicciata dello spessore di circa 20 - 25 cm., con pietrame calcareo misto della pezzatura di mm. 40 - 75 e successivo strato di pietrischetto dello spessore di cm.5, compresa la rullatura con compressore meccanico da 7 t.;		mq	€ 19,09
4951	IMPIANTI SPORTIVI - Atletica leggera -	IS.01.001c	Costruzione di pista di atletica e pedane, dalle caratter ... ormazione della pendenza max dell'1% in senso trasversale;	Costruzione di pista di atletica e pedane, dalle caratteristiche, dimensioni e tipi regolamentari, omologabili FIDAL, con manto in sintetico, eseguita nel modo seguente: livellamento finale della massicciata con pietrischetto per uno spessore medio di cm. 5 - 6 e formazione della pendenza max dell'1% in senso trasversale;		mq	€ 3,36
4952	IMPIANTI SPORTIVI - Atletica leggera -	IS.01.001d	Costruzione di pista di atletica e pedane, dalle caratter ... di telo in dreflon, drenante antierba su terreni drenanti;	Costruzione di pista di atletica e pedane, dalle caratteristiche, dimensioni e tipi regolamentari, omologabili FIDAL, con manto in sintetico, eseguita nel modo seguente: fornitura e posa in opera di telo in dreflon, drenante antierba su terreni drenanti;		mq	€ 3,52
4953	IMPIANTI SPORTIVI - Atletica leggera -	IS.01.001e	Costruzione di pista di atletica e pedane, dalle caratter ... in dreflon impermeabile antierba su terreni impermeabili;	Costruzione di pista di atletica e pedane, dalle caratteristiche, dimensioni e tipi regolamentari, omologabili FIDAL, con manto in sintetico, eseguita nel modo seguente: fornitura e posa in opera di telo in dreflon impermeabile antierba su terreni impermeabili;		mq	€ 2,07
4954	IMPIANTI SPORTIVI - Atletica leggera -	IS.01.001f	Costruzione di pista di atletica e pedane, dalle caratter ... - 8 perfettamente rullato e livellato su terreni drenanti;	Costruzione di pista di atletica e pedane, dalle caratteristiche, dimensioni e tipi regolamentari, omologabili FIDAL, con manto in sintetico, eseguita nel modo seguente: formazione e posa in opera di bynder del tipo aperto dello spessore di cm. 7 - 8 perfettamente rullato e livellato su terreni drenanti;		mq	€ 2,33
4955	IMPIANTI SPORTIVI - Atletica leggera -	IS.01.001g	Costruzione di pista di atletica e pedane, dalle caratter ... perfettamente rullato e livellato su terreni impermeabili;	Costruzione di pista di atletica e pedane, dalle caratteristiche, dimensioni e tipi regolamentari, omologabili FIDAL, con manto in sintetico, eseguita nel modo seguente: formazione e posa in opera di bynder del tipo chiuso dello spessore di cm. 4 - 5 perfettamente rullato e livellato su terreni impermeabili;		mq	€ 7,40
4956	IMPIANTI SPORTIVI - Atletica leggera -	IS.01.001h	Costruzione di pista di atletica e pedane, dalle caratter ... sagomato con la pendenza dell'1% su terreni impermeabili;	Costruzione di pista di atletica e pedane, dalle caratteristiche, dimensioni e tipi regolamentari, omologabili FIDAL, con manto in sintetico, eseguita nel modo seguente: formazione e posa in opera di tappetino del tipo chiuso in conglomerato bituminoso eseguito con filler dello spessore di cm. 3 perfettamente rullato e livellato, sagomato con la pendenza dell'1% su terreni impermeabili;		mq	€ 4,40
4957	IMPIANTI SPORTIVI - Atletica leggera -	IS.01.001i	Costruzione di pista di atletica e pedane, dalle caratter ... gola d'arte secondo le norme FIDAL; durezza Shore A 50/60;	Costruzione di pista di atletica e pedane, dalle caratteristiche, dimensioni e tipi regolamentari, omologabili FIDAL, con manto in sintetico, eseguita nel modo seguente: formazione di manto sintetico terminale del tipo drenante o semidrenante dello spessore di mm. 12 sagomato con la pendenza trasversale dello 0,4 - 0,6% e con la pendenza longitudinale dell'1‰, realizzato a freddo per calata di granuli di gomma naturale vulcanizzata di opportuna granulometria e prepolimero poliuretanico monocomponente come legante, compresa, ove necessario, la mano di primer poliuretanico per l'ancoraggio al sottofondo e la finitura superficiale eseguita a spruzzo con vernice poliuretanica antisdrucciolo, ad altissima resistenza agli agenti atmosferici ed all'usura; il tutto eseguito a perfetta regola d'arte secondo le norme FIDAL; durezza Shore A 50/60;		mq	€ 40,36
4958	IMPIANTI SPORTIVI - Atletica leggera -	IS.01.001l	Costruzione di pista di atletica e pedane, dalle caratter ... ma dell'1% e della pendenza longitudinale massima dell'1‰;	Costruzione di pista di atletica e pedane, dalle caratteristiche, dimensioni e tipi regolamentari, omologabili FIDAL, con manto in sintetico, eseguita nel modo seguente: formazione di manto sintetico terminale del tipo impermeabile dello spessore di mm. 12 in gomma con adesivi speciali sagomato con la pendenza trasversale massima dell'1% e della pendenza longitudinale massima dell'1‰;		mq	€ 54,25
4959	IMPIANTI SPORTIVI - Atletica leggera -	IS.01.002	Formazione di zona di caduta per pedana di salto in alto ... l'asticella, muniti di scala di misurazione in centimetri;	Formazione di zona di caduta per pedana di salto in alto del tipo regolamentare ed omologato FIDAL delle dimensioni di ml. 4,00 x 5,00 - 6,00, cosi composta: a) basamento in pannelli di legno o altro materiale idoneo, accostati gli uni agli altri e sollevati dal terreno di almeno 20 cm. per mezzo di piedini di appoggio; b) tappeto di caduta costituito da tre elementi componibili di gommapiuma, sfoderati per favorire l'adesione attraverso l'attrito, tenuti insieme da un unico telo contenitore sagomato. Gli elementi in gommapiuma debbono avere una consistenza compatta con grado di elasticità sordo, cioè senza reazione di restituzione, spessore cm. 80; c) ritti metallici quadrangolari della sezione di cm. 6 x 6, con supporti regolabili e scorrevoli per l'asticella, muniti di scala di misurazione in centimetri;		cad	€ 2.900,00
4960	IMPIANTI SPORTIVI - Atletica leggera -	IS.01.003	Fornitura e posa in opera di cordoli in cemento prefabbri ... e murarie occorrenti ed ogni onere e magistero necessario.	Fornitura e posa in opera di cordoli in cemento prefabbricati della sezione di cm. 5 x 20, con dosso ricoperto in PVC, posati su adeguata fondazione continua e rinfianco in calcestruzzo, per delimitazione di piste di atletica e fosse di caduta, compreso scavi, opere murarie occorrenti ed ogni onere e magistero necessario.		ml	€ 30,30
4961	IMPIANTI SPORTIVI - Atletica leggera -	IS.01.004	Costruzione di pedana per il salto con l'asta comprendent ... rezzi unitari vedasi singole voci delle piste di atletica.	Costruzione di pedana per il salto con l'asta comprendente la pista di rincorsa in manto sintetico realizzata in tufo come per la pista atletica di cui alla voce n°1, della lunghezza non inferiore a ml. 45,00. Per i prezzi unitari vedasi singole voci delle piste di atletica.
4962	IMPIANTI SPORTIVI - Atletica leggera -	IS.01.005	Fornitura e posa in opera di cassetta per il salto con l' ... la formazione della buca ed ogni altro onere e magistero.	Fornitura e posa in opera di cassetta per il salto con l'asta in lamiera di ferro zincato, provvista di opportuni fori per smaltire l'acqua, sistemata alla distanza dovuta e secondo le norme tecniche FIDAL, compreso la formazione della buca ed ogni altro onere e magistero.		cad	€ 306,00
4963	IMPIANTI SPORTIVI - Atletica leggera -	IS.01.006	Formazione di zona di caduta per pedana di salto con l'as ... bbono essere muniti di scala di misurazione in centimetri.	Formazione di zona di caduta per pedana di salto con l'asta delle dimensioni di ml. 5,00 x 8,00, del tipo regolamentare ed omologato FIDAL, così composta: a) basamento in pannelli di legno o altro materiale idoneo, accostati gli uni agli altri e sollevati dal terreno di almeno 20 cm. per mezzo di piedini di appoggio; b) tappeto di caduta costituito da n° 6 elementi componibili di gommapiuma, sfoderati per favorire l'adesione attraverso l'attrito, tenuti insieme da un unico telo contenitore sagomato. Gli elementi in gommapiuma debbono avere una consistenza compatta con grado di elasticità sordo, cioè senza reazione di restituzione, spessore cm. 80; c) n° 2 materassi mobili laterali per la caduta verticale, di forma trapezoidale delle dimensioni di ml. 2,00 e 1,00 di base e ml. 1,50 di lunghezza, altezza variabile di cm. 40 lungo la base inferiore e cm. 100 lungo la base superiore e per il resto con le stesse caratteristiche del tappeto di caduta; d) n° 1 elemento a sezione triangolare, posto tra i due materassi mobili, con le stesse caratteristiche degli stessi; e) ritti ed asta metallici o di altro materiale rigido del tipo regolamentare ed omologati FIDAL compreso supporti regolabili e scorrevoli per l'asticella. I ritti debbono essere muniti di scala di misurazione in centimetri.		cad	€ 9.729,00
4964	IMPIANTI SPORTIVI - Atletica leggera -	IS.01.007	Formazione di piazzola in calcestruzzo, delle dimensioni ... essore di cm. 3 dosato a q.li 6 di cemento per metro cubo.	Formazione di piazzola in calcestruzzo, delle dimensioni di ml. 5,00 x 5,00, per basamento materassi di caduta per il salto con l'asta, eseguita nel modo seguente: a) scavo di terreno, di qualsiasi natura, delle sopraindicate dimensioni e dell'altezza media di cm. 25; b) messa in opera di uno strato di ghiaia di idonea granulometria, di cm. 15 di spessore, opportunamente costipata con rullo; c) formazione di solenina di calcestruzzo dosato a q.li 3 di cemento, dello spessore di cm. 10, leggermente armata con ferro del diametro di 10 mm. a maglia quadrata di cm. 20 x 20; d) soprastante intonaco cementizio lisciato dello spessore di cm. 3 dosato a q.li 6 di cemento per metro cubo.		cad	€ 936,00
4965	IMPIANTI SPORTIVI - Atletica leggera -	IS.01.008	Fornitura e posa in opera di ritti per il salto con l'ast ... altro necessario; il tutto conforme alla normativa FIDAL.	Fornitura e posa in opera di ritti per il salto con l'asta in acciaio, basi con binari di scorrimento e quanto altro necessario; il tutto conforme alla normativa FIDAL.		coppia	€ 1.255,00
4966	IMPIANTI SPORTIVI - Atletica leggera -	IS.01.009	Costruzione di pedana per il salto in lungo comprendente ... zzi unitari vedasi le singole voci delle piste di atletica	Costruzione di pedana per il salto in lungo comprendente la pista di rincorsa in manto sintetico realizzata in tutto come la pista di atletica di cui alla voce n° 1, della lunghezza non inferiore a ml. 45,00. Per i prezzi unitari vedasi le singole voci delle piste di atletica
4967	IMPIANTI SPORTIVI - Atletica leggera -	IS.01.010	Fornitura e posa in opera di assi di battuta in legno del ... to in apposita cassetta in ferro con incastro di appoggio.	Fornitura e posa in opera di assi di battuta in legno della sezione di cm. 20 x 10 x 122 per il salto in lungo, dati in opera verniciati con smalto bianco, con incastri in ferro per agganci e rivestimento di una delle facce con idoneo materiale sintetico, compreso l'alloggiamento in apposita cassetta in ferro con incastro di appoggio.		cad	€ 4.673,00
4968	IMPIANTI SPORTIVI - Atletica leggera -	IS.01.011	Fossa di caduta per il salto in lungo e triplo delle dime ... sporto alle pubbliche discariche del materiale di risulta.	Fossa di caduta per il salto in lungo e triplo delle dimensioni di m. 3,00 x 8,00 x 0,80, con muretti di contenimento in calcestruzzo dello spessore di cm. 20 armati con kg. 30 di ferro per metro cubo, eseguita mediante scavo di cm. 80, riempimento in pietrame di cm. 40 e successivo strato di sabbia fine di fiume di cm. 40, compreso il trasporto alle pubbliche discariche del materiale di risulta.		mq	€ 18,00
4969	IMPIANTI SPORTIVI - Atletica leggera -	IS.01.012	Costruzione di pedana circolare per il getto del peso e l ... gli oneri e magisteri principali ed accessori occorrenti.	Costruzione di pedana circolare per il getto del peso e lancio del disco e del martello, del diametro di ml. 2,50, regolamentare, comprendente lo scavo di materie di qualunque natura e consistenza della profondità di cm. 35, la formazione dello strato di fondo dello spessore di cm. 15 con ghiaione con soprastante strato di pietrisco 20 - 30 dello spessore di cm. 5, successivo massetto di calcestruzzo cementizio a q.li 3 di cemento, armato con ferri del diametro di mm. 6 a maglia di cm. 20, dello spessore di cm. 8 e strato finale, dello spessore minimo di cm. 3 in malta di cemento e perfettamente livellato. Compreso il fermapiedi consistente in un cerchio di ferro della sezione di mm. 6 x 70 e del diametro di ml. 2,135 per il peso e per il martello e di ml. 2,50 per il disco, opportunamente verniciato con antiruggine e vernice. Il centro della pedana dovrà essere provvisto di opportuno foro di scarico per le acque piovane. Il tutto eseguito secondo le norme FIDAL, compreso tutti gli oneri e magisteri principali ed accessori occorrenti.		cad	€ 843,00
4970	IMPIANTI SPORTIVI - Atletica leggera -	IS.01.013	Fornitura e posa in opera di fermapiedi in legno, per ped ... , comprese le zanche di ancoraggio e quanto altro occorre.	Fornitura e posa in opera di fermapiedi in legno, per pedane per il getto del peso, della sezione di cm. 10 x 11,4 x 122, verniciato, comprese le zanche di ancoraggio e quanto altro occorre.		cad	€ 283,00
4971	IMPIANTI SPORTIVI - Atletica leggera -	IS.01.014	Fornitura e posa in opera di gabbia regolamentare di prot ... ompreso tutti gli oneri principali ed accessori occorrenti	Fornitura e posa in opera di gabbia regolamentare di protezione per lanci costituita da una rete in nylon dell'altezza di ml. 5,50, lunghezza complessiva di ml. 25,00 circa, sostenuta da n° 8 pali in tubo di acciaio 50 x 2 e n° 10 tiranti in corda metallica con tenditori, il tutto eseguito secondo le norme FIDAL, compreso tutti gli oneri principali ed accessori occorrenti		cad	€ 6.570,00
4972	IMPIANTI SPORTIVI - Atletica leggera -	IS.01.015	Costruzione di piazzola in calcestruzzo per ancoraggio de ... gabbia della dimensione di cm. 70 x 70 x 50 di profondità.	Costruzione di piazzola in calcestruzzo per ancoraggio dei tenditori della gabbia della dimensione di cm. 70 x 70 x 50 di profondità.		cad	€ 65,70
4973	IMPIANTI SPORTIVI - Campi di calcio -	IS.02.001a	Costruzione di campo di calcio delle dimensioni e tipo om ... la eliminazione di erbe, radici e pietre, il livellamento.	Costruzione di campo di calcio delle dimensioni e tipo omologato e conforme alla normativa vigente da realizzarsi nel modo seguente: scavo a sezione ampia in terreno di qualsiasi natura e consistenza, escluso la roccia calcarea, tufi, carparo, rocce mazzare ecc., eseguito con mezzi meccanici compresi lo spandimento del materiale di risulta nell'interno del cantiere o il trasporto a rifiuto, la eliminazione di erbe, radici e pietre, il livellamento.		mc	€ 4,68
4974	IMPIANTI SPORTIVI - Campi di calcio -	IS.02.001b	Costruzione di campo di calcio delle dimensioni e tipo om ... o ultimato e quanto Altro occorre per la buona esecuzione.	Costruzione di campo di calcio delle dimensioni e tipo omologato e conforme alla normativa vigente da realizzarsi nel modo seguente: idem come sopra ma a sezione ristretta, all'asciutto o in acqua, eseguito a qualsiasi profondità, compreso l'onere della estirpazione di erbe e radici, lo spianamento delle pareti e del fondo, l'estrazione delle materie scavate, I'eventuale spandimento nella zona dei lavori o il trasporto a rifiuto alle pubbliche discariche, nonché la sbadacchiatura dei cavi, il riempimento degli stessi a lavoro ultimato e quanto Altro occorre per la buona esecuzione.		mc	€ 5,82
4975	IMPIANTI SPORTIVI - Campi di calcio -	IS.02.001c	Costruzione di campo di calcio delle dimensioni e tipo om ... a 16 - 18 t. con numero di passate non inferiore a trenta.	Costruzione di campo di calcio delle dimensioni e tipo omologato e conforme alla normativa vigente da realizzarsi nel modo seguente: rullatura del terreno di sottofondo con rullo compressore meccanico da 16 - 18 t. con numero di passate non inferiore a trenta.		mq	€ 0,38
4976	IMPIANTI SPORTIVI - Campi di calcio -	IS.02.001d	Costruzione di campo di calcio delle dimensioni e tipo om ... seguente: Fornitura di telo in PVC impermeabile antierba.	Costruzione di campo di calcio delle dimensioni e tipo omologato e conforme alla normativa vigente da realizzarsi nel modo seguente: Fornitura di telo in PVC impermeabile antierba.		mq	€ 2,12
4977	IMPIANTI SPORTIVI - Campi di calcio -	IS.02.001e	Costruzione di campo di calcio delle dimensioni e tipo om ... n collettore di cm. 30 e pendenza longitudinale 0,5 - 0,6%	Costruzione di campo di calcio delle dimensioni e tipo omologato e conforme alla normativa vigente da realizzarsi nel modo seguente: Drenaggio per terreni impermeabili così costituito:fornitura e posa in opera di tubi forati del diametro 20 ad interasse di m. 10 con pendenza trasversale dell'1% posati su letto di sabbia di cm. 4 - 5 collegati a pozzi prefabbricati in calcestruzzo 60 x 60 x 100 situati all'esterno della fascia di rispetto; collegati con collettore di cm. 30 e pendenza longitudinale 0,5 - 0,6%		a corpo	€ 3.830,00
4978	IMPIANTI SPORTIVI - Campi di calcio -	IS.02.001f	Costruzione di campo di calcio delle dimensioni e tipo om ... ento e la formazione della pendenza trasversale dell'0,5%.	Costruzione di campo di calcio delle dimensioni e tipo omologato e conforme alla normativa vigente da realizzarsi nel modo seguente: Sottofondo dell'altezza totale di cm. 35 di cui cm. 20 di pietrame calcareo (strato portante o drenante), cm. 5 di pietrisco 20 - 40 (strato filtrante) e cm. 5 di pietrischetto 5 - 15 e cm. 5 di tufina in opera compreso l'innaffiamento e la rullatura con rullo da 8 t. fino a raggiungere un sufficiente grado di costipamento e la formazione della pendenza trasversale dell'0,5%.		mq	€ 19,15
4979	IMPIANTI SPORTIVI - Campi di calcio -	IS.02.001g	Costruzione di campo di calcio delle dimensioni e tipo om ... o leggero da 5 - 6 t. con pendenza trasversale dello 0,5%.	Costruzione di campo di calcio delle dimensioni e tipo omologato e conforme alla normativa vigente da realizzarsi nel modo seguente: Manto superficiale in terra battuta composta da terra calcareo-argillosa e sansa esausta o scoria vulcanica dello spessore di cm. 8 e sottostante strato di cm. 4 di tufina (strato intermedio) per l'altezza totale di cm. 12 in opera compresa la bagnatura e la rullatura con rullo leggero da 5 - 6 t. con pendenza trasversale dello 0,5%.		mq	€ 6,02
4980	IMPIANTI SPORTIVI - Campi di calcio -	IS.02.001h	Costruzione di campo di calcio delle dimensioni e tipo om ... di calcio costituita da graminacee; -concimazione azotata	Costruzione di campo di calcio delle dimensioni e tipo omologato e conforme alla normativa vigente da realizzarsi nel modo seguente: manto superficiale ad erba dello spessore totale di cm. 15 - 20 così costituito: -preparazione del terreno per la semina costituito dal 30% di sabbia silicea, 30% di tufina (di granulometria 0,5 0,6 mm.), 20% di terreno argilloso, 20% di torba, strato finale di 2 - 3 cm. di sabbia silicea il tutto rullato con rullo da 5 - 6 t. e sagomato con pendenza trasversale dello 0,5%; -semina di speciale miscela erbosa per campi di calcio costituita da graminacee; -concimazione azotata		mq	€ 11,50
4981	IMPIANTI SPORTIVI - Campi di calcio -	IS.02.002a	Costruzione di impianto di irrigazione per campo di calci ... lo scavo deve avere una profondità non inferiore a cm. 60.	Costruzione di impianto di irrigazione per campo di calcio comprendente: scavo a sezione ristretta in materia di qualsiasi natura per l'interramento delle tubazioni, lo scavo deve avere una profondità non inferiore a cm. 60.		ml	€ 18,25
4982	IMPIANTI SPORTIVI - Campi di calcio -	IS.02.002b1	Costruzione di impianto di irrigazione per campo di calci ... in PVC su letto di sabbia: del diametro di 63 mm. P.N. 10	Costruzione di impianto di irrigazione per campo di calcio comprendente: fornitura e posa in opera di tubazioni in PVC su letto di sabbia: del diametro di 63 mm. P.N. 10		ml	€ 3,64
4983	IMPIANTI SPORTIVI - Campi di calcio -	IS.02.002b2	Costruzione di impianto di irrigazione per campo di calci ... in PVC su letto di sabbia: del diametro di 75 mm. P.N. 10	Costruzione di impianto di irrigazione per campo di calcio comprendente: fornitura e posa in opera di tubazioni in PVC su letto di sabbia: del diametro di 75 mm. P.N. 10		ml	€ 5,16
4984	IMPIANTI SPORTIVI - Campi di calcio -	IS.02.002c1	Costruzione di impianto di irrigazione per campo di calci ... opera di irrigatori tipo Toro o simili: con angolo da 180°	Costruzione di impianto di irrigazione per campo di calcio comprendente: fornitura e posa in opera di irrigatori tipo Toro o simili: con angolo da 180°		cad	€ 1.148,00
4985	IMPIANTI SPORTIVI - Campi di calcio -	IS.02.002c2	Costruzione di impianto di irrigazione per campo di calci ... opera di irrigatori tipo Toro o simili: con angolo da 360°	Costruzione di impianto di irrigazione per campo di calcio comprendente: fornitura e posa in opera di irrigatori tipo Toro o simili: con angolo da 360°		cad	€ 1.237,00
4986	IMPIANTI SPORTIVI - Campi di calcio -	IS.02.002d	Costruzione di impianto di irrigazione per campo di calcio comprendente: fornitura e posa in opera di programmatore	Costruzione di impianto di irrigazione per campo di calcio comprendente: fornitura e posa in opera di programmatore		cad	€ 2.504,00
4987	IMPIANTI SPORTIVI - Campi di calcio -	IS.02.002e	Costruzione di impianto di irrigazione per campo di calci ... ente: fornitura e posa in opera di pozzetti in vetroresina	Costruzione di impianto di irrigazione per campo di calcio comprendente: fornitura e posa in opera di pozzetti in vetroresina		cad	€ 99,35
4988	IMPIANTI SPORTIVI - Campi di calcio -	IS.02.002f	Costruzione di impianto di irrigazione per campo di calcio comprendente: fornitura e posa in opera di elettrovalvole	Costruzione di impianto di irrigazione per campo di calcio comprendente: fornitura e posa in opera di elettrovalvole		cad	€ 460,50
4989	IMPIANTI SPORTIVI - Campi di calcio -	IS.02.002g	Costruzione di impianto di irrigazione per campo di calci ... e l’impianto finito e funzionante a perfetta regola d’arte	Costruzione di impianto di irrigazione per campo di calcio comprendente: fornitura e posa in opera di cavi elettrici isolati in gomma, secondo le norme CEI, delle sezione di 2 x 1,5 mmq. Compreso tutte le opere principali ed accessorie, sfridi, oneri diversi e quanto altro occorre per dare l’impianto finito e funzionante a perfetta regola d’arte		ml	€ 2,10
4990	IMPIANTI SPORTIVI - Campi di calcio -	IS.02.003	Costruzione di recinzione con rete zincata dello spessore ... i longitudinali per il sostegno e il fissaggio della rete.	Costruzione di recinzione con rete zincata dello spessore di mm. 2, a maglia romboidale di cm. 5, sostenuta da paletti in ferro zincato a T della sezione di mm. 30 x 20 x 3, controventati con paletti in ferro zincato della stessa sezione, posti ad interasse non superiore a ml. 2,00 compreso il cordolo in calcestruzzo della sezione di cm. 25 x 50, lo scavo, lo spianamento del fondo con calcestruzzo magro e n° 3 ferri longitudinali per il sostegno e il fissaggio della rete.		mq	€ 20,65
4991	IMPIANTI SPORTIVI - Campi di calcio -	IS.02.004	Costruzione di cordoletto per la delimitazione dei campi, ... mpreso lo scavo occorrente ed ogni altro nere e magistero.	Costruzione di cordoletto per la delimitazione dei campi, costituito da sottocordolo in calcestruzzo cementizio delle dimensioni di cm. 30 x 20, e cordolo dello spessore di cm. 25 ed altezza cm. 50 in calcestruzzo ovvero in opera compreso lo scavo occorrente ed ogni altro nere e magistero.		ml	€ 23,00
4992	IMPIANTI SPORTIVI - Campi di calcio -	IS.02.005	Costruzione di canaletta di raccolta delle acque piovane, ... spianamento con calcestruzzo magro e quanto altro occorre.	Costruzione di canaletta di raccolta delle acque piovane, di forma semicircolare con raggio di cm. 15 di ogni elemento di cm. 35 x 35, eseguita in calcestruzzo cementizio con blocchi prefabbricati della lunghezza non inferiore a m. 1,00, in opera compreso lo scavo necessario, lo spianamento con calcestruzzo magro e quanto altro occorre.		ml	€ 19,15
4993	IMPIANTI SPORTIVI - Campi di calcetto -	IS.03.001a	Realizzazione di un campo per il gioco del calcetto esegu ... abili. (Spianatura della zona del campo per circa cm. 20).	Realizzazione di un campo per il gioco del calcetto eseguito nel seguente modo (misure: lato corto ml. 20 - 30, lato lungo ml. 30 - 50.): Scavo a sezione aperta di sbancamento o splateamento, in materie di qualsiasi natura e consistenza escluse le rocce dure, eseguito con qualsiasi mezzo meccanico in terreno asciutto o bagnato o in presenza di acqua. Nel prezzo è compreso lo spianamento del fondo, il carico sui mezzi, il tiro in alto, il trasporto a rifiuto alle pubbliche discariche e a qualunque distanza dei materiali inutilizzabili. (Spianatura della zona del campo per circa cm. 20).		mc	€ 13,87
4994	IMPIANTI SPORTIVI - Campi di calcetto -	IS.03.001b	Realizzazione di un campo per il gioco del calcetto esegu ... dello scavo per incassare il sottocordolo di cm. 40 x 20).	Realizzazione di un campo per il gioco del calcetto eseguito nel seguente modo (misure: lato corto ml. 20 - 30, lato lungo ml. 30 - 50.): Scavo a sezione obbligata o ristretta in materie di qualsiasi natura e consistenza escluse le rocce dure, sia asciutte che bagnate, compreso dei trovanti di volume inferiore di mc. 0,50, lo sradicamento di radici, ceppaie, ecc., compresa la regolazione delle pareti, la spianatura del fondo, eventuali piccoli puntellamenti e sbadacchiature ed ogni altro onere principale ed accessorio. (Esecuzione dello scavo per incassare il sottocordolo di cm. 40 x 20).		mc	€ 59,20
4995	IMPIANTI SPORTIVI - Campi di calcetto -	IS.03.001c	Realizzazione di un campo per il gioco del calcetto esegu ... ezzi di trasporto e la manodopera per il carico e scarico.	Realizzazione di un campo per il gioco del calcetto eseguito nel seguente modo (misure: lato corto ml. 20 - 30, lato lungo ml. 30 - 50.): Trasporto a rifiuto alle pubbliche discariche a qualsiasi distanza da applicarsi alle materie eccedenti il rinterro, valutate in misura pari a volume effettivo occupato dalle opere d'arte, dai cunicoli di qualsiasi sezione costruiti nei cavi e dalle tubazioni impiantate di diametro interno superiore a mm. 400, compreso il nolo dei mezzi di trasporto e la manodopera per il carico e scarico.		mc	€ 10,60
4996	IMPIANTI SPORTIVI - Campi di calcetto -	IS.03.001d	Realizzazione di un campo per il gioco del calcetto esegu ... zione di sottocordoli delle dimensioni di cm. 0,40 x 0,20.	Realizzazione di un campo per il gioco del calcetto eseguito nel seguente modo (misure: lato corto ml. 20 - 30, lato lungo ml. 30 - 50.): Conglomerato cementizio a dosaggio di q.li 2,00 di cemento per mc., confezionato con inerti di natura calcarea e secondo le norme previste, dato in opera in fondazione per la esecuzione di sottocordoli delle dimensioni di cm. 0,40 x 0,20.		ml	€ 11,18
4997	IMPIANTI SPORTIVI - Campi di calcetto -	IS.03.001e	Realizzazione di un campo per il gioco del calcetto esegu ... incastro della recinzione delle dimensioni di cm. 35 x 30.	Realizzazione di un campo per il gioco del calcetto eseguito nel seguente modo (misure: lato corto ml. 20 - 30, lato lungo ml. 30 - 50.): Conglomerato cementizio a dosaggio di q.li 3,00 di cemento per mc., confezionato con inerti di natura calcarea e secondo le norme previste, dato in opera per la esecuzione di cordoli, compreso l'onere delle casseformi e delle armature di sostegno, il loro disarmo e di una leggera armatura in ferro fino a kg. 50 per mc., nel prezzo è compreso l'onere della fornitura e messa in opera di tubazioni in plastica parallelamente al piano per l'eventuale drenaggio del campo e di altre verticali per l'incastro della recinzione delle dimensioni di cm. 35 x 30.		ml	€ 21,50
4998	IMPIANTI SPORTIVI - Campi di calcetto -	IS.03.001f	Realizzazione di un campo per il gioco del calcetto esegu ... abbione a difesa del telo per uno spessore medio di cm. 5.	Realizzazione di un campo per il gioco del calcetto eseguito nel seguente modo (misure: lato corto ml. 20 - 30, lato lungo ml. 30 - 50.): Fornitura e posa in opera di telo antierba in PVC a copertura del fondo, compreso il trattamento dello stesso con diserbante e la fornitura e posa in opera di strato di sabbione a difesa del telo per uno spessore medio di cm. 5.		mq	€ 5,02
4999	IMPIANTI SPORTIVI - Campi di calcetto -	IS.03.001g	Realizzazione di un campo per il gioco del calcetto esegu ... mm. 40 - 70, cm. 10 di mm. 20 - 30 e cm. 5 di mm. 10 - 20.	Realizzazione di un campo per il gioco del calcetto eseguito nel seguente modo (misure: lato corto ml. 20 - 30, lato lungo ml. 30 - 50.): Esecuzione di massicciata filtrante eseguita con materiali provenienti dalla frantumazione di rocce lapidee dure, aventi inoltre le caratteristiche granulometriche previste. Nel prezzo sono compresi tutti gli oneri necessari per l'acquisto di cave, il trasporto, lo scarico, la spianatura, la sagomatura, la rullatura ed ogni altro onere e magistero. Tale strato dovrà essere eseguito per uno spessore complessivo di cm. 30 di cui cm. 15 con granulometria di mm. 40 - 70, cm. 10 di mm. 20 - 30 e cm. 5 di mm. 10 - 20.		mq	€ 17,39
5000	IMPIANTI SPORTIVI - Campi di calcetto -	IS.03.001h	Realizzazione di un campo per il gioco del calcetto esegu ... guato peso. Per uno spessore allo stato compreso di cm. 5.	Realizzazione di un campo per il gioco del calcetto eseguito nel seguente modo (misure: lato corto ml. 20 - 30, lato lungo ml. 30 - 50.): Fornitura e posa in opera di conglomerato bituminoso semichiuso (bynder) costituito da una miscela granulometricamente assortita di pietrischetti, graniglia, sabbia e filler (additivo minerale), con dimensioni massime dell'inerte non superiore a mm. 25, impastato con bitume a caldo, stesa in opera a mano per la formazione di adeguate pendenze a padiglione (dal centro verso i lati esterni), rullato a fondo con rullo tandem di adeguato peso. Per uno spessore allo stato compreso di cm. 5.		mq	€ 10,87
5001	IMPIANTI SPORTIVI - Campi di calcetto -	IS.03.001i	Realizzazione di un campo per il gioco del calcetto esegu ... i tipo termosaldato in filamenti di poliestere/poliammide.	Realizzazione di un campo per il gioco del calcetto eseguito nel seguente modo (misure: lato corto ml. 20 - 30, lato lungo ml. 30 - 50.): Fornitura e posa in opera di strato resiliente e drenante tipo Enkaplez o simile dello spessore di mm. 8 da usare sotto il tappeto erboso artificiale, avente caratteristiche di buona capacità di assorbimento degli urti, alta capacità di drenaggio e incremento dell'elasticità del campo e della sicurezza dei giocatori. Il suddetto strato deve essere composto da una rete tridimensionale in monofilamenti di nylon termosaldati nei punti di contatto, interposta a due strati filtranti di non tessuto di tipo termosaldato in filamenti di poliestere/poliammide.		mq	€ 20,65
5002	IMPIANTI SPORTIVI - Campi di calcetto -	IS.03.001l	Realizzazione di un campo per il gioco del calcetto esegu ... cron; - permeabilità 25 litri al metro quadrato al minuto.	Realizzazione di un campo per il gioco del calcetto eseguito nel seguente modo (misure: lato corto ml. 20 - 30, lato lungo ml. 30 - 50.): Fornitura e posa in opera di manto in erba di colore verde tipo GREEN 2000 o simile dello spessore di mm. 27 messo in opera con confrontatura dei teli e collaggio degli stessi con resine poliuretaniche su un supporto permeabile in tessuto non tessuto sintetico spalmato con una mescola di PVC e poliuretano ad altissima resistenza dello spessore di mm. 1,5, compreso lo sfrido, i tagli, la fornitura delle resine ed ogni altro onere e magistero. Le caratteristiche del manto dovranno essere le seguenti: - filato polipropilene ecologico per uso sportivo, ad alta stabilità ai raggi UV; - consistenza della fibra di 9000 denari; - colorazione del manto con master stabili alle radiazioni UV, stabilizzazione secondo Din. 53387 per la misurazione del cambiamento di colore, addittivato con stabilizzanti per garantire una lunga durata; - filato deve essere ritorto con 36 giri di torsione/metro direzione "Z"; - allungamento del manto 10%; - lavorazione tipo TUFTING o simile con 26.000 punti (ciuffi d'erba) al mq.; - spessore della fibra 75 micron; - permeabilità 25 litri al metro quadrato al minuto.		mq	€ 31,25
5003	IMPIANTI SPORTIVI - Campi di calcetto -	IS.03.001m	Realizzazione di un campo per il gioco del calcetto esegu ... della voce precedente ma del colore e spessore prescelto.	Realizzazione di un campo per il gioco del calcetto eseguito nel seguente modo (misure: lato corto ml. 20 - 30, lato lungo ml. 30 - 50.): Realizzazione di linee di colore bianco o giallo dello spessore di mm. 27, regolamentari per il gioco del calcetto, tennis, pallamano, hockey eseguite ad intarsio mediante il taglio del manto in erba sintetica ed il successivo collaggio con resine poliuretaniche su supporto in lana di vetro con l'inserimento di righe di erba sintetica aventi le stesse caratteristiche della voce precedente ma del colore e spessore prescelto.		ml	€ 10,60
5004	IMPIANTI SPORTIVI - Campi di calcetto -	IS.03.001n	Realizzazione di un campo per il gioco del calcetto esegu ... sito trattorino battitore ed ogni altro onere e magistero.	Realizzazione di un campo per il gioco del calcetto eseguito nel seguente modo (misure: lato corto ml. 20 - 30, lato lungo ml. 30 - 50.): Fornitura e posa in opera di sabbia quarzifera a granulometria selezionata e arrotondata dello spessore di mm. 0,3 - 0,6 per saturazione manto in erba sintetica, nelle misure di kg. 24 - 26 al mq.. Nel prezzo è compresa la tosatura con apposito trattorino battitore ed ogni altro onere e magistero.		mq	€ 7,66
5005	IMPIANTI SPORTIVI - Campi di calcetto -	IS.03.001o	Realizzazione di un campo per il gioco del calcetto esegu ... orte saranno di dimensioni regolamentari di cm. 300 x 200.	Realizzazione di un campo per il gioco del calcetto eseguito nel seguente modo (misure: lato corto ml. 20 - 30, lato lungo ml. 30 - 50.): Fornitura e posa in opera di porte di calcetto in tubolare di ferro antirugginato e verniciato di colore bianco, interamente smontabili e complete di reti del tipo pesante. Le porte saranno di dimensioni regolamentari di cm. 300 x 200.		a corpo	€ 149,00
5006	IMPIANTI SPORTIVI - Campi di calcetto -	IS.03.001p	Realizzazione di un campo per il gioco del calcetto esegu ... a descritti e completi di cerniere e chiusura a lucchetto.	Realizzazione di un campo per il gioco del calcetto eseguito nel seguente modo (misure: lato corto ml. 20 - 30, lato lungo ml. 30 - 50.): Fornitura e posa in opera di rete metallica zincata plastificata di colore verde a maglia romboidale di mm. 50, per delimitazione del campo da gioco, compresa la carpenteria metallica di sostegno in tubolare di ferro zincato a caldo e verniciato in verde del Ø mm. 48, avente altezza fuori terra da cordolo perimetrale da mt. 3,00, ivi incluso l'incastro nel cordolo perimetrale e la fornitura e posa in opera di nº 2 cancelli di ingresso delle dimensioni di cm. 100x200, eseguiti con tubolari come sopra descritti e completi di cerniere e chiusura a lucchetto.		mq	€ 24,45
5007	IMPIANTI SPORTIVI - Campi di calcetto -	IS.03.001q	Realizzazione di un campo per il gioco del calcetto esegu ... conico sarà zincato a caldo internamente ed esternamente.	Realizzazione di un campo per il gioco del calcetto eseguito nel seguente modo (misure: lato corto ml. 20 - 30, lato lungo ml. 30 - 50.): Fornitura e posa in opera di palo in ferro da mt. 10 fuori terra, dello spessore di mm. 3, avente diametro alla base di mm. 168,5 e diametro in cima di mm. 60, utilizzato come supporto per i tiranti della recinzione superiore in nylon, posti agli angoli del campo, dato in opera completo di blocco di fondazione in cls da mc. 1,00. Nel prezzo e compreso lo scavo del plinto, il trasporto a rifiuto del materiale scavato e la fornitura del calcestruzzo. Il palo conico sarà zincato a caldo internamente ed esternamente.		cad	€ 418,00
5008	IMPIANTI SPORTIVI - Campi di calcetto -	IS.03.001r	Realizzazione di un campo per il gioco del calcetto esegu ... cordini in nylon per il fissaggio e zanche di ancoraggio.	Realizzazione di un campo per il gioco del calcetto eseguito nel seguente modo (misure: lato corto ml. 20 - 30, lato lungo ml. 30 - 50.): Fornitura e posa in opera di recinzione in nylon a maglia di cm. 10 x 10 per delimitazione aree da gioco, da mt. 3 a mt. 8 dal cordolo in c.a. e sulla esistente recinzione metallica, e/o per coperture dei campi, data in opera sui pali posti agli angoli e su quelli di illuminazione posti intermedi lungo i lati lunghi, compreso la fornitura di staffe per l'aggancio agli stessi, cavalletto di acciaio, cordini in nylon per il fissaggio e zanche di ancoraggio.		mq	€ 10,60
5009	IMPIANTI SPORTIVI - Campi di calcetto -	IS.03.001s	Realizzazione di un campo per il gioco del calcetto esegu ... rete ed accessori vari, compreso assemblaggio e cablaggio.	Realizzazione di un campo per il gioco del calcetto eseguito nel seguente modo (misure: lato corto ml. 20 - 30, lato lungo ml. 30 - 50.): Realizzazione di impianto di illuminazione composto da: - nº 6 pali in ferro del tipo conico zincati a caldo internamente ed esternamente, di altezza mt. 10 fuori terra, dello spessore di mm. 3, avente diametro alla base di mm. 168,5 e diametro in cima di mm. 60, posti lungo i lati lunghi del campo ed equidistanti da quelli corti, dati in opera completi di blocchi di fondazione in cls da mc. 1,00, ivi incluso lo scavo del plinto, il trasporto a rifiuto del materiale scavato e la fornitura del calcestruzzo; - fornitura e posa in opera di nº 6 staffe in acciaio zincato a caldo, per ancoraggio di una coppia di proiettori, compreso di bulloneria di fissaggio per gli stessi; - fornitura e posa in opera di nº 12 fari con corpo in fusione di alluminio trattato con resine epossidiche e verniciati di colore nero, muniti di telai di chiusura in fusione di alluminio apribile a cerniera, sui quali sono fissati i cristalli temperati resistenti agli sbalzi di temperatura, completi di lampade a vapori di sodio da 400 WT, posti in opera a qualsiasi altezza; - esecuzione di scavo a sezione ristretta in materie di qualsiasi natura e consistenza per la posa in opera del cavo di alimentazione dell'impianto di illuminazione della sezione di cm; 60x90, il tutto eseguito per la buona riuscita del lavoro; - fornitura e realizzazione di nº 7 pozzetti di ispezione o derivazione per impianto elettrico (nº 6 per i pali più nº 1 per l'allaccio alla dorsale), compreso lo scavo, la formazione delle pareti in cls, nonché la fornitura e posa in opera dei chiusini in ghisa del tipo carrabile; - fornitura e posa in opera entro scavo già predisposto di corda di rame nuda, della sezione di mmq. 25, per maglia di terra generale; - fornitura e posa in opera di nº 7 dispersori in acciaio zincato, compresi di bulloni in ottone e capicorda di collegamento alla rete di magli a di terra generale della lunghezza di mm. 1500; - fornitura e posa in opera entro scavo già predisposto di cavo del tipo R 650 R/ protetto da tubazione in plastica o coppone in cls su letto di sabbia della sezione di mmq. 4x6 per l'alimentazione generale dell'impianto; - fornitura e posa in opera di cavo del tipo R 650 R/ della sezione di mmq. 3x2,50 per l'alimentazione dei corpi illuminati posti sui pali; - rinterro per il riempimento dei cavi, delle condutture e delle opere d'arte eseguito con materiali provenienti dagli scavi e dalle demolizioni, compreso il costipamento, la regolarizzazione dei piani, nonché la ripresa, il carico ed il trasporto a rifiuto del materiale esuberante; - formazione di giunto tipo Minnesota o simile per il collegamento dei cavetti di alimentazione dei fari alla rete di alimentazione, compreso ogni onere per dare il lavoro compiuto a regola d'arte; - fornitura e posa in opera di quadro di comando completo di interruttore generale ed interruttore tetrapolare differenziale magnetotermico, per il comando separato di ogni singolo campo, armadio in materiale isolato con chiusura, cavetteria, morsetteria, nonché di lampada spia per segnalazione rete ed accessori vari, compreso assemblaggio e cablaggio.		a corpo	€ 16.032,00
5010	IMPIANTI SPORTIVI - Campi di pallacanestro e pallavolo -	IS.04.001	Costruzione di campo multiuso per il gioco di pallavolo o ... do seguente: Complessivamente per l'opera finita (19 x 32)	Costruzione di campo multiuso per il gioco di pallavolo o pallacanestro all’aperto in terreno impermeabile, costruito nel modo seguente: Complessivamente per l'opera finita (19 x 32)		mq	€ 78,35
5011	IMPIANTI SPORTIVI - Campi di pallacanestro e pallavolo -	IS.04.001a	Costruzione di campo multiuso per il gioco di pallavolo o ... 30, compreso il trasporto a rifiuto del materiale scavato.	Costruzione di campo multiuso per il gioco di pallavolo o pallacanestro all’aperto in terreno impermeabile, costruito nel modo seguente: scavo di materie di qualsiasi natura escluso la roccia, per una profondità media di cm. 30, compreso il trasporto a rifiuto del materiale scavato.		mq	€ 4,68
5012	IMPIANTI SPORTIVI - Campi di pallacanestro e pallavolo -	IS.04.001b	Costruzione di campo multiuso per il gioco di pallavolo o ... bante, fornitura e posizionamento di telo in PVC antierba.	Costruzione di campo multiuso per il gioco di pallavolo o pallacanestro all’aperto in terreno impermeabile, costruito nel modo seguente: rullatura del terreno di sottofondo con rullo da 16 - 18 t. con numero di passate da 20 a 30, e trattamento con diserbante, fornitura e posizionamento di telo in PVC antierba.		mq	€ 2,44
5013	IMPIANTI SPORTIVI - Campi di pallacanestro e pallavolo -	IS.04.001c	Costruzione di campo multiuso per il gioco di pallavolo o ... pietrischetto minuto dello spessore non inferiore a cm. 5.	Costruzione di campo multiuso per il gioco di pallavolo o pallacanestro all’aperto in terreno impermeabile, costruito nel modo seguente: formazione di sottofondo con massicciata di pietrisco di natura calcarea, di pezzatura 20 - 50, per uno spessore non inferiore a cm. 20 - 25, compreso il livellamento della superficie con pietrischetto minuto dello spessore non inferiore a cm. 5.		mq	€ 19,15
5014	IMPIANTI SPORTIVI - Campi di pallacanestro e pallavolo -	IS.04.001d	Costruzione di campo multiuso per il gioco di pallavolo o ... pendenza dal centro verso i lati non superiore allo 0,7%.	Costruzione di campo multiuso per il gioco di pallavolo o pallacanestro all’aperto in terreno impermeabile, costruito nel modo seguente: strato rigido di conglomerato bituminoso (bynder) dello spessore non inferiore a cm. 5, perfettamente spianato e livellato a caldo e con la pendenza dal centro verso i lati non superiore allo 0,7%.		mq	€ 10,00
5015	IMPIANTI SPORTIVI - Campi di pallacanestro e pallavolo -	IS.04.001e	Costruzione di campo multiuso per il gioco di pallavolo o ... spessore finito, dopo la rullatura, non inferiore a cm. 3.	Costruzione di campo multiuso per il gioco di pallavolo o pallacanestro all’aperto in terreno impermeabile, costruito nel modo seguente: formazione di tappetino in malta bituminosa fine, stesa a caldo a mano; spessore finito, dopo la rullatura, non inferiore a cm. 3.		mq	€ 9,08
5016	IMPIANTI SPORTIVI - Campi di pallacanestro e pallavolo -	IS.04.001f	Costruzione di campo multiuso per il gioco di pallavolo o ... rficie bagnata) e pigmentata con pendenza massima dell'1%.	Costruzione di campo multiuso per il gioco di pallavolo o pallacanestro all’aperto in terreno impermeabile, costruito nel modo seguente: manto terminale costituito da due primi strati di rivestimento plastico a base di resine acriliche, cariche di minerali, pigmenti ed additivi scelti, ad altissima resistenza agli agenti atmosferici ed all'usura, stesi a spatolone; e ulteriori due strati di finitura impermeabile caratterizzata da una buona elasticità e da un'ottima resistenza all'usura e agli agenti atmosferici, antisdrucciolo (anche a superficie bagnata) e pigmentata con pendenza massima dell'1%.		mq	€ 33,00
5017	IMPIANTI SPORTIVI - Campi di pallacanestro e pallavolo -	IS.04.001g	Costruzione di campo multiuso per il gioco di pallavolo o ... secondo la destinazione dello stesso in vernice speciale.	Costruzione di campo multiuso per il gioco di pallavolo o pallacanestro all’aperto in terreno impermeabile, costruito nel modo seguente: rigatura regolamentare del campo secondo la destinazione dello stesso in vernice speciale.		a corpo	€ 1.284,00
5018	IMPIANTI SPORTIVI - Campi di pallacanestro e pallavolo -	IS.04.002a	Costruzione di campo polivalente all’aperto su terreno così costituito: scavo come alla voce precedente	Costruzione di campo polivalente all’aperto su terreno così costituito: scavo come alla voce precedente
5019	IMPIANTI SPORTIVI - Campi di pallacanestro e pallavolo -	IS.04.002b	Costruzione di campo polivalente all’aperto su terreno co ... te con fornitura di telo antierba in PVC del tipo drenante	Costruzione di campo polivalente all’aperto su terreno così costituito: rullatura come alla voce precedente con fornitura di telo antierba in PVC del tipo drenante		mq	€ 23,10
5020	IMPIANTI SPORTIVI - Campi di pallacanestro e pallavolo -	IS.04.002c	Costruzione di campo polivalente all’aperto su terreno co ... ranulometria grossa, dello spessore non inferiore a cm. 8.	Costruzione di campo polivalente all’aperto su terreno così costituito: formazione di sottofondo con massicciato di pietrisco di natura calcarea 20 - 50 per uno spessore non inferiore a 20 - 25 cm., compreso il livellamento della superficie con pietrischetto, a granulometria grossa, dello spessore non inferiore a cm. 8.		mq	€ 20,10
5021	IMPIANTI SPORTIVI - Campi di pallacanestro e pallavolo -	IS.04.002d	Costruzione di campo polivalente all’aperto su terreno co ... lato e livellato con formazione della pendenza dello 0,5%.	Costruzione di campo polivalente all’aperto su terreno così costituito: formazione e posa in opera di bynder del tipo aperto dello spessore di cm. 7 - 8 perfetta- mente rullato e livellato con formazione della pendenza dello 0,5%.		mq	€ 15,32
5022	IMPIANTI SPORTIVI - Campi di pallacanestro e pallavolo -	IS.04.002e	Costruzione di campo polivalente all’aperto su terreno co ... gomma con resine sintetiche, resistenza al fuoco classe 1	Costruzione di campo polivalente all’aperto su terreno così costituito: manto terminale in gomma drenante costituito da trucioli in gomma con resine sintetiche, resistenza al fuoco classe 1		mq	€ 34,45
5023	IMPIANTI SPORTIVI - Campi di pallacanestro e pallavolo -	IS.04.002f	Costruzione di campo polivalente all’aperto su terreno co ... o secondo la destinazione dello stesso in vernice speciale	Costruzione di campo polivalente all’aperto su terreno così costituito: rigatura regolamentare del campo secondo la destinazione dello stesso in vernice speciale		a corpo	€ 1.130,00
5024	IMPIANTI SPORTIVI - Campi di pallacanestro e pallavolo -	IS.04.003a	Costruzione di campo multiuso per il gioco di pallavolo o ... per interno e con i seguenti strati: vedi voci precedenti.	Costruzione di campo multiuso per il gioco di pallavolo o pallacanestro, ma per interno e con i seguenti strati: vedi voci precedenti.
5025	IMPIANTI SPORTIVI - Campi di pallacanestro e pallavolo -	IS.04.003b	Costruzione di campo multiuso per il gioco di pallavolo o ... per interno e con i seguenti strati: vedi voci precedenti.	Costruzione di campo multiuso per il gioco di pallavolo o pallacanestro, ma per interno e con i seguenti strati: vedi voci precedenti.
5026	IMPIANTI SPORTIVI - Campi di pallacanestro e pallavolo -	IS.04.003c	Costruzione di campo multiuso per il gioco di pallavolo o ... per interno e con i seguenti strati: vedi voci precedenti.	Costruzione di campo multiuso per il gioco di pallavolo o pallacanestro, ma per interno e con i seguenti strati: vedi voci precedenti.
5027	IMPIANTI SPORTIVI - Campi di pallacanestro e pallavolo -	IS.04.003d	Costruzione di campo multiuso per il gioco di pallavolo o ... amente livellata e spianata, dello spessore di cm. 8 - 10.	Costruzione di campo multiuso per il gioco di pallavolo o pallacanestro, ma per interno e con i seguenti strati: caldana in calcestruzzo magro dosato con kg. 250 di cemento per metro cubo di impasto perfettamente livellata e spianata, dello spessore di cm. 8 - 10.		mq	€ 12,39
5028	IMPIANTI SPORTIVI - Campi di pallacanestro e pallavolo -	IS.04.003e	Costruzione di campo multiuso per il gioco di pallavolo o ... murature verticali con teli sovrapposti di cm. 10 a caldo.	Costruzione di campo multiuso per il gioco di pallavolo o pallacanestro, ma per interno e con i seguenti strati: guaina bituminosa telata di mm. 4 con risvolto cm. 12 sulle murature verticali con teli sovrapposti di cm. 10 a caldo.		mq	€ 5,77
5029	IMPIANTI SPORTIVI - Campi di pallacanestro e pallavolo -	IS.04.003f	Costruzione di campo multiuso per il gioco di pallavolo o ... PVC incrociato e risvoltato di cm. 12 sui muri verticali.	Costruzione di campo multiuso per il gioco di pallavolo o pallacanestro, ma per interno e con i seguenti strati: sovrastante strato di scorrimento costituito da doppio telone in PVC incrociato e risvoltato di cm. 12 sui muri verticali.		mq	€ 3,81
5030	IMPIANTI SPORTIVI - Campi di pallacanestro e pallavolo -	IS.04.003g	Costruzione di campo multiuso per il gioco di pallavolo o ... 5 di cemento per ogni metro cubo di impasto a lenta presa.	Costruzione di campo multiuso per il gioco di pallavolo o pallacanestro, ma per interno e con i seguenti strati: massetto calcestruzzo dello spessore di cm. 5 dosato con q.li 3,5 di cemento per ogni metro cubo di impasto a lenta presa.		mq	€ 40,15
5031	IMPIANTI SPORTIVI - Campi di pallacanestro e pallavolo -	IS.04.003h	Costruzione di campo multiuso per il gioco di pallavolo o ... ta presa dosato a q.li 3,5 di cemento per ogni metro cubo.	Costruzione di campo multiuso per il gioco di pallavolo o pallacanestro, ma per interno e con i seguenti strati: posizionamento di magatelli in legno di cm. 5 x 5 sagomati a coda di rondine ad interasse di cm. 30 incrociati con ulteriore massetto di riempimento dei vuoti di cm. 5 di spessore, di calcestruzzo a lenta presa dosato a q.li 3,5 di cemento per ogni metro cubo.		mq	€ 30,64
5032	IMPIANTI SPORTIVI - Campi di pallacanestro e pallavolo -	IS.04.003i	Costruzione di campo multiuso per il gioco di pallavolo o ... tipo antisdrucciolo ed ignifugo secondo norme antincendio.	Costruzione di campo multiuso per il gioco di pallavolo o pallacanestro, ma per interno e con i seguenti strati: manto terminale costituito da parquet in legno idoneo dello spessore di mm. 22 e dimensioni prescritte dalle norme, sagomato a maschio e femmina e inchiodato alla sottostante orditura in legno, con chiodi in ottone o in acciaio inossidabile, perfettamente livellato negli assetti, compresa la passata a tre mani di vernice protettiva trasparente del tipo antisdrucciolo ed ignifugo secondo norme antincendio.		mq	€ 59,00
5033	IMPIANTI SPORTIVI - Campi di pallacanestro e pallavolo -	IS.04.003l	Costruzione di campo multiuso per il gioco di pallavolo o ... olamentare del campo secondo la destinazione dello stesso.	Costruzione di campo multiuso per il gioco di pallavolo o pallacanestro, ma per interno e con i seguenti strati: rigatura regolamentare del campo secondo la destinazione dello stesso.		a corpo	€ 1.130,00
5034	IMPIANTI SPORTIVI - Campi di tennis -	IS.05.001	Costruzione di campo per il gioco del tennis, all’aperto, ... ente per l'opera finita di dimensioni di ml. 18,29 x 36,57	Costruzione di campo per il gioco del tennis, all’aperto, su terreno drenante costituito nel modo seguente: Complessivamente per l'opera finita di dimensioni di ml. 18,29 x 36,57		mq	€ 51,99
5035	IMPIANTI SPORTIVI - Campi di tennis -	IS.05.001a	Costruzione di campo per il gioco del tennis, all’aperto, ... 30, compreso il trasporto a rifiuta del materiale scavato.	Costruzione di campo per il gioco del tennis, all’aperto, su terreno drenante costituito nel modo seguente: scavo di materie di qualsiasi natura, escluso la roccia, per una profondità media di cm. 30, compreso il trasporto a rifiuta del materiale scavato.		mq	€ 4,68
5036	IMPIANTI SPORTIVI - Campi di tennis -	IS.05.001b	Costruzione di campo per il gioco del tennis, all’aperto, ... posizionamento di telo in PVC antierba del tipo drenante.	Costruzione di campo per il gioco del tennis, all’aperto, su terreno drenante costituito nel modo seguente: rullatura con rullo da 16 - 18 t. con numero di passate da 20 a 30, trattamento con diserbante, fornitura e posizionamento di telo in PVC antierba del tipo drenante.		mq	€ 2,44
5037	IMPIANTI SPORTIVI - Campi di tennis -	IS.05.001c	Costruzione di campo per il gioco del tennis, all’aperto, ... nferiore a cm. 8 con formazione della pendenza dello 0,5%.	Costruzione di campo per il gioco del tennis, all’aperto, su terreno drenante costituito nel modo seguente: formazione di sottofondo (vespaio) con massicciata di pietrisco di natura calcarea 20 - 50 per uno spessore non inferiore a 20 - 25 cm., compreso il livellamento della superficie con pietrischetto a granulometria grossa dello spessore non inferiore a cm. 8 con formazione della pendenza dello 0,5%.		mq	€ 20,10
5038	IMPIANTI SPORTIVI - Campi di tennis -	IS.05.001d	Costruzione di campo per il gioco del tennis, all’aperto, ... o spessore di cm. 7 - 8 perfettamente rullato e livellato.	Costruzione di campo per il gioco del tennis, all’aperto, su terreno drenante costituito nel modo seguente: formazione e posa in opera di bynder del tipo aperto dello spessore di cm. 7 - 8 perfettamente rullato e livellato.		mq	€ 15,32
5039	IMPIANTI SPORTIVI - Campi di tennis -	IS.05.001e	Costruzione di campo per il gioco del tennis, all’aperto, ... cm. 3 - 4, dato in opera perfettamente steso e compattato.	Costruzione di campo per il gioco del tennis, all’aperto, su terreno drenante costituito nel modo seguente: formazione del manto di gioco in terra rossa composta da una miscela di argilla e laterizio in polvere, dello spessore di cm. 3 - 4, dato in opera perfettamente steso e compattato.		mq	€ 9,45
5040	IMPIANTI SPORTIVI - Campi di tennis -	IS.05.001f	Costruzione di campo per il gioco del tennis, all’aperto, ... n nastri di plastica tipo pesante, opportunamente fissati.	Costruzione di campo per il gioco del tennis, all’aperto, su terreno drenante costituito nel modo seguente: tracciamento del campo con nastri di plastica tipo pesante, opportunamente fissati.			€ 680,00
5041	IMPIANTI SPORTIVI - Campi di tennis -	IS.05.002	Costruzione di campo per il gioco del tennis all’aperto s ... ente per l'opera finita di dimensioni di ml. 18,29 x 36,57	Costruzione di campo per il gioco del tennis all’aperto su terreni impermeabili costruito nel modo seguente: Complessivamente per l'opera finita di dimensioni di ml. 18,29 x 36,57		mq	€ 46,71
5042	IMPIANTI SPORTIVI - Campi di tennis -	IS.05.002a	Costruzione di campo per il gioco del tennis all’aperto s ... truito nel modo seguente: scavo come alla voce precedente.	Costruzione di campo per il gioco del tennis all’aperto su terreni impermeabili costruito nel modo seguente: scavo come alla voce precedente.
5043	IMPIANTI SPORTIVI - Campi di tennis -	IS.05.002b	Costruzione di campo per il gioco del tennis all’aperto s ... come alla voce precedente con telo del tipo impermeabile.	Costruzione di campo per il gioco del tennis all’aperto su terreni impermeabili costruito nel modo seguente: come alla voce precedente con telo del tipo impermeabile.
5044	IMPIANTI SPORTIVI - Campi di tennis -	IS.05.002c	Costruzione di campo per il gioco del tennis all’aperto s ... i vespaio come alla voce n° 1 ma dello spessore di cm. 20.	Costruzione di campo per il gioco del tennis all’aperto su terreni impermeabili costruito nel modo seguente: formazione di vespaio come alla voce n° 1 ma dello spessore di cm. 20.		mq	€ 12,39
5045	IMPIANTI SPORTIVI - Campi di tennis -	IS.05.002d	Costruzione di campo per il gioco del tennis all’aperto s ... pendenza dal centro verso i lati non superiore allo 0,7%.	Costruzione di campo per il gioco del tennis all’aperto su terreni impermeabili costruito nel modo seguente: strato intermedio di conglomerato bituminoso (bynder) dello spessore non inferiore a cm. 5 steso a caldo, opportunamente rullato e livellato con pendenza dal centro verso i lati non superiore allo 0,7%.		mq	€ 9,95
5046	IMPIANTI SPORTIVI - Campi di tennis -	IS.05.002e	Costruzione di campo per il gioco del tennis all’aperto s ... spessore finito, dopo la rullatura, non inferiore a cm. 3.	Costruzione di campo per il gioco del tennis all’aperto su terreni impermeabili costruito nel modo seguente: formazione di tappetino in malta bituminosa fine, stesa a caldo a mano, dello spessore finito, dopo la rullatura, non inferiore a cm. 3.		mq	€ 8,42
5047	IMPIANTI SPORTIVI - Campi di tennis -	IS.05.002f	Costruzione di campo per il gioco del tennis all’aperto s ... o ad alta resistenza all'usura ed agli agenti atmosferici.	Costruzione di campo per il gioco del tennis all’aperto su terreni impermeabili costruito nel modo seguente: formazione di manto di finitura realizzato in quattro passate successive dello spessore complessivo di mm. 3, le prime due, posate con idonei macchinari, costituite da impasto di resine acriliche di color rosso; le altre due stese a rullo o a spruzzo, costituite da vernice acrilica di color rosso ad alta resistenza all'usura ed agli agenti atmosferici.		mq	€ 15,95
5048	IMPIANTI SPORTIVI - Campi di tennis -	IS.05.002g	Costruzione di campo per il gioco del tennis all’aperto s ... regolamentare del campo in vernice speciale color bianco.	Costruzione di campo per il gioco del tennis all’aperto su terreni impermeabili costruito nel modo seguente: rigatura regolamentare del campo in vernice speciale color bianco.		a corpo	€ 517,00
5049	IMPIANTI SPORTIVI - Campi di tennis -	IS.05.003a	Costruzione di campo per il gioco del tennis al coperto c ... ssa costruito nel modo seguente: come al prezzo precedente	Costruzione di campo per il gioco del tennis al coperto con manto di terra rossa costruito nel modo seguente: come al prezzo precedente
5050	IMPIANTI SPORTIVI - Campi di tennis -	IS.05.003b	Costruzione di campo per il gioco del tennis al coperto c ... ssa costruito nel modo seguente: come al prezzo precedente	Costruzione di campo per il gioco del tennis al coperto con manto di terra rossa costruito nel modo seguente: come al prezzo precedente
5051	IMPIANTI SPORTIVI - Campi di tennis -	IS.05.003c	Costruzione di campo per il gioco del tennis al coperto c ... ssa costruito nel modo seguente: come al prezzo precedente	Costruzione di campo per il gioco del tennis al coperto con manto di terra rossa costruito nel modo seguente: come al prezzo precedente
5052	IMPIANTI SPORTIVI - Campi di tennis -	IS.05.003d	Costruzione di campo per il gioco del tennis al coperto c ... ogni metro cubo di impasto, dello spessore di cm. 8 - 10.	Costruzione di campo per il gioco del tennis al coperto con manto di terra rossa costruito nel modo seguente: caldana in calcestruzzo magro dosato con kg. 250 di cemento per ogni metro cubo di impasto, dello spessore di cm. 8 - 10.		mq	€ 12,42
5053	IMPIANTI SPORTIVI - Campi di tennis -	IS.05.003e	Costruzione di campo per il gioco del tennis al coperto c ... murature verticali con teli sovrapposti di cm. 10 a caldo.	Costruzione di campo per il gioco del tennis al coperto con manto di terra rossa costruito nel modo seguente: guaina bituminosa telata di mm. 4 con risvolto di cm. 12 sulle murature verticali con teli sovrapposti di cm. 10 a caldo.		mq	€ 5,66
5054	IMPIANTI SPORTIVI - Campi di tennis -	IS.05.003f	Costruzione di campo per il gioco del tennis al coperto c ... PVC incrociato e risvoltato di cm. 12 sui muri verticali.	Costruzione di campo per il gioco del tennis al coperto con manto di terra rossa costruito nel modo seguente: sovrastante strato di scorrimento costituito da doppio telone in PVC incrociato e risvoltato di cm. 12 sui muri verticali.		mq	€ 3,81
5055	IMPIANTI SPORTIVI - Campi di tennis -	IS.05.003g	Costruzione di campo per il gioco del tennis al coperto c ... 5 di cemento per ogni metro cubo di impasto a lenta presa.	Costruzione di campo per il gioco del tennis al coperto con manto di terra rossa costruito nel modo seguente: massetto cementizio dello spessore di cm.5 dosato con q. 3,5 di cemento per ogni metro cubo di impasto a lenta presa.		mq	€ 9,11
5056	IMPIANTI SPORTIVI - Campi di tennis -	IS.05.003h	Costruzione di campo per il gioco del tennis al coperto c ... rossa dello spessore di cm. 3 - 4 perfettamente livellato.	Costruzione di campo per il gioco del tennis al coperto con manto di terra rossa costruito nel modo seguente: formazione del manto di gioco su terra rossa dello spessore di cm. 3 - 4 perfettamente livellato.		mq	€ 9,45
5057	IMPIANTI SPORTIVI - Campi di tennis -	IS.05.004	Costruzione di campo per il gioco del tennis al coperto c ... di finitura sintetico dello spessore complessivo di mm. 3.	Costruzione di campo per il gioco del tennis al coperto con manto sintetico costruito nel modo seguente: posa in opera di manto di finitura sintetico dello spessore complessivo di mm. 3.		mq	€ 16,04
5058	IMPIANTI SPORTIVI - Campi di tennis -	IS.05.004a	Costruzione di campo per il gioco del tennis al coperto c ... ico costruito nel modo seguente: come al prezzo precedente	Costruzione di campo per il gioco del tennis al coperto con manto sintetico costruito nel modo seguente: come al prezzo precedente
5059	IMPIANTI SPORTIVI - Campi di tennis -	IS.05.004b	Costruzione di campo per il gioco del tennis al coperto c ... ico costruito nel modo seguente: come al prezzo precedente	Costruzione di campo per il gioco del tennis al coperto con manto sintetico costruito nel modo seguente: come al prezzo precedente
5060	IMPIANTI SPORTIVI - Campi di tennis -	IS.05.004c	Costruzione di campo per il gioco del tennis al coperto c ... ico costruito nel modo seguente: come al prezzo precedente	Costruzione di campo per il gioco del tennis al coperto con manto sintetico costruito nel modo seguente: come al prezzo precedente
5061	IMPIANTI SPORTIVI - Campi di tennis -	IS.05.004d	Costruzione di campo per il gioco del tennis al coperto c ... ico costruito nel modo seguente: come al prezzo precedente	Costruzione di campo per il gioco del tennis al coperto con manto sintetico costruito nel modo seguente: come al prezzo precedente
5062	IMPIANTI SPORTIVI - Campi di tennis -	IS.05.004e	Costruzione di campo per il gioco del tennis al coperto c ... ico costruito nel modo seguente: come al prezzo precedente	Costruzione di campo per il gioco del tennis al coperto con manto sintetico costruito nel modo seguente: come al prezzo precedente
5063	IMPIANTI SPORTIVI - Campi di tennis -	IS.05.004f	Costruzione di campo per il gioco del tennis al coperto c ... ico costruito nel modo seguente: come al prezzo precedente	Costruzione di campo per il gioco del tennis al coperto con manto sintetico costruito nel modo seguente: come al prezzo precedente
5064	IMPIANTI SPORTIVI - Campi di tennis -	IS.05.004g	Costruzione di campo per il gioco del tennis al coperto c ... der dello spessore di cm. 2,5 - 3 perfettamente livellato.	Costruzione di campo per il gioco del tennis al coperto con manto sintetico costruito nel modo seguente: formazione e posa in opera di bynder dello spessore di cm. 2,5 - 3 perfettamente livellato.		mq	€ 6,21
5065	IMPIANTI SPORTIVI - Campi di tennis -	IS.05.005	Costruzione di recinzione metallica per campi di tennis, ... a lunghezza variabile e comunque non inferiore a ml. 1,00.	Costruzione di recinzione metallica per campi di tennis, realizzata con rete metallica in filo di ferro plastificato, con maglia quadrata di mm. 50 x 50, costruita nel modo seguente: 'altezza della rete sulle linee di fondo e nei primi 9 metri lateralmente in corrispondenza delle zone di fondo campo non inferiore a ml. 3; altezza nelle parti centrali delle linee laterali non inferiore a ml. 1,00, telaio di sostegno della rete e corrimano in tubo di acciaio del diametro di cm. 42 posto ad interasse di m.3 verniciato; cancelletti di ingresso posti sulla recinzione laterale all'altezza della linea mediana del campo della lunghezza variabile e comunque non inferiore a ml. 1,00.		mq	€ 22,72
5066	IMPIANTI SPORTIVI - Campi di tennis -	IS.05.006a	Realizzazione di un campo per il gioco del tennis eseguit ... zzabili. Spianatura della zona del campo per circa cm. 20.	Realizzazione di un campo per il gioco del tennis eseguito nel seguente modo (misure: lato corto ml. 18,29, lato lungo ml. 36,57): Scavo a sezione aperta di sbancamento o splateamento, in materie di qualsiasi natura e consistenza escluse le rocce dure, eseguito con qualsiasi mezzo meccanico in terreno asciutto o bagnato o in presenza di acqua. Nel prezzo è compreso lo spianamento del fondo, il carico sui mezzi, il tiro in alto, il trasporto o rifiuto alle pubbliche discariche e a qualunque distanza dei materiali inutilizzabili. Spianatura della zona del campo per circa cm. 20.		mc	€ 13,40
5067	IMPIANTI SPORTIVI - Campi di tennis -	IS.05.006b	Realizzazione di un campo per il gioco del tennis eseguit ... ne dello scavo per incassare il sottocordolo di cm. 40x20.	Realizzazione di un campo per il gioco del tennis eseguito nel seguente modo (misure: lato corto ml. 18,29, lato lungo ml. 36,57): Scavo a sezione obbligata o ristretta in materie di qualsiasi natura e consistenza escluse le rocce dure, sia asciutte che bagnate, compreso dei trovanti di volume inferiore di mc. 0,50, lo sradicamento di radici, ceppaie, ecc., compresa la regolazione delle pareti, la spianatura del fondo, eventuali piccoli puntellamenti e sbadacchiature ed ogni altro onere principale ed accessorio. Esecuzione dello scavo per incassare il sottocordolo di cm. 40x20.		mc	€ 57,20
5068	IMPIANTI SPORTIVI - Campi di tennis -	IS.05.006c	Realizzazione di un campo per il gioco del tennis eseguit ... ezzi di trasporto e la manodopera per il carico e scarico.	Realizzazione di un campo per il gioco del tennis eseguito nel seguente modo (misure: lato corto ml. 18,29, lato lungo ml. 36,57): Trasporto a rifiuto alle pubbliche discariche a qualsiasi distanza da applicarsi alle materie eccedenti il rinterro, valutate in misura pari a volume effettivo occupato dalle opere d'arte, dei cunicoli di qualsiasi sezione costruiti nei cavi e dalle tubazioni impiantate di diametro interno superiore a mm. 400, compreso il nolo dei mezzi di trasporto e la manodopera per il carico e scarico.		mc	€ 10,25
5069	IMPIANTI SPORTIVI - Campi di tennis -	IS.05.006d	Realizzazione di un campo per il gioco del tennis eseguit ... zione di sottocordoli delle dimensioni di cm. 0,40 x 0,20.	Realizzazione di un campo per il gioco del tennis eseguito nel seguente modo (misure: lato corto ml. 18,29, lato lungo ml. 36,57): Conglomerato cementizio a dosaggio di q.li 2,00 di cemento per mc., confezionato con inerti di natura calcarea e secondo le norme previste, dato in opera in fondazione per la esecuzione di sottocordoli delle dimensioni di cm. 0,40 x 0,20.		ml	€ 10,80
5070	IMPIANTI SPORTIVI - Campi di tennis -	IS.05.006e	Realizzazione di un campo per il gioco del tennis eseguit ... incastro della recinzione delle dimensioni di cm. 35 x 30.	Realizzazione di un campo per il gioco del tennis eseguito nel seguente modo (misure: lato corto ml. 18,29, lato lungo ml. 36,57): Conglomerato cementizio a dosaggio di q.li 3,00 di cemento per mc., confezionato con inerti di natura calcarea e secondo le norme previste, dato in opera per la esecuzione di cordoli, compreso l'onere delle casseformi e delle armature di sostegno, il loro disarmo e di una leggera armatura in ferro fino a kg. 50 per mc., nel prezzo è compreso l'onere della fornitura e messa in opera di tubazioni in plastica parallelamente al piano per l'eventuale drenaggio del campo e di altre verticali per l'incastro della recinzione delle dimensioni di cm. 35 x 30.		ml	€ 13,45
5071	IMPIANTI SPORTIVI - Campi di tennis -	IS.05.006f	Realizzazione di un campo per il gioco del tennis eseguit ... abbione a difesa del telo per uno spessore medio di cm. 5.	Realizzazione di un campo per il gioco del tennis eseguito nel seguente modo (misure: lato corto ml. 18,29, lato lungo ml. 36,57): Fornitura e posa in opera di telo antierba in PVC a copertura del fondo, compreso il trattamento dello stesso con diserbante e la fornitura e posa in opera di strato di sabbione a difesa del telo per uno spessore medio di cm. 5.		mq	€ 4,75
5072	IMPIANTI SPORTIVI - Campi di tennis -	IS.05.006g	Realizzazione di un campo per il gioco del tennis eseguit ... mm. 40 - 70, cm. 10 di mm. 20 - 30 e cm. 5 di mm. 10 - 20.	Realizzazione di un campo per il gioco del tennis eseguito nel seguente modo (misure: lato corto ml. 18,29, lato lungo ml. 36,57): Esecuzione di massicciata filtrante eseguita con materiali provenienti dalla frantumazione di rocce lapidee dure, aventi inoltre le caratteristiche granulometriche previste. Nel prezzo sono compresi tutti gli oneri necessari per l'acquisto dalle cave il trasporto, lo scarico, la spianatura, la sagomatura, la rullatura ed ogni altro onere e magistero. Tale strato dovrà essere eseguito per uno spessore complessivo di cm. 30 di cui cm. 15 con granulometria di mm. 40 - 70, cm. 10 di mm. 20 - 30 e cm. 5 di mm. 10 - 20.		mq	€ 16,80
5073	IMPIANTI SPORTIVI - Campi di tennis -	IS.05.006h	Realizzazione di un campo per il gioco del tennis eseguit ... uato peso. Per uno spessore allo stato compresso di cm. 5.	Realizzazione di un campo per il gioco del tennis eseguito nel seguente modo (misure: lato corto ml. 18,29, lato lungo ml. 36,57): Fornitura e posa in opera di conglomerato bituminoso semichiuso (bynder) costituito da una miscela granulometricamente assortita di pietrischetti, graniglia, sabbia e filler (additivo minerale), con dimensioni massime dell'inerte non superiore a mm. 25, impastato con bitume a caldo, stesa in opera a mano per la formazione di adeguate pendenze a padiglione (dal centro verso i lati esterni), rullato a fondo con rullo tandem di adeguato peso. Per uno spessore allo stato compresso di cm. 5.		mq	€ 10,25
5074	IMPIANTI SPORTIVI - Campi di tennis -	IS.05.006i	Realizzazione di un campo per il gioco del tennis eseguit ... di tipo termosaldato in filamenti di poliestere/poliammide	Realizzazione di un campo per il gioco del tennis eseguito nel seguente modo (misure: lato corto ml. 18,29, lato lungo ml. 36,57): Fornitura e posa in opera di strato resiliente e drenante tipo Enkaplez underlay o simile dello spessore di mm. 8 da usare sotto il tappeto erboso artificiale, avente caratteristiche di buona capacità di assorbimento degli urti, alta capacità di drenaggio e incremento dell'elasticità del campo e della sicurezza dei giocatori. Il suddetto strato deve essere composto da una rete tridimensionale in monofilamenti di nylon termosaldati nei punti di contatto, interposta a due strati filtranti di non tessuto di tipo termosaldato in filamenti di poliestere/poliammide		mq	€ 20,20
5075	IMPIANTI SPORTIVI - Campi di tennis -	IS.05.006l	Realizzazione di un campo per il gioco del tennis eseguit ... cron; - permeabilità 25 litri al metro quadrato al minuto.	Realizzazione di un campo per il gioco del tennis eseguito nel seguente modo (misure: lato corto ml. 18,29, lato lungo ml. 36,57): Fornitura e posa in opera di manto in erba sintetica di colore verde dello spessore di mm. 22 messo in opera con confrontatura dei teli e collaggio degli stessi con resine poliuretaniche su un supporto permeabile in tessuto non tessuto sintetico spalmato con una mescola di PVC e poliuretano ad altissima resistenza dello spessore di mm. 1,5, compreso lo sfrido, i tagli, la fornitura delle resine ed ogni altro onere e magistero. Le caratteristiche del manto dovranno essere le seguenti: - filato polipropilene ecologico per uso sportivo, ad alta stabilità ai raggi UV; - consistenza della fibra di 9000 denari; - colorazione del manto con master stabili alle radiazioni UV, stabilizzazione secondo Din. 53387 per la misurazione del cambiamento di colore, additivato con stabilizzanti per garantire una lunga durata; - filato deve essere ritorto con 36 giri di torsione/metro direzione "Z"; - allungamento del manto 10%; - lavorazione tipo TUFTING o simile con 26.000 punti (ciuffi d'erba) al mq.; - spessore della fibra 75 micron; - permeabilità 25 litri al metro quadrato al minuto.		mq	€ 30,20
5076	IMPIANTI SPORTIVI - Campi di tennis -	IS.05.006m	Realizzazione di un campo per il gioco del tennis eseguit ... che della voce precedente ed ogni altro onere e magistero.	Realizzazione di un campo per il gioco del tennis eseguito nel seguente modo (misure: lato corto ml. 18,29, lato lungo ml. 36,57): Realizzazione di linee di colore bianco o giallo dello spessore di mm. 22, regolamenti per il gioco del calcetto, tennis, pallamano, hockey eseguite ad intarsio mediante il taglio del manto in erba sintetica ed il successivo collaggio con resine poliuretaniche su supporto in lana di vetro con l'inserimento di righe di erba sintetica aventi le stesse caratteristiche della voce precedente ed ogni altro onere e magistero.		ml	€ 9,45
5077	IMPIANTI SPORTIVI - Campi di tennis -	IS.05.006n	Realizzazione di un campo per il gioco del tennis eseguit ... sito trattorino battitore ed ogni altro onere e magistero.	Realizzazione di un campo per il gioco del tennis eseguito nel seguente modo (misure: lato corto ml. 18,29, lato lungo ml. 36,57): Fornitura e posa in opera di sabbia quarzifera a granulometria selezionata e arrotondata dello spessore di mm. 0,3 - 0,6 per saturazione manto in erba sintetica, nelle misure di kg. 20 - 22 al mq.. Nel prezzo è compresa la tosatura con apposito trattorino battitore ed ogni altro onere e magistero.		mq	€ 6,75
5078	IMPIANTI SPORTIVI - Campi di tennis -	IS.05.006o	Realizzazione di un campo per il gioco del tennis eseguit ... anche di ancoraggio della stessa e seggiolone per arbitro.	Realizzazione di un campo per il gioco del tennis eseguito nel seguente modo (misure: lato corto ml. 18,29, lato lungo ml. 36,57): Fornitura e posa in opera di pali reggirete completi di arganello, rete del tipo pesante, zanche di ancoraggio della stessa e seggiolone per arbitro.		a corpo	€ 1.007,00
5079	IMPIANTI SPORTIVI - Campi di tennis -	IS.05.006p	Realizzazione di un campo per il gioco del tennis eseguit ... a descritti e completi di cerniere e chiusura a lucchetto.	Realizzazione di un campo per il gioco del tennis eseguito nel seguente modo (misure: lato corto ml. 18,29, lato lungo ml. 36,57): Fornitura e posa in opera di rete metallica zincata plastificata di colore verde a maglia romboidale di mm. 50, per delimitazione del campo da gioco, compresa la carpenteria metallica di sostegno in tubolare di ferro zincato a caldo e verniciato in verde del ø mm. 48, avente altezza fuori terra da cordolo perimetrale da mt. 3,00, ivi incluso l'incastro nel cordolo perimetrale e la fornitura e posa in opera di nº 2 cancelli di ingresso delle dimensioni di cm. 100 x 100, eseguiti con tubolari come sopra descritti e completi di cerniere e chiusura a lucchetto.		mq	€ 23,65
5080	IMPIANTI SPORTIVI - Campi di tennis -	IS.05.006q	Realizzazione di un campo per il gioco del tennis eseguit ... conico sarà zincato a caldo internamente ed esternamente.	Realizzazione di un campo per il gioco del tennis eseguito nel seguente modo (misure: lato corto ml. 18,29, lato lungo ml. 36,57): Fornitura e posa in opera di palo in ferro da mt. 10 fuori terra, dello spessore di mm. 3, avente diametro alla base di mm. 168,5 e diametro in cima di mm. 60, utilizzato come supporto per i tiranti della recinzione superiore in nylon, posti agli angoli del campo, dato in opera completo di blocco di fondazione in cls da mc. 1,00. Nel prezzo e compreso lo scavo del plinto, il trasporto a rifiuto del materiale scavato e la fornitura del calcestruzzo. Il palo conico sarà zincato a caldo internamente ed esternamente.		cad	€ 404,50
5081	IMPIANTI SPORTIVI - Campi di tennis -	IS.05.006r	Realizzazione di un campo per il gioco del tennis eseguit ... cordini in nylon per il fissaggio e zanche di ancoraggio.	Realizzazione di un campo per il gioco del tennis eseguito nel seguente modo (misure: lato corto ml. 18,29, lato lungo ml. 36,57): Fornitura e posa in opera di recinzione in nylon a maglia di cm. 10 x 10 per delimitazione aree da gioco, da mt. 3 a mt. 8 dal cordolo in c.a. e sulla esistente recinzione metallica, e/o per coperture dei campi, data in opera sui pali posti agli angoli e su quelli di illuminazione posti intermedi lungo i lati lunghi, compreso la fornitura di staffe per l'aggancio agli stessi, cavalletto di acciaio, cordini in nylon per il fissaggio e zanche di ancoraggio.		mq	€ 10,25
5082	IMPIANTI SPORTIVI - Campi di tennis -	IS.05.006s	Realizzazione di un campo per il gioco del tennis eseguit ... rete ed accessori vari, compreso assemblaggio e cablaggio.	Realizzazione di un campo per il gioco del tennis eseguito nel seguente modo (misure: lato corto ml. 18,29, lato lungo ml. 36,57): Realizzazione di impianto di illuminazione composto da: - nº 6 pali in ferro del tipo conico zincati a caldo internamente ed esternamente, di altezza mt. 10 fuori terra, dello spessore di mm. 3, avente diametro alla base di mm. 168,5 e diametro in cima di mm. 60, posti lungo i lati lunghi del campo ed equidistanti da quelli corti, dati in opera completi di blocchi di fondazione in cls. da mc. 1,00, ivi incluso lo scavo del plinto, il trasporto a rifiuto del materiale scavato e la fornitura del calcestruzzo; - fornitura e posa in opera di nº 6 staffe in acciaio zincato a caldo, per ancoraggio di una coppia di proiettori, compreso di bulloneria di fissaggio per gli stessi; - fornitura e posa in opera di nº 12 fari con corpo in fusione di alluminio trattato con resine epossidiche e verniciati di colore nero, muniti di telai di chiusura in fusione di alluminio apribile a cerniera, sui quali sono fissati i cristalli temperati resistenti agli sbalzi di temperatura, completi di lampade a vapori di sodio da 400 WT, posti in opera a qualsiasi altezza; - esecuzione di scavo a sezione ristretta in materie di qualsiasi natura e consistenza per la posa in opera del cavo di alimentazione dell'impianto di illuminazione della sezione di cm. 60 x 90, il tutto eseguito per la buona riuscita del lavoro; - fornitura e realizzazione di nº 7 pozzetti di ispezione o derivazione per impianto elettrico (nº 6 per i pali più nº 1 per l'allaccio alla dorsale), compreso lo scavo, la formazione delle pareti in cls, nonché la fornitura e posa in opera dei chiusini in ghisa del tipo carrabile; - fornitura e posa in opera entro scavo già predisposto di corda di rame nuda, della sezione di mmq. 25, per maglia di terra generale; - fornitura e posa in opera di nº 7 dispersori in acciaio zincato, compresi di bulloni in ottone e capicorda di collegamento alla rete di maglia di terra generale della lunghezza di mm. 1500; - fornitura e posa in opera entro scavo già predisposto di cavo del tipo R 650 R/ o simile protetto da tubazione in plastica o coppone in cls. su letto di sabbia della sezione di mmq. 4 x 6 per l'alimentazione generale dell'impianto; - fornitura e posa in opera di cavo del tipo R 650 R/ della sezione di mmq. 3 x 2,50 per l'alimentazione dei corpi illuminanti posti sui pali; - rinterro per il riempimento dei cavi, delle condutture e delle opere d'arte eseguito con materiali provenienti dagli scavi e dalle demolizioni, compreso il costipamento, la regolarizzazione dei piani, nonché la ripresa, il carico ed il trasporto a rifiuto del materiale esuberante; - formazione di giunto tipo Minnesota o simile per il collegamento dei cavetti di alimentazione dei fari alla rete di alimentazione, compreso ogni onere per dare il lavoro compiuto a regola d'arte; - fornitura e posa in opera di quadro di comando completo di interruttore generale ed interruttore tetrapolare differenziale magnetotermico, per il comando separato di ogni singolo campo, armadio in materiale isolato con chiusura, cavetteria, morsetteria, nonché di lampada spia per segnalazione rete ed accessori vari, compreso assemblaggio e cablaggio.		a corpo	€ 15.488,00
5083	IMPIANTI SPORTIVI - Campi di bocce -	IS.06.001a	Costruzione di campo per il gioco delle bocce all’aperto ... 30, compreso il trasporto a rifiuto del materiale scavato.	Costruzione di campo per il gioco delle bocce all’aperto su terreni drenanti costruito nel modo seguente: scavo di materie di qualsiasi natura esclusa la roccia per una profondità media di cm. 30, compreso il trasporto a rifiuto del materiale scavato.		mq	€ 4,68
5084	IMPIANTI SPORTIVI - Campi di bocce -	IS.06.001b	Costruzione di campo per il gioco delle bocce all’aperto ... rnitura e posizionamento di telo in PVC del tipo drenante.	Costruzione di campo per il gioco delle bocce all’aperto su terreni drenanti costruito nel modo seguente: rullatura con rullo da 16 -18 t. con numero di passate non inferiore a 30, trattamento con diserbante, fornitura e posizionamento di telo in PVC del tipo drenante.		mq	€ 2,66
5085	IMPIANTI SPORTIVI - Campi di bocce -	IS.06.001c	Costruzione di campo per il gioco delle bocce all’aperto ... sore non inferiore a 20 - 25 cm., perfettamente livellato.	Costruzione di campo per il gioco delle bocce all’aperto su terreni drenanti costruito nel modo seguente: sottofondo con massicciata di pietrisco di natura calcarea 20 - 50 per uno spessore non inferiore a 20 - 25 cm., perfettamente livellato.		mq	€ 15,32
5086	IMPIANTI SPORTIVI - Campi di bocce -	IS.06.001d	Costruzione di campo per il gioco delle bocce all’aperto ... di impasto con interposta armatura in rete elettrosaldata.	Costruzione di campo per il gioco delle bocce all’aperto su terreni drenanti costruito nel modo seguente: costruzione di soletta filtrante dello spessore di cm. 10 dosata con kg. 250 di cemento tipo 325 per ogni metro cubo di impasto con interposta armatura in rete elettrosaldata.		mq	€ 26,86
5087	IMPIANTI SPORTIVI - Campi di bocce -	IS.06.001e	Costruzione di campo per il gioco delle bocce all’aperto ... bagnata, rullata e livellata con rullo leggero da 5 - 6 t.	Costruzione di campo per il gioco delle bocce all’aperto su terreni drenanti costruito nel modo seguente: posa in opera di uno strato dello spessore di cm. 3 - 4 di tufina di carparo preventivamente miscelata con tufina di pietra leccese opportunamente bagnata, rullata e livellata con rullo leggero da 5 - 6 t.		mq	€ 2,66
5088	IMPIANTI SPORTIVI - Campi di bocce -	IS.06.001f	Costruzione di campo per il gioco delle bocce all’aperto ... 50 compreso lo scavo e la sottofondazione in calcestruzzo.	Costruzione di campo per il gioco delle bocce all’aperto su terreni drenanti costruito nel modo seguente: costruzione di cordolo delimitante il campo in calcestruzzo dosato con kg. 300 di cemento tipo 325 per ogni metro cubo di impasto delle dimensioni di cm. 20 x 50 compreso lo scavo e la sottofondazione in calcestruzzo.		ml	€ 2,28
5089	IMPIANTI SPORTIVI - Campi di bocce -	IS.06.001g	Costruzione di campo per il gioco delle bocce all’aperto ... dello 0,5% e con tubo finale del diametro 100 all'esterno.	Costruzione di campo per il gioco delle bocce all’aperto su terreni drenanti costruito nel modo seguente: costruzione di una cunetta a cielo aperto in calcestruzzo opportunamente sagomata su una testata del campo della larghezza di cm. 20 con pendenza dello 0,5% e con tubo finale del diametro 100 all'esterno.		ml	€ 11,47
5090	IMPIANTI SPORTIVI - Campi di bocce -	IS.06.001h	Costruzione di campo per il gioco delle bocce all’aperto ... di sezione 3 x 20 opportunamente trattate sui lati lunghi.	Costruzione di campo per il gioco delle bocce all’aperto su terreni drenanti costruito nel modo seguente: posa in opera di tavole fisse di legno di larice di sezione 3 x 20 opportunamente trattate sui lati lunghi.		ml	€ 11,47
5091	IMPIANTI SPORTIVI - Campi di bocce -	IS.06.001i	Costruzione di campo per il gioco delle bocce all’aperto ... rapposto spessore di gomma di cm. 1,5 con attacco a forca.	Costruzione di campo per il gioco delle bocce all’aperto su terreni drenanti costruito nel modo seguente: posa in opera di tavole oscillanti di m. 3 - 5 x 20 sui lati corti con sovrapposto spessore di gomma di cm. 1,5 con attacco a forca.		ml	€ 15,32
5092	IMPIANTI SPORTIVI - Campi di bocce -	IS.06.001l	Costruzione di campo per il gioco delle bocce all’aperto ... o seguente: tracciamento del campo con nastri in plastica.	Costruzione di campo per il gioco delle bocce all’aperto su terreni drenanti costruito nel modo seguente: tracciamento del campo con nastri in plastica.		a corpo	€ 229,00
5093	IMPIANTI SPORTIVI - Campi di bocce -	IS.06.001m	Costruzione di campo per il gioco delle bocce all’aperto ... gno in acciaio diametro mm. 42 posti ad interasse di m. 2.	Costruzione di campo per il gioco delle bocce all’aperto su terreni drenanti costruito nel modo seguente: recinzione testate e lati lunghi per m. 7,50, H m. 2 e H m. 1, parti centrali in rete di filo di ferro ritrafilato o rivestito di plastica, maglia mm. 30 x 30, colore verde con tubi di sostegno in acciaio diametro mm. 42 posti ad interasse di m. 2.		mq	€ 19,15
5094	IMPIANTI SPORTIVI - Piscine Tipo prefabbricato -	IS.07.002a	Rivestimento del fondo in vinile speciale, armato con tes ... ei vari teli che lo costituiscono: dello spessore di 12/10	Rivestimento del fondo in vinile speciale, armato con tessuto tipo Trevira, trattato con speciali stabilizzanti per aumentare la resistenza all’azione dei raggi ultravioletti. Il rivestimento dovrà essere realizzato in opera mediante termosaldatura dei vari teli che lo costituiscono: dello spessore di 12/10		mq	€ 44,34
5095	IMPIANTI SPORTIVI - Piscine Tipo prefabbricato -	IS.07.002b	Rivestimento del fondo in vinile speciale, armato con tes ... ei vari teli che lo costituiscono: dello spessore di 15/10	Rivestimento del fondo in vinile speciale, armato con tessuto tipo Trevira, trattato con speciali stabilizzanti per aumentare la resistenza all’azione dei raggi ultravioletti. Il rivestimento dovrà essere realizzato in opera mediante termosaldatura dei vari teli che lo costituiscono: dello spessore di 15/10		mq	€ 47,48
5096	IMPIANTI SPORTIVI - Piscine Tipo prefabbricato -	IS.07.003a	Impianto di filtrazione composto da: per piscina olimpion ... le norme vigenti. Per l'impianto di filtrazione completa.	Impianto di filtrazione composto da: per piscina olimpionica (ml 50 x 21): n. 4 gruppi filtranti in acciaio da 110 rrlc/h con letto filtrante in sabbia più antracite, altezza cm. 120, con le seguenti caratteristiche: n. 4 prefiltri per l'eliminazione delle impurità di maggiori dimensioni; n. 4 elettropompe centrifughe orizzontali mono/trifase 2201380 V 50 Hz, con portata di 110 mc/h e potenza di 10 HP; pressione di esercizio filtri fino a 2 atmosfere; n. 48 bocchette del diametro di 2" di mandata in ABS con flange e getto orientabile; n. 32 pilette di scarico in ABS; n. 3 prese di fondo in ABS; n. 1 quadro elettrico per comando delle elettropompe e del dosatore automatico di cloro, completo di timer, interruttore salvavita, telesalvamotore, il tutto in cassetta stagna secondo norme CEI. Il gruppo di filtrazione è completo delle saracinesche di manovra per le operazioni di filtrazione, controlavaggio, scarico, chiusura circuito, ricircolazione dei sistemi di distribuzione e di ripresa dell'acqua eseguiti in acciaio zincato ed inoltre di valvola di spurgo aria, manometri, passo d'uomo, svuotamento fondo filtro, vetro spia. Compreso, infine, le tubazioni in polietilene agelivo PN 4 per il collegamento delle bocchette di aspirazione e di mandata, presa di fondo, collettori, raccorderia, valvole, saracinesche a presa diretta e quanto altro occorre per dare l'impianto perfettamente funzionante in opera secondo le norme vigenti. Per l'impianto di filtrazione completa.		cad	€ 89.950,00
5097	IMPIANTI SPORTIVI - Piscine Tipo prefabbricato -	IS.07.003b	Impianto di filtrazione composto da: per piscina semiolim ... scina olimpionica. Per l'impianto di filtrazione completa.	Impianto di filtrazione composto da: per piscina semiolimpionica (ml 25 x 12,25): n. 2 gruppi filtranti con le seguenti caratteristiche: n. 2 prefiltri per l'eliminazione delle impurità di maggiori dimensioni; n. 2 elettropompe centrifughe orizzontali mono/trifase 220/380 V 50 Hz, con portata di 60 mc/h e potenza di 5 HP, pressione di esercizio filtri fino a 2 atmosfere; n. 12 bocchette del diametro di 2" di mandata in ABS con flange a getto orientabile; n. 16 pilette di scarico in ABS; n. 1 presa di fondo in ABS; n. 1 quadro elettrico composto come per l'impianto di piscina olimpionica. Il gruppo di filtrazione è completo di tutto quanto già specificato per la piscina olimpionica. Per l'impianto di filtrazione completa.		cad	€ 45.827,00
5098	IMPIANTI SPORTIVI - Piscine Tipo prefabbricato -	IS.07.004a	Vasca di compensazione con rivestimento interno in tessut ... 4,8 x 4,8 x 2,3 (mc 53,00) adatta per piscina olimpionica	Vasca di compensazione con rivestimento interno in tessuto Heavy-Duty dello spessore di mm. 1,2, bordino di fissaggio in alluminio, dispositivo automatico di livello costante, elettrovalvola integratrice per l’acqua di rete, presa di scarico per il troppo pieno, tubazioni collettrici tra bordo sfioratore e vasca di compensazione, filtro, bocchette a parete e raccorderia nella misura necessaria alla perfetta realizzazione dell’impianto: delle dimensioni di ml. 4,8 x 4,8 x 2,3 (mc 53,00) adatta per piscina olimpionica		cad	€ 16.390,00
5099	IMPIANTI SPORTIVI - Piscine Tipo prefabbricato -	IS.07.004b	Vasca di compensazione con rivestimento interno in tessut ... 3,00 x 1,80 (mc 16,20) adatta per piscina semiolimpionica	Vasca di compensazione con rivestimento interno in tessuto Heavy-Duty dello spessore di mm. 1,2, bordino di fissaggio in alluminio, dispositivo automatico di livello costante, elettrovalvola integratrice per l’acqua di rete, presa di scarico per il troppo pieno, tubazioni collettrici tra bordo sfioratore e vasca di compensazione, filtro, bocchette a parete e raccorderia nella misura necessaria alla perfetta realizzazione dell’impianto: delle dimensioni di ml. 3,00 x 3,00 x 1,80 (mc 16,20) adatta per piscina semiolimpionica		cad	€ 12.700,00
5100	IMPIANTI SPORTIVI - Piscine Tipo prefabbricato -	IS.07.005	Pompa carrellata da 1HP, monofase su struttura in acciaio ... almeno ml. 30,00 di cavo elettrico, completa di salvavita.	Pompa carrellata da 1HP, monofase su struttura in acciaio verniciato, montata su ruote gommate, completa di valvola di ritegno, interruttore e almeno ml. 30,00 di cavo elettrico, completa di salvavita.		cad	€ 1.333,00
5101	IMPIANTI SPORTIVI - Piscine Tipo prefabbricato -	IS.07.006a.01	Accessori per vasca gare, comprendenti: per piscina olimp ... po in bronzo, controflangia in bronzo cromato e terminali.	Accessori per vasca gare, comprendenti: per piscina olimpionica: - n. 9 corde galleggianti da competizione a colori alternati secondo le norme F.l.N., complete di ganci di ancoraggio con corpo in bronzo, controflangia in bronzo cromato e terminali.		a corpo	€ 12.988,00
5102	IMPIANTI SPORTIVI - Piscine Tipo prefabbricato -	IS.07.006a.02	Accessori per vasca gare, comprendenti: per piscina olimp ... ondo e sulla testata in Heavy-Duty, secondo le norme F.l.N	Accessori per vasca gare, comprendenti: per piscina olimpionica: - n. 8 strisce nere sul fondo e sulla testata in Heavy-Duty, secondo le norme F.l.N		a corpo	€ 8.500,00
5103	IMPIANTI SPORTIVI - Piscine Tipo prefabbricato -	IS.07.006a.03	Accessori per vasca gare, comprendenti: per piscina olimp ... i dorso, piatto di partenza in vetroresina antisdrucciolo.	Accessori per vasca gare, comprendenti: per piscina olimpionica: - n. 8 blocchi di partenza secondo le norme F.l.N. in struttura di acciaio, numerazione sui lati e maniglie per partenza gare di dorso, piatto di partenza in vetroresina antisdrucciolo.		a corpo	€ 11.150,00
5104	IMPIANTI SPORTIVI - Piscine Tipo prefabbricato -	IS.07.006a.04	Accessori per vasca gare, comprendenti: per piscina olimpionica: - n. 9 rulli portacorsia galleggianti.	Accessori per vasca gare, comprendenti: per piscina olimpionica: - n. 9 rulli portacorsia galleggianti.		a corpo	€ 4.430,00
5105	IMPIANTI SPORTIVI - Piscine Tipo prefabbricato -	IS.07.006a.05	Accessori per vasca gare, comprendenti: per piscina olimpionica: - n. 1 carrello portarullo	Accessori per vasca gare, comprendenti: per piscina olimpionica: - n. 1 carrello portarullo		cad	€ 290,00
5106	IMPIANTI SPORTIVI - Piscine Tipo prefabbricato -	IS.07.006b.01	Accessori per vasca gare, comprendenti: per piscina semio ... - n. 4 corde galleggianti come per la piscina olimpionica.	Accessori per vasca gare, comprendenti: per piscina semiolimpionica: - n. 4 corde galleggianti come per la piscina olimpionica.		a corpo	€ 4.078,00
5107	IMPIANTI SPORTIVI - Piscine Tipo prefabbricato -	IS.07.006b.02	Accessori per vasca gare, comprendenti: per piscina semio ... nica: - n. 5 strisce nere come per la piscina olimpionica.	Accessori per vasca gare, comprendenti: per piscina semiolimpionica: - n. 5 strisce nere come per la piscina olimpionica.		a corpo	€ 2.750,00
5108	IMPIANTI SPORTIVI - Piscine Tipo prefabbricato -	IS.07.006b.03	Accessori per vasca gare, comprendenti: per piscina semio ... n. 5 blocchi di partenza come per la piscina olimpionica.	Accessori per vasca gare, comprendenti: per piscina semiolimpionica: - n. 5 blocchi di partenza come per la piscina olimpionica.		a corpo	€ 6.968,00
5109	IMPIANTI SPORTIVI - Piscine Tipo prefabbricato -	IS.07.006b.04	Accessori per vasca gare, comprendenti: per piscina semiolimpionica: - n. 2 rulli portacorsie galleggianti.	Accessori per vasca gare, comprendenti: per piscina semiolimpionica: - n. 2 rulli portacorsie galleggianti.		a corpo	€ 979,00
5110	IMPIANTI SPORTIVI - Piscine Tipo prefabbricato -	IS.07.006b.05	Accessori per vasca gare, comprendenti: per piscina semiolimpionica: - n. 1 carrello portarullo	Accessori per vasca gare, comprendenti: per piscina semiolimpionica: - n. 1 carrello portarullo		cad	€ 290,00
5111	IMPIANTI SPORTIVI - Piscine Tipo prefabbricato -	IS.07.007a	Altri accessori per vasca comuni sia per la piscina olimp ... fondo; - n. 1 termometro infrangibile. Complessivamente	Altri accessori per vasca comuni sia per la piscina olimpionica che per quella semiolimpionica: - n. 1 test-kit per l’analisi e la determinazione del cloro e del PH dell’acqua, completo di astuccio, scala clorimetrica, boccettine di reagenti e istruzioni; - n. 1 retino di superficie; - n. 1 spazzolone di fondo; - n. 1 termometro infrangibile. Complessivamente		a corpo	€ 108,00
5112	IMPIANTI SPORTIVI - Piscine Tipo prefabbricato -	IS.07.007b	Altri accessori per vasca comuni sia per la piscina olimp ... gradini con boccole di aggancio sfilabili e tappi in gomma	Altri accessori per vasca comuni sia per la piscina olimpionica che per quella semiolimpionica: - n. 1 test-kit per l’analisi e la determinazione del cloro e del PH dell’acqua, completo di astuccio, scala clorimetrica, boccettine di reagenti e istruzioni; - n. 1 retino di superficie; - n. 1 spazzolone di fondo; - n. 1 termometro infrangibile. - n. 2 scalette in acciaio inox a 3 gradini con boccole di aggancio sfilabili e tappi in gomma		a corpo	€ 660,00
5113	IMPIANTI SPORTIVI - Piscine Tipo prefabbricato -	IS.07.007c	Altri accessori per vasca comuni sia per la piscina olimp ... ionica, compreso di dotazione iniziale di prodotti chimici	Altri accessori per vasca comuni sia per la piscina olimpionica che per quella semiolimpionica: - n. 1 test-kit per l’analisi e la determinazione del cloro e del PH dell’acqua, completo di astuccio, scala clorimetrica, boccettine di reagenti e istruzioni; - n. 1 retino di superficie; - n. 1 spazzolone di fondo; - n. 1 termometro infrangibile. Per l’impianto completo con le suddette forniture base compreso la messa in opera delle pareti, del rivestimento del fondo, dell’impianto di filtrazione e degli accessori, con esclusione dello scavo, del massetto di fondo e del locale alloggiamento filtri e di tutte le opere edili, delle linee elettriche fino al locale filtri, degli allacci idrici fino al locale filtri e della messa a terra: per piscina olimpionica, compreso di dotazione iniziale di prodotti chimici		cad	€ 383.500,00
5114	IMPIANTI SPORTIVI - Piscine Tipo prefabbricato -	IS.07.007d	Altri accessori per vasca comuni sia per la piscina olimp ... ionica, compreso di dotazione iniziale di prodotti chimici	Altri accessori per vasca comuni sia per la piscina olimpionica che per quella semiolimpionica: - n. 1 test-kit per l’analisi e la determinazione del cloro e del PH dell’acqua, completo di astuccio, scala clorimetrica, boccettine di reagenti e istruzioni; - n. 1 retino di superficie; - n. 1 spazzolone di fondo; - n. 1 termometro infrangibile. Per l’impianto completo con le suddette forniture base compreso la messa in opera delle pareti, del rivestimento del fondo, dell’impianto di filtrazione e degli accessori, con esclusione dello scavo, del massetto di fondo e del locale alloggiamento filtri e di tutte le opere edili, delle linee elettriche fino al locale filtri, degli allacci idrici fino al locale filtri e della messa a terra: per piscina semiolimpionica, compreso di dotazione iniziale di prodotti chimici		cad	€ 146.500,00
5115	IMPIANTI SPORTIVI - Piscine Tipo prefabbricato -	IS.07.008a	Piscina olimpionica o semiolimpionica con pannelli di vet ... urarie: - per piscina semiolimpionica da ml. 12,50 x 25,00	Piscina olimpionica o semiolimpionica con pannelli di vetroresina aventi modulo di elasticità di 1.350 Kg./cmq. e privi di rugosità ed asperità nella parte a contatto con l'acqua, assemblati, compresa la posa in opera di tiranti metallici, il lavoro eseguito a perfetta regola d'arte, escluso le opere murarie: - per piscina semiolimpionica da ml. 12,50 x 25,00			€ 60.850,00
5116	IMPIANTI SPORTIVI - Piscine Tipo prefabbricato -	IS.07.008b	Piscina olimpionica o semiolimpionica con pannelli di vet ... re murarie: - per piscina olimpionica da ml. 25,00 x 50,00	Piscina olimpionica o semiolimpionica con pannelli di vetroresina aventi modulo di elasticità di 1.350 Kg./cmq. e privi di rugosità ed asperità nella parte a contatto con l'acqua, assemblati, compresa la posa in opera di tiranti metallici, il lavoro eseguito a perfetta regola d'arte, escluso le opere murarie: - per piscina olimpionica da ml. 25,00 x 50,00			€ 173.800,00
5117	IMPIANTI SPORTIVI - Piscine Tipo prefabbricato -	IS.07.009a	Impianto di filtrazione costituito da: per piscina semiol ... ne e mandata; il tutto realizzato a perfetta regola d'arte	Impianto di filtrazione costituito da: per piscina semiolimpionica: n. 3 filtri in VTR con letto filtrante a sabbia quarzifera della portata di 60 mc./h. cad. e completi di valvola selettrice; n.3 elettropompe centrifughe in ghisa con prefiltro incorporato, della potenza di 5,5 HP. e con alimentazione 220V / 380V - 50Hz.; n.12 bocchette di immissione da 2" in ABS con getto orientabile, n.12 pilette di scarico per bordo sfioratore con griglia in acciaio inox e attacchi filettati da 2", n.2 prese di fondo in PVC, n.2 prese a parete per aspirazione fango; n.1 quadro elettrico con grado di protezione IP55, in cassetta stagna a norme CEI, completo di salvavita, comandi per n.3 elettropompe, automatismi della vasca di compenso, completo di timer. Il gruppo di filtrazione è realizzato in PVC rigido anticorrosivo, compreso di tubazioni, giunti, raccordi, valvole a sfera, eventuali valvole di ritegno, collettori e distributori, vetro spia, compreso le tubazioni in polietilene PN6 per collegamento della bocchetta di aspirazione e mandata; il tutto realizzato a perfetta regola d'arte		a corpo	€ 38.900,00
5118	IMPIANTI SPORTIVI - Piscine Tipo prefabbricato -	IS.07.009b	Impianto di filtrazione costituito da: per piscina olimpi ... eto di timer; il tutto realizzato a perfetta regola d'arte	Impianto di filtrazione costituito da: per piscina olimpionica: n.4 filtri in VTR con letto filtrante a sabbia quarzifera della portata di 110 mc./h. cad. e completi di valvola selettrice; n.4 elettropompe centrifughe in ghisa con prefiltro incorporato, della potenza di 7,5 HP. e con alimentazione 220V / 380V - 50 Hz.; n.24 bocchette di immissione da 2" in ABS con getto orientabile, n.24 pilette di scarico per bordo sfioratore con griglia in acciaio inox e attacchi filettati da 2", n.2 prese di fondo in PVC, n.2 prese a parete per aspirazione fango; n.1 quadro elettrico con grado di protezione IP55, in cassetta stagna a norme CEI, completo di salvavita, comandi per n.4 elettropompe, automatismi della vasca di compenso, completo di timer; il tutto realizzato a perfetta regola d'arte		a corpo	€ 70.900,00
5119	IMPIANTI SPORTIVI - Piscine Tipo prefabbricato -	IS.07.011	Scavo di sbancamento di terreno di qualsiasi natura e con ... o a rifiuto, la estirpazione di alberi ed il livellamento.	Scavo di sbancamento di terreno di qualsiasi natura e consistenza compresa la roccia tenera a qualsiasi profondità, compreso il trasporto e lo spandimento in rilevato nell'ambito del cantiere, o il trasporto a rifiuto, la estirpazione di alberi ed il livellamento.		mc	€ 5,00
5120	IMPIANTI SPORTIVI - Piscine Tipo prefabbricato -	IS.07.012	Scavo a sezione obbligata di terreno di qualsiasi natura ... tiere ed il trasporto a rifiuto alle pubbliche discariche.	Scavo a sezione obbligata di terreno di qualsiasi natura e consistenza, compresa la roccia tenera, nell'asciutto ed in presenza di acqua, a qualsiasi profondità compreso lo spianamento delle pareti e del fondo, I'eventuale spandimento in rilievo nell'ambito del cantiere ed il trasporto a rifiuto alle pubbliche discariche.		mc	€ 6,52
5121	IMPIANTI SPORTIVI - Piscine Tipo prefabbricato -	IS.07.013	Calcestruzzo cementizio per spianamento fondo composto ne ... compreso casseforme, spianamento e qualsiasi altro onere.	Calcestruzzo cementizio per spianamento fondo composto nelle proporzioni di ql. 2 di cemento normale, mc. 0,800 di pietrisco, mc. 0,400 di sabbia di frantoio, dato in opera compreso casseforme, spianamento e qualsiasi altro onere.		mc	€ 62,50
5122	IMPIANTI SPORTIVI - Piscine Tipo prefabbricato -	IS.07.014a	Costruzione di sottofondo secondo la sagomatura di proget ... co con granulometria 2,5 - 3 dello spessore di cm. 8 - 10.	Costruzione di sottofondo secondo la sagomatura di progetto così costituito: massicciata con pietrame 4 - 7 dello spessore di cm. 15 con sovrastate strato di pietrisco con granulometria 2,5 - 3 dello spessore di cm. 8 - 10.		mc	€ 15,57
5123	IMPIANTI SPORTIVI - Piscine Tipo prefabbricato -	IS.07.014b	Costruzione di sottofondo secondo la sagomatura di proget ... o: caldana di calcestruzzo magro dello spessore di cm. 10.	Costruzione di sottofondo secondo la sagomatura di progetto così costituito: caldana di calcestruzzo magro dello spessore di cm. 10.		mq	€ 10,60
5124	IMPIANTI SPORTIVI - Piscine Tipo prefabbricato -	IS.07.015	Realizzazione di soletta di fondo e delle pareti della va ... i tenuta dello spessore di mm. 4 e dell'altezza di cm. 15.	Realizzazione di soletta di fondo e delle pareti della vasca dello spessore secondo i calcoli di progetto con conglomerato di cemento dosato con q.li 3,5 di cemento per metro cubo di impasto, compreso vibratura e additivo impermeabilizzante nella proporzione media del 10%, compreso in fase di getto l'onere dei fori relativi agli impianti di trattamento dell'acqua e tecnici (griglia, bocchette, ecc.), compreso altresì l'onere per la formazione della tacca di ripresa del getto come dai disegni di progetto e la fornitura in opera della gomma nervata di tenuta dello spessore di mm. 4 e dell'altezza di cm. 15.		mc	€ 117,47
5125	IMPIANTI SPORTIVI - Piscine Tipo prefabbricato -	IS.07.016	Intonaco esterno e interno cementizio con additivo idrorepellente dello spessore di cm. 2,5	Intonaco esterno e interno cementizio con additivo idrorepellente dello spessore di cm. 2,5		mq	€ 13,25
5126	IMPIANTI SPORTIVI - Piscine Tipo prefabbricato -	IS.07.017	Rivestimento interno con tessere in pasta di vetro colorata .	Rivestimento interno con tessere in pasta di vetro colorata .		mq	€ 53,90
5127	IMPIANTI SPORTIVI - Piscine Tipo prefabbricato -	IS.07.018	Rivestimento interno con materiale ceramicato antisdrucci ... e sia agli agenti chimici che alle sollecitazioni fisiche.	Rivestimento interno con materiale ceramicato antisdrucciolo dello spessore non inferiore a mm. 6 - 8 resistente sia agli agenti chimici che alle sollecitazioni fisiche.		mq	€ 38,60
5128	IMPIANTI SPORTIVI - Spogliatoi prefabbricati -	IS.08.001	Fornitura, trasporto e posa in opera di manufatto prefabb ... per dare la fornitura installata a perfetta regola d'arte.	Fornitura, trasporto e posa in opera di manufatto prefabbricato per spogliatoi e servizi per impianti sportivi di piccole dimensioni, della dimensione di circa ml.10,00x2.50x2,50 circa, suddiviso in tre ambienti (squadra A, squadra B e arbitro). Costituito da telai di base inferiore, base superiore e montanti in profilato di acciaio zincato a giunti saldati; pareti interne ed esterne con pannellature modulari sandwich di mm.40 coibentate con poliuretano espanso di densità 40kg/mc e con coefficiente di trasmissione termica di circa 0,38kcal/mq.h; copertura realizzata con pannel.ture grecate aventi le stesse caratteristiche delle pareti; gronda perimetrale in lamiera zincata preverniciata, pavimentazione in quadrotti a rotoli di p.v.c. dello spessore non inferiore a mm.1,5 fissata su supporto ligneo, trattato con prodotti antiumidità, con adeguati collanti; infissi per porte e finestre in alluminio preverniciato completi di ferramenta di tenuta e di chiusura, con vetri mezzi cristalli e pannelli ciechi; impianto elettrico completo di messa a terra ed eseguito secondo le norme CEI, impianto idrico - fognante, in tubazioni in rame per l'acqua e nirlene o superplastica per gli scarichi fognanti, completo di apparecchi igienico sanitari (in numero di 7 docce, 3 wc. e 3 lavabi) in ceramica smaltata e rubinetteria in ottone smaltato. Nel prezzo sono compresi viti, bulloni, sigillanti, guarnizioni e tutti gli accessori nonché la verniciatura con una mano di primer e due di verniciatura elettrostatica previa spazzolatura e sgrassaggio delle superfici. Compreso qualunque altro onere e magistero occorrente per dare la fornitura installata a perfetta regola d'arte.		cad	€ 19.250,00
5129	OPERE IDRAULICHE, BONIFICA E FORESTALI - Movimenti di materie -	OI.01.001	Esaurimento di acqua a mezzo di motopompa, compreso quant ... lavoro. Per ogni cavallo/ora di funzionamento della pompa	Esaurimento di acqua a mezzo di motopompa, compreso quanto occorre per l'esercizio, la manutenzione e la guardiania della pompa, il trasporto sul luogo d'impiego e viceversa, la fornitura e il consumo dell'energia o del combustibile, nonché ogni altro accessorio di manodopera, di materiali e di mezzi d'opera per dare compiuto il lavoro. Per ogni cavallo/ora di funzionamento della pompa			€ 0,92
5130	OPERE IDRAULICHE, BONIFICA E FORESTALI - Movimenti di materie -	OI.01.002a	Rilevato arginale per la costruzione di nuovi argini o pe ... dalla buona regola dell'arte: eseguito con mezzi meccanici	Rilevato arginale per la costruzione di nuovi argini o per il ripristino delle sagome di norma di quelli esistenti, con materie provenienti dall'apertura di idonee cave di prestito da aprirsi ovunque l'impresa lo ritenga opportuno, ma comunque a distanza non inferiore di m. 20 dal piede dell'argine subordinatamente alla riconosciuta idoneità delle materie da parte della Direzione dei Lavori ed all'opportunità di apertura di cave nei siti prossimi agli argini, compreso lo scavo delle materie occorrenti, nonché il carico, trasporto e scarico a qualsiasi distanza delle materie necessarie, compreso altresì la preparazione della sede del rilevamento mediante estirpazione delle erbe e degli arbusti e il taglio a raso e successiva rimozione di alberi e ceppaie di qualsiasi essenza e del diametro fino a cm. 15, compresa inoltre la preparazione delle ammorsature ad eventuali rilevati esistenti, lo spandimento delle materie di riporto a strati di altezza non superiore a cm. 50, la regolarizzazione e configurazione delle scarpate e dei cigli. Nel prezzo si intende compresa e compensata inoltre l'indennità per l'occupazione temporanea e definitiva dei terreni occorrenti per l'apertura e la coltivazione delle cave di prestito, nonché l'onere della formazione dello strato superficiale dell'argine con terreno vegetale che dovrà avere i requisiti specifici posti dal contratto e, in ogni caso, dalla buona regola dell'arte: eseguito con mezzi meccanici		mc	€ 5,46
5131	OPERE IDRAULICHE, BONIFICA E FORESTALI - Movimenti di materie -	OI.01.002b	Rilevato arginale per la costruzione di nuovi argini o pe ... n ogni caso, dalla buona regola dell'arte: eseguito a mano	Rilevato arginale per la costruzione di nuovi argini o per il ripristino delle sagome di norma di quelli esistenti, con materie provenienti dall'apertura di idonee cave di prestito da aprirsi ovunque l'impresa lo ritenga opportuno, ma comunque a distanza non inferiore di m. 20 dal piede dell'argine subordinatamente alla riconosciuta idoneità delle materie da parte della Direzione dei Lavori ed all'opportunità di apertura di cave nei siti prossimi agli argini, compreso lo scavo delle materie occorrenti, nonché il carico, trasporto e scarico a qualsiasi distanza delle materie necessarie, compreso altresì la preparazione della sede del rilevamento mediante estirpazione delle erbe e degli arbusti e il taglio a raso e successiva rimozione di alberi e ceppaie di qualsiasi essenza e del diametro fino a cm. 15, compresa inoltre la preparazione delle ammorsature ad eventuali rilevati esistenti, lo spandimento delle materie di riporto a strati di altezza non superiore a cm. 50, la regolarizzazione e configurazione delle scarpate e dei cigli. Nel prezzo si intende compresa e compensata inoltre l'indennità per l'occupazione temporanea e definitiva dei terreni occorrenti per l'apertura e la coltivazione delle cave di prestito, nonché l'onere della formazione dello strato superficiale dell'argine con terreno vegetale che dovrà avere i requisiti specifici posti dal contratto e, in ogni caso, dalla buona regola dell'arte: eseguito a mano		mc	€ 13,20
5132	OPERE IDRAULICHE, BONIFICA E FORESTALI - Movimenti di materie -	OI.01.003	Compenso per la formazione di rilevati arginali con mater ... i scavi e con tutti gli oneri di cui al numero precedente.	Compenso per la formazione di rilevati arginali con materiale proveniente dagli scavi e con tutti gli oneri di cui al numero precedente.		mc	€ 13,75
5133	OPERE IDRAULICHE, BONIFICA E FORESTALI - Movimenti di materie -	OI.01.004	Compattazione di rilevati arginali mediante l'impiego di ... d eccedenti i limiti consentiti dalla buona regola d'arte.	Compattazione di rilevati arginali mediante l'impiego di attrezzature idonee a raggiungere una densità non superiore all'85% della densità massima risultante dal Proctor modificato. L'attrezzatura da impiegarsi e la densità di riferimento dovranno essere appropriate ad ogni tipo di terreno e in ogni caso l'onere del ricaccio e trasporto a rifiuto del materiale pietroso che ostacolasse il lavoro dei mezzi di compattazione, compreso e compensato ogni altro accorgimento, onere e magistero necessario perché a lavoro ultimato sino all'epoca del collaudo, il rilevato compattato con le prescrizioni contrattuali ed eccedenti i limiti consentiti dalla buona regola d'arte.		mc	€ 1,30
5134	OPERE IDRAULICHE, BONIFICA E FORESTALI - Rivestimenti, graticciate, mantellate -	OI.02.001	Rivestimento di sponda costituito da fascioni di frasche ... del diametro di cm. 5 e del diametro di cm. 3 ogni cm. 50.	Rivestimento di sponda costituito da fascioni di frasche di tamerici o salici del diametro di cm. 25 con legature doppie di filo di ferro zincato distanziati fra loro di cm. 50 fissati in opera con paletti in legno dell'altezza di m. 1,00 e del diametro di cm. 6 ogni due metri e chiodi di legno di cm. 50 e del diametro di cm. 5 e del diametro di cm. 3 ogni cm. 50.		mc	€ 5,78
5135	OPERE IDRAULICHE, BONIFICA E FORESTALI - Rivestimenti, graticciate, mantellate -	OI.02.002	Seminagione per inerbimento di argini, scarpate e terreni ... nto altro occorre per dare il germoglio della seminagione.	Seminagione per inerbimento di argini, scarpate e terreni di forte pendio di erbe foraggiere e leguminose con miscuglio di semi di 1° a scelta di lupinelle, ginestre, sull'erba altissima, festuca rossa, festuca dei montoni e bromo dolce nella quantità complessiva di Kg. 60 ogni ettaro di terreno, compresa e compensata la fornitura del seme, I'onere della preparazione del terreno, dello spargimento del miscuglio a spaglio, delle successive zappettature per il ricoprimento del seme e quanto altro occorre per dare il germoglio della seminagione.		mq	€ 0,61
5136	OPERE IDRAULICHE, BONIFICA E FORESTALI - Rivestimenti, graticciate, mantellate -	OI.02.003	Gabbionate metalliche di qualsiasi forma e dimensione con ... occorre per dare l'opera finita a perfetta regola d'arte.	Gabbionate metalliche di qualsiasi forma e dimensione con maglie a doppia torsione, di sezione non inferiore a cm. 8 x 10 e con filo di spessore non minore a mm. 2,7 fornite e poste in opera compreso il filo per legature e tiranti nonché il riempimento di gabbioni con pietrame calcareo, sbozzato a martello per faccia vista e pietrame scapoli per il riempimento del nucleo centrale di diametro superiore alla maglia, I'eventuale aggottamento dell'acqua, compresa e compensata la fornitura del materiale, I'onere delle legature e tiranti tra i vari elementi con filo di ferro zincato di conveniente spessore e quanto altro occorre per dare l'opera finita a perfetta regola d'arte.		mc	€ 67,55
5137	OPERE IDRAULICHE, BONIFICA E FORESTALI - Rivestimenti, graticciate, mantellate -	OI.02.004	Mantellata o gabbione metallico tipo Palvis di filo di fe ... agistero per dare l'opera finita a perfetta regola d'arte.	Mantellata o gabbione metallico tipo Palvis di filo di ferro zincato a scatola od a sacco di qualsiasi dimensione con maglia a doppia torsione di qualunque tipo, compreso la fornitura e la posa in opera, I'onere della legatura con filo di ferro zincato e qualsiasi altro onere e magistero per dare l'opera finita a perfetta regola d'arte.		kg	€ 2,98
5138	OPERE IDRAULICHE, BONIFICA E FORESTALI - Rivestimenti, graticciate, mantellate -	OI.02.005	Disfacimento di vecchi gabbioni danneggiati e dissestati ... o a rifiuto a qualsiasi distanza di quello inutilizzabile.	Disfacimento di vecchi gabbioni danneggiati e dissestati di qualsiasi forma e dimensione con l'onere dell'accatastamento del materiale riutilizzabile e l'allontanamento a rifiuto a qualsiasi distanza di quello inutilizzabile.		mc	€ 7,05
5139	OPERE IDRAULICHE, BONIFICA E FORESTALI - Rivestimenti, graticciate, mantellate -	OI.02.006	Riempimento di gabbioni di qualsiasi forma e dimensione c ... a d'arte e con tutti gli oneri di cui al numero precedente	Riempimento di gabbioni di qualsiasi forma e dimensione con pietrame calcareo proveniente dal disfacimento di vecchi gabbioni, la messa in opera dei gabbioni e quanto altro occorre per dare l'opera finita a perfetta regola d'arte e con tutti gli oneri di cui al numero precedente		mc	€ 14,43
5140	OPERE IDRAULICHE, BONIFICA E FORESTALI - Rivestimenti, graticciate, mantellate -	OI.02.007	Disfacimento di mantellate come al numero precedente perc ... poggiata, nonché il recupero del materiale riutilizzabile.	Disfacimento di mantellate come al numero precedente perché danneggiate, compreso la sistemazione della scarpata del rilevato su cui era poggiata, nonché il recupero del materiale riutilizzabile.		mq	€ 9,70
5141	OPERE IDRAULICHE, BONIFICA E FORESTALI - Rivestimenti, graticciate, mantellate -	OI.02.008	Riempimento di mantellate tipo Volga e tasche con materia ... Amministrazione con tutti gli oneri del numero precedente.	Riempimento di mantellate tipo Volga e tasche con materiale dell'Amministrazione con tutti gli oneri del numero precedente.		mq	€ 9,70
5142	OPERE IDRAULICHE, BONIFICA E FORESTALI - Rivestimenti, graticciate, mantellate -	OI.02.009	Blocco di calcestruzzo cementizio classe 175 di cemento d ... , compreso le casseforme, il varo, ogni onere e magistero.	Blocco di calcestruzzo cementizio classe 175 di cemento di qualsiasi volume, fornito, sistemato e gettato in acqua per formazione di pennello o scogliera, compreso le casseforme, il varo, ogni onere e magistero.		mc	€ 81,40
5143	OPERE IDRAULICHE, BONIFICA E FORESTALI - Rivestimenti, graticciate, mantellate -	OI.02.010	Fornitura e messa a dimora di piantine di pioppo di due a ... tura e consistenza, compresa la preparazione del medesimo.	Fornitura e messa a dimora di piantine di pioppo di due anni del Clone 1/214 con diametro di cm. 13 ad un metro da terra, previo scavo della buca delle dimensioni di cm. 40 x 40 x 60 in terreno di qualsiasi natura e consistenza, compresa la preparazione del medesimo.		cad	€ 3,41
5144	OPERE IDRAULICHE, BONIFICA E FORESTALI - Rivestimenti, graticciate, mantellate -	OI.02.011	Cure colturali consistenti in lavori di sarchiatura esegu ... ticare secondo le disposizioni della Direzione dei Lavori.	Cure colturali consistenti in lavori di sarchiatura eseguiti in un raggio di cm. 50 intorno alla pianta e sfalcio di erbe tra gli interfilari, da praticare secondo le disposizioni della Direzione dei Lavori.		ha	€ 1.434,00
5145	OPERE IDRAULICHE, BONIFICA E FORESTALI - Rivestimenti, graticciate, mantellate -	OI.02.012	Abbattimento di un albero di diametro non inferiore a cm. ... recupero del legname che rimane di proprietà dell'impresa.	Abbattimento di un albero di diametro non inferiore a cm. 15, compreso estirpamento delle ceppaie e l'allontanamento di esse dalla sede del lavoro, tenuto presente il recupero del legname che rimane di proprietà dell'impresa.		cad	€ 4,80
5146	OPERE IDRAULICHE, BONIFICA E FORESTALI - Rivestimenti, graticciate, mantellate -	OI.02.013	Tagli raso terra delle erbe palustri, eseguito in acqua o ... l'ammucchiamento e la bruciatura delle materie di risulta.	Tagli raso terra delle erbe palustri, eseguito in acqua o all'asciutto, compreso il trasporto, l'ammucchiamento e la bruciatura delle materie di risulta.		mq	€ 0,71
5147	OPERE IDRAULICHE, BONIFICA E FORESTALI - Rivestimenti, graticciate, mantellate -	OI.02.014	Tagli raso terra di bassa macchia palustre, paglie e rovi ... l'ammucchiamento e la bruciatura delle materie di risulta.	Tagli raso terra di bassa macchia palustre, paglie e rovi, canne, tamerici, salici ed altri arbusti legnosi, eseguito in acqua o all'asciutto, compreso il trasporto, l'ammucchiamento e la bruciatura delle materie di risulta.		mq	€ 1,00
5148	OPERE IDRAULICHE, BONIFICA E FORESTALI - Rivestimenti, graticciate, mantellate -	OI.02.015	Pali di legno castagno di diametro in testa non inferiore ... restando di proprietà dell'impresa il materiale di sfrido.	Pali di legno castagno di diametro in testa non inferiore a cm. 10, lunghi 3 - 4 metri quelli principali, per filange a scelta della Direzione dei Lavori a seconda delle necessità lunghi 2 metri, per le catene e per i pali morti lunghi 1 metro, forniti a piè d'opera, pronti per la messa in opera, compreso la recisione delle teste sporgenti dopo l'infissione, restando di proprietà dell'impresa il materiale di sfrido.		ml	€ 2,92
5149	OPERE IDRAULICHE, BONIFICA E FORESTALI - Rivestimenti, graticciate, mantellate -	OI.02.016	Idem per pali da 4-6 metri del diametro in testa di cm. 12.	Idem per pali da 4-6 metri del diametro in testa di cm. 12.		ml	€ 3,41
5150	OPERE IDRAULICHE, BONIFICA E FORESTALI - Rivestimenti, graticciate, mantellate -	OI.02.017	Idem per pali da 6 . 8 metri del diametro in testa di cm. 14.	Idem per pali da 6 . 8 metri del diametro in testa di cm. 14.		ml	€ 3,86
5151	OPERE IDRAULICHE, BONIFICA E FORESTALI - Rivestimenti, graticciate, mantellate -	OI.02.018	Infissioni di pali di legno castagno o di altra essenza, ... il sostentamento e la guida del palo durante l'infissione.	Infissioni di pali di legno castagno o di altra essenza, fino al rifiuto di qualsiasi diametro, nel greto di corsi d'acqua sia a regime normale che torrentizio, della lunghezza di 3 - 4 metri da effettuarsi con maglio azionato a mano, previa applicazione di apposita corona di ferro da smontarsi ad infissione avvenuta e di puntazza in ferro, se necessaria in relazione alla consistenza del terreno da attraversarsi, compreso ogni altro magistero per dare il lavoro perfettamente compiuto, non escluso l'onere di fornitura di apposito natante e relativa manodopera per il sostentamento e la guida del palo durante l'infissione.		ml	€ 4,85
5152	OPERE IDRAULICHE, BONIFICA E FORESTALI - Rivestimenti, graticciate, mantellate -	OI.02.019	Graticciata intessita su pali posti alla distanza tra lor ... altro occorre per dare il lavoro compiuto a regola d'arte.	Graticciata intessita su pali posti alla distanza tra loro di cm. 33 formata con rami verdi di salici da collegare con filagne di testa e rinforzate con catene e pali morti alla distanza di 2 metri, compresa la chiodatura dei pali, pali morti e filagne. Nel prezzo è compresa la fornitura del terreno esente da ciottoli, radici e materie rocciose in genere da collocare a tergo della graticciata alla pistonatura di esso a strati non superiori a cm. 30, la fognatura, i ricarichi e quanto altro occorre per dare il lavoro compiuto a regola d'arte.		mq	€ 14,35
5153	OPERE IDRAULICHE, BONIFICA E FORESTALI - Opere d’arte -	OI.03.001a	Canale monolitico in c.a. prefabbricato a sezione ellitti ... canaletta. Per ogni cm di diametro interno a metro lineare	Canale monolitico in c.a. prefabbricato a sezione ellittica aperta per irrigazione, della lunghezza di ml. 5,00 fornito in opera con sella di sostegno e piastra di fondazione, compresa la costruzione del giunto e la fornitura della corda catramata e bitume plastico, compreso lo scavo per ricavare il piano di posa della piastra, il rinterro ed ogni eventuale smacchiamento, abbattimento di piante ed estirpazione di radici da portarsi a rifiuto e, in caso di canale in trincea, compreso lo scavo fino al bordo della canaletta. Per ogni cm di diametro interno a metro lineare			€ 0,80
5154	OPERE IDRAULICHE, BONIFICA E FORESTALI - Opere d’arte -	OI.03.001b	Canale monolitico in c.a. prefabbricato a sezione ellitti ... tico in c.a. prefabbricato per canali .Per ogni centimetro	Canale monolitico in c.a. prefabbricato a sezione ellittica aperta per irrigazione, della lunghezza di ml. 5,00 fornito in opera con sella di sostegno e piastra di fondazione, compresa la costruzione del giunto e la fornitura della corda catramata e bitume plastico, compreso lo scavo per ricavare il piano di posa della piastra, il rinterro ed ogni eventuale smacchiamento, abbattimento di piante ed estirpazione di radici da portarsi a rifiuto e, in caso di canale in trincea, compreso lo scavo fino al bordo della canaletta. Supporto monolitico in c.a. prefabbricato per canali .Per ogni centimetro			€ 0,35
5155	OPERE IDRAULICHE, BONIFICA E FORESTALI - Opere d’arte -	OI.03.002	Bocchetta di derivazione semplice in c.a. prefabbricato p ... ità. Per ogni centimetro di diametro del tronco principale	Bocchetta di derivazione semplice in c.a. prefabbricato per canali di irrigazione prefabbricati, data in opera completa di scavi, rinterro, sella e piastra di fondazione, escluse le paratoie metalliche e la pensilità. Per ogni centimetro di diametro del tronco principale			€ 2,43
5156	OPERE IDRAULICHE, BONIFICA E FORESTALI - Opere d’arte -	OI.03.003	Pozzetti per sifoni in calcestruzzo cementizio a q.li 2,5 ... a ed ogni onere per dare il lavoro finito a regola d'arte.	Pozzetti per sifoni in calcestruzzo cementizio a q.li 2,50 di cemento, compreso casseforme, raccordi, giunti, lo scavo e il trasporto a rifiuto del materiale di risulta ed ogni onere per dare il lavoro finito a regola d'arte.		cad	€ 147,00
5157	OPERE IDRAULICHE, BONIFICA E FORESTALI - Opere d’arte -	OI.03.004	Sifone per canali prefabbricati posto tra pozzetti in cal ... etta regola d'arte Per ogni centimetro di diametro interno	Sifone per canali prefabbricati posto tra pozzetti in calcestruzzo cementizio, pagati a parte, costituito da canna in c.a. centrifugato, compreso i raccordi, i giunti, lo scavo, il letto di sabbia dello spessore di cm. 10, il rinterro ed il trasporto a rifiuto del materiale di risulta ed ogni altro onere per dare l'opera finita a perfetta regola d'arte Per ogni centimetro di diametro interno			€ 2,42
5158	OPERE IDRAULICHE, BONIFICA E FORESTALI - Opere d’arte -	OI.03.005	Lastrone in c.a. prefabbricato per la copertura dei pozze ... sifoni in opera, di spessore non inferiore al centimetro.	Lastrone in c.a. prefabbricato per la copertura dei pozzetti dei sifoni in opera, di spessore non inferiore al centimetro.		mq	€ 10,00
5159	OPERE IDRAULICHE, BONIFICA E FORESTALI - Opere d’arte -	OI.03.006	Sistemazione di argini di fiume a nero-verde con accoppia ... /mq. e tale da garantire il buon risultato dell'intervento	Sistemazione di argini di fiume a nero-verde con accoppiamento di mastice di bitume con semina di graminacee e leguminose perenni a radice stolonifera, con spandimento di uno strato di 4 - 5 cm. di sabbia o terra vegetale da eseguirsi sull'argine preventivamente sagomato, concimazione e battolatura del terreno ed eventuale irrigazione con trattamento bituminoso in due tempi in ragione di 3-4 Kg/mq. e tale da garantire il buon risultato dell'intervento		mq	€ 665,00
5160	OPERE IDRAULICHE, BONIFICA E FORESTALI - Opere d’arte -	OI.03.007	Collettore superficiale prefabbricato in cemento armato v ... 50 metri e regolarizzazione delle scarpate (tipo grande).	Collettore superficiale prefabbricato in cemento armato vibrocompresso, della sezione media di 0,85 x 0,60 con armatura in ferro tondo acciaioso del diametro di mm. 3 elettrosaldato, posto in opera compreso lo scavo occorrente, salti riduttori in calcestruzzo in ragione di 1 ogni 50 metri e regolarizzazione delle scarpate (tipo grande).		ml	€ 69,30
5161	OPERE IDRAULICHE, BONIFICA E FORESTALI - Opere d’arte -	OI.03.008	Idem come al numero precedente, ma della sezione media di 0,65 x 0,45 (tipo medio).	Idem come al numero precedente, ma della sezione media di 0,65 x 0,45 (tipo medio).		ml	€ 54,00
5162	OPERE IDRAULICHE, BONIFICA E FORESTALI - Opere d’arte -	OI.03.009	Canalette superficiali tipo "autostradali", della sezione media di cm. 0,30 x 0,15.	Canalette superficiali tipo "autostradali", della sezione media di cm. 0,30 x 0,15.		ml	€ 19,75
5163	OPERE IDRAULICHE, BONIFICA E FORESTALI - Opere d’arte -	OI.03.010	Installazione e fornitura di tubi piezometrici compresa l ... ompreso le prove di portata in ragione di 3 per ogni tubo.	Installazione e fornitura di tubi piezometrici compresa la preparazione del tratto sfenestrato, gli oneri per dreni filtranti e per l'intasamento con materiale impermeabile delle zone non interessate dalla falda, compreso le prove di portata in ragione di 3 per ogni tubo.		ml	€ 54,70
5164	OPERE IDRAULICHE, BONIFICA E FORESTALI - Opere d’arte -	OI.03.011	Elementi metallici di lamiera di acciaio zincata e sagoma ... io dei dritti a blocchi di fondazione con elettrosaldatura	Elementi metallici di lamiera di acciaio zincata e sagomata a caldo per la formazione di muri o briglie del tipo "Bin-Wall", in opera con l'onere della bullonatura degli elementi e il fissaggio dei dritti a blocchi di fondazione con elettrosaldatura		kg	€ 3,92
5165	OPERE IDRAULICHE, BONIFICA E FORESTALI - Opere d’arte -	OI.03.012	Trattamento anticorrosivo di superfici presumibilmente ba ... Master" per massetto o intonaco dello spessore di cm. 2,5.	Trattamento anticorrosivo di superfici presumibilmente bagnate di opere idrauliche, eseguito con la formazione di massetto o intonaco difensivo composto da malta cementizia dosata a q.li 4,00 di cemento R 700 trattata con polvere di ossido di ferro del tipo "Mac-Master" per massetto o intonaco dello spessore di cm. 2,5.		mq	€ 9,15
5166	OPERE IDRAULICHE, BONIFICA E FORESTALI - Rimboschimento -	OI.04.001	Apertura di buche delle dimensioni di cm. 40 x 40 x 40, in terreno sodo e di qualsiasi natura e consistenza.	Apertura di buche delle dimensioni di cm. 40 x 40 x 40, in terreno sodo e di qualsiasi natura e consistenza.		cad	€ 37,55
5167	OPERE IDRAULICHE, BONIFICA E FORESTALI - Rimboschimento -	OI.04.002	Preparazione meccanica andante del terreno alla profondit ... enti di cm. 50 compreso amminutamento ed ogni altro onere.	Preparazione meccanica andante del terreno alla profondità di cm. 50 - 60, oppure scarificata in croce della stessa profondità, con distanza tra i denti di cm. 50 compreso amminutamento ed ogni altro onere.		ha	€ 1.537,00
5168	OPERE IDRAULICHE, BONIFICA E FORESTALI - Rimboschimento -	OI.04.003	Preparazione del terreno come sopra, ma a strisce, per su ... agguagliata) ed in ragione di metri lineari 2.000 - 2.500.	Preparazione del terreno come sopra, ma a strisce, per superficie effettivamente lavorata (superficie ragguagliata) ed in ragione di metri lineari 2.000 - 2.500.		ha	€ 1.700,00
5169	OPERE IDRAULICHE, BONIFICA E FORESTALI - Rimboschimento -	OI.04.004a	Messa a dimora, anche per risarcimento fallanze, di piant ... esclusa la fornitura delle piantine: piante a radice nuda	Messa a dimora, anche per risarcimento fallanze, di piantine di conifere e di latifoglie, in terreno comunque lavorato compreso ogni onere e magistero per apertura e riempimento buchette, per squadratura terreno, ecc., ma esclusa la fornitura delle piantine: piante a radice nuda		cad	€ 1,47
5170	OPERE IDRAULICHE, BONIFICA E FORESTALI - Rimboschimento -	OI.04.004b	Messa a dimora, anche per risarcimento fallanze, di piant ... itura delle piantine: piante con pane di terra o fitocelle	Messa a dimora, anche per risarcimento fallanze, di piantine di conifere e di latifoglie, in terreno comunque lavorato compreso ogni onere e magistero per apertura e riempimento buchette, per squadratura terreno, ecc., ma esclusa la fornitura delle piantine: piante con pane di terra o fitocelle		cad	€ 2,31
5171	OPERE IDRAULICHE, BONIFICA E FORESTALI - Rimboschimento -	OI.04.005a	Fornitura di piantine di conifere e latifoglie (fornite dalla Regione Puglia - I.R.F.): piantine a radice nuda	Fornitura di piantine di conifere e latifoglie (fornite dalla Regione Puglia - I.R.F.): piantine a radice nuda		cad	€ 0,08
5172	OPERE IDRAULICHE, BONIFICA E FORESTALI - Rimboschimento -	OI.04.005b	Fornitura di piantine di conifere e latifoglie (fornite dalla Regione Puglia - I.R.F.): piantine in fitocelle	Fornitura di piantine di conifere e latifoglie (fornite dalla Regione Puglia - I.R.F.): piantine in fitocelle		cad	€ 0,25
5173	OPERE IDRAULICHE, BONIFICA E FORESTALI - Rimboschimento -	OI.04.006	Semina a filari, su terreno comunque lavorato, di semi fo ... o del seme, ricolmatura, fornitura del seme ed ogni onere.	Semina a filari, su terreno comunque lavorato, di semi forestali, compreso amminutamento del terreno, apertura del solchetto, avvelenamento del seme, ricolmatura, fornitura del seme ed ogni onere.		ml	€ 2,35
5174	OPERE IDRAULICHE, BONIFICA E FORESTALI - Rimboschimento -	OI.04.007	Messa a dimora, con cavicchio, di semenzali e talee di ro ... ni onere, ma escluso il costo del semenzale o della talea.	Messa a dimora, con cavicchio, di semenzali e talee di robinia, ailanto, compreso ogni onere, ma escluso il costo del semenzale o della talea.		cad	€ 1,27
5175	OPERE IDRAULICHE, BONIFICA E FORESTALI - Rimboschimento -	OI.04.008	Fornitura semenzale o talea come sopra.	Fornitura semenzale o talea come sopra.		cad	€ 1,88
5176	OPERE IDRAULICHE, BONIFICA E FORESTALI - Rimboschimento -	OI.04.009	Cure colturali ai rimboschimenti consistenti in diserbi, zappettatura e sarchiatura, da eseguirsi a mano.	Cure colturali ai rimboschimenti consistenti in diserbi, zappettatura e sarchiatura, da eseguirsi a mano.		ha	€ 1.392,00
5177	OPERE IDRAULICHE, BONIFICA E FORESTALI - Rimboschimento -	OI.04.010	Cure colturali come sopra, però eseguite meccanicamente	Cure colturali come sopra, però eseguite meccanicamente		ha	€ 1.204,00
5178	OPERE IDRAULICHE, BONIFICA E FORESTALI - Rimboschimento -	OI.04.011	Chiudenda in pali di castagno, posti alla distanza di ml. ... e spinato, data in opera, compreso ogni onere e magistero	Chiudenda in pali di castagno, posti alla distanza di ml. 3,00 e dell'altezza minima di mt. 1,30 con diametro in testa di cm. 6 - 8, con quattro ordini di filo di ferro zincato e spinato, data in opera, compreso ogni onere e magistero		ml	€ 9,45
5179	OPERE IDRAULICHE, BONIFICA E FORESTALI - Rimboschimento -	OI.04.012	Idem come sopra, ma con cinque ordini di filo spinato e zincato.	Idem come sopra, ma con cinque ordini di filo spinato e zincato.		ml	€ 10,80
5180	OPERE IDRAULICHE, BONIFICA E FORESTALI - Rimboschimento -	OI.04.013	Stradelle secondarie di servizio, della larghezza non inf ... meccanici, escluso opere di presidio e scolo delle acque.	Stradelle secondarie di servizio, della larghezza non inferiore a mt. 2,00, da aprirsi con mezzi meccanici, escluso opere di presidio e scolo delle acque.		ml	€ 12,60
5181	OPERE IDRAULICHE, BONIFICA E FORESTALI - Rimboschimento -	OI.04.014	Formazione a mano di piazzole, delle dimensioni di m. 0,6 ... reso ogni altro onere, esclusa la semina o la piantagione.	Formazione a mano di piazzole, delle dimensioni di m. 0,60 x 0,80, previo decespugliamento, dicioccamento, allontanamento del materiale di risulta, lavorate alla profondità di cm. 40, compreso ogni altro onere, esclusa la semina o la piantagione.		cad	€ 12,60
5182	OPERE IDRAULICHE, BONIFICA E FORESTALI - Rimboschimento -	OI.04.015a	Lavorazione meccanica del terreno con pendenza non superi ... ogni altro onere: su terreno a bassa densità di cespuglio	Lavorazione meccanica del terreno con pendenza non superiore al 25%, mediante dissodamento o scarificatura alla profondità di cm. 80 - 100, compresa erpicatura incrociata e la formazione di fosse livellari con equidistanza di m. 40 ed ogni altro onere: su terreno a bassa densità di cespuglio		ha	€ 2.430,00
5183	OPERE IDRAULICHE, BONIFICA E FORESTALI - Rimboschimento -	OI.04.015b	Lavorazione meccanica del terreno con pendenza non superi ... 40 ed ogni altro onere: su terreno mediamente cespugliato	Lavorazione meccanica del terreno con pendenza non superiore al 25%, mediante dissodamento o scarificatura alla profondità di cm. 80 - 100, compresa erpicatura incrociata e la formazione di fosse livellari con equidistanza di m. 40 ed ogni altro onere: su terreno mediamente cespugliato		ha	€ 2.712,00
5184	OPERE IDRAULICHE, BONIFICA E FORESTALI - Rimboschimento -	OI.04.015c	Lavorazione meccanica del terreno con pendenza non superi ... 40 ed ogni altro onere: su terreno fortemente cespugliato	Lavorazione meccanica del terreno con pendenza non superiore al 25%, mediante dissodamento o scarificatura alla profondità di cm. 80 - 100, compresa erpicatura incrociata e la formazione di fosse livellari con equidistanza di m. 40 ed ogni altro onere: su terreno fortemente cespugliato		ha	€ 2.935,00
5185	OPERE IDRAULICHE, BONIFICA E FORESTALI - Rimboschimento -	OI.04.016	Preparazione meccanica del terreno a strisce larghe cm. 6 ... pianamento del terreno con contropendenza a monte del 10%.	Preparazione meccanica del terreno a strisce larghe cm. 60, lavorate alla profondità di cm. 40, compreso decespugliamento, spietramento, rivoltamento, sminuzzamento, spianamento del terreno con contropendenza a monte del 10%.		ml	€ 2,54
5186	OPERE IDRAULICHE, BONIFICA E FORESTALI - Rimboschimento -	OI.04.017	Ricostituzione di boschi cedui degradati con eventuale de ... elle piantine (quest'ultime da giustificarsi con fatture).	Ricostituzione di boschi cedui degradati con eventuale decespugliamento, il taglio di ricostituzione (succisione e riceppatura); piantagione o semina in buche da cm. 40 x 40 x 40 di 600 - 1.000 piantine di conifere e latifoglie, compresa la fornitura del seme e delle piantine (quest'ultime da giustificarsi con fatture).		ha	€ 4.125,00
5187	OPERE IDRAULICHE, BONIFICA E FORESTALI - Rimboschimento -	OI.04.018	Miglioramento di bosco ceduo con conversione ad alto fust ... di saggio e computo delle analisi del prezzo di macchia).	Miglioramento di bosco ceduo con conversione ad alto fusto (fustaia coetanea pascolabile) mediante metodo diretto dell'invecchiamento del ceduo, eliminando preliminarmente ed andantemente il piano sottoposto con ripulitura e polloni senza avvenire, stirti, ecc., nonché il sottobosco e lo spinamex infestante. Successivo ed anche contemporaneo diradamento energico del piano dominante con rilascio di piante da seme od in mancanza dei migliori polloni di cerro o roverella, acero e frassino per ogni ceppaia con distribuzione uniforme su tutta la superficie con densità di un minimo di 800 ad un massimo di 1.200 per ettaro. Rilascio, al fine di deprimere la riproduzione agamica, delle ceppaie intristite esistenti e dei polloni chiaramente sottomessi a senza avvenire. Taglio delle matricine ingombranti, difettose, svettate, storte e deperienti, nonché di tutte quelle superiori come età al 2° turno (da considerare nel caso trattasi ovviamente di un ceduo matricinato. L'eliminazione delle matricine viene imposta per conseguire la voluta coetaneità del nuovo soprassuolo e per favorire l'incremento medio provvigionale delle piante giovani esistenti nell'area di insidenza delle matricine). Oltre agli oneri di abbattimento, sono compresi quelli di depezzatura, accatastamento, concentramento ed esbosco del materiale legnoso, nonché di abbruciamento ed allontanamento dei residui della lavorazione, del decespugliamento e spiname, rendendo la tagliata completamente sgombra. Sono altresì compresi gli oneri per la designatura delle matricine e dei polloni da rilasciare, mentre viene dedotto l’importo della massa legnosa utilizzabile valutata a parte (in allegato a parte dovrà computarsi il valore di macchiatico ad ettaro della massa legnosa utilizzabile con rilievo di aree di saggio e computo delle analisi del prezzo di macchia).		ha	€ 3.882,00
5188	OPERE IDRAULICHE, BONIFICA E FORESTALI - Rimboschimento -	OI.04.019	Miglioramento di bosco ceduo mediante conversione ad alto ... ndità di cm. 40, compreso il costo del seme o delle piante	Miglioramento di bosco ceduo mediante conversione ad alto fusto, compreso il rinfoltimento, mediante piantagione o semina nelle radure o spazi vuoti esistenti previa preparazione del terreno con 600 - 1.000 buche di cm. 40 x 40 x 40 o ml. di strisce, gradoni ovvero segmenti di gradoni larghi cm. 60 e lavorati alla profondità di cm. 40, compreso il costo del seme o delle piante		ha	€ 4.660,00
5189	OPERE IDRAULICHE, BONIFICA E FORESTALI - Rimboschimento -	OI.04.020	Apertura di viale parafuoco, largo ml. 20, mediante deces ... mento del materiale di risulta e costipamento del terreno.	Apertura di viale parafuoco, largo ml. 20, mediante decespugliamento, dicioccamento, allontanamento del materiale di risulta e costipamento del terreno.		ml	€ 12,00
5190	OPERE IDRAULICHE, BONIFICA E FORESTALI - Rimboschimento -	OI.04.021	Inerbimento con impiego di Tripholium Subterraneum, da so ... rpicatura in croce, ma esclusa la concimazione ed il seme.	Inerbimento con impiego di Tripholium Subterraneum, da solo o in miscela con ecotipi vari dello stesso seme o con graminacee, eseguito per il consolidamento di pendici precedentemente lavorate e rimboschite, nella quantità di 10 Kg/Ha, compreso ogni onere per il trasporto, lo spargimento e la successiva erpicatura in croce, ma esclusa la concimazione ed il seme.		ha	€ 708,00
5191	OPERE IDRAULICHE, BONIFICA E FORESTALI - Rimboschimento -	OI.04.022	Inerbimento con l'impiego di sementi di Tripholium Subter ... ettizzazione, approvvigionamento, trasporto e spargimento.	Inerbimento con l'impiego di sementi di Tripholium Subterraneum pellettizzato, eseguito per il consolidamento di pendici precedentemente lavorate e rimboschite, in quantità di 40 Kg/Ha, compreso ogni onere per la pellettizzazione, approvvigionamento, trasporto e spargimento.		ha	€ 1.580,00
5192	OPERE IDRAULICHE, BONIFICA E FORESTALI - Rimboschimento -	OI.04.023	Trattamenti antiparassitari, contro attacchi di coleotter ... ro, corrispondenti a gr. 6 di principio attivo per pianta.	Trattamenti antiparassitari, contro attacchi di coleotteri, eseguiti con pompe o atomizzatori spalleggiati, contro larve di lepidotteri, con l'impiego di prodotti chimici sistemici tipo Rogor o similari, nella quantità di Hl 4,00 di soluzione per ettaro, corrispondenti a gr. 6 di principio attivo per pianta.		ha	€ 418,00
5193	OPERE IDRAULICHE, BONIFICA E FORESTALI - Rimboschimento -	OI.04.024	Trattamenti antiparassitari, contro attacchi di coleotter ... ari in polvere secca, nella quantità di Kg. 20 per ettaro.	Trattamenti antiparassitari, contro attacchi di coleotteri, eseguiti con pompe o atomizzatori spalleggiati impolveratori, con l'impiego di prodotti a base di Carbaryl o similari in polvere secca, nella quantità di Kg. 20 per ettaro.		ha	€ 198,00
5194	OPERE IDRAULICHE, BONIFICA E FORESTALI - Rimboschimento -	OI.04.025	Manutenzione della viabilità di servizio, consistente nel ... all'anno del costo iniziale dell'opera). (Percentuale 10%)	Manutenzione della viabilità di servizio, consistente nella pulitura e ricarica della sede stradale, ripristino delle cunette, regolarizzazione delle scarpate e di tutto quanto concerne per tenere la strada in perfetta efficienza, eseguite parte a mano e parte a macchina (il 10% all'anno del costo iniziale dell'opera). (Percentuale 10%)		ha
5195	OPERE IDRAULICHE, BONIFICA E FORESTALI - Rimboschimento -	OI.04.026	Manutenzione dei viali parafuoco, consistente nella ripul ... re (il 30% all'anno del costo iniziale). (Percentuale 30%)	Manutenzione dei viali parafuoco, consistente nella ripulitura del terreno mediante diserbo e materiale decespugliatore (il 30% all'anno del costo iniziale). (Percentuale 30%)		ha
5196	OPERE IDRAULICHE, BONIFICA E FORESTALI - Rimboschimento -	OI.04.027	Manutenzione della chiudenda mediante sostituzione dei pa ... to (il 10% all'anno del costo iniziale). (Percentuale 10%)	Manutenzione della chiudenda mediante sostituzione dei paletti in legno danneggiati o mancanti per cause varie (incendio, marcescenza, ecc.) e ripristino degli ordini di filo spinato zincato (il 10% all'anno del costo iniziale). (Percentuale 10%)		ha
5197	OPERE IDRAULICHE, BONIFICA E FORESTALI - Rimboschimento -	OI.04.028	Chiudenda in muratura di pietrame a secco, utilizzando il ... me raccolto sul fondo, escluso l'onere dello spietramento.	Chiudenda in muratura di pietrame a secco, utilizzando il pietrame raccolto sul fondo, escluso l'onere dello spietramento.		mc	€ 50,50
5198	OPERE IDRAULICHE, BONIFICA E FORESTALI - Rimboschimento -	OI.04.029	Chiudenda con filo di ferro spinato zincato, disposto su ... fuori terra di ml. 1,50 data in opera compreso ogni onere.	Chiudenda con filo di ferro spinato zincato, disposto su quattro ordini e legato a paletti di ferro posti alla distanza di ml. 3 - 4, dell'altezza minima fuori terra di ml. 1,50 data in opera compreso ogni onere.		ml	€ 11,55
5199	OPERE IDRAULICHE, BONIFICA E FORESTALI - Rimboschimento -	OI.04.030	Chiudenda di pali di castagno alla distanza di ml. 2,50, ... so cancelli di accesso realizzati con lo stesso materiale.	Chiudenda di pali di castagno alla distanza di ml. 2,50, dell'altezza fuori terra minima di mt. 1,50 con quattro ordini di filo di ferro zincato spinato, compreso cancelli di accesso realizzati con lo stesso materiale.		ml	€ 11,55
5200	OPERE IDRAULICHE, BONIFICA E FORESTALI - Rimboschimento -	OI.04.031	Chiudenda di pali come al numero precedente con quattro o ... so cancelli di accesso realizzati con lo stesso materiale.	Chiudenda di pali come al numero precedente con quattro ordini di filo di ferro zincato spinato posti orizzontalmente e due ordini di filo posti a croce (chiudenda tipo ovini), compreso cancelli di accesso realizzati con lo stesso materiale.		ml	€ 9,90
5201	OPERE MARITTIME - Demolizioni e rimozioni -	OM.01.001	Demolizione e taglio di muratura e di calcestruzzo anche ... teriale di risulta ed ogni onere e magistero occorrente.	Demolizione e taglio di muratura e di calcestruzzo anche armato eseguito all’asciutto, compreso il trasporto a rifiuto del materiale di risulta ed ogni onere e magistero occorrente.		mc	€ 49,35
5202	OPERE MARITTIME - Demolizioni e rimozioni -	OM.01.002	Demolizione e taglio di murature e di calcestruzzi di q ... trasporto a rifiuto del materiale di risulta e ogni onere.	Demolizione e taglio di murature e di calcestruzzi di qualunque genere, forma e spessore, semplici o armati, eseguita in acqua, compreso il salpamento e trasporto a rifiuto del materiale di risulta e ogni onere.		mc	€ 61,40
5203	OPERE MARITTIME - Demolizioni e rimozioni -	OM.01.003a	Demolizione e taglio in tutto simile alla voce preceden ... eseguita con mezzi terrestri: sino a ml. 5 sotto il l.m.m	Demolizione e taglio in tutto simile alla voce precedente, ma eseguita con mezzi terrestri: sino a ml. 5 sotto il l.m.m		mc	€ 59,30
5204	OPERE MARITTIME - Demolizioni e rimozioni -	OM.01.003b	Demolizione e taglio in tutto simile alla voce preceden ... on mezzi terrestri: da ml. 5,01 a ml. 10,00 sotto il l.m.m	Demolizione e taglio in tutto simile alla voce precedente, ma eseguita con mezzi terrestri: da ml. 5,01 a ml. 10,00 sotto il l.m.m		mc	€ 98,50
5205	OPERE MARITTIME - Demolizioni e rimozioni -	OM.01.003c	Demolizione e taglio in tutto simile alla voce preceden ... o di maggiore profondità oltre i ml. 10,00 sotto il l.m.m.	Demolizione e taglio in tutto simile alla voce precedente, ma eseguita con mezzi terrestri: sovrapprezzo per ogni metro di maggiore profondità oltre i ml. 10,00 sotto il l.m.m.		mc	€ 10,20
5206	OPERE MARITTIME - Demolizioni e rimozioni -	OM.01.004	Demolizione di calcestruzzo, di muratura o di pietra da t ... Lavori e di quello inutilizzabile alla discarica pubblica.	Demolizione di calcestruzzo, di muratura o di pietra da taglio, di qualsiasi forma e spessore eseguito a qualsiasi altezza o sino alla profondità di ml. - 0,50 metri sotto il l.m.m., compreso gli oneri per le opere provvisionali di ogni genere, puntellature e ponti di servizio, il trasporto e l’accatastamento del materiale riutilizzabile nel sito stabilito dalla Direzione Lavori e di quello inutilizzabile alla discarica pubblica.		mc	€ 70,35
5207	OPERE MARITTIME - Demolizioni e rimozioni -	OM.01.005	Rimozione di opere in ferro, ghisa od altri metalli, comp ... di quello riutilizzabile, esclusa la eventuale smuratura.	Rimozione di opere in ferro, ghisa od altri metalli, compreso il taglio degli ancoraggi con il trasporto a rifiuto del materiale inutilizzabile e il deposito di quello riutilizzabile, esclusa la eventuale smuratura.		kg	€ 0,40
5208	OPERE MARITTIME - Demolizioni e rimozioni -	OM.01.006	Rimozione di un parabordo del tipo elastico in gomma o de ... o che indicherà la Direzione Lavori nell’ambito del porto.	Rimozione di un parabordo del tipo elastico in gomma o del tipo in legno e copertoni di qualunque dimensione, compreso ogni onere per le opere murarie di disigillatura degli apparecchi di tenuta e di sospensione, il taglio di catene rotte, il prelevamento ed il trasporto del parabordo e degli accessori nel deposito che indicherà la Direzione Lavori nell’ambito del porto.		cad	€ 59,30
5209	OPERE MARITTIME - Demolizioni e rimozioni -	OM.01.007	Rimozione di segnalamento marittimo luminoso esistente su ... zzi di sollevamento e trasporto e quanto altro necessario.	Rimozione di segnalamento marittimo luminoso esistente su testate di moli foranei e trasporto dello stesso nel sito che sarà indicato dalla Direzione Lavori a disposizione del Comando Zona Fari della Marina, incluso ogni onere: per le operazioni di smuratura delle parti ancorate nel calcestruzzo, per eventuali ponteggi, per noli di mezzi di sollevamento e trasporto e quanto altro necessario.		a corpo	€ 278,00
5210	OPERE MARITTIME - Bonifiche e scavi -	OM.02.001	Bonifica preventiva di fondo marino, preliminare alla es ... are. Per ogni metro quadrato di fondo marino da bonificare	Bonifica preventiva di fondo marino, preliminare alla esecuzione di escavazioni, da eseguirsi per il tramite di palombaro e/o sommozzatore in possesso dei requisiti di Legge per l’effettuazione di tali operazioni, da condursi con idonea apparecchiatura per il rilevamento della presenza di masse metalliche interrate nel sedime marino incluso ogni onere per la rimozione degli eventuali ordigni per il tramite del competente Nucleo SDAI della Marina Militare. Per ogni metro quadrato di fondo marino da bonificare		mq	€ 1,63
5211	OPERE MARITTIME - Bonifiche e scavi -	OM.02.002	Scavo subacqueo di materie sciolte costituito da sabbia, ... ltresì ogni altro onere, fornitura e magistero occorrente.	Scavo subacqueo di materie sciolte costituito da sabbia, argilla, ghiaia, rottami di muratura, calcestruzzi e pietrame, del volume di ogni pezzo fino a mc 0,20, in qualsiasi proporzione, eseguito a sezione ampia o ristretta o entro casseri, secondo le direttive impartite dalla D.L., da quota 0,00 e fino alla profondità di - 16,00 metri al di sotto del l.m.m. con benna mordente montata su galleggiante o qualunque altro mezzo idoneo, compreso ogni onere per il carico, il trasporto ed il versamento in mare nelle aree che saranno indicate ed autorizzate dalla competente Autorità Marittima, incluso l’onere della predisposizione preventiva della documentazione tecnico-biologica da esibire alla stessa Autorità Marittima per l’ottenimento della prescritta autorizzazione, incluso altresì ogni altro onere, fornitura e magistero occorrente.		mc	€ 9,45
5212	OPERE MARITTIME - Bonifiche e scavi -	OM.02.003	Idem come al prezzo precedente, ma eseguito con mezzi t ... a profondità non superiore a ml. 5 al di sotto del l.m.m..	Idem come al prezzo precedente, ma eseguito con mezzi terrestri compreso tutti gli oneri di cui al suddetto prezzo, ma per una profondità non superiore a ml. 5 al di sotto del l.m.m..		mc	€ 11,00
5213	OPERE MARITTIME - Bonifiche e scavi -	OM.02.004	Sovrapprezzo agli scavi di cui ai prezzi precedent ... ariche, in caso di mancato assenso al versamento in mare.	Sovrapprezzo agli scavi di cui ai prezzi precedenti, ma con trasporto e scarico mediante mezzi terrestri alle pubbliche discariche, in caso di mancato assenso al versamento in mare.		mc	€ 4,57
5214	OPERE MARITTIME - Bonifiche e scavi -	OM.02.005a	Scavo di roccia di qualunque natura e consistenza, compat ... lle prescritte autorizzazioni: sino a ml. 5 sotto il l.m.m	Scavo di roccia di qualunque natura e consistenza, compatta stratificata, eseguito in acqua, in sezione aperta o trincea con adeguati mezzi effusori e/o con impiego di esplosivi a cariche microritardate, compreso rimozione, salpamento, carico, trasporto e scarico a rifiuto od a formazione e rifiorimento di scogliera, e tutti gli oneri, forniture mezzi d’opera, magisteri, combustibili, ecc. occorrenti per dare perfettamente compiuto il lavoro di scavo alla prescritta quota e per l’impiego o il trasporto a rifiuto del materiale di risulta, secondo le disposizioni della D.L., a terra in cave di rifiuto autorizzate ovvero nei siti in mare che saranno autorizzati dall’Amministrazione Marittima previo ottenimento da parte dell’Appaltatore delle prescritte autorizzazioni: sino a ml. 5 sotto il l.m.m		mc	€ 74,35
5215	OPERE MARITTIME - Bonifiche e scavi -	OM.02.005b	Scavo di roccia di qualunque natura e consistenza, compat ... metro di maggiore profondità oltre i ml. 5 sotto il l.m.m.	Scavo di roccia di qualunque natura e consistenza, compatta stratificata, eseguito in acqua, in sezione aperta o trincea con adeguati mezzi effusori e/o con impiego di esplosivi a cariche microritardate, compreso rimozione, salpamento, carico, trasporto e scarico a rifiuto od a formazione e rifiorimento di scogliera, e tutti gli oneri, forniture mezzi d’opera, magisteri, combustibili, ecc. occorrenti per dare perfettamente compiuto il lavoro di scavo alla prescritta quota e per l’impiego o il trasporto a rifiuto del materiale di risulta, secondo le disposizioni della D.L., a terra in cave di rifiuto autorizzate ovvero nei siti in mare che saranno autorizzati dall’Amministrazione Marittima previo ottenimento da parte dell’Appaltatore delle prescritte autorizzazioni: sovrapprezzo per ogni metro di maggiore profondità oltre i ml. 5 sotto il l.m.m.		mc	€ 9,55
5216	OPERE MARITTIME - Bonifiche e scavi -	OM.02.006	Dragaggio di materie di qualsiasi natura e consistenza es ... tanamento oltre il molo con adeguate condotte a pressione.	Dragaggio di materie di qualsiasi natura e consistenza eseguito a sezione ampia con mezzi marittimi, tipo Sorbona, e mezzi terrestri per il prelievo e scarico a distanza non superiore a Km. 5, non esclusa la eventualità di allontanamento oltre il molo con adeguate condotte a pressione.		mc	€ 14,35
5217	OPERE MARITTIME - Bonifiche e scavi -	OM.02.007	Rimozione di materiali asciutti o bagnati, quali sabbia m ... carico alle pubbliche discariche entro un raggio di Km. 5.	Rimozione di materiali asciutti o bagnati, quali sabbia mista ad alghe, in sospensione o stabilizzati, con adeguati mezzi terrestri operanti a terra ed in acqua su passaggi preventivamente conformati in pietrame e tufina, con ogni onere per il prelievo dei materiali, carico, trasporto in prossimità.della spiaggia, con ripresa e scarico alle pubbliche discariche entro un raggio di Km. 5.		mc	€ 11,00
5218	OPERE MARITTIME - Bonifiche e scavi -	OM.02.008	Pulizia del fondo marino da eseguirsi preliminarmente ... ccessiva esecuzione di getti in opera con calcestruzzo.	Pulizia del fondo marino da eseguirsi preliminarmente alla regolarizzazione dello stesso, con pietrame o pietrisco, per la successiva esecuzione di getti in opera con calcestruzzo.		mq	€ 2,00
5219	OPERE MARITTIME - Bonifiche e scavi -	OM.02.009	Spianamento di scanno d’imbasamento della banchina esegui ... nto della superficie ed ogni onere, fornitura e magistero.	Spianamento di scanno d’imbasamento della banchina eseguito con l’impiego dei necessari mezzi d’opera terrestri e marittimi e a mezzo di palombaro alle prescritte quote sotto il l.m.m. compresa la fornitura di pietrisco calcareo per conguagliamento della superficie ed ogni onere, fornitura e magistero.		mc	€ 37,15
5220	OPERE MARITTIME - Bonifiche e scavi -	OM.02.010	Fornitura e posa in opera di sabbia per bonifica, scevra ... scritte quote, ogni onere, fornitura e magistero compresi.	Fornitura e posa in opera di sabbia per bonifica, scevra di sostanze organiche, gessose od altro, in opera con mezzi marittimi e terrestri, sino a quota -15,00 metri sotto il l.m.m. debitamente regolarizzata e spianata superiormente alle prescritte quote, ogni onere, fornitura e magistero compresi.		mc	€ 57,75
5221	OPERE MARITTIME - Bonifiche e scavi -	OM.02.011	Regolarizzazione superfici di esercizio e servizi mediant ... spostamento dei materiali ed eventuali modesti ricarichi.	Regolarizzazione superfici di esercizio e servizi mediante livellamento e consolidamento con mezzi meccanici, con spostamento dei materiali ed eventuali modesti ricarichi.		mq	€ 2,73
5222	OPERE MARITTIME - Fondazioni e consolidamenti -	OM.03.001a	Fornitura e posa in opera di pali di fondazione in c.a., ... perfetta regola d’arte: del diametro esterno di mm. 1.000	Fornitura e posa in opera di pali di fondazione in c.a., eseguiti in mare con qualunque altezza del battente d’acqua e sino a qualunque profondità al di sotto del l.m.m., con formazione del fusto mediante sistema consistente nella immissione del calcestruzzo attraverso un tubo che discende fino al piede del palo, per l’inizio del getto, o a mezzo di qualsiasi idonea attrezzatura, compresa: - l'escavazione del foro con attrezzature speciali a percussione, a rotazione o di qualsiasi altro tipo, assistita da tubo forma di diametro interno compatibile con quello del palo da realizzare, in materie di qualsiasi natura, consistenza, stratificazione e durezza anche se eterogenee longitudinalmente e trasversalmente all’asse del foro, con eventuale impiego di fanghi bentonici; - ogni onere per l’uso dello scalpello per l’attraversamento di scogli calcarei, trovanti, strati di ciotoli di grosse dimensioni, ruderi murari, ecc.; - l'estrazione e trasporto a rifiuto, a mare nella zona che sarà autorizzata dall’Amministrazione Marittima, ovvero a terra in area autorizzata dall’Amministrazione Comunale, delle materie provenienti dallo scavo; - l'esecuzione con speciale attrezzo del bulbo di base il cui diametro ed altezza saranno nel rapporto 1,5 rispetto al diametro del palo; - I’onere della posa in opera dell’armatura metallica nel foro realizzato, prima del getto del palo; - il calcestruzzo di riempimento della classe di resistenza Rck 250; - la sistemazione delle teste dei pali; - le prove di carico secondo le prescrizioni del Capitolato Speciale; - tutta la manodopera, i materiali, i trasporti (per via terra e via mare), i noli terrestri e marittimi (natante idoneo o isola artificiale o attrezzatura speciale, pontoni, rimorchiatore, betta, ecc.) necessari; - ogni onere diretto ed accessorio, esclusi solo il ferro di armatura da compensarsi a parte, incluso, infine, ogni magistero per dare il lavoro eseguito a perfetta regola d’arte: del diametro esterno di mm. 1.000		ml	€ 389,50
5223	OPERE MARITTIME - Fondazioni e consolidamenti -	OM.03.001b	Fornitura e posa in opera di pali di fondazione in c.a., ... a perfetta regola d’arte: del diametro esterno di mm. 800	Fornitura e posa in opera di pali di fondazione in c.a., eseguiti in mare con qualunque altezza del battente d’acqua e sino a qualunque profondità al di sotto del l.m.m., con formazione del fusto mediante sistema consistente nella immissione del calcestruzzo attraverso un tubo che discende fino al piede del palo, per l’inizio del getto, o a mezzo di qualsiasi idonea attrezzatura, compresa: - l'escavazione del foro con attrezzature speciali a percussione, a rotazione o di qualsiasi altro tipo, assistita da tubo forma di diametro interno compatibile con quello del palo da realizzare, in materie di qualsiasi natura, consistenza, stratificazione e durezza anche se eterogenee longitudinalmente e trasversalmente all’asse del foro, con eventuale impiego di fanghi bentonici; - ogni onere per l’uso dello scalpello per l’attraversamento di scogli calcarei, trovanti, strati di ciotoli di grosse dimensioni, ruderi murari, ecc.; - l'estrazione e trasporto a rifiuto, a mare nella zona che sarà autorizzata dall’Amministrazione Marittima, ovvero a terra in area autorizzata dall’Amministrazione Comunale, delle materie provenienti dallo scavo; - l'esecuzione con speciale attrezzo del bulbo di base il cui diametro ed altezza saranno nel rapporto 1,5 rispetto al diametro del palo; - I’onere della posa in opera dell’armatura metallica nel foro realizzato, prima del getto del palo; - il calcestruzzo di riempimento della classe di resistenza Rck 250; - la sistemazione delle teste dei pali; - le prove di carico secondo le prescrizioni del Capitolato Speciale; - tutta la manodopera, i materiali, i trasporti (per via terra e via mare), i noli terrestri e marittimi (natante idoneo o isola artificiale o attrezzatura speciale, pontoni, rimorchiatore, betta, ecc.) necessari; - ogni onere diretto ed accessorio, esclusi solo il ferro di armatura da compensarsi a parte, incluso, infine, ogni magistero per dare il lavoro eseguito a perfetta regola d’arte: del diametro esterno di mm. 800		ml	€ 351,50
5224	OPERE MARITTIME - Fondazioni e consolidamenti -	OM.03.001c	Fornitura e posa in opera di pali di fondazione in c.a., ... a perfetta regola d’arte: del diametro esterno di mm. 600	Fornitura e posa in opera di pali di fondazione in c.a., eseguiti in mare con qualunque altezza del battente d’acqua e sino a qualunque profondità al di sotto del l.m.m., con formazione del fusto mediante sistema consistente nella immissione del calcestruzzo attraverso un tubo che discende fino al piede del palo, per l’inizio del getto, o a mezzo di qualsiasi idonea attrezzatura, compresa: - l'escavazione del foro con attrezzature speciali a percussione, a rotazione o di qualsiasi altro tipo, assistita da tubo forma di diametro interno compatibile con quello del palo da realizzare, in materie di qualsiasi natura, consistenza, stratificazione e durezza anche se eterogenee longitudinalmente e trasversalmente all’asse del foro, con eventuale impiego di fanghi bentonici; - ogni onere per l’uso dello scalpello per l’attraversamento di scogli calcarei, trovanti, strati di ciotoli di grosse dimensioni, ruderi murari, ecc.; - l'estrazione e trasporto a rifiuto, a mare nella zona che sarà autorizzata dall’Amministrazione Marittima, ovvero a terra in area autorizzata dall’Amministrazione Comunale, delle materie provenienti dallo scavo; - l'esecuzione con speciale attrezzo del bulbo di base il cui diametro ed altezza saranno nel rapporto 1,5 rispetto al diametro del palo; - I’onere della posa in opera dell’armatura metallica nel foro realizzato, prima del getto del palo; - il calcestruzzo di riempimento della classe di resistenza Rck 250; - la sistemazione delle teste dei pali; - le prove di carico secondo le prescrizioni del Capitolato Speciale; - tutta la manodopera, i materiali, i trasporti (per via terra e via mare), i noli terrestri e marittimi (natante idoneo o isola artificiale o attrezzatura speciale, pontoni, rimorchiatore, betta, ecc.) necessari; - ogni onere diretto ed accessorio, esclusi solo il ferro di armatura da compensarsi a parte, incluso, infine, ogni magistero per dare il lavoro eseguito a perfetta regola d’arte: del diametro esterno di mm. 600		ml	€ 365,50
5225	OPERE MARITTIME - Fondazioni e consolidamenti -	OM.03.001d	Fornitura e posa in opera di pali di fondazione in c.a., ... a perfetta regola d’arte: del diametro esterno di mm. 400	Fornitura e posa in opera di pali di fondazione in c.a., eseguiti in mare con qualunque altezza del battente d’acqua e sino a qualunque profondità al di sotto del l.m.m., con formazione del fusto mediante sistema consistente nella immissione del calcestruzzo attraverso un tubo che discende fino al piede del palo, per l’inizio del getto, o a mezzo di qualsiasi idonea attrezzatura, compresa: - l'escavazione del foro con attrezzature speciali a percussione, a rotazione o di qualsiasi altro tipo, assistita da tubo forma di diametro interno compatibile con quello del palo da realizzare, in materie di qualsiasi natura, consistenza, stratificazione e durezza anche se eterogenee longitudinalmente e trasversalmente all’asse del foro, con eventuale impiego di fanghi bentonici; - ogni onere per l’uso dello scalpello per l’attraversamento di scogli calcarei, trovanti, strati di ciotoli di grosse dimensioni, ruderi murari, ecc.; - l'estrazione e trasporto a rifiuto, a mare nella zona che sarà autorizzata dall’Amministrazione Marittima, ovvero a terra in area autorizzata dall’Amministrazione Comunale, delle materie provenienti dallo scavo; - l'esecuzione con speciale attrezzo del bulbo di base il cui diametro ed altezza saranno nel rapporto 1,5 rispetto al diametro del palo; - I’onere della posa in opera dell’armatura metallica nel foro realizzato, prima del getto del palo; - il calcestruzzo di riempimento della classe di resistenza Rck 250; - la sistemazione delle teste dei pali; - le prove di carico secondo le prescrizioni del Capitolato Speciale; - tutta la manodopera, i materiali, i trasporti (per via terra e via mare), i noli terrestri e marittimi (natante idoneo o isola artificiale o attrezzatura speciale, pontoni, rimorchiatore, betta, ecc.) necessari; - ogni onere diretto ed accessorio, esclusi solo il ferro di armatura da compensarsi a parte, incluso, infine, ogni magistero per dare il lavoro eseguito a perfetta regola d’arte: del diametro esterno di mm. 400		ml	€ 312,00
5226	OPERE MARITTIME - Fondazioni e consolidamenti -	OM.03.002	Fornitura e posa in opera di palancole in acciaio tipo La ... er attrezzature di infissione e ogni magistero occorrente.	Fornitura e posa in opera di palancole in acciaio tipo Larsen per contenimento di terrapieno, infisse sino a quote necessarie ad assicurare l’ancoraggio utile per il contenimento del terrapieno e dei carichi su questo gravanti, incluso ogni onere per attrezzature di infissione e ogni magistero occorrente.		kg	€ 20,40
5227	OPERE MARITTIME - Calcestruzzi e paratie -	OM.04.001	Fornitura e posa in opera di calcestruzzo cemen ... ), puntellature e ogni altro onere, fornitura e magistero.	Fornitura e posa in opera di calcestruzzo cementizio a “dosaggio garantito” confezionato con q.li 2,50 di cemento cl. 425 (pozzolanico o d’alto forno) e con l’impiego di inerti di natura calcarea o fluviale nelle proporzioni di mc. 0,400 di sabbia e mc. 0,800 di pietrisco o ghiaia, convenientemente vagliati, dati in opera all’asciutto a qualsiasi altezza o profondità, dal piano stradale per strutture non armate (sovrastrutture di banchine, massicci murari e muri paraspruzzi, cordoli di qualsiasi forma e dimensione, strutture similari), comprese e compensate le casseforme (in legno o metalliche), puntellature e ogni altro onere, fornitura e magistero.		mc	€ 89,75
5228	OPERE MARITTIME - Calcestruzzi e paratie -	OM.04.002	Fornitura e posa in opera di calcestruzzo cemen ... ché ogni altro onere, fornitura e magistero occorrente.	Fornitura e posa in opera di calcestruzzo cementizio a “dosaggio garantito” confezionato a q.li 2,50 di cemento pozzolanico o d’alto forno, tipo 425, e l’impiego di inerti di natura calcarea o fluviale nelle proporzioni di mc. 0,400 di sabbia e mc. 0,800 di pietrisco o ghiaia convenientemente vagliati, dato in opera su aree demaniali per formazione di massi artificiali di qualsiasi forma e volume, compreso l’onere delle casseforme, montaggio e smontaggio delle stesse, il magistero per l’eventuale formazione di scanalature (per le braghe), riseghe e fori passanti, secondo le prescrizioni della Direzione Lavori nonché ogni altro onere, fornitura e magistero occorrente.		mc	€ 89,75
5229	OPERE MARITTIME - Calcestruzzi e paratie -	OM.04.003	Fornitura e posa in opera di calcestruzzo cementizio del ... truttura di banchina armata, escluso il ferro di armatura.	Fornitura e posa in opera di calcestruzzo cementizio del tipo a resistenza garantita definito secondo le seguenti caratteristiche: - classe di resistenza Rck 200; - consistenza plastica; - dimensione max inerte D 50; dato in opera all’asciutto a partire dal l.m.m., compreso l’onere delle casseforme, puntellature ed ogni altro onere, fornitura e magistero, per tratti di sovrastruttura di banchina armata, escluso il ferro di armatura.		mc	€ 102,50
5230	OPERE MARITTIME - Calcestruzzi e paratie -	OM.04.004	Fornitura e posa in opera di calcestruzzo cementizio a “d ... istero, compreso l’impiego di mezzi terrestri e marittimi.	Fornitura e posa in opera di calcestruzzo cementizio a “dosaggio garantito” confezionato a mano o con l’uso di mezzi meccanici (betoniera impastatrice) dosato a q.li 3,5 di cemento pozzolanico o d’alto forno, tipo 425, con l’impiego di inerti di natura calcarea o fluviale nelle proporzioni di mc. 0,400 di sabbia e mc. 0,800 di pietrisco o ghiaia convenientemente va-gliati, dato in opera in acqua, per getti subacquei sino alla quota di -15,00 metri sotto il l.m.m., con casse a fondo mobile o altro mezzo idoneo e con l’ausilio del palombaro o del sommozzatore, escluse le paratie di contenimento, incluso ponteggi fissi e mobili, trasporto del getto sino alle tramogge ed ogni altro onere, fornitura e magistero, compreso l’impiego di mezzi terrestri e marittimi.		mc	€ 133,00
5231	OPERE MARITTIME - Calcestruzzi e paratie -	OM.04.005	Fornitura e posa in opera di calcestruzzo cementizio a “d ... degli sgrotti ed ogni altro onere, fornitura e magistero.	Fornitura e posa in opera di calcestruzzo cementizio a “dosaggio garantito” confezionato a mano o con l’uso di mezzi meccanici (betoniera impastatrice) dosato a q.li 3,5 di cemento pozzolanico o d’alto forno, tipo 425, con l’impiego di inerti di natura calcarea e fluviale nelle proporzioni di mc. 0,400 di sabbia e mc. 0,800 di pietrisco o ghiaia convenientemente vagliati, dato in opera entro sacchetti di tela juta delle dimensioni massime di ml. 0,40 x 0,80, in acqua per chiusura sgrotti e lavori similari al di sotto del l.m.m., a mezzo di palombaro o sommozzatore, compresa la fornitura dei sacchetti, il riempimento, trasporto e posa in opera degli stessi, nonché la riquadratura e pulizia degli sgrotti ed ogni altro onere, fornitura e magistero.		mc	€ 258,50
5232	OPERE MARITTIME - Calcestruzzi e paratie -	OM.04.006	Fornitura e posa in opera di calcestruzzo cementizio per ... dare gli elementi prefabbricati in opera a regola d’arte.	Fornitura e posa in opera di calcestruzzo cementizio per elementi prefabbricati di qualsiasi forma, volume e spessore, armato, vibrato e a faccia vista là dove necessario, per getti in opera anche con l’intradosso della struttura al di sotto del l.m.m., compreso: - le casseforme necessarie in legno o in ferro atte anche a conseguire la formazione di spigoli smussati, secondo le disposizioni della Direzione Lavori; - la fornitura di additivo espansivo a base di zolfo alluminato di calcio anidro da aggiungere nell’impasto, secondo le modalità della casa fornitrice, al fine di compensare il ritiro, aumentare l’impermeabilità ed evitare cavillature o fessurazioni, in misura di 8 Kg. di additivo per quintale di cemento, escluso il costo dell’additivo; - tutte le attrezzature e mezzi terrestri e marittimi e le opere provvisionali, necessarie per le operazioni di getto del conglomerato nelle casseforme; - la predisposizione preventiva nei getti per staffe, tiranti, telai metallici, pozzetti, ecc.; - la predisposizione di ferri di armatura fuoriuscenti dagli elementi per consentire la eventuale connessione in opera ad altri elementi o la esecuzione di getti in opera di completamento. Escluso il ferro di armatura, le staffe, tiranti e l’additivo, da compensarsi a parte, incluso ogni altro onere e magistero per dare gli elementi prefabbricati in opera a regola d’arte.		mc	€ 124,50
5233	OPERE MARITTIME - Calcestruzzi e paratie -	OM.04.007	Sovrapprezzo ai calcestruzzi cementizi, compreso le casse ... le necessarie forme ed ogni onere e fornitura occorrenti.	Sovrapprezzo ai calcestruzzi cementizi, compreso le casseforme, per l’onere della formazione degli smussi di qualsiasi forma secondo indicazione della Direzione Lavori, in corrispondenza del ciglio di banchina, da eseguirsi in uno con il getto di calcestruzzo stesso, compreso le necessarie forme ed ogni onere e fornitura occorrenti.		ml	€ 2,02
5234	OPERE MARITTIME - Calcestruzzi e paratie -	OM.04.008	Fornitura e posa in opera di conglomerato cementizio, a r ... uanto altro occorre. Per conglomerato a resistenza Rck 250	Fornitura e posa in opera di conglomerato cementizio, a resistenza con inerti di natura calcarea od alluvionale, confezionato secondo le norme previste dalla legge 5 - 1971 n° 1086, tale da corrispondere alla classe di qualità richiesta, in opera per getti subacquei a caduta libera senza fenomeni di dilavamento o inquinamento, altamente fluido, autocompattante ed autolivellante e con elevata resistenza al!a corrosione, per strutture subacquee che richiedano l’uso di conglomerati aventi le suddette caratteristiche, sino ad una profondità di -15,00 metri sotto il l.m.m., compreso il trasporto ed il getto sino alle tramogge o con l’uso di pompa e quanto altro occorre. Per conglomerato a resistenza Rck 250		mc	€ 244,50
5235	OPERE MARITTIME - Calcestruzzi e paratie -	OM.04.009	Fornitura e posa in opera di paratia stagna in legno di p ... rietà dell’impresa, con ogni onere, fornitura e magistero.	Fornitura e posa in opera di paratia stagna in legno di pino impiantata in acqua su fondale di qualsiasi natura e consistenza, fino a m. 15 sotto il l.m.m., costituita da ritti in ferro infissi saldamente sul fondo marino posti ad interasse non inferiore a m. 1,5, collegato da apposite pilagne in ferro sulle quali saranno sistemate le palancole con tavoloni dello spessore di almeno cm. 5 perfettamente combacianti fra loro e infissi in senso verticale assicurate alle pilagne con staffe e chiodi, compreso i tiranti in ferro per l’ancoraggio, piastre, catene, puntelli, sbatacchi, lo sfrido, lo smontaggio ed il trasporto del materiale di proprietà dell’impresa, con ogni onere, fornitura e magistero.		mq	€ 37,25
5236	OPERE MARITTIME - Calcestruzzi e paratie -	OM.04.010	Idem come al prezzo precedente, ma con pannellature metalliche del tipo componibile.	Idem come al prezzo precedente, ma con pannellature metalliche del tipo componibile.		mq	€ 33,80
5237	OPERE MARITTIME - Salpamenti collocamenti in opera -	OM.05.001	Salpamento di massi artificiali, scogli naturali, frantum ... ma del materiale non utilizzabile, ogni onere compreso.	Salpamento di massi artificiali, scogli naturali, frantumi di murature di calcestruzzo o di altro genere, pezzi di massi artificiali, pietrame, sabbia, alghe, cordami, rottami vari, ecc., eseguito entro e fuori acqua, a qualunque profondità, con mezzi idonei marittimi e terrestri, compreso l’ausilio del palombaro, il trasporto e collocamento in opera a rifiorimento o a formazione di scogliere o l'accatastamento in deposito nelle aree portuali di materiale riutilizzabile ed il trasporto a rifiuto fuori dell’ambito portuale nei siti che saranno indicati dall’Autorità Marittima del materiale non utilizzabile, ogni onere compreso.		mc	€ 19,75
5238	OPERE MARITTIME - Salpamenti collocamenti in opera -	OM.05.002	Sollevamento, trasporto via mare e collocamento in oper ... onea capacità, ogni onere, fornitura e magistero compreso.	Sollevamento, trasporto via mare e collocamento in opera all’asciutto o in acqua a formazione di banchine o di scogliera, secondo le prescritte pendenze di massi artificiali di calcestruzzo cementizio del volume sino a mc. 50 eseguito con mezzi terrestri o marittimi di idonea capacità, ogni onere, fornitura e magistero compreso.		mc	€ 16,70
5239	OPERE MARITTIME - Salpamenti collocamenti in opera -	OM.05.003	Sollevamento, trasporto a collocamento in opera all’asciu ... onea capacità, ogni onere, fornitura e magistero compreso.	Sollevamento, trasporto a collocamento in opera all’asciutto o in acqua a formazione di banchine o di scogliera, secondo le prescritte pendenze di massi artificiali di calcestruzzo cementizio del volume sino a mc. 50 eseguito solo con mezzi terrestri di idonea capacità, ogni onere, fornitura e magistero compreso.		mc	€ 14,17
5240	OPERE MARITTIME - Salpamenti collocamenti in opera -	OM.05.004	Collocamento in opera di massi artificiali in calcestruzz ... e magistero, per dare il lavoro eseguito a regola d'arte.	Collocamento in opera di massi artificiali in calcestruzzo, di qualsiasi forma (compreso i tetrapodes e similari) e di qualsiasi volume, eseguito in acqua a qualsiasi profondità sotto il l.m.m. ed all’asciutto sino a quota + 3,50 dello stesso, con l’impiego di mezzi idonei marittimi e terrestri e con l’ausilio di palombaro, per formazione di mantellata di scogliera e sottostante unghia per rifioritura di scogliera stessa e per infrastrutture di banchina secondo le prescrizioni della D.L.; compreso nel prezzo l’avvicinamento del cantiere ai siti di imbarco dei mezzi da impiegare, il loro successivo sollevamento, carico e trasporto al luogo dell’impiego, nonché ogni fornitura e magistero, per dare il lavoro eseguito a regola d'arte.		cad	€ 19,16
5241	OPERE MARITTIME - Pietrame e scogli -	OM.06.001	Fornitura, trasporto e posa in opera di pietrame di n ... o del palombaro, nonché ogni onere, fornitura e magistero.	Fornitura, trasporto e posa in opera di pietrame di natura perfettamente calcarea, in elementi del peso singolo da Kg. 5 a 150, dato in opera fuori o entro acqua, a qualsiasi profondità e altezza per costruzione e rifiorimento scogliera, formazione di scanni di imbasamento e rinfianchi di infrastrutture di banchine, nonché di qualsiasi lavoro consimile, secondo le sagome prescritte dalla Direzione Lavori, trasportato nel sito di impiego con mezzi terrestri compresi operai, mezzi d’opera, attrezzi e magisteri vari, incluso l’ausilio del palombaro, nonché ogni onere, fornitura e magistero.		ton.ta	€ 0,89
5242	OPERE MARITTIME - Pietrame e scogli -	OM.06.002	Fornitura, trasporto e posa in opera di pietrame di nat ... palombaro, nonché ogni altro onere, fornitura e magistero.	Fornitura, trasporto e posa in opera di pietrame di natura perfettamente calcarea in elementi del peso singolo da Kg. 5 a 150, dato in opera fuori o entro acqua, a qualsiasi profondità o altezza, per costruzione e rifiorimento di scogliera, formazione di scanno di imbasamento e di rinfianchi di infrastrutture di banchine, secondo la sagoma prescritta dalla Direzione Lavori, con impiego di mezzi d’opera marittimi, incluso l’ausilio del palombaro, nonché ogni altro onere, fornitura e magistero.		ton.ta	€ 8,08
5243	OPERE MARITTIME - Pietrame e scogli -	OM.06.003	Fornitura, trasporto e posa in opera di scogli di natura ... é l’ausilio del palombaro, incluso ogni onere e magistero.	Fornitura, trasporto e posa in opera di scogli di natura perfettamente calcarea di 1 a categoria, del peso singolo da oltre 150 a Kg. 2.000, provenienti da cave idonee, dati in opera con mezzi terrestri idonei, per costruzione o rifiorimento di scogliere entro e fuori acqua, secondo le sagome prescritte dalla Direzione Lavori, compreso operai, mezzi d’opera, attrezzi e magisteri vari, nonché l’ausilio del palombaro, incluso ogni onere e magistero.		ton.ta	€ 10,34
5244	OPERE MARITTIME - Pietrame e scogli -	OM.06.004	Fornitura, trasporto e posa in opera di scogli di natura ... lombaro, in-cluso ogni altro onere, fornitura e magistero.	Fornitura, trasporto e posa in opera di scogli di natura perfettamente calcarea, di 2a categoria, del peso singolo da oltre Kg. 2.000 a Kg. 3.000, provenienti da cave idonee, dati in opera con mezzo terrestre idoneo, per costruzione e rifiorimento di scogliera, entro e fuori acqua, secondo la sagoma prescritta dalla Direzione Lavori, compreso operai, mezzi d’opera esclusivamente terrestri, attrezzi e magisteri vari, nonché l'ausilio del palombaro, in-cluso ogni altro onere, fornitura e magistero.		ton.ta	€ 12,44
5245	OPERE MARITTIME - Pietrame e scogli -	OM.06.005	Fornitura, trasporto e posa in opera di scogli di natura ... alombaro, incluso ogni altro onere, fornitura e magistero.	Fornitura, trasporto e posa in opera di scogli di natura perfettamente calcarea, di 2a categoria, del peso singolo da oltre Kg 2.000 a Kg. 3.000, provenienti da cave idonee, dati in opera con mezzi marittimi idonei, per costruzione e rifiorimento di scogliera, entro e fuori acqua, secondo la sagoma prescritta dalla Direzione Lavori, compreso operai, mezzi d’opera, attrezzi e magisteri vari, nonché l’ausilio del palombaro, incluso ogni altro onere, fornitura e magistero.		ton.ta	€ 14,90
5246	OPERE MARITTIME - Pietrame e scogli -	OM.06.006	Fornitura, trasporto e posa in opera di scogli di natura ... lombaro, in-cluso ogni altro onere, fornitura e magistero.	Fornitura, trasporto e posa in opera di scogli di natura perfettamente calcarea, di 3a categoria, del peso singolo da oltre Kg. 3.000 a Kg. 6.000, provenienti da cave idonee, dati in opera con mezzo terrestre idoneo, per costruzione e rifiorimento di scogliera, entro e fuori acqua, secondo la sagoma prescritta dalla Direzione Lavori, compreso operai, mezzi d’opera esclusivamente terrestri, attrezzi e magisteri vari, nonché l’ausilio del palombaro, in-cluso ogni altro onere, fornitura e magistero.		ton.ta	€ 13,70
5247	OPERE MARITTIME - Pietrame e scogli -	OM.06.007	Fornitura, trasporto e posa in opera di scogli di natura ... alombaro, incluso ogni altro onere, fornitura e magistero.	Fornitura, trasporto e posa in opera di scogli di natura perfettamente calcarea, di 3a categoria, del peso singolo da oltre Kg. 3.000 a Kg. 6.000, provenienti da cave idonee, dati in opera con mezzi marittimi idonei, per costruzione e rifiorimento di scogliera, entro e fuori acqua, secondo la sagoma prescritta dalla Direzione Lavori, compreso operai, mezzi d’opera, attrezzi e magisteri vari, nonché l’ausilio del palombaro, incluso ogni altro onere, fornitura e magistero.		ton.ta	€ 16,50
5248	OPERE MARITTIME - Murature e pietre da taglio -	OM.07.001	Fornitura e posa in opera di muratura di mattoni pieni di ... grotti ed ogni altro onere, fornitura e magistero inclusi.	Fornitura e posa in opera di muratura di mattoni pieni di qualunque spessore legata con malta di assoluto cemento pozzolanico tipo 425 Kg/cmq nel rapporto di Kg. 325 di cemento e 150 litri di acqua (A/C = 0,46) data in opera in acqua sino a -16,00 metri sotto il l.m.m. entro il bacino portuale per ripristino di infrastrutture eseguite da palombaro muratore, compreso la pulizia delle pareti degli sgrotti ed ogni altro onere, fornitura e magistero inclusi.		mc	€ 658,00
5249	OPERE MARITTIME - Murature e pietre da taglio -	OM.07.002	Fornitura e posa in opera di pietra da taglio ca ... ncoraggio. A qualsiasi altezza anche in presenza d’acqua.	Fornitura e posa in opera di pietra da taglio calcarea in elementi di qualsiasi dimensione, di qualità non inferiore a quella delle già accreditate cave di Trani, Apricena o di Soleto, lavorata con asperità non superiore a mm. 2 sulle facce in vista ed a scalpello negli assetti, a perfetto squadro, posta in opera a qualunque altezza con l’eventuale apporto di malta cementizia, per zoccolature, coronamento, muretti, anche non continui, con pilastrini e corrimano. Incluso ogni onere, fornitura e magistero necessario, fornitura in opera, là dove necessario con arpioni di ancoraggio. A qualsiasi altezza anche in presenza d’acqua.		mc	€ 639,00
5250	OPERE MARITTIME - Murature e pietre da taglio -	OM.07.003	Fornitura e posa in opera di muratura di bolognini o di p ... a la stilatura dei giunti ed ogni altro onere e magistero.	Fornitura e posa in opera di muratura di bolognini o di pezzotti corsaroli e simili in elementi di qualsiasi dimensione, di qualità non inferiore a quella delle già accreditate cave di Trani, Apricena o di Soleto, in pietra calcarea, in conci di altezza obbligata e rientranza o spessore non inferiore a 15 cm, lavorati sulla faccia vista a grana media ed a scalpello perfettamente a squadro, data in opera a qualunque altezza o profondità con malta cementizia a q.li 4,00 di cemento per ogni mc. di sabbia, in opera con arpioni di ancoraggio, compreso impalcatura e/o ponti di servizio, il nolo di galleggianti per l’esecuzione in mare, inclusa la stilatura dei giunti ed ogni altro onere e magistero.		mc	€ 465,00
5251	OPERE MARITTIME - Murature e pietre da taglio -	OM.07.004	Idem, come la voce n° 2, ma per elementi fuori misura co ... sezione degli elementi è uguale o maggiore di cm. 80 x 50.	Idem, come la voce n° 2, ma per elementi fuori misura considerando la norma del fuori misura quando la sezione degli elementi è uguale o maggiore di cm. 80 x 50.		cad	€ 114,00
5252	OPERE MARITTIME - Opere in ferro e ghisa -	OM.08.001	Fornitura e posa in opera di bitte di ormeggio, con testa ... mpresa relazione di calcolo e certificato di omologazione.	Fornitura e posa in opera di bitte di ormeggio, con testa a fungo e basamento a scatola, con coda ripiegata a fittone e rinforzata con braccioli di ancoraggio sporgenti dai fianchi, in ghisa sferoidale, con corrodibili, date in opera compreso ogni magistero e fornitura, trasporto e collocazione ma escluso i tiranti di ancoraggio. Compresa relazione di calcolo e certificato di omologazione.		kg	€ 3,57
5253	OPERE MARITTIME - Opere in ferro e ghisa -	OM.08.002	Fornitura e posa in opera di catena del tipo zincato a ma ... tro onere e magistero. Per ogni kg di catena da sostituire	Fornitura e posa in opera di catena del tipo zincato a maglie con traversino di qualunque diametro, in sostituzione di tratti di catena deteriorati ed ormai inservibili di sostegno di parabordi, compreso lo smontaggio dei tratti di catena da sostituire, il sollevamento dei parabordi, la fornitura e posa in opera di grilli zincati del tipo A 40 UNI 1947, per il fissaggio dei tratti di catena da sostituire a quelli esistenti in buono stato di conservazione, la successiva posa in opera dei parabordi ed ogni altro onere e magistero. Per ogni kg di catena da sostituire		kg	€ 4,25
5254	OPERE MARITTIME - Opere in ferro e ghisa -	OM.08.003	Fornitura e posa in opera di catene del tipo zin ... l trasporto, i! carico, lo scarico e quanto altro occorre.	Fornitura e posa in opera di catene del tipo zincato, con o senza traversino, di qualunque calibro, UNI 4419, di grilli UNI 1947, di barre e di golfari, adatti a costituire fissaggio di parabordi, compreso tutte le opere murarie occorrenti, il trasporto, i! carico, lo scarico e quanto altro occorre.		kg	€ 3,94
5255	OPERE MARITTIME - Opere in ferro e ghisa -	OM.08.004	Fornitura e posa in opera di acciaio tondo, 4uadr ... rrente per dare il lavoro finito a perfetta regola d’arte.	Fornitura e posa in opera di acciaio tondo, 4uadro, profilato, ecc., debitamente lavorato forgiato, per tiranti di bitte, anelli d’ormeggio, scalette, bordonali, ecc., in opera compreso la dipintura a tre passate di cui due al minio di piombo ed una a vernice antiruggine colorata, incluso filettature, bullonature, saldature ed ogni onere e magistero occorrente per dare il lavoro finito a perfetta regola d’arte.		kg	€ 3,94
5256	OPERE MARITTIME - Opere in ferro e ghisa -	OM.08.005	Fornitura e posa in opera di paraspigoli antinfortunistic ... zi speciali per angoli, sfridi e quanto altro necessario.	Fornitura e posa in opera di paraspigoli antinfortunistici di bordo banchina, con tacche antisdrucciolo segnalatrici di limite o con cordolo, con o senza catarifrangente secondo le prescrizioni del Ministero della Marina Mercantile, posti in opera con tasselli di tenuta o zanche incorporate di qualunque tipo, spessore e dimensioni, idonee secondo la Direzione dei Lavori, il tutto in ghisa sferoidale UNI 4544 anticorrosione. Compreso eventuali tagli, pezzi speciali per angoli, sfridi e quanto altro necessario.		kg	€ 3,62
5257	OPERE MARITTIME - Opere in ferro e ghisa -	OM.08.006	Fornitura e posa in opera di scalette alla marinara in g ... ndicazioni che saranno fornite dalla Direzione dei Lavori.	Fornitura e posa in opera di scalette alla marinara in ghisa sferoidale in fusione monoblocco, modulari, senza alcuna saldatura corrodibile, installabile con zanche in acciaio inox, gradini antisdrucciolo, griglie di scolo e aggrappo con fori predisposti per l’installazione di balaustre di protezione e di comodo, compreso tutto quanto occorre per dare la fornitura in opera a perfetta regola d’arte e secondo le indicazioni che saranno fornite dalla Direzione dei Lavori.		kg	€ 3,94
5258	OPERE MARITTIME - Opere in ferro e ghisa -	OM.08.007	Fornitura e posa in opera di gallocce per pontili, di bas ... azioni che saranno fornite dalla Direzione dei Lavori.	Fornitura e posa in opera di gallocce per pontili, di bassa portata, in ghisa sferoidale, non corrodibili, compreso tutti gli oneri e magisteri occorrenti per dare la fornitura in opera a perfetta regola d’arte e secondo le indicazioni che saranno fornite dalla Direzione dei Lavori.		kg	€ 3,94
5259	OPERE MARITTIME - Opere in ferro e ghisa -	OM.08.008	Fornitura e posa in opera di griglie per cunicoli, cadito ... ndicazioni che saranno fornite dalla Direzione dei Lavori.	Fornitura e posa in opera di griglie per cunicoli, caditoie, coperchi e chiusini pedonali o carrabili in ghisa sferoidale, non corrodibili, compreso tutti gli oneri e magisteri per dare la fornitura in opera a perfetta regola d’arte secondo le indicazioni che saranno fornite dalla Direzione dei Lavori.		kg	€ 2,31
5260	OPERE MARITTIME - Opere da pittore -	OM.09.001	Pitturazione di bitte di ormeggio eseguita a tre mani, di ... la preventiva picchettatura e stuccatura delle superfici.	Pitturazione di bitte di ormeggio eseguita a tre mani, di cui una a minio di piombo e due ad olio di lino cotto e colore, ogni onere compreso per la preventiva picchettatura e stuccatura delle superfici.		cad	€ 33,13
5261	OPERE MARITTIME - Opere da pittore -	OM.09.002	Pitturazione di strisce longitudinali continue o inter ... tero per dare il lavoro compiuto a perfetta regola d’arte.	Pitturazione di strisce longitudinali continue o intermittenti bianche o gialle rette o curve della larghezza fino a cm. 12, compreso l’onere della vernice rifrangente e ogni altro onere, fornitura e magistero per dare il lavoro compiuto a perfetta regola d’arte.		ml	€ 0,62
5262	OPERE MARITTIME - Opere da pittore -	OM.09.003	Pitturazione di strisce per segnalazioni stradali contin ... ero per dare il lavoro compiuto a perfetta regola d’arte.	Pitturazione di strisce per segnalazioni stradali continue o intermittenti bianche o gialle, rette o curve della larghezza fino a cm. 30, compreso l’onere della vernice rifrangente e ogni altro onere, fornitura e magistero per dare il lavoro compiuto a perfetta regola d’arte.		ml	€ 1,00
5263	OPERE MARITTIME - Arredi portuali e varie -	OM.10.001a	Fornitura e posa in opera di parabordo in gomma tipo “Pir ... i ed interni di mm. 730 x 400 e per lunghezza di mm. 1.000	Fornitura e posa in opera di parabordo in gomma tipo “Pirelli” o simile, costituito da manicotto in gomma completo di accessori metallici per l’ancoraggio alla banchina, costituiti da: - tubo di acciaio senza saldature del tipo zincato avente diametro esterno di mm. 115 e spessore mm. 20 e, quindi, diametro interno di mm. 75 (peso Kg/ml 46,50) e lunghezza non inferiore a mm. 1.100 fornito alle due estremità di due anelloni aventi diametro mm. 150 e calibro di mm. 40 per il fissaggio delle catene; - tratto di catena Jel tipo zincato a maglie con traversino, calibro mm. 35, UNI 4419, con maglie terminali calibro mm. 40, avente lunghezza sufficiente per il fissaggio del parabordo alle bitte di ormeggio (con doppio giro intorno alle stesse) e comunque non inferiore a ml. 6; - tratto di catena delle stesse caratteristiche di quella sopra descritta, ma avente lunghezza non inferiore a ml. 2,50 per il fissaggio del parabordo alla banchina; - n° 4 grilli zincati A 40 UNI 1947 di cm. 2 per il fissaggio della catena superiore agli anelloni siti alla estremità del tubo di sostegno del parabordo e n° 2 per il fissaggio della catena inferiore ai perni di ancoraggio alla banchina; - n° 2 morsetti di arresto costituiti da bulloni del diametro di mm. 32, lunghezza sottotesta mm. 160 con dado e controdado; n° 2 golfari di ancoraggio con tondoni del diametro di mm. 40 di lunghezza adeguata per il fissaggio al parabordo. Compreso le opere murarie necessarie per la formazione dei fori a coda di rondine da praticare nella parete verticale della banchina, sia essa in calcestruzzo che in bolognini di pietra da taglio, secondo le disposizioni della D.L., la successiva suggellatura con cemento ed ogni altro onere, fornitura e magistero occorrente per dare il 4arabordo in opera a perfetta regola d’arte. per parabordi dei diametri esterni ed interni di mm. 730 x 400 e per lunghezza di mm. 1.000		cad	€ 3.118,00
5264	OPERE MARITTIME - Arredi portuali e varie -	OM.10.001b	Fornitura e posa in opera di parabordo in gomma tipo “Pir ... perfetta regola d’arte. idem c.s. da mm. 800 x 400 x 1.000	Fornitura e posa in opera di parabordo in gomma tipo “Pirelli” o simile, costituito da manicotto in gomma completo di accessori metallici per l’ancoraggio alla banchina, costituiti da: - tubo di acciaio senza saldature del tipo zincato avente diametro esterno di mm. 115 e spessore mm. 20 e, quindi, diametro interno di mm. 75 (peso Kg/ml 46,50) e lunghezza non inferiore a mm. 1.100 fornito alle due estremità di due anelloni aventi diametro mm. 150 e calibro di mm. 40 per il fissaggio delle catene; - tratto di catena Jel tipo zincato a maglie con traversino, calibro mm. 35, UNI 4419, con maglie terminali calibro mm. 40, avente lunghezza sufficiente per il fissaggio del parabordo alle bitte di ormeggio (con doppio giro intorno alle stesse) e comunque non inferiore a ml. 6; - tratto di catena delle stesse caratteristiche di quella sopra descritta, ma avente lunghezza non inferiore a ml. 2,50 per il fissaggio del parabordo alla banchina; - n° 4 grilli zincati A 40 UNI 1947 di cm. 2 per il fissaggio della catena superiore agli anelloni siti alla estremità del tubo di sostegno del parabordo e n° 2 per il fissaggio della catena inferiore ai perni di ancoraggio alla banchina; - n° 2 morsetti di arresto costituiti da bulloni del diametro di mm. 32, lunghezza sottotesta mm. 160 con dado e controdado; n° 2 golfari di ancoraggio con tondoni del diametro di mm. 40 di lunghezza adeguata per il fissaggio al parabordo. Compreso le opere murarie necessarie per la formazione dei fori a coda di rondine da praticare nella parete verticale della banchina, sia essa in calcestruzzo che in bolognini di pietra da taglio, secondo le disposizioni della D.L., la successiva suggellatura con cemento ed ogni altro onere, fornitura e magistero occorrente per dare il 4arabordo in opera a perfetta regola d’arte. idem c.s. da mm. 800 x 400 x 1.000		cad	€ 3.469,00
5265	OPERE MARITTIME - Arredi portuali e varie -	OM.10.001c	Fornitura e posa in opera di parabordo in gomma tipo “Pir ... perfetta regola d’arte. idem c.s. da mm. 915 x 500 x 1.000	Fornitura e posa in opera di parabordo in gomma tipo “Pirelli” o simile, costituito da manicotto in gomma completo di accessori metallici per l’ancoraggio alla banchina, costituiti da: - tubo di acciaio senza saldature del tipo zincato avente diametro esterno di mm. 115 e spessore mm. 20 e, quindi, diametro interno di mm. 75 (peso Kg/ml 46,50) e lunghezza non inferiore a mm. 1.100 fornito alle due estremità di due anelloni aventi diametro mm. 150 e calibro di mm. 40 per il fissaggio delle catene; - tratto di catena Jel tipo zincato a maglie con traversino, calibro mm. 35, UNI 4419, con maglie terminali calibro mm. 40, avente lunghezza sufficiente per il fissaggio del parabordo alle bitte di ormeggio (con doppio giro intorno alle stesse) e comunque non inferiore a ml. 6; - tratto di catena delle stesse caratteristiche di quella sopra descritta, ma avente lunghezza non inferiore a ml. 2,50 per il fissaggio del parabordo alla banchina; - n° 4 grilli zincati A 40 UNI 1947 di cm. 2 per il fissaggio della catena superiore agli anelloni siti alla estremità del tubo di sostegno del parabordo e n° 2 per il fissaggio della catena inferiore ai perni di ancoraggio alla banchina; - n° 2 morsetti di arresto costituiti da bulloni del diametro di mm. 32, lunghezza sottotesta mm. 160 con dado e controdado; n° 2 golfari di ancoraggio con tondoni del diametro di mm. 40 di lunghezza adeguata per il fissaggio al parabordo. Compreso le opere murarie necessarie per la formazione dei fori a coda di rondine da praticare nella parete verticale della banchina, sia essa in calcestruzzo che in bolognini di pietra da taglio, secondo le disposizioni della D.L., la successiva suggellatura con cemento ed ogni altro onere, fornitura e magistero occorrente per dare il 4arabordo in opera a perfetta regola d’arte. idem c.s. da mm. 915 x 500 x 1.000		cad	€ 3.921,00
5266	OPERE MARITTIME - Arredi portuali e varie -	OM.10.001d	Fornitura e posa in opera di parabordo in gomma tipo “Pir ... rfetta regola d’arte. idem c.s. da mm. 1.000 x 500 x 1.000	Fornitura e posa in opera di parabordo in gomma tipo “Pirelli” o simile, costituito da manicotto in gomma completo di accessori metallici per l’ancoraggio alla banchina, costituiti da: - tubo di acciaio senza saldature del tipo zincato avente diametro esterno di mm. 115 e spessore mm. 20 e, quindi, diametro interno di mm. 75 (peso Kg/ml 46,50) e lunghezza non inferiore a mm. 1.100 fornito alle due estremità di due anelloni aventi diametro mm. 150 e calibro di mm. 40 per il fissaggio delle catene; - tratto di catena Jel tipo zincato a maglie con traversino, calibro mm. 35, UNI 4419, con maglie terminali calibro mm. 40, avente lunghezza sufficiente per il fissaggio del parabordo alle bitte di ormeggio (con doppio giro intorno alle stesse) e comunque non inferiore a ml. 6; - tratto di catena delle stesse caratteristiche di quella sopra descritta, ma avente lunghezza non inferiore a ml. 2,50 per il fissaggio del parabordo alla banchina; - n° 4 grilli zincati A 40 UNI 1947 di cm. 2 per il fissaggio della catena superiore agli anelloni siti alla estremità del tubo di sostegno del parabordo e n° 2 per il fissaggio della catena inferiore ai perni di ancoraggio alla banchina; - n° 2 morsetti di arresto costituiti da bulloni del diametro di mm. 32, lunghezza sottotesta mm. 160 con dado e controdado; n° 2 golfari di ancoraggio con tondoni del diametro di mm. 40 di lunghezza adeguata per il fissaggio al parabordo. Compreso le opere murarie necessarie per la formazione dei fori a coda di rondine da praticare nella parete verticale della banchina, sia essa in calcestruzzo che in bolognini di pietra da taglio, secondo le disposizioni della D.L., la successiva suggellatura con cemento ed ogni altro onere, fornitura e magistero occorrente per dare il 4arabordo in opera a perfetta regola d’arte. idem c.s. da mm. 1.000 x 500 x 1.000		cad	€ 4.611,00
5267	OPERE MARITTIME - Arredi portuali e varie -	OM.10.002a	Fornitura e posa in opera di parabordo in gomma, tipo “Pi ... parabordi dei diametri esterni ed interni di mm. 178 x 89	Fornitura e posa in opera di parabordo in gomma, tipo “Pirelli’’ o simile, costituito da manicotto, completo di rondelle in gomma, rondelle in ferro, catene in acciaio zincato, grilli, fermacatene, golfari di fissaggio nel muro, il tutto delle caratteristiche e sezioni adeguate e del tipo zincato, incluso l’onere per le opere murarie necessarie per il fissaggio a parete delle catene di sospensione; il tutto secondo le specifiche tecniche (geometriche e di resistenza) fissate dalla casa costruttrice, compreso mezzi d’opera, materiali e quanto altro necessario per dare il lavoro finito a perfetta regola d’arte. per parabordi dei diametri esterni ed interni di mm. 178 x 89		cad	€ 623,50
5268	OPERE MARITTIME - Arredi portuali e varie -	OM.10.002b	Fornitura e posa in opera di parabordo in gomma, tipo “Pi ... inito a perfetta regola d’arte. idem c.s. da mm. 204 x 102	Fornitura e posa in opera di parabordo in gomma, tipo “Pirelli’’ o simile, costituito da manicotto, completo di rondelle in gomma, rondelle in ferro, catene in acciaio zincato, grilli, fermacatene, golfari di fissaggio nel muro, il tutto delle caratteristiche e sezioni adeguate e del tipo zincato, incluso l’onere per le opere murarie necessarie per il fissaggio a parete delle catene di sospensione; il tutto secondo le specifiche tecniche (geometriche e di resistenza) fissate dalla casa costruttrice, compreso mezzi d’opera, materiali e quanto altro necessario per dare il lavoro finito a perfetta regola d’arte. idem c.s. da mm. 204 x 102		cad	€ 671,00
5269	OPERE MARITTIME - Arredi portuali e varie -	OM.10.002c	Fornitura e posa in opera di parabordo in gomma, tipo “Pi ... inito a perfetta regola d’arte. idem c.s. da mm. 230 x 115	Fornitura e posa in opera di parabordo in gomma, tipo “Pirelli’’ o simile, costituito da manicotto, completo di rondelle in gomma, rondelle in ferro, catene in acciaio zincato, grilli, fermacatene, golfari di fissaggio nel muro, il tutto delle caratteristiche e sezioni adeguate e del tipo zincato, incluso l’onere per le opere murarie necessarie per il fissaggio a parete delle catene di sospensione; il tutto secondo le specifiche tecniche (geometriche e di resistenza) fissate dalla casa costruttrice, compreso mezzi d’opera, materiali e quanto altro necessario per dare il lavoro finito a perfetta regola d’arte. idem c.s. da mm. 230 x 115		cad	€ 754,00
5270	OPERE MARITTIME - Arredi portuali e varie -	OM.10.002d	Fornitura e posa in opera di parabordo in gomma, tipo “Pi ... inito a perfetta regola d’arte. idem c.s. da mm. 254 x 127	Fornitura e posa in opera di parabordo in gomma, tipo “Pirelli’’ o simile, costituito da manicotto, completo di rondelle in gomma, rondelle in ferro, catene in acciaio zincato, grilli, fermacatene, golfari di fissaggio nel muro, il tutto delle caratteristiche e sezioni adeguate e del tipo zincato, incluso l’onere per le opere murarie necessarie per il fissaggio a parete delle catene di sospensione; il tutto secondo le specifiche tecniche (geometriche e di resistenza) fissate dalla casa costruttrice, compreso mezzi d’opera, materiali e quanto altro necessario per dare il lavoro finito a perfetta regola d’arte. idem c.s. da mm. 254 x 127		cad	€ 852,00
5271	OPERE MARITTIME - Arredi portuali e varie -	OM.10.002e	Fornitura e posa in opera di parabordo in gomma, tipo “Pi ... inito a perfetta regola d’arte. idem c.s. da mm. 305 x 152	Fornitura e posa in opera di parabordo in gomma, tipo “Pirelli’’ o simile, costituito da manicotto, completo di rondelle in gomma, rondelle in ferro, catene in acciaio zincato, grilli, fermacatene, golfari di fissaggio nel muro, il tutto delle caratteristiche e sezioni adeguate e del tipo zincato, incluso l’onere per le opere murarie necessarie per il fissaggio a parete delle catene di sospensione; il tutto secondo le specifiche tecniche (geometriche e di resistenza) fissate dalla casa costruttrice, compreso mezzi d’opera, materiali e quanto altro necessario per dare il lavoro finito a perfetta regola d’arte. idem c.s. da mm. 305 x 152		cad	€ 924,00
5272	OPERE MARITTIME - Arredi portuali e varie -	OM.10.002f	Fornitura e posa in opera di parabordo in gomma, tipo “Pi ... inito a perfetta regola d’arte. idem c.s. da mm. 381 x 191	Fornitura e posa in opera di parabordo in gomma, tipo “Pirelli’’ o simile, costituito da manicotto, completo di rondelle in gomma, rondelle in ferro, catene in acciaio zincato, grilli, fermacatene, golfari di fissaggio nel muro, il tutto delle caratteristiche e sezioni adeguate e del tipo zincato, incluso l’onere per le opere murarie necessarie per il fissaggio a parete delle catene di sospensione; il tutto secondo le specifiche tecniche (geometriche e di resistenza) fissate dalla casa costruttrice, compreso mezzi d’opera, materiali e quanto altro necessario per dare il lavoro finito a perfetta regola d’arte. idem c.s. da mm. 381 x 191		cad	€ 1.073,00
5273	OPERE MARITTIME - Arredi portuali e varie -	OM.10.002g	Fornitura e posa in opera di parabordo in gomma, tipo “Pi ... inito a perfetta regola d’arte. idem c.s. da mm. 457 x 229	Fornitura e posa in opera di parabordo in gomma, tipo “Pirelli’’ o simile, costituito da manicotto, completo di rondelle in gomma, rondelle in ferro, catene in acciaio zincato, grilli, fermacatene, golfari di fissaggio nel muro, il tutto delle caratteristiche e sezioni adeguate e del tipo zincato, incluso l’onere per le opere murarie necessarie per il fissaggio a parete delle catene di sospensione; il tutto secondo le specifiche tecniche (geometriche e di resistenza) fissate dalla casa costruttrice, compreso mezzi d’opera, materiali e quanto altro necessario per dare il lavoro finito a perfetta regola d’arte. idem c.s. da mm. 457 x 229		cad	€ 1.300,00
5274	OPERE MARITTIME - Arredi portuali e varie -	OM.10.002h	Fornitura e posa in opera di parabordo in gomma, tipo “Pi ... inito a perfetta regola d’arte. idem c.s. da mm. 533 x 266	Fornitura e posa in opera di parabordo in gomma, tipo “Pirelli’’ o simile, costituito da manicotto, completo di rondelle in gomma, rondelle in ferro, catene in acciaio zincato, grilli, fermacatene, golfari di fissaggio nel muro, il tutto delle caratteristiche e sezioni adeguate e del tipo zincato, incluso l’onere per le opere murarie necessarie per il fissaggio a parete delle catene di sospensione; il tutto secondo le specifiche tecniche (geometriche e di resistenza) fissate dalla casa costruttrice, compreso mezzi d’opera, materiali e quanto altro necessario per dare il lavoro finito a perfetta regola d’arte. idem c.s. da mm. 533 x 266		cad	€ 1.602,00
5275	OPERE MARITTIME - Arredi portuali e varie -	OM.10.002i	Fornitura e posa in opera di parabordo in gomma, tipo “Pi ... inito a perfetta regola d’arte. idem c.s. da mm. 600 x 300	Fornitura e posa in opera di parabordo in gomma, tipo “Pirelli’’ o simile, costituito da manicotto, completo di rondelle in gomma, rondelle in ferro, catene in acciaio zincato, grilli, fermacatene, golfari di fissaggio nel muro, il tutto delle caratteristiche e sezioni adeguate e del tipo zincato, incluso l’onere per le opere murarie necessarie per il fissaggio a parete delle catene di sospensione; il tutto secondo le specifiche tecniche (geometriche e di resistenza) fissate dalla casa costruttrice, compreso mezzi d’opera, materiali e quanto altro necessario per dare il lavoro finito a perfetta regola d’arte. idem c.s. da mm. 600 x 300		cad	€ 1.869,00
5276	OPERE MARITTIME - Arredi portuali e varie -	OM.10.003	Sovrapprezzo alla voce precedente per ogni metro lineare ... unghezza oltre il 1° metro di parabordo. (Percentuale 70%)	Sovrapprezzo alla voce precedente per ogni metro lineare di maggiore lunghezza oltre il 1° metro di parabordo. (Percentuale 70%)
5277	OPERE MARITTIME - Arredi portuali e varie -	OM.10.004a	Fornitura e posa in opera di parabordo d’angolo in gomma ... parabordi dei diametri esterni ed interni da mm. 178 x 89	Fornitura e posa in opera di parabordo d’angolo in gomma precurvata, tipo “Pirelli” o simile, costituito da un manicotto completo di rondelle in gomma, rondelle in ferro, catene in acciaio zincato, grilli, fermacatene, golfari di fissaggio nel muro, incluso l’onere delle necessarie opere murarie per il fissaggio a parete delle catene di sospensione, il tutto delle caratteristiche geometriche e di resistenza fissate dalla casa costruttrice, compreso mezzi d’opera, materiali e quanto altro necessario per dare il lavoro finito a perfetta regola d’arte. per parabordi dei diametri esterni ed interni da mm. 178 x 89		ml	€ 685,00
5278	OPERE MARITTIME - Arredi portuali e varie -	OM.10.004b	Fornitura e posa in opera di parabordo d’angolo in gomma ... inito a perfetta regola d’arte. idem c.s. da mm. 204 x 102	Fornitura e posa in opera di parabordo d’angolo in gomma precurvata, tipo “Pirelli” o simile, costituito da un manicotto completo di rondelle in gomma, rondelle in ferro, catene in acciaio zincato, grilli, fermacatene, golfari di fissaggio nel muro, incluso l’onere delle necessarie opere murarie per il fissaggio a parete delle catene di sospensione, il tutto delle caratteristiche geometriche e di resistenza fissate dalla casa costruttrice, compreso mezzi d’opera, materiali e quanto altro necessario per dare il lavoro finito a perfetta regola d’arte. idem c.s. da mm. 204 x 102		ml	€ 738,00
5279	OPERE MARITTIME - Arredi portuali e varie -	OM.10.004c	Fornitura e posa in opera di parabordo d’angolo in gomma ... inito a perfetta regola d’arte. idem c.s. da mm. 230 x 115	Fornitura e posa in opera di parabordo d’angolo in gomma precurvata, tipo “Pirelli” o simile, costituito da un manicotto completo di rondelle in gomma, rondelle in ferro, catene in acciaio zincato, grilli, fermacatene, golfari di fissaggio nel muro, incluso l’onere delle necessarie opere murarie per il fissaggio a parete delle catene di sospensione, il tutto delle caratteristiche geometriche e di resistenza fissate dalla casa costruttrice, compreso mezzi d’opera, materiali e quanto altro necessario per dare il lavoro finito a perfetta regola d’arte. idem c.s. da mm. 230 x 115		cad	€ 829,00
5280	OPERE MARITTIME - Arredi portuali e varie -	OM.10.004d	Fornitura e posa in opera di parabordo d’angolo in gomma ... inito a perfetta regola d’arte. idem c.s. da mm. 254 x 127	Fornitura e posa in opera di parabordo d’angolo in gomma precurvata, tipo “Pirelli” o simile, costituito da un manicotto completo di rondelle in gomma, rondelle in ferro, catene in acciaio zincato, grilli, fermacatene, golfari di fissaggio nel muro, incluso l’onere delle necessarie opere murarie per il fissaggio a parete delle catene di sospensione, il tutto delle caratteristiche geometriche e di resistenza fissate dalla casa costruttrice, compreso mezzi d’opera, materiali e quanto altro necessario per dare il lavoro finito a perfetta regola d’arte. idem c.s. da mm. 254 x 127		cad	€ 936,00
5281	OPERE MARITTIME - Arredi portuali e varie -	OM.10.004e	Fornitura e posa in opera di parabordo d’angolo in gomma ... inito a perfetta regola d’arte. idem c.s. da mm. 305 x 152	Fornitura e posa in opera di parabordo d’angolo in gomma precurvata, tipo “Pirelli” o simile, costituito da un manicotto completo di rondelle in gomma, rondelle in ferro, catene in acciaio zincato, grilli, fermacatene, golfari di fissaggio nel muro, incluso l’onere delle necessarie opere murarie per il fissaggio a parete delle catene di sospensione, il tutto delle caratteristiche geometriche e di resistenza fissate dalla casa costruttrice, compreso mezzi d’opera, materiali e quanto altro necessario per dare il lavoro finito a perfetta regola d’arte. idem c.s. da mm. 305 x 152		cad	€ 1.023,00
5282	OPERE MARITTIME - Arredi portuali e varie -	OM.10.004f	Fornitura e posa in opera di parabordo d’angolo in gomma ... inito a perfetta regola d’arte. idem c.s. da mm. 381 x 191	Fornitura e posa in opera di parabordo d’angolo in gomma precurvata, tipo “Pirelli” o simile, costituito da un manicotto completo di rondelle in gomma, rondelle in ferro, catene in acciaio zincato, grilli, fermacatene, golfari di fissaggio nel muro, incluso l’onere delle necessarie opere murarie per il fissaggio a parete delle catene di sospensione, il tutto delle caratteristiche geometriche e di resistenza fissate dalla casa costruttrice, compreso mezzi d’opera, materiali e quanto altro necessario per dare il lavoro finito a perfetta regola d’arte. idem c.s. da mm. 381 x 191		cad	€ 1.181,00
5283	OPERE MARITTIME - Arredi portuali e varie -	OM.10.004g	Fornitura e posa in opera di parabordo d’angolo in gomma ... inito a perfetta regola d’arte. idem c.s. da mm. 457 x 229	Fornitura e posa in opera di parabordo d’angolo in gomma precurvata, tipo “Pirelli” o simile, costituito da un manicotto completo di rondelle in gomma, rondelle in ferro, catene in acciaio zincato, grilli, fermacatene, golfari di fissaggio nel muro, incluso l’onere delle necessarie opere murarie per il fissaggio a parete delle catene di sospensione, il tutto delle caratteristiche geometriche e di resistenza fissate dalla casa costruttrice, compreso mezzi d’opera, materiali e quanto altro necessario per dare il lavoro finito a perfetta regola d’arte. idem c.s. da mm. 457 x 229		cad	€ 1.420,00
5284	OPERE MARITTIME - Arredi portuali e varie -	OM.10.004h	Fornitura e posa in opera di parabordo d’angolo in gomma ... inito a perfetta regola d’arte. idem c.s. da mm. 533 x 266	Fornitura e posa in opera di parabordo d’angolo in gomma precurvata, tipo “Pirelli” o simile, costituito da un manicotto completo di rondelle in gomma, rondelle in ferro, catene in acciaio zincato, grilli, fermacatene, golfari di fissaggio nel muro, incluso l’onere delle necessarie opere murarie per il fissaggio a parete delle catene di sospensione, il tutto delle caratteristiche geometriche e di resistenza fissate dalla casa costruttrice, compreso mezzi d’opera, materiali e quanto altro necessario per dare il lavoro finito a perfetta regola d’arte. idem c.s. da mm. 533 x 266		cad	€ 1.760,00
5285	OPERE MARITTIME - Arredi portuali e varie -	OM.10.004i	Fornitura e posa in opera di parabordo d’angolo in gomma ... inito a perfetta regola d’arte. idem c.s. da mm. 600 x 300	Fornitura e posa in opera di parabordo d’angolo in gomma precurvata, tipo “Pirelli” o simile, costituito da un manicotto completo di rondelle in gomma, rondelle in ferro, catene in acciaio zincato, grilli, fermacatene, golfari di fissaggio nel muro, incluso l’onere delle necessarie opere murarie per il fissaggio a parete delle catene di sospensione, il tutto delle caratteristiche geometriche e di resistenza fissate dalla casa costruttrice, compreso mezzi d’opera, materiali e quanto altro necessario per dare il lavoro finito a perfetta regola d’arte. idem c.s. da mm. 600 x 300		cad	€ 2.046,00
5286	OPERE MARITTIME - Arredi portuali e varie -	OM.10.005	Posa in opera di un parabordo di proprietà dell’Amministr ... e per dare il parabordo in opera a perfetta regola d’arte.	Posa in opera di un parabordo di proprietà dell’Amministrazione, di qualunque tipo, forma e dimensione (del tipo in gomma “Pirelli” o simile), compreso il prelievo e il trasporto in sito dal luogo di deposito nell’ambito portuale, tutte le opere murarie occorrenti per l’infissione degli elementi di tenuta, I’eventuale formazione di tracce di alloggiamento catene di sospensione del parabordo e quanto altro occorre per dare il parabordo in opera a perfetta regola d’arte.		cad	€ 182,50
5287	OPERE MARITTIME - Arredi portuali e varie -	OM.10.006	Fornitura e posa in opera di traverse di quercia per scal ... carbolineum, ed ogni altro onere principale ed accessorio.	Fornitura e posa in opera di traverse di quercia per scalo di alaggio, sezione media cm 20 x 30, lavorate a superficie quadrata e prive di residui di corteccia, con ogni onere per il fissaggio alla sottostante pavimentazione con cunei e bulloni, compresa la dipintura a due mani di carbolineum, ed ogni altro onere principale ed accessorio.		mc	€ 1.460,00
5288	OPERE MARITTIME - Arredi portuali e varie -	OM.10.007	Fornitura e posa in opera di sistema di sbarra con comand ... onere e magistero per dare l’opera completa e funzionante.	Fornitura e posa in opera di sistema di sbarra con comando elettrico, per varchi di accesso a zone demaniali controllate, comprendente: - n. 2 monoblocchi con sistema oleodinamico rotante elettromeccanico, con sistema di bilanciamento a molle calibrate, il tutto ancorato con piastre e tiranti, a blocco di fondazione; - n. 2 sbarre da m. 3,50 in ferro scatolato, verniciate in bianco e rosso; - m. 14,00 di cavidotto in PVC 50 mm comprensivo di cavo elettrico; - n. 1 centralino di comando (all’interno della guardiania) con due pulsanti di comando. Compreso inoltre, le opere murarie ed ogni altro onere e magistero per dare l’opera completa e funzionante.		a corpo	€ 5.834,00
5289	OPERE MARITTIME - Arredi portuali e varie -	OM.10.008	Costruzione di torretta in c.a. con calcestruzzo classe R ... a d’arte, escluso solo la lanterna da compensarsi a parte.	Costruzione di torretta in c.a. con calcestruzzo classe Rck 300, da realizzare sulle testate dei moli foranei e da misurarsi dal piano di incastro al massiccio di sovraccarico del molo (piano calpestio interno torretta) sino all’estradosso della piattaforma terminale, per altezza complessiva del manufatto da 4,00 a 7,00 metri tra le quote sopra indicate, incluso: - casseformi di qualsiasi geometria anche a curvatura circolare; - I’armatura in acciaio Fe B 44 K derivante da calcolo statico; - ogni onere per impalcatura di servizio; - il collegamento delle armature al masso di fondazione di base. Il tutto per spessore medio della struttura circolare o troncoconica non inferiore a cm. 25 e per un diametro interno costante di 1,20 metri. Incluso inoltre: - la realizzazione della piattaforma superiore del diametro esterno di m. 2,70 per uno spessore medio non inferiore a cm. 25; - la realizzazione di scaletta alla marinara interna ed esterna fissata alle pareti, da realizzarsi completa di gabbia di protezione, per accedere dal piano interno/esterno del manufatto alla lanterna che sarà posizionata nella torretta ovvero alla piattaforma superiore; - la ringhiera circolare di protezione esterna alla piattaforma in acciaio a sezione tubolare del diametro esterno di 60 mm, completa di protezione al piede; - la pitturazione di tutta la torretta con vernice di tipo marina di colore verde o rosso, incluso la dipintura della parti metalliche previo trattamento preliminare con vernice antiruggine. Incluso, infine, ogni onere diretto (quale la formazione di botola in asse del manufatto per l’accesso dall’interno della lanterna) ed ogni altro onere accessorio per dare la torretta in opera a perfetta regola d’arte, escluso solo la lanterna da compensarsi a parte.		ml	€ 387,00
5290	OPERE MARITTIME - Arredi portuali e varie -	OM.10.009	Fornitura e posa in opera su torretta in muratura, sulle ... atico di Taranto, resa in opera perfettamente funzionante.	Fornitura e posa in opera su torretta in muratura, sulle testate dei moli foranei di una lanterna tipo U1-TD-300 equipaggiata con: - manicotto (verde o rosso); - lampeggiatore elettronico Elco 12 e lente Esna ad alto rendimento con base in lega leggera ferroallumina); - lampada a doppio filamento Labi 100/10; - carica batteria a 12 V, 25 Ah, con alimentatore ACS 3/30; - batteria stazionaria al Pb da 12 V, 300 Ah. La lanterna dovrà possedere caratteristica luminosa 2 + 3 = 5 e portata nominale di 8 miglia marine ed essere conforme agli standard accettati dal Comando Zona Fari per lo Jonio ed il Basso Adriatico di Taranto, resa in opera perfettamente funzionante.		cad	€ 6.011,00
5291	OPERE MARITTIME - Arredi portuali e varie -	OM.10.010	Fornitura e posa in opera di segnalamento marittimo lumin ... luso solo l’alimentazione elettrica da computarsi a parte.	Fornitura e posa in opera di segnalamento marittimo luminoso a luce fissa (verde o rossa) costituito da un palo del diametro di 200 mm in acciaio rastremato tipo Dalmine, zincato, senza saldature, avente altezza fuori terra di ml. 6,00 (oltre la parte da incassare) completo di scaletta salvavita in acciaio zincato con piede a + 2,40 mt. dal piano di calpestio, corredata da pioli per l’attacco della scaletta amovibile in ferro, da un fuoco regolamentare tipo FE 140, completo di tamburo diottrico di vetro stampato del diametro interno di 140 mm, di lampada da 100 W a 220 V, di manicotto colorato, di mensola di supporto per fissaggio al palo, di isolatori e portaisolatori. Incluso inoltre nel prezzo la necessaria demolizione del calcestruzzo per incassare il tratto di palo da introdurre, il calcestruzzo necessario al bloccaggio della parte del palo da incassare, la dipintura del palo con vernice marina di qualsiasi colore, la messa a terra del palo mediante puntazza cava (diametro 1 pollice) lunga non meno di mt. 1,50, parzialmente immersa in mare, fissata meccanicamente al massiccio in calcestruzzo e collegata al palo con corda di rame nudo; incluso ogni accessorio per dare il segnalamento in opera a perfetta regola d’arte, escluso solo l’alimentazione elettrica da computarsi a parte.		cad	€ 1.706,00
5292	OPERE MARITTIME - Arredi portuali e varie -	OM.10.011	Fornitura e posa in opera di tubazione di plastica d ... gli sfridi e qualsiasi altro onere e magistero occorrente.	Fornitura e posa in opera di tubazione di plastica del diametro di mm. 100, per formazione di cavidotti idonei al passaggio di tubazione di rete idrica da annegare in getti di calcestruzzo, compreso gli eventuali pezzi speciali, i tagli, gli sfridi e qualsiasi altro onere e magistero occorrente.		ml	€ 14,38
5293	OPERE MARITTIME - Arredi portuali e varie -	OM.10.012	Fornitura e posa in opera di tubazione in plastica, in tu ... del diametro di mm. 50 per il passaggio di cavi elettrici.	Fornitura e posa in opera di tubazione in plastica, in tutto come alla voce precedente ma del diametro di mm. 50 per il passaggio di cavi elettrici.		ml	€ 12,80
5294	OPERE MARITTIME - Arredi portuali e varie -	OM.10.013	Fornitura e posa in opera di pozzetti prefabbricati in ca ... avoro eseguito a perfetta regola d’arte. Per ogni pozzetto	Fornitura e posa in opera di pozzetti prefabbricati in calcestruzzo cementizio vibrato, delle dimensioni e del tipo a scelta della D.L. o indicata nei disegni esecutivi, da annegare in getti di calcestruzzo, del tipo a tenuta stagna, compreso il chiusino anch’esso in calcestruzzo del tipo carrabile, compreso infine tutti gli oneri e magisteri principali ed accessori per dare il lavoro eseguito a perfetta regola d’arte. Per ogni pozzetto		cad	€ 97,65
5295	OPERE MARITTIME - Moli e pontili galleggianti -	OM.11.001	Fornitura e posa in opera di molo galleggiante della larg ... o ed ogni altro onere per darlo perfettamente funzionante.	Fornitura e posa in opera di molo galleggiante della larghezza complessiva non inferiore a m.4,90 circa costituito dal collegamento di elementi modulari di lunghezza non inferiore a m.20,00 ad eccezione di eventuali pezzi speciali, composti da: a) galleggianti in cassoni di calcestruzzo armato, additivato con fibre sintetiche nucleo in polistirolo espanso a cellula chiusa di dimensioni e quantità tali da permettere un sovraccarico di 400kg/mq., un dislocamento non inferiore a 300kg/mq. di molo ed un bordo libero, a molo scarico di circa m.0,80; b) un robusto telaio portante in profilati d'acciaio saldati, zincato a caldo secondo la norma UNI 5744; c) un piano di calpestio in doghe di legno esotico pregiato tipo Yellow Baiau; d) canaletto di alloggiamento degli impianti e relativi pannelli di copertura in legno tipo Yellow Baiau; e) doppio parabordo continuo in legno e gomma sui lati e la testata del molo; f) giunti di collegamento tra i singoli elementi; g) bulloneria e viteria in acciaio inox AISI 304; Il tutto assemblato e dato in opera nella posizione indicata dai disegni di progetto e secondo le disposizioni della D.D.L.L. compresa la mano d'opera per l'assemblaggio e il posizionamento ed ogni altro onere per darlo perfettamente funzionante.		ml	€ 3.168,00
5296	OPERE MARITTIME - Moli e pontili galleggianti -	OM.11.002	Fornitura e posa in opera di pontile galleggiante in elem ... tro onere e magistero per darlo perfettamente funzionante.	Fornitura e posa in opera di pontile galleggiante in elementi modulari della lunghezza variabile non inferiore a 8,00, della larghezza complessiva non inferiore a 2,35m costituito da: a) galleggianti in cassoni di calcestruzzo armato, additivato con fibre sintetiche nucleo in polistirolo espanso a cellula chiusa di dimensioni e quantità tali da permettere un sovraccarico di 120kg/mq, un dislocamento non inferiore a 400kg/ml di pontile ed un bordo libero, a pontile scarico di circa 0,50m; b) un robusto telaio portante in profilati di acciaio saldati, zincati a caldo secondo la norma UNI 5744; c) un piano di calpestio in doghe di legno esotico pregiato tipo Yellow Baiau; d) n°2 canalette di alloggiamento degli impianti e relativi pannelli di copertura in legno Yellow Baiau; e) parabordi continui in legno con sovrapposti parabordi in gomma sui lati e sulla testata del pontile finito; f) n° 4 giunti di collegamento; g) bulloneria e viteria in acciaio inox AISI 304 Il tutto assemblato e dato in opera nella posizione indicata dai disegni di progetto e secondo le disposizioni della D.D.L.L. compresa la mano d'opera per l'assemblaggio e il posizionamento ed ogni altro onere e magistero per darlo perfettamente funzionante.		ml	€ 1.176,00
5297	OPERE MARITTIME - Moli e pontili galleggianti -	OM.11.003	Fornitura e posa in opera di pontile galleggiante in elem ... ntile ed un bordo libero a pontile scarico di circa 0,75m.	Fornitura e posa in opera di pontile galleggiante in elementi modulari in tutto uguale alla voce precedente ma con galleggianti in cassoni con nucleo tale da permettere un sovraccarico di 300kg/mq, un dislocamento non inferiore a 550kg/ml di pontile ed un bordo libero a pontile scarico di circa 0,75m.		ml	€ 1.279,00
5298	OPERE MARITTIME - Moli e pontili galleggianti -	OM.11.004	Fornitura e posa in opera di pontile galleggiante in elem ... ula chiusa collegati da cerniere in acciaio inox AISI 304.	Fornitura e posa in opera di pontile galleggiante in elementi modulari in tutto uguale alla voce n° 2 ma per lunghezza sino a ml.8,00, larghezza ml.2,35, sovraccarico 150kg/mq, bordo libero ml.0,55 e con galleggianti in resina poliestere rinforzata con fibre di vetro (vetroresina) con nucleo interno in polistirolo espanso a cellula chiusa collegati da cerniere in acciaio inox AISI 304.		ml	€ 1.002,00
5299	OPERE MARITTIME - Moli e pontili galleggianti -	OM.11.005	Fornitura e posa in opera di passerella di accesso ai pon ... agistero per dare la passerella perfettamente funzionante.	Fornitura e posa in opera di passerella di accesso ai pontili galleggianti della lunghezza ml.4,00 e della lunghezza di ml.2,00 dimensionata per permettere un sovraccarico di 400kg/ml, costituita da: a) un telaio in profilati di acciaio saldati e zincati a caldo secondo le norme UNI 5744; b) un piano di calpestio in doghe di legno esotico pregiato tipo Yellow Baiau; c) parapetto su i due lati in tubolare di acciaio zincato a caldo secondo la norma UNI 5744; d) n° 2 ruote di materiale plastico e piastre in lega di alluminio per lo scorrimento sul pontile; e) piastra con cerniera in acciaio zincato a caldo per il fissaggio alla muratura; f) parabordi continui su i due lati; g) bulloneria e viteria in acciaio inox AISI 304. Il tutto posto in opera comprese le opere murarie per il fissaggio, l'allineamento col pontile e ogni altro onere e magistero per dare la passerella perfettamente funzionante.		cad	€ 4.353,00
5300	OPERE MARITTIME - Moli e pontili galleggianti -	OM.11.006	Fornitura e posa in opera di passerella di accesso ai pon ... o come alla voce precedente ma della larghezza di ml.1,30;	Fornitura e posa in opera di passerella di accesso ai pontili galleggianti in tutto come alla voce precedente ma della larghezza di ml.1,30;		cad	€ 3.076,00
5301	OPERE MARITTIME - Moli e pontili galleggianti -	OM.11.007	Fornitura e posa in opera di passerella di accesso ai pon ... a della larghezza di ml.1,20 e della lunghezza di ml.3,00.	Fornitura e posa in opera di passerella di accesso ai pontili galleggianti in tutto come alla voce n°05 ma della larghezza di ml.1,20 e della lunghezza di ml.3,00.		cad	€ 2.285,00
5302	OPERE MARITTIME - Moli e pontili galleggianti -	OM.11.008	Fornitura e posa in opera di portale con paranco per il s ... llegamento della fune di sollevamento ed ogni altro onere.	Fornitura e posa in opera di portale con paranco per il sollevamento della passerella (m.4,00x2,00) delle dimensioni di ml.2,20 di larghezza e ml.4,50 di altezza, costituito da: a) tubolare in acciaio zincato a caldo secondo la norma UNI 5744; b) una coppia di verricelli (dx/sx) ad azionamento manuale; c) fune di sollevamento in acciaio zincato; d) una coppia di tiranti in tubolare zincato a caldo completi di adeguate piastre di fissaggio a terra; Il tutto in opera compreso le opere murarie per il fissaggio, il collegamento della fune di sollevamento ed ogni altro onere.		cad	€ 3.454,00
5303	OPERE MARITTIME - Moli e pontili galleggianti -	OM.11.009	Fornitura e posa in opera di portale con paranco per il s ... llegamento delle cime di sollevamento ed ogni altro onere.	Fornitura e posa in opera di portale con paranco per il sollevamento della passerella (m.3,00x1,30) delle dimensioni di ml.2,00 di larghezza e ml.4,50 di altezza, costituito da: a) tubolare in acciaio zincato a caldo secondo norme UNI 5744 su cui sono fissati gli agganci per il bloccaggio della cima di sollevamento; b) una coppia di tiranti in tubolare zincato a caldo completi di adeguate piastre di fissaggio a terra; c) due coppie di bozzetti triplidi cui una con arricavo centrale, complete di necessari grilli di fissaggio in acciaio zincato a caldo; d) cime di sollevamento in poliestere ad alta tenacità; Il tutto in opera compreso le opere murarie necessarie per il fissaggio, il collegamento delle cime di sollevamento ed ogni altro onere.		cad	€ 2.762,00
5304	OPERE MARITTIME - Moli e pontili galleggianti -	OM.11.010	Fornitura e posa in opera di mollone in acciaio zincato, ... reso i grilli di giunzione e ogni altro onere e magistero.	Fornitura e posa in opera di mollone in acciaio zincato, per l'ormeggio dei pontili a terra, compreso i grilli di giunzione e ogni altro onere e magistero.		cad	€ 162,00
5305	OPERE MARITTIME - Moli e pontili galleggianti -	OM.11.011	Fornitura e posa in opera di scala di risalita per il fis ... o d'opera per il fissaggio e ogni altro onere e magistero.	Fornitura e posa in opera di scala di risalita per il fissaggio ai pontili galleggianti in tubolare di acciaio inox AISI 304 della larghezza di cm.50 con gradini in legno Yellow Baiau, compreso l'utilizzo di tasselli inox per il fissaggio, la mano d'opera per il fissaggio, la mano d'opera per il fissaggio e ogni altro onere e magistero.		cad	€ 913,00
5306	OPERE MARITTIME - Moli e pontili galleggianti -	OM.11.012	Fornitura e posa in opera di scala di risalita per il fis ... o d'opera per il fissaggio e ogni altro onere e magistero.	Fornitura e posa in opera di scala di risalita per il fissaggio ai pontili galleggianti in tubolare di acciaio inox AISI 304 della larghezza di cm.50 con gradini in legno Yellow Baiau, posta in opera compresa la viteria in acciaio inox, la mano d'opera per il fissaggio e ogni altro onere e magistero.		cad	€ 782,00
5307	OPERE MARITTIME - Moli e pontili galleggianti -	OM.11.013	Fornitura e posa in opera di centrale del vuoto composta ... magistero per consegnare il lavoro finito a regola d'arte.	Fornitura e posa in opera di centrale del vuoto composta da un gruppo di aspirazione avente struttura monoblocco costituita da un telaio in acciaio sul quale vengono istallati: a) un gruppo pompa-eiettore, la pompa è del tipo centrifugo a girante aperta, con una valvola in aspirazione, avente portata di 100mq/h, prevalenza di 10m, potenza motore di 5,5kv, alimentazione 380V 50Hz trifase. La pompa è accoppiata sul lato mandata ad un eiettore idraulico, in, acciaio inox, completo di valvola di non ritorno speciale. b) serbatoio di accumulo e ricircolo avente capacità totale di circa 2,5mc., interamente realizzato in acciaio inox AISI 304, opportunamente predisposto con raccorderia di collegamento alla pompa di aspirazione e ricircolo, sensori di livello e allarme, griglia antintasamento pompe; c) quadro elettrico costituito da armadio, interruttore generale, gruppo comando pompa di aspirazione e ricircolo, gruppo logico di allarme, selettori funzionamento manuale/automatico, spie di controllo funzionamento, predisposizione per remotizzazione allarmi. Il tutto fornito in opera, compreso ogni altro onere e magistero per consegnare il lavoro finito a regola d'arte.		cad	€ 33.505,00
5308	OPERE MARITTIME - Moli e pontili galleggianti -	OM.11.014	Fornitura e posa in opera di terminale per aspirazione sc ... stero necessari per dare il lavoro finito a regola d'arte.	Fornitura e posa in opera di terminale per aspirazione scarichi da imbarcazioni costituito da: a) involucro in acciaio inox corredato da sistema di fissaggio; b) n° 1 rubinetto con porta da 1/2° c) predisposizione con pulsantiera per avviamento ciclo di aspirazione; d) manichetta flessibile per la connessione alle imbarcazioni da svuotare; e) collegamento alla rete sottovuoto tramite collettore in PEAD D 75 (PN 6 o PN 10) o PVC D 75 PN 10 e separazione atmosferica/vuoto per mezzo di una valvola a pistone D 63, attivata elettricamente; f) alimentazione a 220 V, capacità di aspirazione di 100l/mn (max) Il tutto fornito in opera compreso ogni onere e magistero necessari per dare il lavoro finito a regola d'arte.		cad	€ 4.352,00
5309	OPERE MARITTIME - Moli e pontili galleggianti -	OM.11.015	Fornitura e posa in opera di terminale per aspirazione di ... stero necessari per dare il lavoro finito a regola d'arte.	Fornitura e posa in opera di terminale per aspirazione di oli esausti da imbarcazione, costituito da: a) involucro in acciaio inox corredato da sistema di fissaggio; b) predisposizione con pulsantiera per avviamento/arresto ciclo di aspirazione; c) serbatoio in acciaio inox AISI 304 avente capacità di 1 mc. circa completo di accessori, valvole di intercettazione all'ingresso ed uscita; d) manichetta flessibile per la connessione alle imbarcazioni da svuotare; e) collegamento pneumatico alla rete sottovuoto (per la sola aspirazione dell'aria) tramite collettore in PEAD D 75 (PN 6 o PN 10) o PVC PN 10 e separazione atmosferica/vuoto per mezzo di una valvola a pistone D 63, attivata elettricamente; f) alimentazione a 220 V, capacità di aspirazione di 100 l/min (max); Il tutto fornito in opera compreso ogni onere e magistero necessari per dare il lavoro finito a regola d'arte.		cad	€ 6.909,00
5310	OPERE MARITTIME - Moli e pontili galleggianti -	OM.11.016	Fornitura e posa in opera di erogatore a 2 utenze acqua/l ... o onere necessario per una messa in opera a regola d'arte.	Fornitura e posa in opera di erogatore a 2 utenze acqua/luce dimensioni indicative 92 x 46 x 25 cm, realizzato con elementi modulari in acciaio inossidabile, costituito da: a) struttura modulare, in acciaio inox AISI 304, verniciata con polveri epossidiche, completa di porta e pannelli modulari, predisposta per l'istallazione di tutte le apparecchiature elettriche e idriche; b) lampada di illuminazione ad alta efficienza tipo Dulux o simile da 0,9W, con alimentatore; c) n° 2 prese interbloccate 2 x 32 A + T, 220W; d) centralino stagno contenente n° 2 interruttori magnetotermici 1P + N da 16A a protezione delle singole prese, l'interruttore magnetotermico 1P + N da 5A a protezione della lampada di illuminazione, l'interruttore differenziale puro 2 x 40 A-O, 0,3 con funzione di interruttore generale e la morsetteria 4 x 16 mmq; e) gruppo di erogazione idrica in acciaio inox saldato alloggiato nel basamento della struttura modulare e dotato di n° 2 rubinetti a sfera di 1/2°; f) bulloneria, viteria e supporti in acciaio inox. Il tutto assemblato, completo di cablatura interna e di ogni altro onere necessario per una messa in opera a regola d'arte.		cad	€ 1.069,00
5311	OPERE MARITTIME - Moli e pontili galleggianti -	OM.11.017	Fornitura e posa in opera di erogatore in tutto uguale al ... erogazione idrica dotato di n° 4 rubinetti a sfera da 1/2°	Fornitura e posa in opera di erogatore in tutto uguale alla voce precedente ma per 4 utenze acqua/luce con 4 prese interbloccate 2 x 32A + T 220V e gruppo di erogazione idrica dotato di n° 4 rubinetti a sfera da 1/2°		cad	€ 1.382,00
5312	OPERE MARITTIME - Moli e pontili galleggianti -	OM.11.018a	Fornitura e posa in opera di corpo morto eseguito in calc ... osa; del peso di circa 2t. e dimensioni 1,60 x 1,60 x 0,35	Fornitura e posa in opera di corpo morto eseguito in calcestruzzo R 200 debolmente armato Feb32K, completo di golfari per l'ancoraggio delle catene, dato in opera sul fondo marino nel punto indicato dalla D.D.L.L. con l'ausilio del sommozzatore, compresa la giunzione delle catene ed ogni onere per mezzi d'opera, terrestri o marittimi ed ogni magistero per la sua perfetta posa; del peso di circa 2t. e dimensioni 1,60 x 1,60 x 0,35		cad	€ 345,45
5313	OPERE MARITTIME - Moli e pontili galleggianti -	OM.11.018b	Fornitura e posa in opera di corpo morto eseguito in calc ... osa; del peso di circa 3t. e dimensioni 1,80 x 1,80 x 0,40	Fornitura e posa in opera di corpo morto eseguito in calcestruzzo R 200 debolmente armato Feb32K, completo di golfari per l'ancoraggio delle catene, dato in opera sul fondo marino nel punto indicato dalla D.D.L.L. con l'ausilio del sommozzatore, compresa la giunzione delle catene ed ogni onere per mezzi d'opera, terrestri o marittimi ed ogni magistero per la sua perfetta posa; del peso di circa 3t. e dimensioni 1,80 x 1,80 x 0,40		cad	€ 449,50
5314	OPERE MARITTIME - Moli e pontili galleggianti -	OM.11.018c	Fornitura e posa in opera di corpo morto eseguito in calc ... osa; del peso di circa 6t. e dimensioni 2,25 x 2,25 x 0,50	Fornitura e posa in opera di corpo morto eseguito in calcestruzzo R 200 debolmente armato Feb32K, completo di golfari per l'ancoraggio delle catene, dato in opera sul fondo marino nel punto indicato dalla D.D.L.L. con l'ausilio del sommozzatore, compresa la giunzione delle catene ed ogni onere per mezzi d'opera, terrestri o marittimi ed ogni magistero per la sua perfetta posa; del peso di circa 6t. e dimensioni 2,25 x 2,25 x 0,50		cad	€ 642,50
5315	OPERE MARITTIME - Mano d’opera specializzata e oneri specifici per la sicurezza -	OM.12.001	Costo giornaliero per l'impiego di un operatore subacqueo ... e nominali per un impiego effettivo come nei punti a) e b)	Costo giornaliero per l'impiego di un operatore subacqueo in possesso di apposito brevetto, comprensivo dell'uso della attrezzatura completa in ogni sua componente e perfettamente conforme alle specifiche normative sia tecniche che antinfortunistiche, compreso l'onere per la ricarica delle bombole, il controllo e la revisione della strumentazione della muta e l'uso di tutta l'attrezzatura accessoria quali sagole, cime, strumenti di misurazione e di rilievo e tutto quanto altro occorra per l'esecuzione del lavoro subacqueo a perfetta regola d'arte e nella massima sicurezza. a) Per operazioni da eseguire sino alla profondità di ml.12 al di sotto del l.m.m. - Permanenza massima continua in acqua ore 3. b) Per operazioni da eseguire oltre la profondità di ml.12 al di sotto del l.m.m. - Permanenza secondo le tabelle di sicurezza. Per ogni giorno di otto ore nominali per un impiego effettivo come nei punti a) e b)			€ 348,50
5316	OPERE MARITTIME - Mano d’opera specializzata e oneri specifici per la sicurezza -	OM.12.002	Costo giornaliero per nolo di camera iperbarica perfettam ... nico specializzato. Per ogni giorno di otto ore lavorative	Costo giornaliero per nolo di camera iperbarica perfettamente funzionante, compreso l'impiego del tecnico specializzato, compreso il trasporto in cantiere, le eventuali opere provvisionali per l'istallazione, l'allaccio elettrico o l'impiego di idoneo generatore di corrente in modo da assicurarsi il funzionamento della camera iperbarica anche in caso di interruzione di energia da parte dell'ENEL, le opere concernenti la sicurezza quali la messa a terra e quanto altro necessario per il perfetto funzionamento, in qualsiasi momento, di tutta l'attrezzatura compreso infine la presenza continua ed ininterrotta per otto ore giornaliere del tecnico specializzato. Per ogni giorno di otto ore lavorative			€ 365,40
5317	RESTAURO E OPERE DI RECUPERO - Scavi, Rinterri -	R.01.001	Scavo eseguito a mano, a sezione aperta o di sbancamento ... uelle rocciose tufacee e argillose, all’esterno di edifici	Scavo eseguito a mano, a sezione aperta o di sbancamento in terre di qualsiasi natura e compattezza, con esclusione di quelle rocciose tufacee e argillose, all’esterno di edifici		mc	€ 26,50
5318	RESTAURO E OPERE DI RECUPERO - Scavi, Rinterri -	R.01.002a	Scavo a mano o con l’ausilio di piccoli mezzi meccanic ... istrutturazione, in zone disagiate, all’interno di edifici	Scavo a mano o con l’ausilio di piccoli mezzi meccanici a sezione aperta o di sbancamento in terre di qualsiasi natura e compattezza, con esclusione di quelle rocciose tufacee e argillose, all’esterno di edifici, fino ad una profondità di 2,50 m per lavori di recupero, restauro, ristrutturazione, in zone disagiate, all’interno di edifici		mc	€ 38,00
5319	RESTAURO E OPERE DI RECUPERO - Scavi, Rinterri -	R.01.003a	Scavo eseguito a mano a sezione obbligata, in ter ... materiale dal bordo dello scavo: per profondità fino a 2 m	Scavo eseguito a mano a sezione obbligata, in terre di qualsiasi natura e compattezza, con esclusione di quelle rocciose tufacee e argillose, compresa l’estrazione a bordo scavo ed escluso dal prezzo l’allontanamento del materiale dal bordo dello scavo: per profondità fino a 2 m		mc	€ 44,82
5320	RESTAURO E OPERE DI RECUPERO - Scavi, Rinterri -	R.01.003b	Scavo eseguito a mano a sezione obbligata, in ter ... teriale dal bordo dello scavo: per profondità da 2 m a 4 m	Scavo eseguito a mano a sezione obbligata, in terre di qualsiasi natura e compattezza, con esclusione di quelle rocciose tufacee e argillose, compresa l’estrazione a bordo scavo ed escluso dal prezzo l’allontanamento del materiale dal bordo dello scavo: per profondità da 2 m a 4 m		mc	€ 88,10
5321	RESTAURO E OPERE DI RECUPERO - Scavi, Rinterri -	R.01.004	Scavo di sottofondazione da eseguirsi a tratti, eseguito ... ne e l’allontanamento del materiale dal bordo dello scavo:	Scavo di sottofondazione da eseguirsi a tratti, eseguito all’esterno di un edificio secondo le prescrizioni della Direzione Lavori, compresa l’estrazione a bordo scavo e la preparazione del fondo per le opere di sottofondazione per una profondità di 2 m dal piano di fondazione, ed escluso dal prezzo lo scavo dal piano di campagna al piano di fondazione e l’allontanamento del materiale dal bordo dello scavo:		mc	€ 136,86
5322	RESTAURO E OPERE DI RECUPERO - Scavi, Rinterri -	R.01.005a	Scavo a mano con sistema stratigrafico per la rim ... avo a mano eseguito all’esterno, con sistema stratigrafico	Scavo a mano con sistema stratigrafico per la rimessa in luce di strutture di fondazione o sottofondazione da effettuarsi anche in difficili condizioni operative. Compresa l'accurata pulizia dei manufatti, gli eventuali sbadacchiamenti ed armature, la pulitura e profilatura delle scarpate e delle pareti, lo spianamento e la configurazione del fondo anche se a gradoni. Inoltre compreso il carico e il trasporto dei materiali di risulta alla discarica con la sistemazione nella stessa o la movimentazione nell'ambito del cantiere e quanto altro occorre per dare il lavoro finito a perfetta regola d'arte. Valutato in sezione effettiva ed escluso il rinterro. Scavo a mano eseguito all’esterno, con sistema stratigrafico		mc	€ 175,24
5323	RESTAURO E OPERE DI RECUPERO - Scavi, Rinterri -	R.01.005b	Scavo a mano con sistema stratigrafico per la rim ... avo a mano all'interno di vani , con sistema stratigrafico	Scavo a mano con sistema stratigrafico per la rimessa in luce di strutture di fondazione o sottofondazione da effettuarsi anche in difficili condizioni operative. Compresa l'accurata pulizia dei manufatti, gli eventuali sbadacchiamenti ed armature, la pulitura e profilatura delle scarpate e delle pareti, lo spianamento e la configurazione del fondo anche se a gradoni. Inoltre compreso il carico e il trasporto dei materiali di risulta alla discarica con la sistemazione nella stessa o la movimentazione nell'ambito del cantiere e quanto altro occorre per dare il lavoro finito a perfetta regola d'arte. Valutato in sezione effettiva ed escluso il rinterro. Scavo a mano all'interno di vani , con sistema stratigrafico		mc	€ 205,22
5324	RESTAURO E OPERE DI RECUPERO - Scavi, Rinterri -	R.01.006a	Scavo a mano con sistema stratigrafico per la r ... avo a mano eseguito all’esterno, con sistema stratigrafico	Scavo a mano con sistema stratigrafico per la rimessa in luce di strutture archeologiche da effettuarsi anche in difficili condizioni operative, compresa l'accurata cernita della terra scavata, la ripulitura ed il recupero dei reperti. Compresi gli eventuali sbadacchiamenti ed armature, la pulitura e profilatura delle scarpate e delle pareti, lo spianamento e la configurazione del fondo anche se a gradoni. Inoltre compreso il carico e il trasporto dei materiali di risulta alla discarica con la sistemazione nella stessa o la movimentazione nell'ambito del cantiere e quanto altro occorre per dare il lavoro finito a perfetta regola d'arte.Valutato in sezione effettiva ed escluso il rinterro. Scavo a mano eseguito all’esterno, con sistema stratigrafico		mc	€ 323,23
5325	RESTAURO E OPERE DI RECUPERO - Scavi, Rinterri -	R.01.006b	Scavo a mano con sistema stratigrafico per la r ... cavo a mano all'interno di vani, con sistema stratigrafico	Scavo a mano con sistema stratigrafico per la rimessa in luce di strutture archeologiche da effettuarsi anche in difficili condizioni operative, compresa l'accurata cernita della terra scavata, la ripulitura ed il recupero dei reperti. Compresi gli eventuali sbadacchiamenti ed armature, la pulitura e profilatura delle scarpate e delle pareti, lo spianamento e la configurazione del fondo anche se a gradoni. Inoltre compreso il carico e il trasporto dei materiali di risulta alla discarica con la sistemazione nella stessa o la movimentazione nell'ambito del cantiere e quanto altro occorre per dare il lavoro finito a perfetta regola d'arte.Valutato in sezione effettiva ed escluso il rinterro. Scavo a mano all'interno di vani, con sistema stratigrafico		mc	€ 388,68
5326	RESTAURO E OPERE DI RECUPERO - Scavi, Rinterri -	R.01.007a	Sovrapprezzo allo scavo a sezione obbligata eseguito a ... coerente, in materiale di riporto, o tufi non lapidei 10%	Sovrapprezzo allo scavo a sezione obbligata eseguito a mano in zona ristretta per ogni metro o frazione di metro di maggiore profondità da oltre 1,50 m fino a 3 m: in terreno vegetale, in terreno naturale incoerente o poco coerente, in materiale di riporto, o tufi non lapidei 10%
5327	RESTAURO E OPERE DI RECUPERO - Scavi, Rinterri -	R.01.007b	Sovrapprezzo allo scavo a sezione obbligata eseguito a ... tenera con l’ausilio di martello demolitore idraulico. 25%	Sovrapprezzo allo scavo a sezione obbligata eseguito a mano in zona ristretta per ogni metro o frazione di metro di maggiore profondità da oltre 1,50 m fino a 3 m: in murature o roccia tenera con l’ausilio di martello demolitore idraulico. 25%
5328	RESTAURO E OPERE DI RECUPERO - Scavi, Rinterri -	R.01.008	Carico a mano di materiale sciolto su mezzo di trasporto ... tesso fini a luogo di deposito provvisorio o di riutilizzo	Carico a mano di materiale sciolto su mezzo di trasporto di piccole dimensioni per movimentazione dello stesso fini a luogo di deposito provvisorio o di riutilizzo		mc	€ 6,47
5329	RESTAURO E OPERE DI RECUPERO - Scavi, Rinterri -	R.01.009	Rinterro di scavo eseguito a mano all’interno degli edifi ... e degli oneri di avvicinamento del materiale a bordo cavo.	Rinterro di scavo eseguito a mano all’interno degli edifici, con materiale al bordo comprendente costipamento della terra secondo prescrizioni del CsdA e irrorazione di acqua con esclusione degli oneri di avvicinamento del materiale a bordo cavo.		mc	€ 19,50
5330	RESTAURO E OPERE DI RECUPERO - Scavi, Rinterri -	R.01.010	Scarriolatura di materiali, sia provenienti da scavi o de ... autorizzazione della D.L. . Misurato per volume contabile.	Scarriolatura di materiali, sia provenienti da scavi o demolizioni, e sia per trasporti a piè d’opera, dovuto per distanze superiori a mt 30,00 nell’ambito del cantiere, previa autorizzazione della D.L. . Misurato per volume contabile.		mc	€ 25,80
5331	RESTAURO E OPERE DI RECUPERO - Scavi, Rinterri -	R.01.011	Trasporto a rifiuto alle pubbliche discariche di m ... ompreso il carico e scarico a mano sui mezzi di trasporto.	Trasporto a rifiuto alle pubbliche discariche di materiali provenienti da scavi, demolizioni e tagli di muratura, da effettuare con qualsiasi mezzo ed a qualunque distanza, compreso il carico e scarico a mano sui mezzi di trasporto.		mc	€ 33,80
5332	RESTAURO E OPERE DI RECUPERO - Demolizioni, rimozioni, tagli, smaltimento o recupero materiali non pericolosi -	R.02.001a	Demolizione totale o parziale di conglomerati ceme ... e. Valutato per la cubatura effettiva delle parti demolite	Demolizione totale o parziale di conglomerati cementizi di qualunque tipo, effettuata con mezzi meccanici, martelli demolitori, ecc., in qualsiasi condizione, altezza o profondità, compreso l'onere per il calo o l'innalzamento dei materiali di risulta con successivo carico su automezzo, tagli anche a fiamma ossidrica dei ferri, cernita dei materiali, accatastamenti, stuoie e lamiera per ripari, segnalazione diurna e notturna, recinzioni etc. e quant'altro occorre per dare il lavoro finito in opera a perfetta regola d'arte. Valutato per la cubatura effettiva delle parti demolite		mc	€ 200,00
5333	RESTAURO E OPERE DI RECUPERO - Demolizioni, rimozioni, tagli, smaltimento o recupero materiali non pericolosi -	R.02.002a	Demolizione di massi, massetto continuo in calcestruzzo o ... massetti in calcestruzzo armato, di altezza sino a 6,00 cm	Demolizione di massi, massetto continuo in calcestruzzo o malta cementizia oppure di conglomerato cementizio, anche armato, di sottofondo platee o per formazione di pendenze etc., eseguito a mano e/o con l'ausilio di martello demolitore elettro- pneumatico, a qualsiasi altezza e condizione. Compreso il taglio dei ferri anche con fiamma ossidrica , la cernita, il tiro in basso, l'accatastamento dei materiali di risulta fino ad una distanza di m 50 e quant'altro occorre per dare il lavoro finito in opera a perfetta regola d'arte. Demolizione di massetti in calcestruzzo armato, di altezza sino a 6,00 cm		mq	€ 13,50
5334	RESTAURO E OPERE DI RECUPERO - Demolizioni, rimozioni, tagli, smaltimento o recupero materiali non pericolosi -	R.02.002b	Demolizione di massi, massetto continuo in calcestruzzo o ... zzo magro o malta di gretonato, di altezza sino a 6,00 cm	Demolizione di massi, massetto continuo in calcestruzzo o malta cementizia oppure di conglomerato cementizio, anche armato, di sottofondo platee o per formazione di pendenze etc., eseguito a mano e/o con l'ausilio di martello demolitore elettro- pneumatico, a qualsiasi altezza e condizione. Compreso il taglio dei ferri anche con fiamma ossidrica , la cernita, il tiro in basso, l'accatastamento dei materiali di risulta fino ad una distanza di m 50 e quant'altro occorre per dare il lavoro finito in opera a perfetta regola d'arte. Demolizione di calcestruzzo magro o malta di gretonato, di altezza sino a 6,00 cm		mq	€ 9,50
5335	RESTAURO E OPERE DI RECUPERO - Demolizioni, rimozioni, tagli, smaltimento o recupero materiali non pericolosi -	R.02.002c	Demolizione di massi, massetto continuo in calcestruzzo o ... lle voci precedenti per ogni cm oltre l’altezza di 6,00 cm	Demolizione di massi, massetto continuo in calcestruzzo o malta cementizia oppure di conglomerato cementizio, anche armato, di sottofondo platee o per formazione di pendenze etc., eseguito a mano e/o con l'ausilio di martello demolitore elettro- pneumatico, a qualsiasi altezza e condizione. Compreso il taglio dei ferri anche con fiamma ossidrica , la cernita, il tiro in basso, l'accatastamento dei materiali di risulta fino ad una distanza di m 50 e quant'altro occorre per dare il lavoro finito in opera a perfetta regola d'arte. Maggiorazione alle voci precedenti per ogni cm oltre l’altezza di 6,00 cm		mq	€ 1,50
5336	RESTAURO E OPERE DI RECUPERO - Demolizioni, rimozioni, tagli, smaltimento o recupero materiali non pericolosi -	R.02.003a	Demolizione totale o parziale di murature di tufo, pietra ... cubatura effettiva delle parti demolite demolizione libera	Demolizione totale o parziale di murature di tufo, pietrame in genere, mattoni pieni ed in calcestruzzo. Effettuata a mano e con mezzi meccanici, in qualsiasi condizione, altezza o profondità, compreso l'onere per il calo o l'innalzamento dei materiali di risulta con successivo carico su automezzo, tagli anche a fiamma ossidrica dei ferri, cernita dei materiali, accatastamenti, stuoie e lamiera per ripari, segnalazione diurna e notturna, recinzioni etc. e quant'altro occorre per dare il lavoro finito in opera a perfetta regola d'arte. Valutato per la cubatura effettiva delle parti demolite demolizione libera		mc	€ 65,00
5337	RESTAURO E OPERE DI RECUPERO - Demolizioni, rimozioni, tagli, smaltimento o recupero materiali non pericolosi -	R.02.004a	Demolizione di solai in ferro e tavelloni, piani od incli ... no a 26 cm.: valutato per la superficie effettiva demolita	Demolizione di solai in ferro e tavelloni, piani od inclinati, in qualsiasi condizione di altezza fino a cm 40. Compreso l'onere per semplici puntellamenti e ponteggi, tagli anche con fiamma ossidrica dei ferri, tubazioni esistenti, tiro in basso, carico trasporto e accatastamento dei materiali di risulta fino ad una distanza di 50 m, opere di presidio e quant'altro occorre per dare il lavoro finito in opera a perfetta regola d'arte. Demolizione di solai in ferro e tavelloni per spessore fino a 26 cm.: valutato per la superficie effettiva demolita		mq	€ 25,03
5338	RESTAURO E OPERE DI RECUPERO - Demolizioni, rimozioni, tagli, smaltimento o recupero materiali non pericolosi -	R.02.004b	Demolizione di solai in ferro e tavelloni, piani od incli ... 27a cm. 40 : valutato per la superficie effettiva demolita	Demolizione di solai in ferro e tavelloni, piani od inclinati, in qualsiasi condizione di altezza fino a cm 40. Compreso l'onere per semplici puntellamenti e ponteggi, tagli anche con fiamma ossidrica dei ferri, tubazioni esistenti, tiro in basso, carico trasporto e accatastamento dei materiali di risulta fino ad una distanza di 50 m, opere di presidio e quant'altro occorre per dare il lavoro finito in opera a perfetta regola d'arte. Demolizione di solai in ferro e tavelloni per spessore da cm. 27a cm. 40 : valutato per la superficie effettiva demolita		mq	€ 28,78
5339	RESTAURO E OPERE DI RECUPERO - Demolizioni, rimozioni, tagli, smaltimento o recupero materiali non pericolosi -	R.02.005a	Demolizione di solai in laterizio e cemento armato, piani ... no a cm. 16: valutato per la superficie effettiva demolita	Demolizione di solai in laterizio e cemento armato, piani od inclinati, in qualsiasi condizione di altezza fino a cm 40. Compreso l'onere per tagli anche con fiamma ossidrica dei ferri, tubazioni esistenti, tiro in basso, carico trasporto e accatastamento dei materiali di risulta fino ad una distanza di 50 m, opere di presidio e quant'altro occorre per dare il lavoro finito in opera a perfetta regola d'arte. Demolizione di solai in latero cemento di altezza fino a cm. 16: valutato per la superficie effettiva demolita		mq	€ 28,56
5340	RESTAURO E OPERE DI RECUPERO - Demolizioni, rimozioni, tagli, smaltimento o recupero materiali non pericolosi -	R.02.005b	Demolizione di solai in laterizio e cemento armato, piani ... 6 a cm. 40 : valutato per la superficie effettiva demolita	Demolizione di solai in laterizio e cemento armato, piani od inclinati, in qualsiasi condizione di altezza fino a cm 40. Compreso l'onere per tagli anche con fiamma ossidrica dei ferri, tubazioni esistenti, tiro in basso, carico trasporto e accatastamento dei materiali di risulta fino ad una distanza di 50 m, opere di presidio e quant'altro occorre per dare il lavoro finito in opera a perfetta regola d'arte. Demolizione di solai in latero cemento di altezza da cm. 16 a cm. 40 : valutato per la superficie effettiva demolita		mq	€ 32,69
5341	RESTAURO E OPERE DI RECUPERO - Demolizioni, rimozioni, tagli, smaltimento o recupero materiali non pericolosi -	R.02.006a	Demolizione di solai in legno, piani od inclinati, in qua ... valutato per la superficie effettiva delle parti demolite	Demolizione di solai in legno, piani od inclinati, in qualsiasi condizione di altezza. Compreso l'onere della rimozione delle travi, tiro in basso, carico trasporto e accatastamento dei materiali di risulta fino ad una distanza di 50 m, opere di presidio e quant'altro occorre per dare il lavoro finito in opera a perfetta regola d'arte. Demolizione di solai in legno con travi e parconcelli : valutato per la superficie effettiva delle parti demolite		mq	€ 19,73
5342	RESTAURO E OPERE DI RECUPERO - Demolizioni, rimozioni, tagli, smaltimento o recupero materiali non pericolosi -	R.02.006b	Demolizione di solai in legno, piani od inclinati, in qua ... alutato per la superficie effettiva delle parti demolite	Demolizione di solai in legno, piani od inclinati, in qualsiasi condizione di altezza. Compreso l'onere della rimozione delle travi, tiro in basso, carico trasporto e accatastamento dei materiali di risulta fino ad una distanza di 50 m, opere di presidio e quant'altro occorre per dare il lavoro finito in opera a perfetta regola d'arte. Demolizione di solai in legno alla mantovana : valutato per la superficie effettiva delle parti demolite		mq	€ 21,07
5343	RESTAURO E OPERE DI RECUPERO - Demolizioni, rimozioni, tagli, smaltimento o recupero materiali non pericolosi -	R.02.007a	Demolizione di solai in legno, piani od inclinati, in qua ... valutato per la superfcie effettiva delle parti demolite	Demolizione di solai in legno, piani od inclinati, in qualsiasi condizione di altezza. Compreso l'onere del tiro in basso, carico trasporto e accatastamento dei materiali di risulta fino ad una distanza di 50 m, opere di presidio e quant'altro occorre per dare il lavoro finito in opera a perfetta regola d'arte. Rimane escluso l'onere per la rimozione delle travi . Demolizione di solai in legno esclusa la rimozione delle travi : valutato per la superfcie effettiva delle parti demolite		mq	€ 16,08
5344	RESTAURO E OPERE DI RECUPERO - Demolizioni, rimozioni, tagli, smaltimento o recupero materiali non pericolosi -	R.02.008a	Demolizione di parete divisoria interna a qualsiasi piano ... essore da cm. 10 a cm. 15 : escluso trasporto a discarica	Demolizione di parete divisoria interna a qualsiasi piano e per altezza fino a m 3.00, eseguita a mano e/o con l'ausilio di utensili elettrici e meccanici, compreso intonaco, rivestimenti, tubazioni passanti e impianti elettrici. Compresi inoltre la cernita ed accatastamento dei materiali di risulta fino ad una distanza di metri 50 e quant'altro occorre per dare il lavoro finito in opera a perfetta regola d'arte. Demolizione di tramezzi di spessore da cm. 10 a cm. 15 : escluso trasporto a discarica		mq	€ 15,05
5345	RESTAURO E OPERE DI RECUPERO - Demolizioni, rimozioni, tagli, smaltimento o recupero materiali non pericolosi -	R.02.009	Svuotamento rinfianchi di volte costituiti da materiale i ... a nell’ambito del cantiere escluso il trasporto a rifiuto.	Svuotamento rinfianchi di volte costituiti da materiale incoerente in pietra o in tufo di diversa pezzatura, da eseguirsi a mano a qualunque altezza compreso discesa, scarriolamento e accatastamento del materiale di risulta nell’ambito del cantiere escluso il trasporto a rifiuto.		mc	€ 68,70
5346	RESTAURO E OPERE DI RECUPERO - Demolizioni, rimozioni, tagli, smaltimento o recupero materiali non pericolosi -	R.02.010a	Demolizione di volte in muratura del tipo semplice quali: ... to escluso puntellamenti. Demolizione di volte in muratura	Demolizione di volte in muratura del tipo semplice quali: a botte, anulari, elicoidali, a bacino, a cupola, a vela e del tipo composto quali: a padiglione, a botte, a crociera, alla romana, lunettate ecc., ubicate a qualunque altezza. Sono compresi: la rimozione del cretonato posto sopra la volta ed i relativi rinfianchi; la demolizione di tutte le parti costituenti l'ossatura della volta stessa; compreso il calo a terra del materiale demolito, il carico su automezzo escluso il trasporto a rifiuto. È inoltre compreso quanto altro occorre per dare il lavoro finito escluso puntellamenti. Demolizione di volte in muratura		mc	€ 34,00
5347	RESTAURO E OPERE DI RECUPERO - Demolizioni, rimozioni, tagli, smaltimento o recupero materiali non pericolosi -	R.02.011a	Demolizione totale di fabbricati con struttura portante i ... ieno. Demolizione completa di fabbricati in cemento armato	Demolizione totale di fabbricati con struttura portante in cemento armato e solai in cemento armato. Effettuata con l'ausilio di mezzi meccanici, in qualsiasi condizione, altezza o profondità, compreso l'onere per il calo o l'innalzamento dei materiali di risulta con successivo carico sull'auto mezzo, tagli anche a fiamma ossidrica dei ferri, cernita dei materiali, accatastamenti, stuoie e lamiere per ripari, segnalazione diurna e notturna, recinzioni etc. e quant'altro occorre per dare il lavoro finito in opera a perfetta regola d'arte. Valutato vuoto per pieno. Demolizione completa di fabbricati in cemento armato		mc	€ 34,00
5348	RESTAURO E OPERE DI RECUPERO - Demolizioni, rimozioni, tagli, smaltimento o recupero materiali non pericolosi -	R.02.012a	Demolizione totale di fabbricati con struttura portante i ... per pieno. Demolizione completa di fabbricati di pietrame	Demolizione totale di fabbricati con struttura portante in tufo, pietrame in genere, mattoni pieni e solai di qualsiasi natura . Effettuata con l'ausilio di mezzi meccanici, in qualsiasi condizione, altezza o profondità, compreso l'onere per il calo o l'innalzamento dei materiali di risulta con successivo carico sull'auto mezzo, tagli anche a fiamma ossidrica dei ferri, cernita dei materiali, accatastamenti, stuoie e lamiere per ripari, segnalazione diurna e notturna, recinzioni etc. e quant'altro occorre per dare il lavoro finito in opera a perfetta regola d'arte. Valutato vuoto per pieno. Demolizione completa di fabbricati di pietrame		mc	€ 30,00
5349	RESTAURO E OPERE DI RECUPERO - Demolizioni, rimozioni, tagli, smaltimento o recupero materiali non pericolosi -	R.02.013a	Rimozione di rivestimenti di marmo di qualsiasi dimension ... egola d'arte. Rimozione di rivestimenti in lastre di marmo	Rimozione di rivestimenti di marmo di qualsiasi dimensione e natura, compresa la demolizione del sottostante massetto di allettamento e la rimozione dello zoccolino battiscopa perimetrale. Eseguita a qualsiasi piano, a mano e/o con l'ausilio di martello demolitore elettro-pneumatico, ponendo attenzione e cura a non arrecare danno alle strutture sottostanti. Inclusa inoltre la cernita ed accatastamento dei materiali rimossi, il tiro in basso, il trasporto sino al sito di carico per una distanza fino a m 50 e quant'altro occorre per dare il lavoro finito in opera a perfetta regola d'arte. Rimozione di rivestimenti in lastre di marmo		mq	€ 18,79
5350	RESTAURO E OPERE DI RECUPERO - Demolizioni, rimozioni, tagli, smaltimento o recupero materiali non pericolosi -	R.02.014a	Rimozione di basolati, posta al piano compreso il sottof ... erfetta regola d'arte Rimozioni di basolati senza recupero	Rimozione di basolati, posta al piano compreso il sottofondo di sabbia, ghiaia o malta cementizia. Compresi gli oneri per l'accatastamento, incluso inoltre il carico e trasporto alla discarica dei materiali di risulta a qualsiasi distanza e quant'altro occorre per dare il lavoro finito in opera a perfetta regola d'arte Rimozioni di basolati senza recupero		mq	€ 13,50
5351	RESTAURO E OPERE DI RECUPERO - Demolizioni, rimozioni, tagli, smaltimento o recupero materiali non pericolosi -	R.02.015a	Rimozione di controsoffitti interni costituiti da orditur ... egola d'arte. Demolizione di controsoffittature in legno	Rimozione di controsoffitti interni costituiti da orditura in legno e rete metallica, a qualsiasi piano e per un'altezza fino a m 4.00, eseguita a mano e/o con l'ausilio di utensili elettrici, compresa l'orditura portante e gli elementi di fissaggio alle strutture di qualsiasi genere. Compreso la cernita ed accatastamento dei materiali rimossi, il tiro in basso, il carico su automezzo e quant'altro occorre per dare il lavoro finito in opera a perfetta regola d'arte. Demolizione di controsoffittature in legno		mq	€ 12,13
5352	RESTAURO E OPERE DI RECUPERO - Demolizioni, rimozioni, tagli, smaltimento o recupero materiali non pericolosi -	R.02.016a	Rimozione di controsoffitti interni costituiti da orditur ... la d'arte. Demolizione di controsoffi in lastre di gesso	Rimozione di controsoffitti interni costituiti da orditura in legno e lastre di gesso, a qualsiasi piano e per un'altezza fino a m 4.50, eseguita a mano e/o con l'ausilio di utensili elettrici, compresa l'orditura portante e gli elementi di fissaggio alle strutture di qualsiasi genere. Compreso la cernita ed accatastamento dei materiali rimossi, il tiro in basso, il carico su automezzo e quant'altro occorre per dare il lavoro finito in opera a perfetta regola d'arte. Demolizione di controsoffi in lastre di gesso		mq	€ 13,35
5353	RESTAURO E OPERE DI RECUPERO - Demolizioni, rimozioni, tagli, smaltimento o recupero materiali non pericolosi -	R.02.017a	Rimozione di tetti in legno con piccola orditura, com ... regola d'arte. Demolizione di tetti con semplici orditure	Rimozione di tetti in legno con piccola orditura, compresi semplici puntellamenti necessari ed i ponteggi, le occorrenti opere murarie, l'eventuale taglio dei listelli e del tavolame anche con l'ausilio di utensili elettrici. Comprese inoltre, la cernita e l'accatastamento dei materiali rimossi, il tiro in basso, il carico su automezzo e quant'altro occorre per dare il lavoro finito in opera a perfetta regola d'arte. Demolizione di tetti con semplici orditure		mq	€ 37,95
5354	RESTAURO E OPERE DI RECUPERO - Demolizioni, rimozioni, tagli, smaltimento o recupero materiali non pericolosi -	R.02.018	Rimozione del manto di tavole dei tetti, da eseguire a qu ... egabili ed il trasporto a rifiuto dei quelli ineservibili.	Rimozione del manto di tavole dei tetti, da eseguire a qualunque altezza, compresa la discesa, nonché la cernita e la pulizia dei materiali, reimpiegabili ed il trasporto a rifiuto dei quelli ineservibili.		mq	€ 12,05
5355	RESTAURO E OPERE DI RECUPERO - Demolizioni, rimozioni, tagli, smaltimento o recupero materiali non pericolosi -	R.02.018a	Rimozione di manto di copertura ad elementi sovrapposti, ... imozione di manto di copertura con elementi sovrapponibili	Rimozione di manto di copertura ad elementi sovrapposti, ( quali tegole, coppi, lastre leggere ecc . ) comprese le necessarie opere murarie, rimozione di antenne, demolizione di comignoli e sfiati, di qualunque natura rimozione di canali di gronda e cicogne ed ogni altro manufatto esistente. Compreso la cernita ed accatastamento dei materiali, tiro in basso, il trasporto sino al sito di carico per una distanza fino a m 50 e quant'altro occorre per dare il lavoro finito in opera a perfetta regola d'arte. Rimozione di manto di copertura con elementi sovrapponibili		mq	€ 14,18
5356	RESTAURO E OPERE DI RECUPERO - Demolizioni, rimozioni, tagli, smaltimento o recupero materiali non pericolosi -	R.02.019a	Rimozione di cordoni di qualunque larghezza, compre ... sporto Svellimento di cordoni e taglio della vecchia malta	Rimozione di cordoni di qualunque larghezza, compreso il taglio della vecchia malta, la pulizia l'accatastamento dei cordoni utilizzabili ed il trasporto di materiale di risulta sino al sito di carico sui mezzi di trasporto Svellimento di cordoni e taglio della vecchia malta		ml	€ 7,20
5357	RESTAURO E OPERE DI RECUPERO - Demolizioni, rimozioni, tagli, smaltimento o recupero materiali non pericolosi -	R.02.020a	Rimozione di grosse travi in legno, poste in opera a qual ... 'arte escluso ponteggi. Rimozione di grosse travi in legno	Rimozione di grosse travi in legno, poste in opera a qualsiasi altezza e con qualsiasi forma e dimensione. Compresi i piccoli puntellamenti necessari ed i ponteggi, le occorrenti opere murarie, il taglio dei tavolati dei listelli e delle travi anche con l'ausilio di utensili meccanici e il taglio di staffe centinature metalliche e cavi di sostegno in acciaio anche con l'utilizzo di fiamma ossidrica. Comprese inoltre le opere provvisionali e di presidio, la cernita e l'accatastamento dei materiali rimossi, il tiro in basso, il carico e il trasporto alla discarica autorizzata dei materiali di risulta a qualsiasi distanza e quant'altro occorre per dare il lavoro finito in opera a perfetta regola d'arte escluso ponteggi. Rimozione di grosse travi in legno		ml	€ 18,92
5358	RESTAURO E OPERE DI RECUPERO - Demolizioni, rimozioni, tagli, smaltimento o recupero materiali non pericolosi -	R.02.021a	Rimozione di infissi in legno, alluminio o ferro, complet ... ola d'arte. Rimozione di infissi di superficie fino a mq 3	Rimozione di infissi in legno, alluminio o ferro, completi di pezzi speciali, collari o controtelai di ancoraggio alla muratura e alle strutture, di qualsiasi dimensione e spessore e con qualsiasi sviluppo, in opera a qualsiasi altezza anche in posizioni non facilmente accessibili. Compreso l'uso di piccoli ponteggi di servizio ed il loro disarmo, le occorrenti opere murarie, la cernita e l'accatastamento dei materiali rimossi, il tiro in basso, il carico e il trasporto dei materiali di risulta alla discarica autorizzata a qualsiasi distanza e quant'altro occorre per dare il lavoro finito in opera a perfetta regola d'arte. Rimozione di infissi di superficie fino a mq 3		cad	€ 35,00
5359	RESTAURO E OPERE DI RECUPERO - Demolizioni, rimozioni, tagli, smaltimento o recupero materiali non pericolosi -	R.02.021b	Rimozione di infissi in legno, alluminio o ferro, complet ... la d'arte. Rimozione di infissi di superficie da mq. 3 a 5	Rimozione di infissi in legno, alluminio o ferro, completi di pezzi speciali, collari o controtelai di ancoraggio alla muratura e alle strutture, di qualsiasi dimensione e spessore e con qualsiasi sviluppo, in opera a qualsiasi altezza anche in posizioni non facilmente accessibili. Compreso l'uso di piccoli ponteggi di servizio ed il loro disarmo, le occorrenti opere murarie, la cernita e l'accatastamento dei materiali rimossi, il tiro in basso, il carico e il trasporto dei materiali di risulta alla discarica autorizzata a qualsiasi distanza e quant'altro occorre per dare il lavoro finito in opera a perfetta regola d'arte. Rimozione di infissi di superficie da mq. 3 a 5		cad	€ 55,00
5360	RESTAURO E OPERE DI RECUPERO - Demolizioni, rimozioni, tagli, smaltimento o recupero materiali non pericolosi -	R.02.021c	Rimozione di infissi in legno, alluminio o ferro, complet ... ola d'arte. Rimozione di infissi di superficie da mq 5 a 7	Rimozione di infissi in legno, alluminio o ferro, completi di pezzi speciali, collari o controtelai di ancoraggio alla muratura e alle strutture, di qualsiasi dimensione e spessore e con qualsiasi sviluppo, in opera a qualsiasi altezza anche in posizioni non facilmente accessibili. Compreso l'uso di piccoli ponteggi di servizio ed il loro disarmo, le occorrenti opere murarie, la cernita e l'accatastamento dei materiali rimossi, il tiro in basso, il carico e il trasporto dei materiali di risulta alla discarica autorizzata a qualsiasi distanza e quant'altro occorre per dare il lavoro finito in opera a perfetta regola d'arte. Rimozione di infissi di superficie da mq 5 a 7		cad	€ 77,00
5361	RESTAURO E OPERE DI RECUPERO - Demolizioni, rimozioni, tagli, smaltimento o recupero materiali non pericolosi -	R.02.022a	Demolizione di intonaco di qualsiasi tipo e dello spessor ... o in opera a perfetta regola d'arte. Rimozione di intonaco	Demolizione di intonaco di qualsiasi tipo e dello spessore medio di cm 2, posto in opera su murature interne a qualsiasi piano e per altezza fino a m 3.50 dal piano di spiccato, eseguito a mano e/o con l'ausilio di utensili elettrici e comunque senza danneggiare la muratura sottostante. Compreso l'accatastamento dei materiali rimossi, il tiro in basso, il trasporto sino al sito di carico per una distanza fino a m 50 e quant'altro occorre per dare il lavoro finito in opera a perfetta regola d'arte. Rimozione di intonaco		mq	€ 6,50
5362	RESTAURO E OPERE DI RECUPERO - Demolizioni, rimozioni, tagli, smaltimento o recupero materiali non pericolosi -	R.02.022b	Demolizione di intonaco di qualsiasi tipo e dello spessor ... conservazione della superficie delle murature sottostanti	Demolizione di intonaco di qualsiasi tipo e dello spessore medio di cm 2, posto in opera su murature interne a qualsiasi piano e per altezza fino a m 3.50 dal piano di spiccato, eseguito a mano e/o con l'ausilio di utensili elettrici e comunque senza danneggiare la muratura sottostante. Compreso l'accatastamento dei materiali rimossi, il tiro in basso, il trasporto sino al sito di carico per una distanza fino a m 50 e quant'altro occorre per dare il lavoro finito in opera a perfetta regola d'arte. Sovrapprezzo per la conservazione della superficie delle murature sottostanti		mq	€ 3,10
5363	RESTAURO E OPERE DI RECUPERO - Demolizioni, rimozioni, tagli, smaltimento o recupero materiali non pericolosi -	R.02.023a	Demolizione di intonaco retinato di qualsiasi tipo compre ... imozione di intonaco retinato dello spessore medio di cm 4	Demolizione di intonaco retinato di qualsiasi tipo compresa la rimozione della rete, posto in opera su murature interne a qualsiasi piano e per altezza fino a m 3.50 dal piano di spiccato, eseguito a mano e/o con l'ausilio di utensili elettrici e comunque senza danneggiare la muratura sottostante. Compreso l'accatastamento dei materiali rimossi, il tiro in basso, il trasporto sino al sito di carico per una distanza fino a m 50 e quant'altro occorre per dare il lavoro finito in opera a perfetta regola d'arte. Rimozione di intonaco retinato dello spessore medio di cm 4		mq	€ 7,16
5364	RESTAURO E OPERE DI RECUPERO - Demolizioni, rimozioni, tagli, smaltimento o recupero materiali non pericolosi -	R.02.024	Rimozione di manti impermeabili quali guaine lastre sot ... ccorre per dare il lavoro finito a perfetta regola d'arte.	Rimozione di manti impermeabili quali guaine lastre sottili o pannelli uno e di qualsiasi genere, posti in opera a qualsiasi altezza su superfici orizzontali verticali e inclinate, compresa la rimozione di risvolti, caminetti di ventilazione, bocchettoni completi di cestello e griglia ed eventuali scossaline e converse metalliche. Eseguita a mano e/o con l'ausilio di utensili idonei senza danneggiare massetto e strutture sottostanti. Incluso inoltre l'eventuale uso di piccoli ponteggi di servizio ed il loro disarmo, le necessarie opere provvisionali per sostegni e protezioni, la cernita e l'accatastamento dei materiali rimossi, il tiro in basso, il carico su automezzo e trasporto alla discarica autorizzata dei materiali di risulta a qualsiasi distanza e quant'altro occorre per dare il lavoro finito a perfetta regola d'arte.		mq	€ 5,90
5365	RESTAURO E OPERE DI RECUPERO - Demolizioni, rimozioni, tagli, smaltimento o recupero materiali non pericolosi -	R.02.025a	Rimozione di opere in ferro, quali ringhiere, inferriate ... pera a perfetta regola d'arte. Rimozione di opere in ferro	Rimozione di opere in ferro, quali ringhiere, inferriate e simili, completi di pezzi speciali e collari di ancoraggio alla muratura e alle strutture, di qualsiasi dimensione e spessore e con qualsiasi sviluppo, in opera a qualsiasi altezza anche in posizioni non facilmente accessibili. Compreso l'uso di semplici ponteggi di servizio ed il loro disarmo, le opere provvisionali e di presidio, le occorrenti opere murarie per smurature etc., il taglio anche con l'ausilio di fiamma ossidrica o con utensile meccanico, la cernita e l'accatastamento dei materiali rimossi, il tiro in basso, il carico e il trasporto dei materiali di risulta alla discarica autorizzata a qualsiasi distanza e quant'altro occorre per dare il lavoro finito in opera a perfetta regola d'arte. Rimozione di opere in ferro		kg	€ 1,22
5366	RESTAURO E OPERE DI RECUPERO - Demolizioni, rimozioni, tagli, smaltimento o recupero materiali non pericolosi -	R.02.026a	Rimozione di pareti mobili con telai metallici e vetro ... opera a perfetta regola d'arte. Rimozione di pareti mobili	Rimozione di pareti mobili con telai metallici e vetro o comunque composte da pannellature, comprese le occorrenti opere murarie. Comprese inoltre le opere provvisionali e di presidio, la cernita e l'accatastamento dei materiali rimossi, il tiro in basso, il carico e il trasporto alla pubblica discarica dei materiali di risulta a qualsiasi distanza e quant'altro occorre per dare il lavoro finito in opera a perfetta regola d'arte. Rimozione di pareti mobili		mq	€ 8,78
5367	RESTAURO E OPERE DI RECUPERO - Demolizioni, rimozioni, tagli, smaltimento o recupero materiali non pericolosi -	R.02.027a	Rimozione di pavimentazione in cubetti di porfido o selci ... la d'arte. Rimozione di cubetti di porfido senza recupero	Rimozione di pavimentazione in cubetti di porfido o selciato, posta al piano eseguita con l'ausilio di martello demolitore compreso il sottofondo di sabbia, ghiaia o malta cementizia. Compresi gli oneri per l'accatastamento, incluso inoltre il carico e trasporto alla discarica dei materiali di risulta a qualsiasi distanza e quant'altro occorre per dare il lavoro finito in opera a perfetta regola d'arte. Rimozione di cubetti di porfido senza recupero		mq	€ 7,09
5368	RESTAURO E OPERE DI RECUPERO - Demolizioni, rimozioni, tagli, smaltimento o recupero materiali non pericolosi -	R.02.027b	Rimozione di pavimentazione in cubetti di porfido o selci ... egola d'arte. Rimozione di cubetti di porfido con recupero	Rimozione di pavimentazione in cubetti di porfido o selciato, posta al piano eseguita con l'ausilio di martello demolitore compreso il sottofondo di sabbia, ghiaia o malta cementizia. Compresi gli oneri per l'accatastamento, incluso inoltre il carico e trasporto alla discarica dei materiali di risulta a qualsiasi distanza e quant'altro occorre per dare il lavoro finito in opera a perfetta regola d'arte. Rimozione di cubetti di porfido con recupero		mq	€ 12,07
5369	RESTAURO E OPERE DI RECUPERO - Demolizioni, rimozioni, tagli, smaltimento o recupero materiali non pericolosi -	R.02.028a	Rimozione di pavimenti in ceramica o marmette di marmo d ... erfetta regola d'arte. Rimozione di pavimenti in ceramica	Rimozione di pavimenti in ceramica o marmette di marmo di qualsiasi dimensione e natura, compresa la demolizione del sottostante massetto di allettamento e la rimozione dello zoccolino battiscopa perimetrale. Eseguita a qualsiasi piano, a mano e/o con l'ausilio di martello demolitore elettro-pneumatico, ponendo attenzione e cura a non arrecare danno alle strutture sottostanti. Inclusa inoltre la cernita ed accatastamento dei materiali rimossi, il tiro in basso, il trasporto sino al sito di carico per una distanza fino a m 50 e quant'altro occorre per dare il lavoro finito in opera a perfetta regola d'arte. Rimozione di pavimenti in ceramica		mq	€ 10,00
5370	RESTAURO E OPERE DI RECUPERO - Demolizioni, rimozioni, tagli, smaltimento o recupero materiali non pericolosi -	R.02.029a	Rimozione di pavimenti in lastre di marmo di qual ... a regola d'arte. Rimozione di pavimenti in lastre di marmo	Rimozione di pavimenti in lastre di marmo di qualsiasi dimensione e natura, compresa la demolizione del sottostante massetto di allettamento e la rimozione dello zoccolino battiscopa perimetrale. Eseguita a qualsiasi piano, a mano e/o con l'ausilio di martello demolitore elettro-pneumatico, ponendo attenzione e cura a non arrecare danno alle strutture sottostanti. Inclusa inoltre la cernita ed accatastamento dei materiali rimossi, il tiro in basso, il trasporto sino al sito di carico per una distanza fino a m 50 e quant'altro occorre per dare il lavoro finito in opera a perfetta regola d'arte. Rimozione di pavimenti in lastre di marmo		mc	€ 11,80
5371	RESTAURO E OPERE DI RECUPERO - Demolizioni, rimozioni, tagli, smaltimento o recupero materiali non pericolosi -	R.02.030a	Rimozione di rivestimenti in piastrelle maiolicate di qu ... opera a perfetta regola d'arte. Rimozione di rivestimenti	Rimozione di rivestimenti in piastrelle maiolicate di qualsiasi dimensione, compresa la rimozione della sottostante malta o collante. Eseguita a qualsiasi piano, a mano e/o con l'ausilio di martello demolitore elettro-pneumatico, ponendo attenzione e cura a non arrecare danno alle strutture sottostanti. Inclusa inoltre la cernita ed accatastamento dei materiali rimossi, il tiro in basso, il trasporto sino al sito di carico per una distanza fino a m 50 e quant'altro occorre per dare il lavoro finito in opera a perfetta regola d'arte. Rimozione di rivestimenti		mq	€ 10,00
5372	RESTAURO E OPERE DI RECUPERO - Demolizioni, rimozioni, tagli, smaltimento o recupero materiali non pericolosi -	R.02.031a	Rimozione di tramezzature in cartongesso, comprese le occ ... ta regola d'arte. Rimozione di tramezzature in cartongesso	Rimozione di tramezzature in cartongesso, comprese le occorrenti opere murarie , le opere provvisionali e di presidio, la cernita e l'accatastamento dei materiali rimossi, il tiro in basso, il carico e il trasporto alla discarica autorizzata dei materiali di risulta a qualsiasi distanza e quant'altro occorre per dare il lavoro finito in opera a perfetta regola d'arte. Rimozione di tramezzature in cartongesso		mq	€ 6,10
5373	RESTAURO E OPERE DI RECUPERO - Demolizioni, rimozioni, tagli, smaltimento o recupero materiali non pericolosi -	R.02.032a	Rimozione di vespai composti da pietrame calcareo, di qu ... ozione di vespai eseguita a mano all'interno di fabbricati	Rimozione di vespai composti da pietrame calcareo, di qualunque tipo, eseguito a mano o anche con l’ausilio di mezzi meccanici, compresa l’assistenza, il carico su automezzo, escluso il trasporto dei materiali di risulta alla discarica autorizzata a qualsiasi distanza, compreso le opere provvisionali e quant’altro occorre per dare il lavoro finito in opera a perfetta regola d’arte. Rimozione di vespai eseguita a mano all'interno di fabbricati		mc	€ 62,00
5374	RESTAURO E OPERE DI RECUPERO - Demolizioni, rimozioni, tagli, smaltimento o recupero materiali non pericolosi -	R.02.032b	Rimozione di vespai composti da pietrame calcareo, di qu ... ozione di vespai eseguita a mano all’esterno di fabbricati	Rimozione di vespai composti da pietrame calcareo, di qualunque tipo, eseguito a mano o anche con l’ausilio di mezzi meccanici, compresa l’assistenza, il carico su automezzo, escluso il trasporto dei materiali di risulta alla discarica autorizzata a qualsiasi distanza, compreso le opere provvisionali e quant’altro occorre per dare il lavoro finito in opera a perfetta regola d’arte. Rimozione di vespai eseguita a mano all’esterno di fabbricati		mc	€ 49,00
5375	RESTAURO E OPERE DI RECUPERO - Demolizioni, rimozioni, tagli, smaltimento o recupero materiali non pericolosi -	R.02.032c	Rimozione di vespai composti da pietrame calcareo, di qu ... ozione di vespai eseguita con mezzi meccanici all’interno	Rimozione di vespai composti da pietrame calcareo, di qualunque tipo, eseguito a mano o anche con l’ausilio di mezzi meccanici, compresa l’assistenza, il carico su automezzo, escluso il trasporto dei materiali di risulta alla discarica autorizzata a qualsiasi distanza, compreso le opere provvisionali e quant’altro occorre per dare il lavoro finito in opera a perfetta regola d’arte. Rimozione di vespai eseguita con mezzi meccanici all’interno		mc	€ 20,00
5376	RESTAURO E OPERE DI RECUPERO - Demolizioni, rimozioni, tagli, smaltimento o recupero materiali non pericolosi -	R.02.033a	Rimozione di cristalli o vetri composti o di grosso spe ... egola d'arte. Rimozione e trasporto a rifiuto di cristalli	Rimozione di cristalli o vetri composti o di grosso spessore, completi di pezzi speciali, compresi telai o controtelai ancorati alla muratura e alle strutture, di qualsiasi dimensione e spessore e con qualsiasi sviluppo, in opera a qualsiasi altezza anche in posizioni non facilmente accessibili. Compreso l'uso dei ponteggi di servizio ed il loro disarmo, le opere provvisionali e di presidio, le occorrenti opere murarie, la cernita e l'accatastamento dei materiali rimossi, il tiro in basso, il carico e il trasporto dei materiali di risulta alla pubblica discarica a qualsiasi distanza e quant'altro occorre per dare il lavoro finito in opera a perfetta regola d'arte. Rimozione e trasporto a rifiuto di cristalli		mq	€ 15,00
5377	RESTAURO E OPERE DI RECUPERO - Demolizioni, rimozioni, tagli, smaltimento o recupero materiali non pericolosi -	R.02.034a	Rimozione di vetri, completi di pezzi speciali compresi i ... tta regola d'arte. Rimozione di vetri semplici o semidoppi	Rimozione di vetri, completi di pezzi speciali compresi i telai o controtelai ancorati alla muratura e alle strutture, di qualsiasi dimensione e spessore e con qualsiasi sviluppo, in opera a qualsiasi altezza anche in posizioni non facilmente accessibili. Compreso l'uso dei ponteggi di servizio ed il loro disarmo, le opere provvisionali e di presidio, le occorrenti opere murarie, la cernita e l'accatastamento dei materiali rimossi, il tiro in basso, il carico e il trasporto dei materiali di risulta alla discarica autorizzata a qualsiasi distanza e quant'altro occorre per dare il lavoro finito in opera a perfetta regola d'arte. Rimozione di vetri semplici o semidoppi		mq	€ 12,00
5378	RESTAURO E OPERE DI RECUPERO - Demolizioni, rimozioni, tagli, smaltimento o recupero materiali non pericolosi -	R.02.035	Rimozione di reti di distribuzione di carico, scarico ... di reti di carico, scarico e apparecchi igienico sanitari	Rimozione di reti di distribuzione di carico, scarico e terminali di impianti idrico sanitario (apparecchi sanitari) ricadenti all’interno del locale igienico. Eseguita a mano e con l'ausilio di attrezzatura idonea, compreso lo smontaggio delle rubinetterie e dei sifoni di scarico, la demolizione di piccole parti in muratura, la rimozione di grappe zanche e tasselli ad espansione, il taglio di parti metalliche e la otturazione delle derivazioni con tappi filettati. Inclusa inoltre la cernita e l'accatastamento dei materiali rimossi, il tiro in basso, il carico su automezzo, il ripristino delle eventuali parti murarie demolite e quant'altro occorre per dare il lavoro finito in opera a perfetta regola d'arte (valutato per pezzo sanitario). Rimozione di reti di carico, scarico e apparecchi igienico sanitari		cad	€ 13,50
5379	RESTAURO E OPERE DI RECUPERO - Demolizioni, rimozioni, tagli, smaltimento o recupero materiali non pericolosi -	R.02.036a	Rimozione di apparecchi sanitari eseguita a mano e con ... a regola d'arte. Rimozioni di apparecchi igienico sanitari	Rimozione di apparecchi sanitari eseguita a mano e con l'ausilio di attrezzatura idonea, compreso lo smontaggio delle rubinetterie e dei sifoni di scarico, la demolizione di eventuali parti in muratura, la rimozione di grappe zanche e tasselli ad espanzione, il taglio di parti metalliche e la chiusura delle derivazioni con tappi filettati. Inclusa inoltre la cernita e l'accatastamento dei materiali rimossi, il tiro in basso, il carico su automezzo, il ripristino delle eventuali parti murarie demolite e quant'altro occorre per dare il lavoro finito in opera a perfetta regola d'arte. Rimozioni di apparecchi igienico sanitari		cad	€ 11,96
5380	RESTAURO E OPERE DI RECUPERO - Demolizioni, rimozioni, tagli, smaltimento o recupero materiali non pericolosi -	R.02.037a	Rimozione di corpi illuminanti eseguita a mano e con l'au ... a a perfetta regola d'arte. Rimozioni di corpi illuminanti	Rimozione di corpi illuminanti eseguita a mano e con l'ausilio di attrezzatura idonea, la demolizione di piccole parti in muratura, la rimozione di grappe zanche e tasselli ad espanzione, il taglio di parti metalliche e l'isolamento delle derivazioni elettriche, se occorre. Inclusa inoltre la cernita e l'accatastamento dei materiali rimossi, il tiro in basso, il carico su automezzo e trasporto dei materiali di risulta a qualsiasi distanza, il ripristino delle eventuali parti murarie demolite e quant'altro occorre per dare il lavoro finito in opera a perfetta regola d'arte. Rimozioni di corpi illuminanti		cad	€ 14,05
5381	RESTAURO E OPERE DI RECUPERO - Demolizioni, rimozioni, tagli, smaltimento o recupero materiali non pericolosi -	R.02.038a	Rimozione di scheggionati, posta al piano compreso il sot ... Rimozione di scheggionato esterno dello spessore max 10 cm	Rimozione di scheggionati, posta al piano compreso il sottofondo di sabbia, ghiaia o malta cementizia. Compresi gli oneri per l'accatastamento, incluso inoltre il carico e trasporto alla discarica dei materiali di risulta a qualsiasi distanza e quant'altro occorre per dare il lavoro finito in opera a perfetta regola d'arte. Rimozione di scheggionato esterno dello spessore max 10 cm		mq	€ 10,89
5382	RESTAURO E OPERE DI RECUPERO - Demolizioni, rimozioni, tagli, smaltimento o recupero materiali non pericolosi -	R.02.039a	Taglio a sezione obbligata di conglomerati di qualsiasi f ... glio a sezione obbligata di conglomerati di malta idralica	Taglio a sezione obbligata di conglomerati di qualsiasi forma e spessore, eseguito con qualunque mezzo, escluso le opere provvisionali di qualsiasi genere, compreso il carico, l’eventuale accatastamento del materiale, il trasporto all'interno del cantiere fino al sito di carico. Taglio a sezione obbligata di conglomerati di malta idralica		mc	€ 203,65
5383	RESTAURO E OPERE DI RECUPERO - Demolizioni, rimozioni, tagli, smaltimento o recupero materiali non pericolosi -	R.02.039b	Taglio a sezione obbligata di conglomerati di qualsiasi f ... ico. Taglio a sezione obbligata di calcestruzzo non armato	Taglio a sezione obbligata di conglomerati di qualsiasi forma e spessore, eseguito con qualunque mezzo, escluso le opere provvisionali di qualsiasi genere, compreso il carico, l’eventuale accatastamento del materiale, il trasporto all'interno del cantiere fino al sito di carico. Taglio a sezione obbligata di calcestruzzo non armato		mc	€ 234,00
5384	RESTAURO E OPERE DI RECUPERO - Demolizioni, rimozioni, tagli, smaltimento o recupero materiali non pericolosi -	R.02.039c	Taglio a sezione obbligata di conglomerati di qualsiasi f ... carico. Taglio a sezione obbligata di calcestruzzo armato	Taglio a sezione obbligata di conglomerati di qualsiasi forma e spessore, eseguito con qualunque mezzo, escluso le opere provvisionali di qualsiasi genere, compreso il carico, l’eventuale accatastamento del materiale, il trasporto all'interno del cantiere fino al sito di carico. Taglio a sezione obbligata di calcestruzzo armato		mc	€ 325,00
5385	RESTAURO E OPERE DI RECUPERO - Demolizioni, rimozioni, tagli, smaltimento o recupero materiali non pericolosi -	R.02.039d	Taglio a sezione obbligata di conglomerati di qualsiasi f ... o. Taglio a sezione obbligata di malta idraulica interrata	Taglio a sezione obbligata di conglomerati di qualsiasi forma e spessore, eseguito con qualunque mezzo, escluso le opere provvisionali di qualsiasi genere, compreso il carico, l’eventuale accatastamento del materiale, il trasporto all'interno del cantiere fino al sito di carico. Taglio a sezione obbligata di malta idraulica interrata		mc	€ 285,00
5386	RESTAURO E OPERE DI RECUPERO - Demolizioni, rimozioni, tagli, smaltimento o recupero materiali non pericolosi -	R.02.039e	Taglio a sezione obbligata di conglomerati di qualsiasi f ... o a sezione obbligata di calcestruzzo non armato interrato	Taglio a sezione obbligata di conglomerati di qualsiasi forma e spessore, eseguito con qualunque mezzo, escluso le opere provvisionali di qualsiasi genere, compreso il carico, l’eventuale accatastamento del materiale, il trasporto all'interno del cantiere fino al sito di carico. Taglio a sezione obbligata di calcestruzzo non armato interrato		mc	€ 325,00
5387	RESTAURO E OPERE DI RECUPERO - Demolizioni, rimozioni, tagli, smaltimento o recupero materiali non pericolosi -	R.02.039f	Taglio a sezione obbligata di conglomerati di qualsiasi f ... aglio a sezione obbligata di calcestruzzo armato interrato	Taglio a sezione obbligata di conglomerati di qualsiasi forma e spessore, eseguito con qualunque mezzo, escluso le opere provvisionali di qualsiasi genere, compreso il carico, l’eventuale accatastamento del materiale, il trasporto all'interno del cantiere fino al sito di carico. Taglio a sezione obbligata di calcestruzzo armato interrato		mc	€ 390,00
5388	RESTAURO E OPERE DI RECUPERO - Demolizioni, rimozioni, tagli, smaltimento o recupero materiali non pericolosi -	R.02.040a	Taglio a sezione obbligata di muratura di qualsiasi natu ... di carico.. Taglio a sezione obbligata in muratura di tufo	Taglio a sezione obbligata di muratura di qualsiasi natura forma e spessore, eseguito con qualunque mezzo, compreso il carico, l’eventuale accatastamento del materiale, il trasporto all'interno del cantiere fino al sito di carico.. Taglio a sezione obbligata in muratura di tufo		mc	€ 200,00
5389	RESTAURO E OPERE DI RECUPERO - Demolizioni, rimozioni, tagli, smaltimento o recupero materiali non pericolosi -	R.02.040b	Taglio a sezione obbligata di muratura di qualsiasi natu ... sezione obbligata in muratura di pietrame o pietra leccese	Taglio a sezione obbligata di muratura di qualsiasi natura forma e spessore, eseguito con qualunque mezzo, compreso il carico, l’eventuale accatastamento del materiale, il trasporto all'interno del cantiere fino al sito di carico.. Taglio a sezione obbligata in muratura di pietrame o pietra leccese		mc	€ 410,00
5390	RESTAURO E OPERE DI RECUPERO - Demolizioni, rimozioni, tagli, smaltimento o recupero materiali non pericolosi -	R.02.040c	Taglio a sezione obbligata di muratura di qualsiasi natu ... ezione obbligata in muratura di blocchi in cls e laterizio	Taglio a sezione obbligata di muratura di qualsiasi natura forma e spessore, eseguito con qualunque mezzo, compreso il carico, l’eventuale accatastamento del materiale, il trasporto all'interno del cantiere fino al sito di carico.. Taglio a sezione obbligata in muratura di blocchi in cls e laterizio		mc	€ 190,00
5391	RESTAURO E OPERE DI RECUPERO - Demolizioni, rimozioni, tagli, smaltimento o recupero materiali non pericolosi -	R.02.040d	Taglio a sezione obbligata di muratura di qualsiasi natu ... al sito di carico.. Sovrapprezzo in ambienti interrati 30%	Taglio a sezione obbligata di muratura di qualsiasi natura forma e spessore, eseguito con qualunque mezzo, compreso il carico, l’eventuale accatastamento del materiale, il trasporto all'interno del cantiere fino al sito di carico.. Sovrapprezzo in ambienti interrati 30%
5392	RESTAURO E OPERE DI RECUPERO - Demolizioni, rimozioni, tagli, smaltimento o recupero materiali non pericolosi -	R.02.041a	Taglio a sezione obbligata di solai misti di laterizi o ... glio a sezione obbligata di solai di altezza fino a cm 25	Taglio a sezione obbligata di solai misti di laterizi o blocchi di altro materiale e conglomerato cementizio armato, eseguito con qualunque mezzo, compreso il carico, l'accatastamento del materiale, il trasporto all'interno del cantiere fino al sito di carico . Taglio a sezione obbligata di solai di altezza fino a cm 25		mq	€ 33,78
5393	RESTAURO E OPERE DI RECUPERO - Demolizioni, rimozioni, tagli, smaltimento o recupero materiali non pericolosi -	R.02.041b	Taglio a sezione obbligata di solai misti di laterizi o ... o a sezione obbligata di solai di altezza da cm 25 a cm 40	Taglio a sezione obbligata di solai misti di laterizi o blocchi di altro materiale e conglomerato cementizio armato, eseguito con qualunque mezzo, compreso il carico, l'accatastamento del materiale, il trasporto all'interno del cantiere fino al sito di carico . Taglio a sezione obbligata di solai di altezza da cm 25 a cm 40		mq	€ 49,86
5394	RESTAURO E OPERE DI RECUPERO - Demolizioni, rimozioni, tagli, smaltimento o recupero materiali non pericolosi -	R.02.042a	Taglio a sezione obbligata di solai misti di laterizi o ... el materiale. Taglio di solai di altezza inferiore a cm 25	Taglio a sezione obbligata di solai misti di laterizi o blocchi di altro materiale e conglomerato cementizio armato di sezione inferiore a m² 0.20, eseguito con qualunque mezzo, compreso il carico, l'accatastamento del materiale. Taglio di solai di altezza inferiore a cm 25		mq	€ 47,93
5395	RESTAURO E OPERE DI RECUPERO - Demolizioni, rimozioni, tagli, smaltimento o recupero materiali non pericolosi -	R.02.042b	Taglio a sezione obbligata di solai misti di laterizi o ... del materiale. Taglio di solai di altezza da cm 25 a cm 40	Taglio a sezione obbligata di solai misti di laterizi o blocchi di altro materiale e conglomerato cementizio armato di sezione inferiore a m² 0.20, eseguito con qualunque mezzo, compreso il carico, l'accatastamento del materiale. Taglio di solai di altezza da cm 25 a cm 40		mq	€ 69,61
5396	RESTAURO E OPERE DI RECUPERO - Conglomerati cementizi, ferri di armature e casseformi -	R.03.001	Conglomerato cementizio con inerti di argilla espansa, do ... que altezza escluse le casseformi ed il ferro di armatura.	Conglomerato cementizio con inerti di argilla espansa, dosato con ql 3,5 di cemento, per la formazione di solette, elementi strutturali in opera a qualunque altezza escluse le casseformi ed il ferro di armatura.		mc	€ 185,00
5397	RESTAURO E OPERE DI RECUPERO - Conglomerati cementizi, ferri di armature e casseformi -	R.03.002	Conglomerato cementizio con inerti di argilla espansa, do ... que altezza escluse le casseformi ed il ferro di armatura.	Conglomerato cementizio con inerti di argilla espansa, dosato con ql 1,50 emento tipo 325 per la formazione di riempimenti di rinfianchi di volte e simili in opera a qualunque altezza escluse le casseformi ed il ferro di armatura.		mc	€ 130,15
5398	RESTAURO E OPERE DI RECUPERO - Conglomerati cementizi, ferri di armature e casseformi -	R.03.003	Maggiorazione per casseri e calcestruzzo in opere di recupero,restauro e/o zone disagiate 40÷50%	Maggiorazione per casseri e calcestruzzo in opere di recupero,restauro e/o zone disagiate 40÷50%		mc	€ 130,15
5399	RESTAURO E OPERE DI RECUPERO - Conglomerati cementizi, ferri di armature e casseformi -	R.03.004	Fornitura e posa n opera di acciaio inox in tondini di qu ... tura di perforazioni, compreso sfrido a qualunque altezza.	Fornitura e posa n opera di acciaio inox in tondini di qualunque diametro, per l’armatura di perforazioni, compreso sfrido a qualunque altezza.		kg	€ 7,50
5400	RESTAURO E OPERE DI RECUPERO - Conglomerati cementizi, ferri di armature e casseformi -	R.03.005	Sovrapprezzo al ferro ad aderenza migliorata per il tratt ... ldo, compreso trasporto in officina e scarico in cantiere.	Sovrapprezzo al ferro ad aderenza migliorata per il trattamento di zincatura a caldo, compreso trasporto in officina e scarico in cantiere.		kg	€ 1,35
5401	RESTAURO E OPERE DI RECUPERO - Interventi di ripristino del C.A. -	R.04.001a	Fornitura e posa in opera d’emulsione di resine sintetich ... li agenti atmosferici. Per ogni mq. di superficie trattata	Fornitura e posa in opera d’emulsione di resine sintetiche in dispersione acquosa per il trattamento delle superfici in calcestruzzo d’opere d’arte e/o manufatti diversi, destinate al contatto tra vecchi e nuovi getti. La soluzione stesa a pennello, rullo o spruzzo in ragione di 2/3 litri per metro quadrato così da garantire la migliore adesione tra i getti; il tutto per dare l’opera finita a perfetta regola d’arte. Inclusi nel prezzo : il trasporto a discarica dei detriti, il trattamento e la saturazione delle superfici con getto d’acqua a pressione. Sono esclusi i ponteggi, impalcature, e/o attrezzature necessarie all’esecuzione dei lavori e le eventuali coperture installate a protezione degli agenti atmosferici. Per ogni mq. di superficie trattata		mq	€ 10,46
5402	RESTAURO E OPERE DI RECUPERO - Interventi di ripristino del C.A. -	R.04.002a	Fornitura e posa in opera di malta premiscelata con fibre ... ione degli agenti atmosferici. Per ogni dmc. di superficie	Fornitura e posa in opera di malta premiscelata con fibre di polivinilalcool per il risanamento di strutture in calcestruzzo secondo le seguenti fasi e metodologie. Rimozione totale del calcestruzzo degradato e privo di coerenza con il sottofondo mediante spicconatura, idropulitura e/o sabbiatura . Previa spazzolatura e/o sabbiatura dei ferri d’armatura, integrazione attraverso la saldatura di monconi , trattamento mediante l’applicazione di due mani di un prodotto bicomponente a base cementizio – polimerica, inibitore di corrosione , senza alterare in alcun modo l’aderenza tra la malta di ripristino e le armature trattate . Ripristino del calcestruzzo mediante l’applicazione di malta premiscelata tixotropica o colabile (escluso l’onere delle casseforme) La malta dovrà possedere le seguenti caratteristiche : • Contenere fibre di polivinilalcool • Modulo elastico a 28 gg. di circa 350.000 kg/cmq., • Resistenza a compressione superiore a 25 Mpa a 1 giorno e 65 Mpa a 28 gg. • Resistenza a flessione minima di 4 Mpa a 1 giorno e di 10 Mpa a 28 gg. ; • Aderenza al calcestruzzo non inferiore a 3 Mpa a 28 gg. : • Aderenza all’acciaio di almeno 4 Mpa su barre lisce e 32 Mpa su barre ad aderenza migliorata a 28 giorni di stagionatura : • Elevata resistenza ai solfati ovvero nessun degrado dopo 7 cicli d’invecchiamento in MgSO4 secondo ASTM C-88 ; • Resistenza all’attacco d’agenti chimici quali cloruri , solfati , piogge acide, anidride carbonica; • Elevata impermeabilità all’acqua e alle soluzioni acquose aggressive e resistenza al gelo anche alla presenza di sali disgelanti ; • Assenza di particelle metalliche e di sostanze generatrici di gas; • Assenza di cloruri ; • Assenza di ritiro sia in fase plastica (UNI 8996) che in fase indurita (UNI 8147) ; • Resistenza agli urti , all’usura ed ai carichi dinamici in genere ; Successivamente sarà applicata una malta per rasature. La malta dovrà possedere le seguenti caratteristiche : • Resistenza a compressione : 10 Mpa a 1 giorno e 35 Mpa a 28 giorni ; • Resistenza a flessione : 7 Mpa a 28 giorni di stagionatura • Modulo elastico di almeno 15.000 Mpa a 28 giorni ; • Aderenza al supporto non inferiore a 3 Mpa a 28 giorni ; il tutto per dare l’opera finita a perfetta regola d’arte .Inclusi nel prezzo : la battitura per l’asportazione del calcestruzzo ammalorato, il trasporto a discarica dei detriti, la spazzolatura delle barre d’acciaio, il trattamento delle stesse con prodotto passivante, applicazione della malta di ricostruzione . Sono escluse dal prezzo :il trattamento e la saturazione delle superfici con getto d’acqua a pressione , i ponteggi , impalcature, e/o attrezzature necessarie all’esecuzione dei lavori e le eventuali coperture installate a protezione degli agenti atmosferici. Per ogni dmc. di superficie		dmc	€ 3,01
5403	RESTAURO E OPERE DI RECUPERO - Interventi di ripristino del C.A. -	R.04.002b	Fornitura e posa in opera di malta premiscelata con fibre ... ogni mq. di superficie ricostruita e uno spessore di cm. 3	Fornitura e posa in opera di malta premiscelata con fibre di polivinilalcool per il risanamento di strutture in calcestruzzo secondo le seguenti fasi e metodologie. Rimozione totale del calcestruzzo degradato e privo di coerenza con il sottofondo mediante spicconatura, idropulitura e/o sabbiatura . Previa spazzolatura e/o sabbiatura dei ferri d’armatura, integrazione attraverso la saldatura di monconi , trattamento mediante l’applicazione di due mani di un prodotto bicomponente a base cementizio – polimerica, inibitore di corrosione , senza alterare in alcun modo l’aderenza tra la malta di ripristino e le armature trattate . Ripristino del calcestruzzo mediante l’applicazione di malta premiscelata tixotropica o colabile (escluso l’onere delle casseforme) La malta dovrà possedere le seguenti caratteristiche : • Contenere fibre di polivinilalcool • Modulo elastico a 28 gg. di circa 350.000 kg/cmq., • Resistenza a compressione superiore a 25 Mpa a 1 giorno e 65 Mpa a 28 gg. • Resistenza a flessione minima di 4 Mpa a 1 giorno e di 10 Mpa a 28 gg. ; • Aderenza al calcestruzzo non inferiore a 3 Mpa a 28 gg. : • Aderenza all’acciaio di almeno 4 Mpa su barre lisce e 32 Mpa su barre ad aderenza migliorata a 28 giorni di stagionatura : • Elevata resistenza ai solfati ovvero nessun degrado dopo 7 cicli d’invecchiamento in MgSO4 secondo ASTM C-88 ; • Resistenza all’attacco d’agenti chimici quali cloruri , solfati , piogge acide, anidride carbonica; • Elevata impermeabilità all’acqua e alle soluzioni acquose aggressive e resistenza al gelo anche alla presenza di sali disgelanti ; • Assenza di particelle metalliche e di sostanze generatrici di gas; • Assenza di cloruri ; • Assenza di ritiro sia in fase plastica (UNI 8996) che in fase indurita (UNI 8147) ; • Resistenza agli urti , all’usura ed ai carichi dinamici in genere ; Successivamente sarà applicata una malta per rasature. La malta dovrà possedere le seguenti caratteristiche : • Resistenza a compressione : 10 Mpa a 1 giorno e 35 Mpa a 28 giorni ; • Resistenza a flessione : 7 Mpa a 28 giorni di stagionatura • Modulo elastico di almeno 15.000 Mpa a 28 giorni ; • Aderenza al supporto non inferiore a 3 Mpa a 28 giorni ; il tutto per dare l’opera finita a perfetta regola d’arte .Inclusi nel prezzo : la battitura per l’asportazione del calcestruzzo ammalorato, il trasporto a discarica dei detriti, la spazzolatura delle barre d’acciaio, il trattamento delle stesse con prodotto passivante, applicazione della malta di ricostruzione . Sono escluse dal prezzo :il trattamento e la saturazione delle superfici con getto d’acqua a pressione , i ponteggi , impalcature, e/o attrezzature necessarie all’esecuzione dei lavori e le eventuali coperture installate a protezione degli agenti atmosferici. Per ogni mq. di superficie ricostruita e uno spessore di cm. 3		mq	€ 123,01
5404	RESTAURO E OPERE DI RECUPERO - Interventi di ripristino del C.A. -	R.04.002c	Fornitura e posa in opera di malta premiscelata con fibre ... q. di superficie ricostruita e ogni cm. in più di spessore	Fornitura e posa in opera di malta premiscelata con fibre di polivinilalcool per il risanamento di strutture in calcestruzzo secondo le seguenti fasi e metodologie. Rimozione totale del calcestruzzo degradato e privo di coerenza con il sottofondo mediante spicconatura, idropulitura e/o sabbiatura . Previa spazzolatura e/o sabbiatura dei ferri d’armatura, integrazione attraverso la saldatura di monconi , trattamento mediante l’applicazione di due mani di un prodotto bicomponente a base cementizio – polimerica, inibitore di corrosione , senza alterare in alcun modo l’aderenza tra la malta di ripristino e le armature trattate . Ripristino del calcestruzzo mediante l’applicazione di malta premiscelata tixotropica o colabile (escluso l’onere delle casseforme) La malta dovrà possedere le seguenti caratteristiche : • Contenere fibre di polivinilalcool • Modulo elastico a 28 gg. di circa 350.000 kg/cmq., • Resistenza a compressione superiore a 25 Mpa a 1 giorno e 65 Mpa a 28 gg. • Resistenza a flessione minima di 4 Mpa a 1 giorno e di 10 Mpa a 28 gg. ; • Aderenza al calcestruzzo non inferiore a 3 Mpa a 28 gg. : • Aderenza all’acciaio di almeno 4 Mpa su barre lisce e 32 Mpa su barre ad aderenza migliorata a 28 giorni di stagionatura : • Elevata resistenza ai solfati ovvero nessun degrado dopo 7 cicli d’invecchiamento in MgSO4 secondo ASTM C-88 ; • Resistenza all’attacco d’agenti chimici quali cloruri , solfati , piogge acide, anidride carbonica; • Elevata impermeabilità all’acqua e alle soluzioni acquose aggressive e resistenza al gelo anche alla presenza di sali disgelanti ; • Assenza di particelle metalliche e di sostanze generatrici di gas; • Assenza di cloruri ; • Assenza di ritiro sia in fase plastica (UNI 8996) che in fase indurita (UNI 8147) ; • Resistenza agli urti , all’usura ed ai carichi dinamici in genere ; Successivamente sarà applicata una malta per rasature. La malta dovrà possedere le seguenti caratteristiche : • Resistenza a compressione : 10 Mpa a 1 giorno e 35 Mpa a 28 giorni ; • Resistenza a flessione : 7 Mpa a 28 giorni di stagionatura • Modulo elastico di almeno 15.000 Mpa a 28 giorni ; • Aderenza al supporto non inferiore a 3 Mpa a 28 giorni ; il tutto per dare l’opera finita a perfetta regola d’arte .Inclusi nel prezzo : la battitura per l’asportazione del calcestruzzo ammalorato, il trasporto a discarica dei detriti, la spazzolatura delle barre d’acciaio, il trattamento delle stesse con prodotto passivante, applicazione della malta di ricostruzione . Sono escluse dal prezzo :il trattamento e la saturazione delle superfici con getto d’acqua a pressione , i ponteggi , impalcature, e/o attrezzature necessarie all’esecuzione dei lavori e le eventuali coperture installate a protezione degli agenti atmosferici. Per ogni mq. di superficie ricostruita e ogni cm. in più di spessore		mq	€ 33,71
5405	RESTAURO E OPERE DI RECUPERO - Interventi di ripristino del C.A. -	R.04.002d	Fornitura e posa in opera di malta premiscelata con fibre ... icostruita e uno spessore di cm. 3 ed un’altezza di cm. 20	Fornitura e posa in opera di malta premiscelata con fibre di polivinilalcool per il risanamento di strutture in calcestruzzo secondo le seguenti fasi e metodologie. Rimozione totale del calcestruzzo degradato e privo di coerenza con il sottofondo mediante spicconatura, idropulitura e/o sabbiatura . Previa spazzolatura e/o sabbiatura dei ferri d’armatura, integrazione attraverso la saldatura di monconi , trattamento mediante l’applicazione di due mani di un prodotto bicomponente a base cementizio – polimerica, inibitore di corrosione , senza alterare in alcun modo l’aderenza tra la malta di ripristino e le armature trattate . Ripristino del calcestruzzo mediante l’applicazione di malta premiscelata tixotropica o colabile (escluso l’onere delle casseforme) La malta dovrà possedere le seguenti caratteristiche : • Contenere fibre di polivinilalcool • Modulo elastico a 28 gg. di circa 350.000 kg/cmq., • Resistenza a compressione superiore a 25 Mpa a 1 giorno e 65 Mpa a 28 gg. • Resistenza a flessione minima di 4 Mpa a 1 giorno e di 10 Mpa a 28 gg. ; • Aderenza al calcestruzzo non inferiore a 3 Mpa a 28 gg. : • Aderenza all’acciaio di almeno 4 Mpa su barre lisce e 32 Mpa su barre ad aderenza migliorata a 28 giorni di stagionatura : • Elevata resistenza ai solfati ovvero nessun degrado dopo 7 cicli d’invecchiamento in MgSO4 secondo ASTM C-88 ; • Resistenza all’attacco d’agenti chimici quali cloruri , solfati , piogge acide, anidride carbonica; • Elevata impermeabilità all’acqua e alle soluzioni acquose aggressive e resistenza al gelo anche alla presenza di sali disgelanti ; • Assenza di particelle metalliche e di sostanze generatrici di gas; • Assenza di cloruri ; • Assenza di ritiro sia in fase plastica (UNI 8996) che in fase indurita (UNI 8147) ; • Resistenza agli urti , all’usura ed ai carichi dinamici in genere ; Successivamente sarà applicata una malta per rasature. La malta dovrà possedere le seguenti caratteristiche : • Resistenza a compressione : 10 Mpa a 1 giorno e 35 Mpa a 28 giorni ; • Resistenza a flessione : 7 Mpa a 28 giorni di stagionatura • Modulo elastico di almeno 15.000 Mpa a 28 giorni ; • Aderenza al supporto non inferiore a 3 Mpa a 28 giorni ; il tutto per dare l’opera finita a perfetta regola d’arte .Inclusi nel prezzo : la battitura per l’asportazione del calcestruzzo ammalorato, il trasporto a discarica dei detriti, la spazzolatura delle barre d’acciaio, il trattamento delle stesse con prodotto passivante, applicazione della malta di ricostruzione . Sono escluse dal prezzo :il trattamento e la saturazione delle superfici con getto d’acqua a pressione , i ponteggi , impalcature, e/o attrezzature necessarie all’esecuzione dei lavori e le eventuali coperture installate a protezione degli agenti atmosferici. Per ogni ml. di superficie ricostruita e uno spessore di cm. 3 ed un’altezza di cm. 20		ml	€ 63,66
5406	RESTAURO E OPERE DI RECUPERO - Interventi di ripristino del C.A. -	R.04.003a	Fornitura e posa in opera di malta premiscelata bicompone ... enti atmosferici. Per ogni dmc. di superficie ricostruita	Fornitura e posa in opera di malta premiscelata bicomponente con fibre di polipropilene per il ripristino di strutture in calcestruzzo in secondo le seguenti fasi e metodologie Rimozione totale del calcestruzzo degradato e privo di coerenza con il sottofondo mediante spicconatura, idropulitura e/o sabbiatura. Previa spazzolatura e/o sabbiatura dei ferri d’armatura e integrazione attraverso la saldatura di monconi, trattamento mediante l’applicazione di due mani di un prodotto bicomponente a base cementizio – polimerica, inibitore di corrosione, senza alterare in alcun modo l’aderenza tra la malta di ripristino e le armature trattate. Ripristino del calcestruzzo mediante l’applicazione di malta bicomponente premiscelata tixotropica (escluso l’onere delle casseforme). La malta dovrà possedere le seguenti caratteristiche: • Resistenza a compressione minima di 20 Mpa a 3 giorni e 50 Mpa a 28 gg; • Resistenza a flessione minima di 3 Mpa a 1 giorno e di 9 Mpa a 28 gg.; • Aderenza al calcestruzzo maggiore a 3 Mpa a 28 gg.; • Aderenza all’acciaio di almeno 4 Mpa su barre lisce e 32 Mpa su barre ad aderenza migliorata a 28 giorni di stagionatura; • Fibre di polipropilene; • Modulo elastico a 28 gg. di almeno 200.000 K/cmq.; • Elevata resistenza ai solfati ovvero nessun degrado dopo 7 cicli d’invecchiamento in MgSO4 secondo ASTM C-88; • Resistenza all’attacco d’agenti chimici quali cloruri, solfati, piogge acide, anidride carbonica; • Elevata impermeabilità all’acqua e alle soluzioni acquose aggressive e resistenza al gelo anche in presenza di sali disgelanti; • Assenza di particelle metalliche e di sostanze generatrici di gas; • Assenza di cloruri; • Assenza di ritiro sia in fase plastica (UNI 8996) che in fase indurita (UNI 8147); • Successivamente sarà applicata una malta per rasature La malta dovrà possedere le seguenti caratteristiche: • Resistenza a compressione: 10 Mpa a 1 giorno e 35 Mpa a 28 giorni • Resistenza a flessione: 7 Mpa a 28 giorni di stagionatura • Modulo elastico di almeno 15.000 Mpa a 28 giorni; • Aderenza al supporto non inferiore a 3 Mpa a 28 giorni; il tutto per dare l’opera finita a perfetta regola d’arte. nclusi nel prezzo: la battitura per l’asportazione del calcestruzzo ammalorato, il trasporto a discarica dei detriti, la spazzolatura delle barre in acciaio, il trattamento delle stesse con prodotto passivante, applicazione della malta di ricostruzione. Sono escluse dal prezzo: il trattamento e la saturazione delle superfici con getto d’acqua a pressione, i ponteggi, impalcature, e/o attrezzature necessarie all’esecuzione dei lavori e le eventuali coperture installate a protezione degli agenti atmosferici. Per ogni dmc. di superficie ricostruita		dmc	€ 2,93
5407	RESTAURO E OPERE DI RECUPERO - Interventi di ripristino del C.A. -	R.04.003b	Fornitura e posa in opera di malta premiscelata bicompone ... ogni mq. di superficie ricostruita e uno spessore di cm. 3	Fornitura e posa in opera di malta premiscelata bicomponente con fibre di polipropilene per il ripristino di strutture in calcestruzzo in secondo le seguenti fasi e metodologie Rimozione totale del calcestruzzo degradato e privo di coerenza con il sottofondo mediante spicconatura, idropulitura e/o sabbiatura. Previa spazzolatura e/o sabbiatura dei ferri d’armatura e integrazione attraverso la saldatura di monconi, trattamento mediante l’applicazione di due mani di un prodotto bicomponente a base cementizio – polimerica, inibitore di corrosione, senza alterare in alcun modo l’aderenza tra la malta di ripristino e le armature trattate. Ripristino del calcestruzzo mediante l’applicazione di malta bicomponente premiscelata tixotropica (escluso l’onere delle casseforme). La malta dovrà possedere le seguenti caratteristiche: • Resistenza a compressione minima di 20 Mpa a 3 giorni e 50 Mpa a 28 gg; • Resistenza a flessione minima di 3 Mpa a 1 giorno e di 9 Mpa a 28 gg.; • Aderenza al calcestruzzo maggiore a 3 Mpa a 28 gg.; • Aderenza all’acciaio di almeno 4 Mpa su barre lisce e 32 Mpa su barre ad aderenza migliorata a 28 giorni di stagionatura; • Fibre di polipropilene; • Modulo elastico a 28 gg. di almeno 200.000 K/cmq.; • Elevata resistenza ai solfati ovvero nessun degrado dopo 7 cicli d’invecchiamento in MgSO4 secondo ASTM C-88; • Resistenza all’attacco d’agenti chimici quali cloruri, solfati, piogge acide, anidride carbonica; • Elevata impermeabilità all’acqua e alle soluzioni acquose aggressive e resistenza al gelo anche in presenza di sali disgelanti; • Assenza di particelle metalliche e di sostanze generatrici di gas; • Assenza di cloruri; • Assenza di ritiro sia in fase plastica (UNI 8996) che in fase indurita (UNI 8147); • Successivamente sarà applicata una malta per rasature La malta dovrà possedere le seguenti caratteristiche: • Resistenza a compressione: 10 Mpa a 1 giorno e 35 Mpa a 28 giorni • Resistenza a flessione: 7 Mpa a 28 giorni di stagionatura • Modulo elastico di almeno 15.000 Mpa a 28 giorni; • Aderenza al supporto non inferiore a 3 Mpa a 28 giorni; il tutto per dare l’opera finita a perfetta regola d’arte. nclusi nel prezzo: la battitura per l’asportazione del calcestruzzo ammalorato, il trasporto a discarica dei detriti, la spazzolatura delle barre in acciaio, il trattamento delle stesse con prodotto passivante, applicazione della malta di ricostruzione. Sono escluse dal prezzo: il trattamento e la saturazione delle superfici con getto d’acqua a pressione, i ponteggi, impalcature, e/o attrezzature necessarie all’esecuzione dei lavori e le eventuali coperture installate a protezione degli agenti atmosferici. Per ogni mq. di superficie ricostruita e uno spessore di cm. 3		mq	€ 117,31
5408	RESTAURO E OPERE DI RECUPERO - Interventi di ripristino del C.A. -	R.04.003c	Fornitura e posa in opera di malta premiscelata bicompone ... q. di superficie ricostruita e ogni cm. in più di spessore	Fornitura e posa in opera di malta premiscelata bicomponente con fibre di polipropilene per il ripristino di strutture in calcestruzzo in secondo le seguenti fasi e metodologie Rimozione totale del calcestruzzo degradato e privo di coerenza con il sottofondo mediante spicconatura, idropulitura e/o sabbiatura. Previa spazzolatura e/o sabbiatura dei ferri d’armatura e integrazione attraverso la saldatura di monconi, trattamento mediante l’applicazione di due mani di un prodotto bicomponente a base cementizio – polimerica, inibitore di corrosione, senza alterare in alcun modo l’aderenza tra la malta di ripristino e le armature trattate. Ripristino del calcestruzzo mediante l’applicazione di malta bicomponente premiscelata tixotropica (escluso l’onere delle casseforme). La malta dovrà possedere le seguenti caratteristiche: • Resistenza a compressione minima di 20 Mpa a 3 giorni e 50 Mpa a 28 gg; • Resistenza a flessione minima di 3 Mpa a 1 giorno e di 9 Mpa a 28 gg.; • Aderenza al calcestruzzo maggiore a 3 Mpa a 28 gg.; • Aderenza all’acciaio di almeno 4 Mpa su barre lisce e 32 Mpa su barre ad aderenza migliorata a 28 giorni di stagionatura; • Fibre di polipropilene; • Modulo elastico a 28 gg. di almeno 200.000 K/cmq.; • Elevata resistenza ai solfati ovvero nessun degrado dopo 7 cicli d’invecchiamento in MgSO4 secondo ASTM C-88; • Resistenza all’attacco d’agenti chimici quali cloruri, solfati, piogge acide, anidride carbonica; • Elevata impermeabilità all’acqua e alle soluzioni acquose aggressive e resistenza al gelo anche in presenza di sali disgelanti; • Assenza di particelle metalliche e di sostanze generatrici di gas; • Assenza di cloruri; • Assenza di ritiro sia in fase plastica (UNI 8996) che in fase indurita (UNI 8147); • Successivamente sarà applicata una malta per rasature La malta dovrà possedere le seguenti caratteristiche: • Resistenza a compressione: 10 Mpa a 1 giorno e 35 Mpa a 28 giorni • Resistenza a flessione: 7 Mpa a 28 giorni di stagionatura • Modulo elastico di almeno 15.000 Mpa a 28 giorni; • Aderenza al supporto non inferiore a 3 Mpa a 28 giorni; il tutto per dare l’opera finita a perfetta regola d’arte. nclusi nel prezzo: la battitura per l’asportazione del calcestruzzo ammalorato, il trasporto a discarica dei detriti, la spazzolatura delle barre in acciaio, il trattamento delle stesse con prodotto passivante, applicazione della malta di ricostruzione. Sono escluse dal prezzo: il trattamento e la saturazione delle superfici con getto d’acqua a pressione, i ponteggi, impalcature, e/o attrezzature necessarie all’esecuzione dei lavori e le eventuali coperture installate a protezione degli agenti atmosferici. Per ogni mq. di superficie ricostruita e ogni cm. in più di spessore		mq	€ 31,81
5409	RESTAURO E OPERE DI RECUPERO - Interventi di ripristino del C.A. -	R.04.003d	Fornitura e posa in opera di malta premiscelata bicompone ... icostruita e uno spessore di cm. 3 ed un’altezza di cm. 20	Fornitura e posa in opera di malta premiscelata bicomponente con fibre di polipropilene per il ripristino di strutture in calcestruzzo in secondo le seguenti fasi e metodologie Rimozione totale del calcestruzzo degradato e privo di coerenza con il sottofondo mediante spicconatura, idropulitura e/o sabbiatura. Previa spazzolatura e/o sabbiatura dei ferri d’armatura e integrazione attraverso la saldatura di monconi, trattamento mediante l’applicazione di due mani di un prodotto bicomponente a base cementizio – polimerica, inibitore di corrosione, senza alterare in alcun modo l’aderenza tra la malta di ripristino e le armature trattate. Ripristino del calcestruzzo mediante l’applicazione di malta bicomponente premiscelata tixotropica (escluso l’onere delle casseforme). La malta dovrà possedere le seguenti caratteristiche: • Resistenza a compressione minima di 20 Mpa a 3 giorni e 50 Mpa a 28 gg; • Resistenza a flessione minima di 3 Mpa a 1 giorno e di 9 Mpa a 28 gg.; • Aderenza al calcestruzzo maggiore a 3 Mpa a 28 gg.; • Aderenza all’acciaio di almeno 4 Mpa su barre lisce e 32 Mpa su barre ad aderenza migliorata a 28 giorni di stagionatura; • Fibre di polipropilene; • Modulo elastico a 28 gg. di almeno 200.000 K/cmq.; • Elevata resistenza ai solfati ovvero nessun degrado dopo 7 cicli d’invecchiamento in MgSO4 secondo ASTM C-88; • Resistenza all’attacco d’agenti chimici quali cloruri, solfati, piogge acide, anidride carbonica; • Elevata impermeabilità all’acqua e alle soluzioni acquose aggressive e resistenza al gelo anche in presenza di sali disgelanti; • Assenza di particelle metalliche e di sostanze generatrici di gas; • Assenza di cloruri; • Assenza di ritiro sia in fase plastica (UNI 8996) che in fase indurita (UNI 8147); • Successivamente sarà applicata una malta per rasature La malta dovrà possedere le seguenti caratteristiche: • Resistenza a compressione: 10 Mpa a 1 giorno e 35 Mpa a 28 giorni • Resistenza a flessione: 7 Mpa a 28 giorni di stagionatura • Modulo elastico di almeno 15.000 Mpa a 28 giorni; • Aderenza al supporto non inferiore a 3 Mpa a 28 giorni; il tutto per dare l’opera finita a perfetta regola d’arte. nclusi nel prezzo: la battitura per l’asportazione del calcestruzzo ammalorato, il trasporto a discarica dei detriti, la spazzolatura delle barre in acciaio, il trattamento delle stesse con prodotto passivante, applicazione della malta di ricostruzione. Sono escluse dal prezzo: il trattamento e la saturazione delle superfici con getto d’acqua a pressione, i ponteggi, impalcature, e/o attrezzature necessarie all’esecuzione dei lavori e le eventuali coperture installate a protezione degli agenti atmosferici. Per ogni ml. di superficie ricostruita e uno spessore di cm. 3 ed un’altezza di cm. 20		ml	€ 62,04
5410	RESTAURO E OPERE DI RECUPERO - Interventi di ripristino del C.A. -	R.04.004a	Fornitura e posa in opera di malta premiscelata con fibre ... enti atmosferici. Per ogni dmc. di superficie ricostruita	Fornitura e posa in opera di malta premiscelata con fibre di polipropilene per il ripristino di strutture in calcestruzzo secondo le seguenti fasi e metodologie Rimozione totale del calcestruzzo degradato e privo di coerenza con il sottofondo mediante spicconatura, idropulitura e/o sabbiatura. Previa spazzolatura e/o sabbiatura dei ferri d’armatura e integrazione attraverso la saldatura di monconi, trattamento mediante l’applicazione di due mani di un prodotto bicomponente a base cementizio – polimerica, inibitore di corrosione, senza alterare in alcun modo l’aderenza tra la malta di ripristino e le armature trattate. Ripristino del calcestruzzo mediante l’applicazione di malta premiscelata tixotropica (escluso l’onere delle casseforme) . La malta dovrà possedere le seguenti caratteristiche: • Resistenza a compressione minima di 20 Mpa a 1 giorno e 55 Mpa a 28 gg.; • Resistenza a flessione minima di 3 Mpa a 1 giorno e di 9 Mpa a 28 gg.; • Aderenza al calcestruzzo non inferiore a 4 Mpa a 28 gg.; • Aderenza all’acciaio di almeno 4 Mpa su barre lisce e 32 Mpa su barre a aderenza migliorata a 28 giorni di stagionatura; • Fibre di polipropilene; • Modulo elastico a 28 gg. di almeno 25.000 Mpa; • Elevata resistenza ai solfati ovvero nessun degrado dopo 7 cicli d’invecchiamento in MgSO4 secondo ASTM C-88; • Resistenza all’attacco d’agenti chimici quali cloruri, solfati, piogge acide, anidride carbonica; • Elevata impermeabilità all’acqua e alle soluzioni acquose aggressive e resistenza al gelo anche alla presenza di sali disgelanti; • Assenza di particelle metalliche e di sostanze generatrici di gas; • Assenza di cloruri; • Assenza di ritiro sia in fase plastica (UNI 8996) che in fase indurita (UNI 8147); • Successivamente sarà applicata una malta per rasature La malta dovrà possedere le seguenti caratteristiche: • Resistenza a compressione: 10 Mpa a 1 giorno e 35 Mpa a 28 giorni; • Resistenza a flessione: 7 Mpa a 28 giorni di stagionatura • Modulo elastico di almeno 15.000 Mpa a 28 giorni; • Aderenza al supporto non inferiore a 3 Mpa a 28 giorni; il tutto per dare l’opera finita a perfetta regola d’arte. Inclusi nel prezzo: la battitura per l’asportazione del calcestruzzo ammalorato, il trasporto a discarica dei detriti, la spazzolatura delle barre d’acciaio, il trattamento delle stesse con prodotto passivante, applicazione della malta di ricostruzione. Sono escluse dal prezzo: il trattamento e la saturazione delle superfici con getto d’acqua a pressione, i ponteggi, impalcature, e/o attrezzature necessarie all’esecuzione dei lavori e le eventuali coperture installate a protezione degli agenti atmosferici. Per ogni dmc. di superficie ricostruita		dmc	€ 1,81
5411	RESTAURO E OPERE DI RECUPERO - Interventi di ripristino del C.A. -	R.04.004b	Fornitura e posa in opera di malta premiscelata con fibre ... ogni mq. di superficie ricostruita e uno spessore di cm. 3	Fornitura e posa in opera di malta premiscelata con fibre di polipropilene per il ripristino di strutture in calcestruzzo secondo le seguenti fasi e metodologie Rimozione totale del calcestruzzo degradato e privo di coerenza con il sottofondo mediante spicconatura, idropulitura e/o sabbiatura. Previa spazzolatura e/o sabbiatura dei ferri d’armatura e integrazione attraverso la saldatura di monconi, trattamento mediante l’applicazione di due mani di un prodotto bicomponente a base cementizio – polimerica, inibitore di corrosione, senza alterare in alcun modo l’aderenza tra la malta di ripristino e le armature trattate. Ripristino del calcestruzzo mediante l’applicazione di malta premiscelata tixotropica (escluso l’onere delle casseforme) . La malta dovrà possedere le seguenti caratteristiche: • Resistenza a compressione minima di 20 Mpa a 1 giorno e 55 Mpa a 28 gg.; • Resistenza a flessione minima di 3 Mpa a 1 giorno e di 9 Mpa a 28 gg.; • Aderenza al calcestruzzo non inferiore a 4 Mpa a 28 gg.; • Aderenza all’acciaio di almeno 4 Mpa su barre lisce e 32 Mpa su barre a aderenza migliorata a 28 giorni di stagionatura; • Fibre di polipropilene; • Modulo elastico a 28 gg. di almeno 25.000 Mpa; • Elevata resistenza ai solfati ovvero nessun degrado dopo 7 cicli d’invecchiamento in MgSO4 secondo ASTM C-88; • Resistenza all’attacco d’agenti chimici quali cloruri, solfati, piogge acide, anidride carbonica; • Elevata impermeabilità all’acqua e alle soluzioni acquose aggressive e resistenza al gelo anche alla presenza di sali disgelanti; • Assenza di particelle metalliche e di sostanze generatrici di gas; • Assenza di cloruri; • Assenza di ritiro sia in fase plastica (UNI 8996) che in fase indurita (UNI 8147); • Successivamente sarà applicata una malta per rasature La malta dovrà possedere le seguenti caratteristiche: • Resistenza a compressione: 10 Mpa a 1 giorno e 35 Mpa a 28 giorni; • Resistenza a flessione: 7 Mpa a 28 giorni di stagionatura • Modulo elastico di almeno 15.000 Mpa a 28 giorni; • Aderenza al supporto non inferiore a 3 Mpa a 28 giorni; il tutto per dare l’opera finita a perfetta regola d’arte. Inclusi nel prezzo: la battitura per l’asportazione del calcestruzzo ammalorato, il trasporto a discarica dei detriti, la spazzolatura delle barre d’acciaio, il trattamento delle stesse con prodotto passivante, applicazione della malta di ricostruzione. Sono escluse dal prezzo: il trattamento e la saturazione delle superfici con getto d’acqua a pressione, i ponteggi, impalcature, e/o attrezzature necessarie all’esecuzione dei lavori e le eventuali coperture installate a protezione degli agenti atmosferici. Per ogni mq. di superficie ricostruita e uno spessore di cm. 3		mq	€ 85,05
5412	RESTAURO E OPERE DI RECUPERO - Interventi di ripristino del C.A. -	R.04.004c	Fornitura e posa in opera di malta premiscelata con fibre ... q. di superficie ricostruita e ogni cm. in più di spessore	Fornitura e posa in opera di malta premiscelata con fibre di polipropilene per il ripristino di strutture in calcestruzzo secondo le seguenti fasi e metodologie Rimozione totale del calcestruzzo degradato e privo di coerenza con il sottofondo mediante spicconatura, idropulitura e/o sabbiatura. Previa spazzolatura e/o sabbiatura dei ferri d’armatura e integrazione attraverso la saldatura di monconi, trattamento mediante l’applicazione di due mani di un prodotto bicomponente a base cementizio – polimerica, inibitore di corrosione, senza alterare in alcun modo l’aderenza tra la malta di ripristino e le armature trattate. Ripristino del calcestruzzo mediante l’applicazione di malta premiscelata tixotropica (escluso l’onere delle casseforme) . La malta dovrà possedere le seguenti caratteristiche: • Resistenza a compressione minima di 20 Mpa a 1 giorno e 55 Mpa a 28 gg.; • Resistenza a flessione minima di 3 Mpa a 1 giorno e di 9 Mpa a 28 gg.; • Aderenza al calcestruzzo non inferiore a 4 Mpa a 28 gg.; • Aderenza all’acciaio di almeno 4 Mpa su barre lisce e 32 Mpa su barre a aderenza migliorata a 28 giorni di stagionatura; • Fibre di polipropilene; • Modulo elastico a 28 gg. di almeno 25.000 Mpa; • Elevata resistenza ai solfati ovvero nessun degrado dopo 7 cicli d’invecchiamento in MgSO4 secondo ASTM C-88; • Resistenza all’attacco d’agenti chimici quali cloruri, solfati, piogge acide, anidride carbonica; • Elevata impermeabilità all’acqua e alle soluzioni acquose aggressive e resistenza al gelo anche alla presenza di sali disgelanti; • Assenza di particelle metalliche e di sostanze generatrici di gas; • Assenza di cloruri; • Assenza di ritiro sia in fase plastica (UNI 8996) che in fase indurita (UNI 8147); • Successivamente sarà applicata una malta per rasature La malta dovrà possedere le seguenti caratteristiche: • Resistenza a compressione: 10 Mpa a 1 giorno e 35 Mpa a 28 giorni; • Resistenza a flessione: 7 Mpa a 28 giorni di stagionatura • Modulo elastico di almeno 15.000 Mpa a 28 giorni; • Aderenza al supporto non inferiore a 3 Mpa a 28 giorni; il tutto per dare l’opera finita a perfetta regola d’arte. Inclusi nel prezzo: la battitura per l’asportazione del calcestruzzo ammalorato, il trasporto a discarica dei detriti, la spazzolatura delle barre d’acciaio, il trattamento delle stesse con prodotto passivante, applicazione della malta di ricostruzione. Sono escluse dal prezzo: il trattamento e la saturazione delle superfici con getto d’acqua a pressione, i ponteggi, impalcature, e/o attrezzature necessarie all’esecuzione dei lavori e le eventuali coperture installate a protezione degli agenti atmosferici. Per ogni mq. di superficie ricostruita e ogni cm. in più di spessore		mq	€ 21,31
5413	RESTAURO E OPERE DI RECUPERO - Interventi di ripristino del C.A. -	R.04.004d	Fornitura e posa in opera di malta premiscelata con fibre ... icostruita e uno spessore di cm. 3 ed un’altezza di cm. 20	Fornitura e posa in opera di malta premiscelata con fibre di polipropilene per il ripristino di strutture in calcestruzzo secondo le seguenti fasi e metodologie Rimozione totale del calcestruzzo degradato e privo di coerenza con il sottofondo mediante spicconatura, idropulitura e/o sabbiatura. Previa spazzolatura e/o sabbiatura dei ferri d’armatura e integrazione attraverso la saldatura di monconi, trattamento mediante l’applicazione di due mani di un prodotto bicomponente a base cementizio – polimerica, inibitore di corrosione, senza alterare in alcun modo l’aderenza tra la malta di ripristino e le armature trattate. Ripristino del calcestruzzo mediante l’applicazione di malta premiscelata tixotropica (escluso l’onere delle casseforme) . La malta dovrà possedere le seguenti caratteristiche: • Resistenza a compressione minima di 20 Mpa a 1 giorno e 55 Mpa a 28 gg.; • Resistenza a flessione minima di 3 Mpa a 1 giorno e di 9 Mpa a 28 gg.; • Aderenza al calcestruzzo non inferiore a 4 Mpa a 28 gg.; • Aderenza all’acciaio di almeno 4 Mpa su barre lisce e 32 Mpa su barre a aderenza migliorata a 28 giorni di stagionatura; • Fibre di polipropilene; • Modulo elastico a 28 gg. di almeno 25.000 Mpa; • Elevata resistenza ai solfati ovvero nessun degrado dopo 7 cicli d’invecchiamento in MgSO4 secondo ASTM C-88; • Resistenza all’attacco d’agenti chimici quali cloruri, solfati, piogge acide, anidride carbonica; • Elevata impermeabilità all’acqua e alle soluzioni acquose aggressive e resistenza al gelo anche alla presenza di sali disgelanti; • Assenza di particelle metalliche e di sostanze generatrici di gas; • Assenza di cloruri; • Assenza di ritiro sia in fase plastica (UNI 8996) che in fase indurita (UNI 8147); • Successivamente sarà applicata una malta per rasature La malta dovrà possedere le seguenti caratteristiche: • Resistenza a compressione: 10 Mpa a 1 giorno e 35 Mpa a 28 giorni; • Resistenza a flessione: 7 Mpa a 28 giorni di stagionatura • Modulo elastico di almeno 15.000 Mpa a 28 giorni; • Aderenza al supporto non inferiore a 3 Mpa a 28 giorni; il tutto per dare l’opera finita a perfetta regola d’arte. Inclusi nel prezzo: la battitura per l’asportazione del calcestruzzo ammalorato, il trasporto a discarica dei detriti, la spazzolatura delle barre d’acciaio, il trattamento delle stesse con prodotto passivante, applicazione della malta di ricostruzione. Sono escluse dal prezzo: il trattamento e la saturazione delle superfici con getto d’acqua a pressione, i ponteggi, impalcature, e/o attrezzature necessarie all’esecuzione dei lavori e le eventuali coperture installate a protezione degli agenti atmosferici. Per ogni ml. di superficie ricostruita e uno spessore di cm. 3 ed un’altezza di cm. 20		ml	€ 55,95
5414	RESTAURO E OPERE DI RECUPERO - Interventi di ripristino del C.A. -	R.04.005a	Fornitura e posa in opera di malta premiscelata a presa r ... mq. di superficie ricostruita e per uno spessore di cm. 3	Fornitura e posa in opera di malta premiscelata a presa rapida per il ripristino di strutture in calcestruzzo secondo le seguenti fasi e metodologie. Rimozione totale del calcestruzzo degradato e privo di coerenza con il sottofondo mediante spicconatura, idropulitura e/o sabbiatura. Previa spazzolatura e/o sabbiatura dei ferri d’armatura e integrazione attraverso la saldatura di monconi, trattamento mediante l’applicazione di due mani di un prodotto bicomponente a base cementizio – polimerica, inibitore di corrosione, senza alterare in alcun modo l’aderenza tra la malta di ripristino e le armature trattate. Ripristino del calcestruzzo mediante l’applicazione di malta premiscelata tixotropica a presa rapida (escluso l’onere delle casseforme). La malta dovrà possedere le seguenti caratteristiche: • Indurimento accelerato con inizio presa entro 20 minuti; • Resistenza a compressione minima di 5.5 Mpa a 1 giorno e 32 Mpa a 28 gg.; • Elevata resistenza a flessione; • Aderenza al calcestruzzo non inferiore a 4 Mpa a 28 gg.; • Aderenza all’acciaio di almeno 4 Mpa su barre lisce e 30 Mpa su barre a aderenza migliorata a 28 giorni di stagionatura; • Modulo elastico e coefficiente d’espansione termica simile a quello del calcestruzzo • Elevata resistenza ai solfati; • Resistenza all’attacco d’agenti chimici quali cloruri, solfati, piogge acide, anidride carbonica; • Elevata impermeabilità all’acqua e alle soluzioni acquose aggressive e resistenza al gelo anche alla presenza di sali disgelanti; • Assenza di ritiro sia in fase plastica (UNI 8996) che in fase indurita (UNI 8147); Spessore massimo d’applicazione della malta 3 cm. per mano. Successivamente sarà applicata una malta per rasature. La malta dovrà possedere le seguenti caratteristiche: • Resistenza a compressione: 10 Mpa a 1 giorno e 35 Mpa a 28 giorni; • Resistenza a flessione: 7 Mpa a 28 giorni di stagionatura • Modulo elastico di almeno 15.000 Mpa a 28 giorni; • Aderenza al supporto non inferiore a 3 Mpa a 28 giorni; il tutto per dare l’opera finita a perfetta regola d’arte. Inclusi nel prezzo: la battitura per l’asportazione del calcestruzzo ammalorato, il trasporto a discarica dei detriti, la spazzolatura delle barre d’acciaio, il trattamento delle stesse con prodotto passivante, applicazione della malta di ricostruzione. Sono escluse dal prezzo: il trattamento e la saturazione delle superfici con getto d’acqua a pressione, i ponteggi, impalcature, e/o attrezzature necessarie all’esecuzione dei lavori e le eventuali coperture installate a protezione degli agenti atmosferici. Per ogni mq. di superficie ricostruita e per uno spessore di cm. 3		mq	€ 90,52
5415	RESTAURO E OPERE DI RECUPERO - Interventi di ripristino del C.A. -	R.04.005b	Fornitura e posa in opera di malta premiscelata a presa r ... icostruita e uno spessore di cm. 3 ed un’altezza di cm. 20	Fornitura e posa in opera di malta premiscelata a presa rapida per il ripristino di strutture in calcestruzzo secondo le seguenti fasi e metodologie. Rimozione totale del calcestruzzo degradato e privo di coerenza con il sottofondo mediante spicconatura, idropulitura e/o sabbiatura. Previa spazzolatura e/o sabbiatura dei ferri d’armatura e integrazione attraverso la saldatura di monconi, trattamento mediante l’applicazione di due mani di un prodotto bicomponente a base cementizio – polimerica, inibitore di corrosione, senza alterare in alcun modo l’aderenza tra la malta di ripristino e le armature trattate. Ripristino del calcestruzzo mediante l’applicazione di malta premiscelata tixotropica a presa rapida (escluso l’onere delle casseforme). La malta dovrà possedere le seguenti caratteristiche: • Indurimento accelerato con inizio presa entro 20 minuti; • Resistenza a compressione minima di 5.5 Mpa a 1 giorno e 32 Mpa a 28 gg.; • Elevata resistenza a flessione; • Aderenza al calcestruzzo non inferiore a 4 Mpa a 28 gg.; • Aderenza all’acciaio di almeno 4 Mpa su barre lisce e 30 Mpa su barre a aderenza migliorata a 28 giorni di stagionatura; • Modulo elastico e coefficiente d’espansione termica simile a quello del calcestruzzo • Elevata resistenza ai solfati; • Resistenza all’attacco d’agenti chimici quali cloruri, solfati, piogge acide, anidride carbonica; • Elevata impermeabilità all’acqua e alle soluzioni acquose aggressive e resistenza al gelo anche alla presenza di sali disgelanti; • Assenza di ritiro sia in fase plastica (UNI 8996) che in fase indurita (UNI 8147); Spessore massimo d’applicazione della malta 3 cm. per mano. Successivamente sarà applicata una malta per rasature. La malta dovrà possedere le seguenti caratteristiche: • Resistenza a compressione: 10 Mpa a 1 giorno e 35 Mpa a 28 giorni; • Resistenza a flessione: 7 Mpa a 28 giorni di stagionatura • Modulo elastico di almeno 15.000 Mpa a 28 giorni; • Aderenza al supporto non inferiore a 3 Mpa a 28 giorni; il tutto per dare l’opera finita a perfetta regola d’arte. Inclusi nel prezzo: la battitura per l’asportazione del calcestruzzo ammalorato, il trasporto a discarica dei detriti, la spazzolatura delle barre d’acciaio, il trattamento delle stesse con prodotto passivante, applicazione della malta di ricostruzione. Sono escluse dal prezzo: il trattamento e la saturazione delle superfici con getto d’acqua a pressione, i ponteggi, impalcature, e/o attrezzature necessarie all’esecuzione dei lavori e le eventuali coperture installate a protezione degli agenti atmosferici. Per ogni ml. di superficie ricostruita e uno spessore di cm. 3 ed un’altezza di cm. 20		ml	€ 57,04
5416	RESTAURO E OPERE DI RECUPERO - Interventi di ripristino del C.A. -	R.04.006a	Fornitura e posa in opera di malta premiscelata per il ri ... mq. di superficie ricostruita e per uno spessore di cm. 5	Fornitura e posa in opera di malta premiscelata per il ripristino di strutture in calcestruzzo secondo le seguenti fasi e metodologie Rimozione totale del calcestruzzo degradato e privo di coerenza con il sottofondo mediante spicconatura, idropulitura e/o sabbiatura. Previa spazzolatura e/o sabbiatura dei ferri d’armatura e integrazione attraverso la saldatura di monconi, trattamento mediante l’applicazione di due mani di un prodotto bicomponente a base cementizio – polimerica, inibitore di corrosione, senza alterare in alcun modo l’aderenza tra la malta di ripristino e le armature trattate. Ripristino del calcestruzzo mediante l’applicazione di malta premiscelata tixotropica (escluso l’onere delle casseforme). La malta dovrà possedere le seguenti caratteristiche: • Resistenza a compressione minima di 5.5 Mpa a 1 giorno e 32 Mpa a 28 gg.; • Elevata resistenza a flessione; • Aderenza al calcestruzzo non inferiore a 4 Mpa a 28 gg.; • Aderenza all’acciaio di almeno 4 Mpa su barre lisce e 30 Mpa su barre a aderenza migliorata a 28 giorni di stagionatura; • Modulo elastico e coefficiente d’espansione termica simile a quello del calcestruzzo • Elevata resistenza ai solfati; • Resistenza all’attacco d’agenti chimici quali cloruri, solfati, piogge acide, anidride carbonica; • Elevata impermeabilità all’acqua e alle soluzioni acquose aggressive e resistenza al gelo anche alla presenza di sali disgelanti; • Assenza di ritiro sia in fase plastica (UNI 8996) che in fase indurita (UNI 8147); Spessore massimo d’applicazione della malta 3 cm. per mano. Durante l’esecuzione del ripristino, la struttura non dovrà essere sottoposta a vibrazioni d’intensità tale da compromettere l’aderenza malta – supporto per almeno 12 ore, né si potranno applicare forti sollecitazioni (carichi) prima di 48 ore dall’intervento. Lo spessore della ricostruzione del calcestruzzo ammalorato e le dimensioni saranno stabilite dal progettista secondo criteri di calcolo statico. Successivamente sarà applicata una malta per rasature. La malta dovrà possedere le seguenti caratteristiche: • Resistenza a compressione: 10 Mpa a 1 giorno e 35 Mpa a 28 giorni; • Resistenza a flessione: 7 Mpa a 28 giorni di stagionatura • Modulo elastico di almeno 15.000 Mpa a 28 giorni; • Aderenza al supporto non inferiore a 3 Mpa a 28 giorni; il tutto per dare l’opera finita a perfetta regola d’arte. Inclusi nel prezzo: la battitura per l’asportazione del calcestruzzo ammalorato, il trasporto a discarica dei detriti, la spazzolatura delle barre d’acciaio, il trattamento delle stesse con prodotto passivante, applicazione della malta di ricostruzione. Sono escluse dal prezzo: il trattamento e la saturazione delle superfici con getto d’acqua a pressione, i ponteggi, impalcature, e/o attrezzature necessarie all’esecuzione dei lavori e le eventuali coperture installate a protezione degli agenti atmosferici. Per ogni mq. di superficie ricostruita e per uno spessore di cm. 5		mq	€ 98,60
5417	RESTAURO E OPERE DI RECUPERO - Interventi di ripristino del C.A. -	R.04.006b	Fornitura e posa in opera di malta premiscelata per il ri ... q. di superficie ricostruita e ogni cm. in più di spessore	Fornitura e posa in opera di malta premiscelata per il ripristino di strutture in calcestruzzo secondo le seguenti fasi e metodologie Rimozione totale del calcestruzzo degradato e privo di coerenza con il sottofondo mediante spicconatura, idropulitura e/o sabbiatura. Previa spazzolatura e/o sabbiatura dei ferri d’armatura e integrazione attraverso la saldatura di monconi, trattamento mediante l’applicazione di due mani di un prodotto bicomponente a base cementizio – polimerica, inibitore di corrosione, senza alterare in alcun modo l’aderenza tra la malta di ripristino e le armature trattate. Ripristino del calcestruzzo mediante l’applicazione di malta premiscelata tixotropica (escluso l’onere delle casseforme). La malta dovrà possedere le seguenti caratteristiche: • Resistenza a compressione minima di 5.5 Mpa a 1 giorno e 32 Mpa a 28 gg.; • Elevata resistenza a flessione; • Aderenza al calcestruzzo non inferiore a 4 Mpa a 28 gg.; • Aderenza all’acciaio di almeno 4 Mpa su barre lisce e 30 Mpa su barre a aderenza migliorata a 28 giorni di stagionatura; • Modulo elastico e coefficiente d’espansione termica simile a quello del calcestruzzo • Elevata resistenza ai solfati; • Resistenza all’attacco d’agenti chimici quali cloruri, solfati, piogge acide, anidride carbonica; • Elevata impermeabilità all’acqua e alle soluzioni acquose aggressive e resistenza al gelo anche alla presenza di sali disgelanti; • Assenza di ritiro sia in fase plastica (UNI 8996) che in fase indurita (UNI 8147); Spessore massimo d’applicazione della malta 3 cm. per mano. Durante l’esecuzione del ripristino, la struttura non dovrà essere sottoposta a vibrazioni d’intensità tale da compromettere l’aderenza malta – supporto per almeno 12 ore, né si potranno applicare forti sollecitazioni (carichi) prima di 48 ore dall’intervento. Lo spessore della ricostruzione del calcestruzzo ammalorato e le dimensioni saranno stabilite dal progettista secondo criteri di calcolo statico. Successivamente sarà applicata una malta per rasature. La malta dovrà possedere le seguenti caratteristiche: • Resistenza a compressione: 10 Mpa a 1 giorno e 35 Mpa a 28 giorni; • Resistenza a flessione: 7 Mpa a 28 giorni di stagionatura • Modulo elastico di almeno 15.000 Mpa a 28 giorni; • Aderenza al supporto non inferiore a 3 Mpa a 28 giorni; il tutto per dare l’opera finita a perfetta regola d’arte. Inclusi nel prezzo: la battitura per l’asportazione del calcestruzzo ammalorato, il trasporto a discarica dei detriti, la spazzolatura delle barre d’acciaio, il trattamento delle stesse con prodotto passivante, applicazione della malta di ricostruzione. Sono escluse dal prezzo: il trattamento e la saturazione delle superfici con getto d’acqua a pressione, i ponteggi, impalcature, e/o attrezzature necessarie all’esecuzione dei lavori e le eventuali coperture installate a protezione degli agenti atmosferici. Per ogni mq. di superficie ricostruita e ogni cm. in più di spessore		mq	€ 20,34
5418	RESTAURO E OPERE DI RECUPERO - Interventi di ripristino del C.A. -	R.04.006c	Fornitura e posa in opera di malta premiscelata per il ri ... icostruita e uno spessore di cm. 5 ed un’altezza di cm. 20	Fornitura e posa in opera di malta premiscelata per il ripristino di strutture in calcestruzzo secondo le seguenti fasi e metodologie Rimozione totale del calcestruzzo degradato e privo di coerenza con il sottofondo mediante spicconatura, idropulitura e/o sabbiatura. Previa spazzolatura e/o sabbiatura dei ferri d’armatura e integrazione attraverso la saldatura di monconi, trattamento mediante l’applicazione di due mani di un prodotto bicomponente a base cementizio – polimerica, inibitore di corrosione, senza alterare in alcun modo l’aderenza tra la malta di ripristino e le armature trattate. Ripristino del calcestruzzo mediante l’applicazione di malta premiscelata tixotropica (escluso l’onere delle casseforme). La malta dovrà possedere le seguenti caratteristiche: • Resistenza a compressione minima di 5.5 Mpa a 1 giorno e 32 Mpa a 28 gg.; • Elevata resistenza a flessione; • Aderenza al calcestruzzo non inferiore a 4 Mpa a 28 gg.; • Aderenza all’acciaio di almeno 4 Mpa su barre lisce e 30 Mpa su barre a aderenza migliorata a 28 giorni di stagionatura; • Modulo elastico e coefficiente d’espansione termica simile a quello del calcestruzzo • Elevata resistenza ai solfati; • Resistenza all’attacco d’agenti chimici quali cloruri, solfati, piogge acide, anidride carbonica; • Elevata impermeabilità all’acqua e alle soluzioni acquose aggressive e resistenza al gelo anche alla presenza di sali disgelanti; • Assenza di ritiro sia in fase plastica (UNI 8996) che in fase indurita (UNI 8147); Spessore massimo d’applicazione della malta 3 cm. per mano. Durante l’esecuzione del ripristino, la struttura non dovrà essere sottoposta a vibrazioni d’intensità tale da compromettere l’aderenza malta – supporto per almeno 12 ore, né si potranno applicare forti sollecitazioni (carichi) prima di 48 ore dall’intervento. Lo spessore della ricostruzione del calcestruzzo ammalorato e le dimensioni saranno stabilite dal progettista secondo criteri di calcolo statico. Successivamente sarà applicata una malta per rasature. La malta dovrà possedere le seguenti caratteristiche: • Resistenza a compressione: 10 Mpa a 1 giorno e 35 Mpa a 28 giorni; • Resistenza a flessione: 7 Mpa a 28 giorni di stagionatura • Modulo elastico di almeno 15.000 Mpa a 28 giorni; • Aderenza al supporto non inferiore a 3 Mpa a 28 giorni; il tutto per dare l’opera finita a perfetta regola d’arte. Inclusi nel prezzo: la battitura per l’asportazione del calcestruzzo ammalorato, il trasporto a discarica dei detriti, la spazzolatura delle barre d’acciaio, il trattamento delle stesse con prodotto passivante, applicazione della malta di ricostruzione. Sono escluse dal prezzo: il trattamento e la saturazione delle superfici con getto d’acqua a pressione, i ponteggi, impalcature, e/o attrezzature necessarie all’esecuzione dei lavori e le eventuali coperture installate a protezione degli agenti atmosferici. Per ogni ml. di superficie ricostruita e uno spessore di cm. 5 ed un’altezza di cm. 20		ml	€ 56,34
5419	RESTAURO E OPERE DI RECUPERO - Interventi di ripristino del C.A. -	R.04.007a	Fornitura e posa in opera di betoncino premiscelato fibro ... genti atmosferici. Per ogni dmc. di superficie ricostruita	Fornitura e posa in opera di betoncino premiscelato fibrorinforzato per il ripristino di strutture in calcestruzzo secondo le seguenti fasi e metodologie. Rimozione totale del calcestruzzo degradato e privo di coerenza con il sottofondo mediante spicconatura, idropulitura e/o sabbiatura (da computarsi a parte). Previa spazzolatura e/o sabbiatura dei ferri d’armatura e integrazione attraverso la saldatura di monconi, trattamento mediante l’applicazione di due mani di un prodotto bicomponente a base cementizio – polimerica, inibitore di corrosione, senza alterare in alcun modo l’aderenza tra la malta di ripristino e le armature trattate. Ripristino del calcestruzzo mediante l’applicazione di malta premiscelata colabile (escluso l’onere delle casseforme) ad alta resistenza con fibre di polipropilene La malta deve essere caratterizzata da: • Resistenza a compressione superiore a 40 Mpa a 1 giorno e 80 Mpa a 28 gg.; • Resistenza a flessione minima di 6 Mpa a 1 giorno e di 12 Mpa a 28 gg.; • Aderenza al calcestruzzo non inferiore a 6 Mpa a 28 gg.; • Aderenza all’acciaio di almeno 4 Mpa su barre lisce e 32 Mpa su barre a aderenza migliorata a 28 giorni di stagionatura; • Modulo elastico a 28 gg. di circa 30.000 Mpa; • Elevata resistenza ai solfati ovvero nessun degrado dopo 7 cicli d’invecchiamento in MgSO4 secondo ASTM C-88; • Resistenza all’attacco d’agenti chimici quali cloruri, solfati, piogge acide, anidride carbonica; • Elevata impermeabilità all’acqua e alle soluzioni acquose aggressive e resistenza al gelo anche alla presenza di sali disgelanti; • Assenza di particelle metalliche e di sostanze generatrici di gas; • Assenza di cloruri; • Assenza di ritiro sia in fase plastica (UNI 8996) che in fase indurita (UNI 8147); • Resistenza agli urti, all’usura ed ai carichi dinamici in genere; • Spandimento superiore al 150% misurato secondo la norma UNI 7044; In particolare, nella prova d’espansione contrastata secondo UNI 8147, la malta dovrà produrre l'espansione distribuita nel tempo in modo tale che a 5 – 7 giorni non sia inferiore all’80 %; Durante l’esecuzione del ripristino, la struttura non dovrà essere sottoposta a vibrazioni d’intensità tale da compromettere l’aderenza malta – supporto per almeno 12 ore, né si potranno applicare forti sollecitazioni (carichi) prima di 48 ore dall’intervento. Lo spessore della ricostruzione del calcestruzzo ammalorato e le dimensioni saranno stabilite dal progettista secondo criteri di calcolo statico. Successivamente sarà applicata una malta per rasature. La malta dovrà possedere le seguenti caratteristiche: • Resistenza a compressione: 10 Mpa a 1 giorno e 35 Mpa a 28 giorni; • Resistenza a flessione: 7 Mpa a 28 giorni di stagionatura • Modulo elastico di almeno 15.000 Mpa a 28 giorni; • Aderenza al supporto non inferiore a 3 Mpa a 28 giorni; il tutto per dare l’opera finita a perfetta regola d’arte. Inclusi nel prezzo: la battitura per l’asportazione del calcestruzzo ammalorato, il trasporto a discarica dei detriti, la spazzolatura delle barre d’acciaio, il trattamento delle stesse con prodotto passivante, applicazione della malta di ricostruzione. Sono escluse dal prezzo: il trattamento e la saturazione delle superfici con getto d’acqua a pressione, i ponteggi, impalcature, e/o attrezzature necessarie all’esecuzione dei lavori e le eventuali coperture installate a protezione degli agenti atmosferici. Per ogni dmc. di superficie ricostruita		mq	€ 1,87
5420	RESTAURO E OPERE DI RECUPERO - Interventi di ripristino del C.A. -	R.04.007b	Fornitura e posa in opera di betoncino premiscelato fibro ... ogni mq. di superficie ricostruita e uno spessore di cm. 3	Fornitura e posa in opera di betoncino premiscelato fibrorinforzato per il ripristino di strutture in calcestruzzo secondo le seguenti fasi e metodologie. Rimozione totale del calcestruzzo degradato e privo di coerenza con il sottofondo mediante spicconatura, idropulitura e/o sabbiatura (da computarsi a parte). Previa spazzolatura e/o sabbiatura dei ferri d’armatura e integrazione attraverso la saldatura di monconi, trattamento mediante l’applicazione di due mani di un prodotto bicomponente a base cementizio – polimerica, inibitore di corrosione, senza alterare in alcun modo l’aderenza tra la malta di ripristino e le armature trattate. Ripristino del calcestruzzo mediante l’applicazione di malta premiscelata colabile (escluso l’onere delle casseforme) ad alta resistenza con fibre di polipropilene La malta deve essere caratterizzata da: • Resistenza a compressione superiore a 40 Mpa a 1 giorno e 80 Mpa a 28 gg.; • Resistenza a flessione minima di 6 Mpa a 1 giorno e di 12 Mpa a 28 gg.; • Aderenza al calcestruzzo non inferiore a 6 Mpa a 28 gg.; • Aderenza all’acciaio di almeno 4 Mpa su barre lisce e 32 Mpa su barre a aderenza migliorata a 28 giorni di stagionatura; • Modulo elastico a 28 gg. di circa 30.000 Mpa; • Elevata resistenza ai solfati ovvero nessun degrado dopo 7 cicli d’invecchiamento in MgSO4 secondo ASTM C-88; • Resistenza all’attacco d’agenti chimici quali cloruri, solfati, piogge acide, anidride carbonica; • Elevata impermeabilità all’acqua e alle soluzioni acquose aggressive e resistenza al gelo anche alla presenza di sali disgelanti; • Assenza di particelle metalliche e di sostanze generatrici di gas; • Assenza di cloruri; • Assenza di ritiro sia in fase plastica (UNI 8996) che in fase indurita (UNI 8147); • Resistenza agli urti, all’usura ed ai carichi dinamici in genere; • Spandimento superiore al 150% misurato secondo la norma UNI 7044; In particolare, nella prova d’espansione contrastata secondo UNI 8147, la malta dovrà produrre l'espansione distribuita nel tempo in modo tale che a 5 – 7 giorni non sia inferiore all’80 %; Durante l’esecuzione del ripristino, la struttura non dovrà essere sottoposta a vibrazioni d’intensità tale da compromettere l’aderenza malta – supporto per almeno 12 ore, né si potranno applicare forti sollecitazioni (carichi) prima di 48 ore dall’intervento. Lo spessore della ricostruzione del calcestruzzo ammalorato e le dimensioni saranno stabilite dal progettista secondo criteri di calcolo statico. Successivamente sarà applicata una malta per rasature. La malta dovrà possedere le seguenti caratteristiche: • Resistenza a compressione: 10 Mpa a 1 giorno e 35 Mpa a 28 giorni; • Resistenza a flessione: 7 Mpa a 28 giorni di stagionatura • Modulo elastico di almeno 15.000 Mpa a 28 giorni; • Aderenza al supporto non inferiore a 3 Mpa a 28 giorni; il tutto per dare l’opera finita a perfetta regola d’arte. Inclusi nel prezzo: la battitura per l’asportazione del calcestruzzo ammalorato, il trasporto a discarica dei detriti, la spazzolatura delle barre d’acciaio, il trattamento delle stesse con prodotto passivante, applicazione della malta di ricostruzione. Sono escluse dal prezzo: il trattamento e la saturazione delle superfici con getto d’acqua a pressione, i ponteggi, impalcature, e/o attrezzature necessarie all’esecuzione dei lavori e le eventuali coperture installate a protezione degli agenti atmosferici. Per ogni mq. di superficie ricostruita e uno spessore di cm. 3		mq	€ 89,08
5421	RESTAURO E OPERE DI RECUPERO - Interventi di ripristino del C.A. -	R.04.007c	Fornitura e posa in opera di betoncino premiscelato fibro ... q. di superficie ricostruita e ogni cm. in più di spessore	Fornitura e posa in opera di betoncino premiscelato fibrorinforzato per il ripristino di strutture in calcestruzzo secondo le seguenti fasi e metodologie. Rimozione totale del calcestruzzo degradato e privo di coerenza con il sottofondo mediante spicconatura, idropulitura e/o sabbiatura (da computarsi a parte). Previa spazzolatura e/o sabbiatura dei ferri d’armatura e integrazione attraverso la saldatura di monconi, trattamento mediante l’applicazione di due mani di un prodotto bicomponente a base cementizio – polimerica, inibitore di corrosione, senza alterare in alcun modo l’aderenza tra la malta di ripristino e le armature trattate. Ripristino del calcestruzzo mediante l’applicazione di malta premiscelata colabile (escluso l’onere delle casseforme) ad alta resistenza con fibre di polipropilene La malta deve essere caratterizzata da: • Resistenza a compressione superiore a 40 Mpa a 1 giorno e 80 Mpa a 28 gg.; • Resistenza a flessione minima di 6 Mpa a 1 giorno e di 12 Mpa a 28 gg.; • Aderenza al calcestruzzo non inferiore a 6 Mpa a 28 gg.; • Aderenza all’acciaio di almeno 4 Mpa su barre lisce e 32 Mpa su barre a aderenza migliorata a 28 giorni di stagionatura; • Modulo elastico a 28 gg. di circa 30.000 Mpa; • Elevata resistenza ai solfati ovvero nessun degrado dopo 7 cicli d’invecchiamento in MgSO4 secondo ASTM C-88; • Resistenza all’attacco d’agenti chimici quali cloruri, solfati, piogge acide, anidride carbonica; • Elevata impermeabilità all’acqua e alle soluzioni acquose aggressive e resistenza al gelo anche alla presenza di sali disgelanti; • Assenza di particelle metalliche e di sostanze generatrici di gas; • Assenza di cloruri; • Assenza di ritiro sia in fase plastica (UNI 8996) che in fase indurita (UNI 8147); • Resistenza agli urti, all’usura ed ai carichi dinamici in genere; • Spandimento superiore al 150% misurato secondo la norma UNI 7044; In particolare, nella prova d’espansione contrastata secondo UNI 8147, la malta dovrà produrre l'espansione distribuita nel tempo in modo tale che a 5 – 7 giorni non sia inferiore all’80 %; Durante l’esecuzione del ripristino, la struttura non dovrà essere sottoposta a vibrazioni d’intensità tale da compromettere l’aderenza malta – supporto per almeno 12 ore, né si potranno applicare forti sollecitazioni (carichi) prima di 48 ore dall’intervento. Lo spessore della ricostruzione del calcestruzzo ammalorato e le dimensioni saranno stabilite dal progettista secondo criteri di calcolo statico. Successivamente sarà applicata una malta per rasature. La malta dovrà possedere le seguenti caratteristiche: • Resistenza a compressione: 10 Mpa a 1 giorno e 35 Mpa a 28 giorni; • Resistenza a flessione: 7 Mpa a 28 giorni di stagionatura • Modulo elastico di almeno 15.000 Mpa a 28 giorni; • Aderenza al supporto non inferiore a 3 Mpa a 28 giorni; il tutto per dare l’opera finita a perfetta regola d’arte. Inclusi nel prezzo: la battitura per l’asportazione del calcestruzzo ammalorato, il trasporto a discarica dei detriti, la spazzolatura delle barre d’acciaio, il trattamento delle stesse con prodotto passivante, applicazione della malta di ricostruzione. Sono escluse dal prezzo: il trattamento e la saturazione delle superfici con getto d’acqua a pressione, i ponteggi, impalcature, e/o attrezzature necessarie all’esecuzione dei lavori e le eventuali coperture installate a protezione degli agenti atmosferici. Per ogni mq. di superficie ricostruita e ogni cm. in più di spessore		mq	€ 23,37
5422	RESTAURO E OPERE DI RECUPERO - Interventi di ripristino del C.A. -	R.04.007d	Fornitura e posa in opera di betoncino premiscelato fibro ... icostruita e uno spessore di cm. 3 ed un altezza di cm. 20	Fornitura e posa in opera di betoncino premiscelato fibrorinforzato per il ripristino di strutture in calcestruzzo secondo le seguenti fasi e metodologie. Rimozione totale del calcestruzzo degradato e privo di coerenza con il sottofondo mediante spicconatura, idropulitura e/o sabbiatura (da computarsi a parte). Previa spazzolatura e/o sabbiatura dei ferri d’armatura e integrazione attraverso la saldatura di monconi, trattamento mediante l’applicazione di due mani di un prodotto bicomponente a base cementizio – polimerica, inibitore di corrosione, senza alterare in alcun modo l’aderenza tra la malta di ripristino e le armature trattate. Ripristino del calcestruzzo mediante l’applicazione di malta premiscelata colabile (escluso l’onere delle casseforme) ad alta resistenza con fibre di polipropilene La malta deve essere caratterizzata da: • Resistenza a compressione superiore a 40 Mpa a 1 giorno e 80 Mpa a 28 gg.; • Resistenza a flessione minima di 6 Mpa a 1 giorno e di 12 Mpa a 28 gg.; • Aderenza al calcestruzzo non inferiore a 6 Mpa a 28 gg.; • Aderenza all’acciaio di almeno 4 Mpa su barre lisce e 32 Mpa su barre a aderenza migliorata a 28 giorni di stagionatura; • Modulo elastico a 28 gg. di circa 30.000 Mpa; • Elevata resistenza ai solfati ovvero nessun degrado dopo 7 cicli d’invecchiamento in MgSO4 secondo ASTM C-88; • Resistenza all’attacco d’agenti chimici quali cloruri, solfati, piogge acide, anidride carbonica; • Elevata impermeabilità all’acqua e alle soluzioni acquose aggressive e resistenza al gelo anche alla presenza di sali disgelanti; • Assenza di particelle metalliche e di sostanze generatrici di gas; • Assenza di cloruri; • Assenza di ritiro sia in fase plastica (UNI 8996) che in fase indurita (UNI 8147); • Resistenza agli urti, all’usura ed ai carichi dinamici in genere; • Spandimento superiore al 150% misurato secondo la norma UNI 7044; In particolare, nella prova d’espansione contrastata secondo UNI 8147, la malta dovrà produrre l'espansione distribuita nel tempo in modo tale che a 5 – 7 giorni non sia inferiore all’80 %; Durante l’esecuzione del ripristino, la struttura non dovrà essere sottoposta a vibrazioni d’intensità tale da compromettere l’aderenza malta – supporto per almeno 12 ore, né si potranno applicare forti sollecitazioni (carichi) prima di 48 ore dall’intervento. Lo spessore della ricostruzione del calcestruzzo ammalorato e le dimensioni saranno stabilite dal progettista secondo criteri di calcolo statico. Successivamente sarà applicata una malta per rasature. La malta dovrà possedere le seguenti caratteristiche: • Resistenza a compressione: 10 Mpa a 1 giorno e 35 Mpa a 28 giorni; • Resistenza a flessione: 7 Mpa a 28 giorni di stagionatura • Modulo elastico di almeno 15.000 Mpa a 28 giorni; • Aderenza al supporto non inferiore a 3 Mpa a 28 giorni; il tutto per dare l’opera finita a perfetta regola d’arte. Inclusi nel prezzo: la battitura per l’asportazione del calcestruzzo ammalorato, il trasporto a discarica dei detriti, la spazzolatura delle barre d’acciaio, il trattamento delle stesse con prodotto passivante, applicazione della malta di ricostruzione. Sono escluse dal prezzo: il trattamento e la saturazione delle superfici con getto d’acqua a pressione, i ponteggi, impalcature, e/o attrezzature necessarie all’esecuzione dei lavori e le eventuali coperture installate a protezione degli agenti atmosferici. Per ogni ml. di superficie ricostruita e uno spessore di cm. 3 ed un altezza di cm. 20		ml	€ 57,05
5423	RESTAURO E OPERE DI RECUPERO - Interventi di ripristino del C.A. -	R.04.008a	Fornitura e posa in opera di calcestruzzo espansivo per i ... genti atmosferici.. Per ogni mc. di superficie ricostruita	Fornitura e posa in opera di calcestruzzo espansivo per il ripristino di strutture ammalorate secondo le seguenti fasi e metodologie Rimozione totale del calcestruzzo degradato e privo di coerenza con il sottofondo mediante spicconatura, idropulitura e/o sabbiatura (da computarsi a parte). Previa spazzolatura e/o sabbiatura dei ferri d’armatura e integrazione attraverso la saldatura di monconi, trattamento mediante l’applicazione di due mani di un prodotto bicomponente a base cementizio – polimerica, inibitore di corrosione, senza alterare in alcun modo l’aderenza tra la malta di ripristino e le armature trattate. Ripristino del calcestruzzo mediante l’applicazione di un calcestruzzo reoplastico convogliato sul posto di getto con autobetoniere con pompa per getti. Detto calcestruzzo sarà confezionato in conformità alle vigenti norme di legge con legante speciale premiscelato e superfluidificato avente le seguenti caratteristiche: - Inerti d’idonea granulometria e resistenza meccanica: - Resistenza caratteristica a compressione > = 500 kg./cmq.: - Rapporto acqua / legante non superiore a 0.45: - Assenza d’acqua essudata (misurata secondo ASTM C232): - Espansione contrastata dello 0.5/1000 a 7 giorni (misurata in conformità a UNI 8148) e non inferiore a questo valore a 28 gg: - Aria totale occlusa 4% +/- 0.5. il tutto per dare l’opera finita a perfetta regola d’arte. Inclusi nel prezzo: la battitura per l’asportazione del calcestruzzo ammalorato, il trasporto a discarica dei detriti, la spazzolatura delle barre di acciaio, il trattamento delle stesse con prodotto passivante, applicazione del calcestruzzo di ricostruzione. Sono escluse dal prezzo: il trattamento e la saturazione delle superfici con getto d’acqua a pressione, i ponteggi, impalcature, e/o attrezzature necessarie all’esecuzione dei lavori e le eventuali coperture installate a protezione degli agenti atmosferici.. Per ogni mc. di superficie ricostruita		mc	€ 454,07
5424	RESTAURO E OPERE DI RECUPERO - Interventi di ripristino del C.A. -	R.04.009a	Fornitura e posa in opera di calcestruzzo espansivo per i ... agenti atmosferici. Per ogni mc. di superficie ricostruita	Fornitura e posa in opera di calcestruzzo espansivo per il ripristino di calcestruzzo secondo le seguenti fasi e metodologie. Rimozione totale del calcestruzzo degradato e privo di coerenza con il sottofondo mediante spicconatura, idropulitura e/o sabbiatura (da computarsi a parte). Previa spazzolatura e/o sabbiatura dei ferri d’armatura e integrazione attraverso la saldatura di monconi, trattamento mediante l’applicazione di due mani di un prodotto bicomponente a base cementizio – polimerica, inibitore di corrosione, senza alterare in alcun modo l’aderenza tra la malta di ripristino e le armature trattate. Ripristino del calcestruzzo mediante l’applicazione di un calcestruzzo reoplastico convogliato sul posto di getto con autobetoniere con pompa per getti. Detto calcestruzzo sarà confezionato in conformità alle vigenti norme di legge con legante speciale premiscelato, superfluidificato con l’aggiunta di fibre in polipropilene avente le seguenti caratteristiche: - Inerti di idonea granulometria e resistenza meccanica: - Resistenza caratteristica a compressione > = 500 kg./cmq.: - Rapporto acqua / legante non superiore a 0.45: - Assenza di acqua essudata (misurata secondo ASTM C232): - Espansione contrastata dello 0.5/1000 a 7 giorni (misurata in conformità a UNI 8148) e non inferiore a questo valore a 28 gg: - Aria totale occlusa 4% +/- 0.5. - Dosaggio indicativo del legante: 400 kg./mc. il tutto per dare l’opera finita a perfetta regola d’arte. Inclusi nel prezzo: la battitura per l’asportazione del calcestruzzo ammalorato, il trasporto a discarica dei detriti, la spazzolatura delle barre di acciaio, il trattamento delle stesse con prodotto passivante, applicazione del calcestruzzo di ricostruzione. Sono escluse dal prezzo: il trattamento e la saturazione delle superfici con getto d’acqua a pressione, i ponteggi, impalcature, e/o attrezzature necessarie all’esecuzione dei lavori e le eventuali coperture installate a protezione degli agenti atmosferici. Per ogni mc. di superficie ricostruita		mc	€ 542,67
5425	RESTAURO E OPERE DI RECUPERO - Interventi di ripristino del C.A. -	R.04.010a	Fornitura e posa in opera di calcestruzzo a ritiro compen ... erficie ricostruita e per calcestruzzi a ritiro compensato	Fornitura e posa in opera di calcestruzzo a ritiro compensato per il ripristino di calcestruzzo secondo le seguenti fasi e metodologie Rimozione totale del calcestruzzo degradato e privo di coerenza con il sottofondo mediante spicconatura, idropulitura e/o sabbiatura (da computarsi a parte). Previa spazzolatura e/o sabbiatura dei ferri d’armatura e integrazione attraverso la saldatura di monconi, trattamento mediante l’applicazione di due mani di un prodotto bicomponente a base cementizio – polimerica, inibitore di corrosione, senza alterare in alcun modo l’aderenza tra la malta di ripristino e le armature trattate. Ripristino del calcestruzzo mediante l’applicazione di un calcestruzzo reoplastico convogliato sul posto di getto con autobetoniere con pompa per getti. Detto calcestruzzo sarà confezionato in conformità alle vigenti norme di legge con legante speciale premiscelato, superfluidificato avente le seguenti caratteristiche: - Inerti di idonea granulometria e resistenza meccanica: - Resistenza caratteristica a compressione > = 500 kg./cmq.: il tutto per dare l’opera finita a perfetta regola d’arte. Inclusi nel prezzo: la battitura per l’asportazione del calcestruzzo ammalorato, il trasporto a discarica dei detriti, la spazzolatura delle barre di acciaio, il trattamento delle stesse con prodotto passivante, applicazione del calcestruzzo di ricostruzione. Sono escluse dal prezzo: il trattamento e la saturazione delle superfici con getto d’acqua a pressione, i ponteggi, impalcature, e/o attrezzature necessarie all’esecuzione dei lavori e le eventuali coperture installate a protezione degli agenti atmosferici. Per ogni mc. di superficie ricostruita e per calcestruzzi a ritiro compensato		mc	€ 269,39
5426	RESTAURO E OPERE DI RECUPERO - Interventi di ripristino del C.A. -	R.04.011a	Fornitura e posa in opera di calcestruzzo espansivo per i ... mc. di superficie ricostruita e per calcestruzzi espansivi	Fornitura e posa in opera di calcestruzzo espansivo per il ripristino di calcestruzzo secondo le seguenti fasi e metodologie Per ogni mc. di superficie ricostruita e per calcestruzzi espansivi		mc	€ 280,70
5427	RESTAURO E OPERE DI RECUPERO - Interventi di ripristino del C.A. -	R.04.012a	Fornitura e posa in opera di calcestruzzo altamente imper ... agenti atmosferici. Per ogni mc. di superficie ricostruita	Fornitura e posa in opera di calcestruzzo altamente impermeabile secondo le seguenti fasi e metodologie Questo calcestruzzo sarà confezionato in conformità alle vigenti norme di legge nelle classi di resistenza stabilite dalla D.L. e additivato con: 1. Additivo impermeabilizzate di massa avente le seguenti caratteristiche: • Impedire l’assorbimento dell’acqua rendendo il calcestruzzo impermeabile; • Esplicare un’azione superfluidificante e ridurre l’acqua nell’impasto; • Non influire sulle reazioni di idratazione del cemento, non alterare i tempi di presa e indurimento; • Consentire la realizzazione di calcestruzzi ad alte resistenze meccaniche e lavorabilità; • Prevenire la formazione di muffe e efflorescenze sulle strutture. Il dosaggio dell’additivo sarà dell’1 % sul peso del cemento. 2. Additivo minerale ad azione pozzolanica avente le seguenti caratteristiche: • Contenuto di silice amorfa superiore al 95%; • Peso specifico apparente di 700 kg./mc.; • Area superficiale specifica di 20.000 mq./kg; • Microsilica densificata; • Essere in forma amorfa e non cristallina e non dannosa quindi alla salute; • A parità di rapporto A/C incrementare in modo rilevante le resistenza a compressione; • Ridurre la quantità disponibile di calcio idrossido. Il dosaggio sarà di 20 kg. / mc. di impasto. 3. Fibre in polipropilene. Il dosaggio di fibra, contenuta in confezioni fas-pak completamente idrosolubile, non dovrà essere inferiore a 900gr/mc., per ottenere un ottimale rinforzo secondario del calcestruzzo. Il tutto per dare l’opera finita a perfetta regola d’arte. Sono escluse dal prezzo: il trattamento e la saturazione delle superfici con getto d’acqua a pressione, i ponteggi, impalcature, e/o attrezzature necessarie all’esecuzione dei lavori e le eventuali coperture installate a protezione degli agenti atmosferici. Per ogni mc. di superficie ricostruita		mc	€ 217,50
5428	RESTAURO E OPERE DI RECUPERO - Interventi di ripristino del C.A. -	R.04.013a	Fornitura e posa in opera di malta premiscelata fibrorinf ... nti atmosferici. Per ogni dmc. di superficie ricostruita	Fornitura e posa in opera di malta premiscelata fibrorinforzata per il ripristino di strutture in calcestruzzo secondo le seguenti fasi e metodologie. Rimozione totale del calcestruzzo degradato e privo di coerenza con il sottofondo mediante spicconatura, idropulitura e/o sabbiatura (da computarsi a parte). Previa spazzolatura e/o sabbiatura dei ferri d’armatura e integrazione attraverso la saldatura di monconi, trattamento mediante l’applicazione di due mani di un prodotto bicomponente a base cementizio – polimerica, inibitore di corrosione, senza alterare in alcun modo l’aderenza tra la malta di ripristino e le armature trattate. Ripristino del calcestruzzo mediante l’applicazione di malta premiscelata colabile (escluso l’onere delle casseforme) alta resistenza con fibre di polipropilene .La malta deve essere caratterizzata da: • Resistenza a compressione superiore a 40 Mpa a 1 giorno e 80 Mpa a 28 gg.; • Resistenza a flessione minima di 6 Mpa a 1 giorno e di 12 Mpa a 28 gg.; • Aderenza al calcestruzzo non inferiore a 6 Mpa a 28 gg.; • Aderenza all’acciaio di almeno 4 Mpa su barre lisce e 32 Mpa su barre a aderenza migliorata a 28 giorni di stagionatura; • Modulo elastico a 28 gg. di circa 30.000 Mpa; • Elevata resistenza ai solfati ovvero nessun degrado dopo 7 cicli di invecchiamento in MgSO4 secondo ASTM C-88; • Resistenza all’attacco di agenti chimici quali cloruri, solfati, piogge acide, anidride carbonica; • Elevata impermeabilità all’acqua e alle soluzioni acquose aggressive e resistenza al gelo anche alla presenza di sali disgelanti; • Assenza di particelle metalliche e di sostanze generatrici di gas; • Assenza di cloruri; • Assenza di ritiro sia in fase plastica (UNI 8996) che in fase indurita (UNI 8147); • Resistenza agli urti, all’usura ed ai carichi dinamici in genere; • Spandimento superiore al 150% misurato secondo la norma UNI 7044; In particolare, nella prova di espansione contrastata secondo UNI 8147, la malta dovrà produrre l'espansione distribuita nel tempo in modo tale che a 5 – 7 giorni non sia inferiore all’80 %; Durante l’esecuzione del ripristino, la struttura non dovrà essere sottoposta a vibrazioni di intensità tale da compromettere l’aderenza malta – supporto per almeno 12 ore, né si potranno applicare forti sollecitazioni (carichi) prima di 48 ore dall’intervento. Lo spessore della ricostruzione del calcestruzzo ammalorato e le dimensioni saranno stabilite dal progettista secondo criteri di calcolo statico. Successivamente sarà applicata una malta per rasature. La malta dovrà possedere le seguenti caratteristiche: • Resistenza a compressione: 10 Mpa a 1 giorno e 35 Mpa a 28 giorni; • Resistenza a flessione : 7 Mpa a 28 giorni di stagionatura • Modulo elastico di almeno 15.000 Mpa a 28 giorni ; • Aderenza al supporto non inferiore a 3 Mpa a 28 giorni ; il tutto per dare l’opera finita a perfetta regola d’arte .Inclusi nel prezzo : la battitura per l’asportazione del calcestruzzo ammalorato, il trasporto a discarica dei detriti, la spazzolatura delle barre di acciaio, il trattamento delle stesse con prodotto passivante, applicazione della malta di ricostruzione . Sono escluse dal prezzo :il trattamento e la saturazione delle superfici con getto d’acqua a pressione , i ponteggi , impalcature, e/o attrezzature necessarie all’esecuzione dei lavori e le eventuali coperture installate a protezione degli agenti atmosferici. Per ogni dmc. di superficie ricostruita		dmc	€ 1,87
5429	RESTAURO E OPERE DI RECUPERO - Interventi di ripristino del C.A. -	R.04.013b	Fornitura e posa in opera di malta premiscelata fibrorinf ... er ogni mq. di superficie ricostruita e uno spessore di cm	Fornitura e posa in opera di malta premiscelata fibrorinforzata per il ripristino di strutture in calcestruzzo secondo le seguenti fasi e metodologie. Rimozione totale del calcestruzzo degradato e privo di coerenza con il sottofondo mediante spicconatura, idropulitura e/o sabbiatura (da computarsi a parte). Previa spazzolatura e/o sabbiatura dei ferri d’armatura e integrazione attraverso la saldatura di monconi, trattamento mediante l’applicazione di due mani di un prodotto bicomponente a base cementizio – polimerica, inibitore di corrosione, senza alterare in alcun modo l’aderenza tra la malta di ripristino e le armature trattate. Ripristino del calcestruzzo mediante l’applicazione di malta premiscelata colabile (escluso l’onere delle casseforme) alta resistenza con fibre di polipropilene .La malta deve essere caratterizzata da: • Resistenza a compressione superiore a 40 Mpa a 1 giorno e 80 Mpa a 28 gg.; • Resistenza a flessione minima di 6 Mpa a 1 giorno e di 12 Mpa a 28 gg.; • Aderenza al calcestruzzo non inferiore a 6 Mpa a 28 gg.; • Aderenza all’acciaio di almeno 4 Mpa su barre lisce e 32 Mpa su barre a aderenza migliorata a 28 giorni di stagionatura; • Modulo elastico a 28 gg. di circa 30.000 Mpa; • Elevata resistenza ai solfati ovvero nessun degrado dopo 7 cicli di invecchiamento in MgSO4 secondo ASTM C-88; • Resistenza all’attacco di agenti chimici quali cloruri, solfati, piogge acide, anidride carbonica; • Elevata impermeabilità all’acqua e alle soluzioni acquose aggressive e resistenza al gelo anche alla presenza di sali disgelanti; • Assenza di particelle metalliche e di sostanze generatrici di gas; • Assenza di cloruri; • Assenza di ritiro sia in fase plastica (UNI 8996) che in fase indurita (UNI 8147); • Resistenza agli urti, all’usura ed ai carichi dinamici in genere; • Spandimento superiore al 150% misurato secondo la norma UNI 7044; In particolare, nella prova di espansione contrastata secondo UNI 8147, la malta dovrà produrre l'espansione distribuita nel tempo in modo tale che a 5 – 7 giorni non sia inferiore all’80 %; Durante l’esecuzione del ripristino, la struttura non dovrà essere sottoposta a vibrazioni di intensità tale da compromettere l’aderenza malta – supporto per almeno 12 ore, né si potranno applicare forti sollecitazioni (carichi) prima di 48 ore dall’intervento. Lo spessore della ricostruzione del calcestruzzo ammalorato e le dimensioni saranno stabilite dal progettista secondo criteri di calcolo statico. Successivamente sarà applicata una malta per rasature. La malta dovrà possedere le seguenti caratteristiche: • Resistenza a compressione: 10 Mpa a 1 giorno e 35 Mpa a 28 giorni; • Resistenza a flessione : 7 Mpa a 28 giorni di stagionatura • Modulo elastico di almeno 15.000 Mpa a 28 giorni ; • Aderenza al supporto non inferiore a 3 Mpa a 28 giorni ; il tutto per dare l’opera finita a perfetta regola d’arte .Inclusi nel prezzo : la battitura per l’asportazione del calcestruzzo ammalorato, il trasporto a discarica dei detriti, la spazzolatura delle barre di acciaio, il trattamento delle stesse con prodotto passivante, applicazione della malta di ricostruzione . Sono escluse dal prezzo :il trattamento e la saturazione delle superfici con getto d’acqua a pressione , i ponteggi , impalcature, e/o attrezzature necessarie all’esecuzione dei lavori e le eventuali coperture installate a protezione degli agenti atmosferici. Per ogni mq. di superficie ricostruita e uno spessore di cm		mq	€ 89,08
5430	RESTAURO E OPERE DI RECUPERO - Interventi di ripristino del C.A. -	R.04.013c	Fornitura e posa in opera di malta premiscelata fibrorinf ... q. di superficie ricostruita e ogni cm. in più di spessore	Fornitura e posa in opera di malta premiscelata fibrorinforzata per il ripristino di strutture in calcestruzzo secondo le seguenti fasi e metodologie. Rimozione totale del calcestruzzo degradato e privo di coerenza con il sottofondo mediante spicconatura, idropulitura e/o sabbiatura (da computarsi a parte). Previa spazzolatura e/o sabbiatura dei ferri d’armatura e integrazione attraverso la saldatura di monconi, trattamento mediante l’applicazione di due mani di un prodotto bicomponente a base cementizio – polimerica, inibitore di corrosione, senza alterare in alcun modo l’aderenza tra la malta di ripristino e le armature trattate. Ripristino del calcestruzzo mediante l’applicazione di malta premiscelata colabile (escluso l’onere delle casseforme) alta resistenza con fibre di polipropilene .La malta deve essere caratterizzata da: • Resistenza a compressione superiore a 40 Mpa a 1 giorno e 80 Mpa a 28 gg.; • Resistenza a flessione minima di 6 Mpa a 1 giorno e di 12 Mpa a 28 gg.; • Aderenza al calcestruzzo non inferiore a 6 Mpa a 28 gg.; • Aderenza all’acciaio di almeno 4 Mpa su barre lisce e 32 Mpa su barre a aderenza migliorata a 28 giorni di stagionatura; • Modulo elastico a 28 gg. di circa 30.000 Mpa; • Elevata resistenza ai solfati ovvero nessun degrado dopo 7 cicli di invecchiamento in MgSO4 secondo ASTM C-88; • Resistenza all’attacco di agenti chimici quali cloruri, solfati, piogge acide, anidride carbonica; • Elevata impermeabilità all’acqua e alle soluzioni acquose aggressive e resistenza al gelo anche alla presenza di sali disgelanti; • Assenza di particelle metalliche e di sostanze generatrici di gas; • Assenza di cloruri; • Assenza di ritiro sia in fase plastica (UNI 8996) che in fase indurita (UNI 8147); • Resistenza agli urti, all’usura ed ai carichi dinamici in genere; • Spandimento superiore al 150% misurato secondo la norma UNI 7044; In particolare, nella prova di espansione contrastata secondo UNI 8147, la malta dovrà produrre l'espansione distribuita nel tempo in modo tale che a 5 – 7 giorni non sia inferiore all’80 %; Durante l’esecuzione del ripristino, la struttura non dovrà essere sottoposta a vibrazioni di intensità tale da compromettere l’aderenza malta – supporto per almeno 12 ore, né si potranno applicare forti sollecitazioni (carichi) prima di 48 ore dall’intervento. Lo spessore della ricostruzione del calcestruzzo ammalorato e le dimensioni saranno stabilite dal progettista secondo criteri di calcolo statico. Successivamente sarà applicata una malta per rasature. La malta dovrà possedere le seguenti caratteristiche: • Resistenza a compressione: 10 Mpa a 1 giorno e 35 Mpa a 28 giorni; • Resistenza a flessione : 7 Mpa a 28 giorni di stagionatura • Modulo elastico di almeno 15.000 Mpa a 28 giorni ; • Aderenza al supporto non inferiore a 3 Mpa a 28 giorni ; il tutto per dare l’opera finita a perfetta regola d’arte .Inclusi nel prezzo : la battitura per l’asportazione del calcestruzzo ammalorato, il trasporto a discarica dei detriti, la spazzolatura delle barre di acciaio, il trattamento delle stesse con prodotto passivante, applicazione della malta di ricostruzione . Sono escluse dal prezzo :il trattamento e la saturazione delle superfici con getto d’acqua a pressione , i ponteggi , impalcature, e/o attrezzature necessarie all’esecuzione dei lavori e le eventuali coperture installate a protezione degli agenti atmosferici. Per ogni mq. di superficie ricostruita e ogni cm. in più di spessore		mq	€ 23,37
5431	RESTAURO E OPERE DI RECUPERO - Interventi di ripristino del C.A. -	R.04.013d	Fornitura e posa in opera di malta premiscelata fibrorinf ... icostruita e uno spessore di cm. 3 ed un’altezza di cm. 20	Fornitura e posa in opera di malta premiscelata fibrorinforzata per il ripristino di strutture in calcestruzzo secondo le seguenti fasi e metodologie. Rimozione totale del calcestruzzo degradato e privo di coerenza con il sottofondo mediante spicconatura, idropulitura e/o sabbiatura (da computarsi a parte). Previa spazzolatura e/o sabbiatura dei ferri d’armatura e integrazione attraverso la saldatura di monconi, trattamento mediante l’applicazione di due mani di un prodotto bicomponente a base cementizio – polimerica, inibitore di corrosione, senza alterare in alcun modo l’aderenza tra la malta di ripristino e le armature trattate. Ripristino del calcestruzzo mediante l’applicazione di malta premiscelata colabile (escluso l’onere delle casseforme) alta resistenza con fibre di polipropilene .La malta deve essere caratterizzata da: • Resistenza a compressione superiore a 40 Mpa a 1 giorno e 80 Mpa a 28 gg.; • Resistenza a flessione minima di 6 Mpa a 1 giorno e di 12 Mpa a 28 gg.; • Aderenza al calcestruzzo non inferiore a 6 Mpa a 28 gg.; • Aderenza all’acciaio di almeno 4 Mpa su barre lisce e 32 Mpa su barre a aderenza migliorata a 28 giorni di stagionatura; • Modulo elastico a 28 gg. di circa 30.000 Mpa; • Elevata resistenza ai solfati ovvero nessun degrado dopo 7 cicli di invecchiamento in MgSO4 secondo ASTM C-88; • Resistenza all’attacco di agenti chimici quali cloruri, solfati, piogge acide, anidride carbonica; • Elevata impermeabilità all’acqua e alle soluzioni acquose aggressive e resistenza al gelo anche alla presenza di sali disgelanti; • Assenza di particelle metalliche e di sostanze generatrici di gas; • Assenza di cloruri; • Assenza di ritiro sia in fase plastica (UNI 8996) che in fase indurita (UNI 8147); • Resistenza agli urti, all’usura ed ai carichi dinamici in genere; • Spandimento superiore al 150% misurato secondo la norma UNI 7044; In particolare, nella prova di espansione contrastata secondo UNI 8147, la malta dovrà produrre l'espansione distribuita nel tempo in modo tale che a 5 – 7 giorni non sia inferiore all’80 %; Durante l’esecuzione del ripristino, la struttura non dovrà essere sottoposta a vibrazioni di intensità tale da compromettere l’aderenza malta – supporto per almeno 12 ore, né si potranno applicare forti sollecitazioni (carichi) prima di 48 ore dall’intervento. Lo spessore della ricostruzione del calcestruzzo ammalorato e le dimensioni saranno stabilite dal progettista secondo criteri di calcolo statico. Successivamente sarà applicata una malta per rasature. La malta dovrà possedere le seguenti caratteristiche: • Resistenza a compressione: 10 Mpa a 1 giorno e 35 Mpa a 28 giorni; • Resistenza a flessione : 7 Mpa a 28 giorni di stagionatura • Modulo elastico di almeno 15.000 Mpa a 28 giorni ; • Aderenza al supporto non inferiore a 3 Mpa a 28 giorni ; il tutto per dare l’opera finita a perfetta regola d’arte .Inclusi nel prezzo : la battitura per l’asportazione del calcestruzzo ammalorato, il trasporto a discarica dei detriti, la spazzolatura delle barre di acciaio, il trattamento delle stesse con prodotto passivante, applicazione della malta di ricostruzione . Sono escluse dal prezzo :il trattamento e la saturazione delle superfici con getto d’acqua a pressione , i ponteggi , impalcature, e/o attrezzature necessarie all’esecuzione dei lavori e le eventuali coperture installate a protezione degli agenti atmosferici. Per ogni ml. di superficie ricostruita e uno spessore di cm. 3 ed un’altezza di cm. 20		ml	€ 57,05
5432	RESTAURO E OPERE DI RECUPERO - Interventi di ripristino del C.A. -	R.04.014a	Fornitura e posa in opera di un sistema di rinforzo fless ... e per il primo strato di fascia di carbonio messo in opera	Fornitura e posa in opera di un sistema di rinforzo flessionale (placcaggio con fasce di carbonio) o di confinamento (fasciatura di staffaggio con fasce di carbonio) d’elementi in calcestruzzo mediante l’applicazione di compositi in natura fibrosa costituiti da fasce di carbonio secondo le seguenti fasi e metodologie: Sul supporto precedentemente ricostruito e omogeneo così come descritto negli articoli precedenti, applicare a rullo o a pennello uno specifico primer bicomponente;A completa asciugatura del primer, procedere all’applicazione a rullo della resina bicomponente Dopo circa 30 minuti procedere alla stesura delle fasce in fibra di carbonio in rotoli di lunghezza pari a mt. 25 e larghezza di 0.25 mt., esercitando una leggera pressione con le mani al fine di far aderire la fibra alla struttura e poi premendo con un apposito rullino di gomma per permettere la fuoriuscita d’eventuali bolle d’aria. Attendere 30 minuti ed apporre un altro strato di resina Qualora siano previsti più strati, si devono ripetere le ultime due operazioni fino al raggiungimento del numero di strati previsti in progetto. Le caratteristiche tecniche della fibra in carbonio utilizzata saranno: • Tensione di rottura a trazione 4.800 Mpa • Modulo elastico a trazione 240 Gpa • Allungamento a rottura 2% • Densità 1.8 gr. / cmc Mentre le caratteristiche tecniche della fascia i riferite al foglio non impregnato) saranno: Resistenza a trazione secondo Astm 3039: • Caratteristica 3.500 Mpa • Per sovrapposizione 3.500 Mpa • Caratteristica per unità di larghezza 600 N/mm • Spessore nominale 0.17 mm • Peso per unità d’area 310 gr./mq. Aderenza al calcestruzzo • Trazione diretta tau cls (ovvero rottura del calcestruzzo) • Per taglio tau cls (ovvero rottura del calcestruzzo) Modulo elastico caratteristico 240 Gpa Deformazione ultima 1.50 % Compatibilità termica Nessun degrado Il numero di strati di fasce da applicare nonché le dimensioni e la posizione saranno stabiliti dal progettista secondo criteri di calcolo statico. Il tutto per dare l’opera finita a perfetta regola d’arte. Sono esclusi dal prezzo: i ponteggi, impalcature, e/o attrezzature necessarie all’esecuzione dei lavori e le eventuali coperture installate a protezione degli agenti atmosferici. Per ogni mq. di superficie e per il primo strato di fascia di carbonio messo in opera		mq	€ 165,41
5433	RESTAURO E OPERE DI RECUPERO - Interventi di ripristino del C.A. -	R.04.014b	Fornitura e posa in opera di un sistema di rinforzo fless ... i mq. di superficie e per ogni strato successivo di fascia	Fornitura e posa in opera di un sistema di rinforzo flessionale (placcaggio con fasce di carbonio) o di confinamento (fasciatura di staffaggio con fasce di carbonio) d’elementi in calcestruzzo mediante l’applicazione di compositi in natura fibrosa costituiti da fasce di carbonio secondo le seguenti fasi e metodologie: Sul supporto precedentemente ricostruito e omogeneo così come descritto negli articoli precedenti, applicare a rullo o a pennello uno specifico primer bicomponente;A completa asciugatura del primer, procedere all’applicazione a rullo della resina bicomponente Dopo circa 30 minuti procedere alla stesura delle fasce in fibra di carbonio in rotoli di lunghezza pari a mt. 25 e larghezza di 0.25 mt., esercitando una leggera pressione con le mani al fine di far aderire la fibra alla struttura e poi premendo con un apposito rullino di gomma per permettere la fuoriuscita d’eventuali bolle d’aria. Attendere 30 minuti ed apporre un altro strato di resina Qualora siano previsti più strati, si devono ripetere le ultime due operazioni fino al raggiungimento del numero di strati previsti in progetto. Le caratteristiche tecniche della fibra in carbonio utilizzata saranno: • Tensione di rottura a trazione 4.800 Mpa • Modulo elastico a trazione 240 Gpa • Allungamento a rottura 2% • Densità 1.8 gr. / cmc Mentre le caratteristiche tecniche della fascia i riferite al foglio non impregnato) saranno: Resistenza a trazione secondo Astm 3039: • Caratteristica 3.500 Mpa • Per sovrapposizione 3.500 Mpa • Caratteristica per unità di larghezza 600 N/mm • Spessore nominale 0.17 mm • Peso per unità d’area 310 gr./mq. Aderenza al calcestruzzo • Trazione diretta tau cls (ovvero rottura del calcestruzzo) • Per taglio tau cls (ovvero rottura del calcestruzzo) Modulo elastico caratteristico 240 Gpa Deformazione ultima 1.50 % Compatibilità termica Nessun degrado Il numero di strati di fasce da applicare nonché le dimensioni e la posizione saranno stabiliti dal progettista secondo criteri di calcolo statico. Il tutto per dare l’opera finita a perfetta regola d’arte. Sono esclusi dal prezzo: i ponteggi, impalcature, e/o attrezzature necessarie all’esecuzione dei lavori e le eventuali coperture installate a protezione degli agenti atmosferici. Per ogni mq. di superficie e per ogni strato successivo di fascia		mq	€ 140,14
5434	RESTAURO E OPERE DI RECUPERO - Interventi di ripristino del C.A. -	R.04.014c	Fornitura e posa in opera di un sistema di rinforzo fless ... superficie e per un’altezza di cm 25 di fascia di carbonio	Fornitura e posa in opera di un sistema di rinforzo flessionale (placcaggio con fasce di carbonio) o di confinamento (fasciatura di staffaggio con fasce di carbonio) d’elementi in calcestruzzo mediante l’applicazione di compositi in natura fibrosa costituiti da fasce di carbonio secondo le seguenti fasi e metodologie: Sul supporto precedentemente ricostruito e omogeneo così come descritto negli articoli precedenti, applicare a rullo o a pennello uno specifico primer bicomponente;A completa asciugatura del primer, procedere all’applicazione a rullo della resina bicomponente Dopo circa 30 minuti procedere alla stesura delle fasce in fibra di carbonio in rotoli di lunghezza pari a mt. 25 e larghezza di 0.25 mt., esercitando una leggera pressione con le mani al fine di far aderire la fibra alla struttura e poi premendo con un apposito rullino di gomma per permettere la fuoriuscita d’eventuali bolle d’aria. Attendere 30 minuti ed apporre un altro strato di resina Qualora siano previsti più strati, si devono ripetere le ultime due operazioni fino al raggiungimento del numero di strati previsti in progetto. Le caratteristiche tecniche della fibra in carbonio utilizzata saranno: • Tensione di rottura a trazione 4.800 Mpa • Modulo elastico a trazione 240 Gpa • Allungamento a rottura 2% • Densità 1.8 gr. / cmc Mentre le caratteristiche tecniche della fascia i riferite al foglio non impregnato) saranno: Resistenza a trazione secondo Astm 3039: • Caratteristica 3.500 Mpa • Per sovrapposizione 3.500 Mpa • Caratteristica per unità di larghezza 600 N/mm • Spessore nominale 0.17 mm • Peso per unità d’area 310 gr./mq. Aderenza al calcestruzzo • Trazione diretta tau cls (ovvero rottura del calcestruzzo) • Per taglio tau cls (ovvero rottura del calcestruzzo) Modulo elastico caratteristico 240 Gpa Deformazione ultima 1.50 % Compatibilità termica Nessun degrado Il numero di strati di fasce da applicare nonché le dimensioni e la posizione saranno stabiliti dal progettista secondo criteri di calcolo statico. Il tutto per dare l’opera finita a perfetta regola d’arte. Sono esclusi dal prezzo: i ponteggi, impalcature, e/o attrezzature necessarie all’esecuzione dei lavori e le eventuali coperture installate a protezione degli agenti atmosferici. Per ogni ml. di superficie e per un’altezza di cm 25 di fascia di carbonio		ml	€ 77,11
5435	RESTAURO E OPERE DI RECUPERO - Interventi di ripristino del C.A. -	R.04.015a	Fornitura e posa di una malta bicomponente impermeabilizz ... zione degli agenti atmosferici. Per ogni mq. di superficie	Fornitura e posa di una malta bicomponente impermeabilizzante a base di miscele di cementi, di filler selezionati e di una dispersione di speciali resine sintetiche per le superfici in calcestruzzo. La malta dovrà essere caratterizzata: - Modulo elastico statico a 28 gg: 5000 Mpa; - Alto potere adesivo; - Tempo di lavorabilità: 35/40 minuti a 20° C; - Adesione al calcestruzzo: 2.5 Mpa - Resistenza a compressione: 22 N/mmq. a 28 gg; - Resistenza a flessione: 10 N/mmq. Applicare in strati dello spessore massimo di mm. 1.5 / 2 Successivamente può essere applicata una rasatura di colore bianco per uno spessore di mm 1.0 / 1.5 nel caso si operi all’interno di stabili. Il tutto per dare l’opera finita a perfetta regola d’arte. Sulle superfici rinforzate dal sistema ed esposte all’azione dei raggi U.V., e su quelle da ricoprire con eventuali intonaci, può essere applicato uno strato di questa malta impermeabilizzante che sostituisce la sabbiatura dell’ultimo strato di resina. Sono esclusi dal prezzo: i ponteggi, impalcature, e/o attrezzature necessarie all’esecuzione dei lavori e le eventuali coperture installate a protezione degli agenti atmosferici. Per ogni mq. di superficie		mq	€ 25,26
5436	RESTAURO E OPERE DI RECUPERO - Interventi di ripristino del C.A. -	R.04.015a	Fornitura e posa in opera di pittura monocomponente in di ... ogni mq. di superficie trattata e per una mano di prodotto	Fornitura e posa in opera di pittura monocomponente in dispersione acquosa, a base di resine acriliche per il trattamento impermeabilizzante filmante di strutture in calcestruzzo. Il prodotto dovrà possedere le seguenti caratteristiche: • elevata impermeabilità all’anidride carbonica • elevata impermeabilità all’acqua (certificato ICITE); • elevata permeabilità al vapore acqueo; • ottima adesione al calcestruzzo sottostante; Applicazione di una mano di pittura Il prodotto dovrà essere applicato a pennello, a rullo o a spruzzo Non applicare mai con temperature inferiori a + 5° C. Il tutto per dare l’opera finita a perfetta regola d’arte. Sono esclusi dal prezzo: i ponteggi, impalcature, e/o attrezzature necessarie all’esecuzione dei lavori e le eventuali coperture installate a protezione degli agenti atmosferici. Per ogni mq. di superficie trattata e per una mano di prodotto		mq	€ 11,69
5437	RESTAURO E OPERE DI RECUPERO - Interventi di ripristino del C.A. -	R.04.015b	Fornitura e posa in opera di pittura monocomponente in di ... ogni mq. di superficie trattata e per due mani di prodotto	Fornitura e posa in opera di pittura monocomponente in dispersione acquosa, a base di resine acriliche per il trattamento impermeabilizzante filmante di strutture in calcestruzzo. Il prodotto dovrà possedere le seguenti caratteristiche: • elevata impermeabilità all’anidride carbonica • elevata impermeabilità all’acqua (certificato ICITE); • elevata permeabilità al vapore acqueo; • ottima adesione al calcestruzzo sottostante; Applicazione di una mano di pittura Il prodotto dovrà essere applicato a pennello, a rullo o a spruzzo Non applicare mai con temperature inferiori a + 5° C. Il tutto per dare l’opera finita a perfetta regola d’arte. Sono esclusi dal prezzo: i ponteggi, impalcature, e/o attrezzature necessarie all’esecuzione dei lavori e le eventuali coperture installate a protezione degli agenti atmosferici. Per ogni mq. di superficie trattata e per due mani di prodotto		mc	€ 24,20
5438	RESTAURO E OPERE DI RECUPERO - Interventi di ripristino del C.A. -	R.04.016a	Fornitura e posa in opera di protettivo antievaporante pe ... ogni mq. di superficie trattata e per una mano di prodotto	Fornitura e posa in opera di protettivo antievaporante per il trattamento di stagionatura corretta d’elementi in calcestruzzo. Il prodotto dovrà possedere le seguenti caratteristiche: • ridurre l’evaporazione dell’acqua durante il primo periodo d’indurimento e durante la sua maturazione; • eliminare la fessurazione superficiale del calcestruzzo dovuta al ritiro plastico; • migliorare tutte le caratteristiche nel calcestruzzo purché maturato in condizioni igrometriche ottimali; Applicazione di una mano di antievaporante mediante pompa nebulizzatrice nel periodo immediatamente dopo la posa del calcestruzzo. Il tutto per dare l’opera finita a perfetta regola d’arte. Sono esclusi dal prezzo: i ponteggi, impalcature, e/o attrezzature necessarie all’esecuzione dei lavori e le eventuali coperture installate a protezione degli agenti atmosferici. Per ogni mq. di superficie trattata e per una mano di prodotto		mq	€ 4,50
5439	RESTAURO E OPERE DI RECUPERO - Interventi di ripristino del C.A. -	R.04.017a	Fornitura e posa in opera di un liquido impregnante, idro ... li agenti atmosferici. Per ogni mq. di superficie trattata	Fornitura e posa in opera di un liquido impregnante, idrorepellente, incolore, a base di silani Il prodotto dovrà possedere le seguenti caratteristiche: • elevata impermeabilità all’acqua; • elevata protezione dall’aggressione degli agenti esterni (cloruri, solfati); • permeabilità al vapore acqueo; • ottima adesione al calcestruzzo sottostante. Il prodotto si applica a pennello, a rullo o con pistola a spruzzo. Applicare il prodotto in 3-4 mani bagnato su bagnato sino a completa saturazione. Non applicare mai il prodotto con temperature inferiori a +5 °C. Il tutto per dare l’opera finita a perfetta regola d’arte. Sono esclusi dal prezzo: i ponteggi, impalcature, e/o attrezzature necessarie all’esecuzione dei lavori e le eventuali coperture installate a protezione degli agenti atmosferici. Per ogni mq. di superficie trattata		mq	€ 9,90
5440	RESTAURO E OPERE DI RECUPERO - Interventi di ripristino del C.A. -	R.04.018a	Fornitura e posa in opera di una pittura bicompon ... li agenti atmosferici. Per ogni mq. di superficie trattata	Fornitura e posa in opera di una pittura bicomponente ai silicati idrorepellente specifica per la protezione delle facciate La pittura deve essere costituita da un fissativo e da una pasta di silicato .La pittura, oltre ad impermeabilizzare, deve evitare la formazione di pellicole superficiali consentendo la traspirabilità del supporto. Inoltre deve essere stabile ai raggi UV e con contenuto di sostanze organiche inferiori al 3%. La pittura deve essere data in opera mediante applicazione di due mani a pennello e secondo i colori a scelta della D.L. Nella prima mano di prodotto si dovrà miscelare il fissativo con la pasta di silicato nel rapporto di 1: 7 (1 parte di Rurewall Sil Fix e 7 parti di Rurewall Sil Paint)Nella seconda mano di prodotto si dovrà miscelare il fissativo) con la pasta di silicato nel rapporto di 1: 10 (1 parte di Prestare particolare attenzione alla protezione di serramenti, grondaie, ringhiere che possono essere danneggiate del prodotto.La D.L. potrà richiedere, a sua discrezione, prove sui materiali e controllare qualità, rese o dosaggi.Potrà inoltre, acquisire dalla Società Fornitrice del prodotto sia la certificazione di qualità ai sensi dell’ISO 9002, sia la dichiarazione di conformità relativa alla partita di materiale consegnato di volta in volta; il tutto per dare l’opera finita a perfetta regola d’arte.Sono esclusi dal prezzo: i ponteggi, impalcature, e/o attrezzature necessarie all’esecuzione dei lavori e le eventuali coperture installate a protezione degli agenti atmosferici. Per ogni mq. di superficie trattata		mq	€ 13,47
5441	RESTAURO E OPERE DI RECUPERO - Interventi di ripristino del C.A. -	R.04.019a	Fornitura e posa in opera di nastro impermeabilizzante pe ... ola d’arte. Per un ml. di lunghezza e un’altezza di cm. 18	Fornitura e posa in opera di nastro impermeabilizzante per giunti di dilatazione e fessurazioni. Il nastro deve avere le seguenti caratteristiche: - resistente ai bitumi e all’invecchiamento da parte dei raggi U.V. ed agenti atmosferici. Il prodotto è costituito da una zona di dilatazione centrale in P.V.C. flessibile e termoplastica ci svolge la funzione di assorbire i movimenti e le sollecitazioni dei giunti e da una zona marginale costituita da Tessuto non tessuto imputrescindibile che consente un perfetto ancoraggio al fondo mediante l’applicazione di una malta impermeabilizzante Qualora sia impiegato per applicazioni gravose quali ad esempio i giunti di dilatazione si consiglia l’applicazione mediante resina epossidica. Grazie alle caratteristiche dei materiali la giunzione degli spezzoni e la creazione d’intersezioni a “T” o a croce si possono realizzare facilmente mediante utilizzo d’attrezzi eroganti aria calda.Per la posa in opera preparare il sottofondo eliminando completamente eventuali parti incoerenti, polvere, sporco;Predisporre il nastro nella giusta misura e avendo già eseguito le giunzioni e avendo cura di non bagnare i bordi di tessuto non tessuto; Rasare con nello spessore di mm. 2;Applicare il con i bordi di tessuto non tessuto più larghi rivolti verso il basso; Applicare una mano di a coprire avendo cura di fuoriuscire di 2/3 mm verso la zona di PVC e verso il sottofondo. Il tutto per dare l’opera compiuta a perfetta regola d’arte. Per un ml. di lunghezza e un’altezza di cm. 18		ml	€ 22,79
5442	RESTAURO E OPERE DI RECUPERO - Interventi di ripristino del C.A. -	R.04.020a	Fornitura e posa in opera di una pittura bituminosa a bas ... li agenti atmosferici. Per ogni mq. di superficie trattata	Fornitura e posa in opera di una pittura bituminosa a base acquosa non tossica, per il trattamento impermeabilizzante coprente di superfici non a vista o per le quali non sia richiesta una pregevole qualità estetica, che sia a contatto permanente con acqua e soluzioni saline contenenti cloruri, solfati, carbonati. Il prodotto dovrà possedere le seguenti caratteristiche: • totale impermeabilità all’acqua con spinta diretta fino a 2 atm (spinta indiretta fino a 0.5 atm); • impermeabilità alle soluzioni saline di cloruri, solfati, carbonati, ecc.; • ottima adesione al calcestruzzo sottostante. Il prodotto si applica a spatola, a pennello, a spazzolone o a spruzzo. Applicare la prima mano con il prodotto diluito con 10 –25 % d’acqua a secondo della porosità del supporto e una seconda mano di finitura con il prodotto puro dopo 24 ore. Il tutto per dare l’opera finita a perfetta regola d’arte. Sono esclusi dal prezzo: i ponteggi, impalcature, e/o attrezzature necessarie all’esecuzione dei lavori e le eventuali coperture installate a protezione degli agenti atmosferici. Per ogni mq. di superficie trattata		mq	€ 12,54
5443	RESTAURO E OPERE DI RECUPERO - Interventi di ripristino del C.A. -	R.04.021a	Fornitura e posa in opera di pittura base di resine eposs ... li agenti atmosferici. Per ogni mq. di superficie trattata	Fornitura e posa in opera di pittura base di resine epossidiche esenti da solventi, completamente atossica per il trattamento impermeabilizzante coprente di superfici a contatto permanente con acqua potabile. Il prodotto dovrà possedere le seguenti caratteristiche: • totale impermeabilità all’acqua con spinta diretta fino a 2 atm (spinta indiretta fino a 0.5 atm); • impermeabilità alle soluzioni saline di cloruri, solfati, carbonati, ecc.; • ottima adesione al calcestruzzo sottostante; • pregevole aspetto estetico del rivestimento. Per facilitare un perfetto aggrappo al sottofondo, è necessario l’uso di un primer di aggrappo Modalità d’applicazione: dopo circa 48 ore dalla stesura del PRIMER, avendo cura di miscelare intimamente il catalizzatore con la resina. In caso di superfici molto porose si consiglia di diluire la prima mano di prodotto con alcool etilico puro a 98°, prestando attenzione che la diluizione massima non superi il 3%. L’applicazione di un secondo strato deve avvenire immediatamente prima che il prodotto inizi ad indurire.Non applicare mai il prodotto con temperature inferiori a +10 °C. Il tutto per dare l’opera finita a perfetta regola d’arte. Sono esclusi dal prezzo: i ponteggi, impalcature, e/o attrezzature necessarie all’esecuzione dei lavori e le eventuali coperture installate a protezione degli agenti atmosferici. Per ogni mq. di superficie trattata		mq	€ 21,93
5444	RESTAURO E OPERE DI RECUPERO - Interventi di ripristino del C.A. -	R.04.022a	Fornitura e posa in opera di calcestruzzo fibro-rinfo ... ola d’arte. Per ogni mq. di pavimentazione in calcestruzzo	Fornitura e posa in opera di calcestruzzo fibro-rinforzato di classe Rck richiesto dalla D.L., per pavimenti, realizzato con l’aggiunta al mix design di fibre strutturali .Il dosaggio di fibra, contenuta in confezioni fas-pak completamente idrosolubile, non dovrà essere inferiore a 2000 gr./mc., per ottenere un ottimale rinforzo del calcestruzzo. Si richiede l’utilizzo di un sistema di rinforzo realizzato con fibre monofilamento non fibrillate, di lunghezza pari a 54 mm e peso specifico 0,91 a base di una miscela speciale di polimeri e da una fibra fibrillata in polipropilene in grado di ridurre il ritiro plastico e atte a garantire una distribuzione isotropica ed una più rapida miscelazione del composto. Le fibre dovranno essere resistenti al fattore di degrado chimico-fisico del calcestruzzo (carbonatazione, aggressione di solfati, acidi e sali, cicli di gelo e disgelo, reazione alcali-aggregati), chimicamente inerti e non aggredibili dall’aggiunta d’additivi.L’impiego di fibre fibrillate da 54 mm è necessaria per migliorare le seguenti caratteristiche del calcestruzzo: In fase plastica aumenta la coesione, si riduce la segregazione e di conseguenza il pompaggio più agevole, regolare e omogeneo, si riducono le fessurazioni da ritiro.In fase indurita aumenta la resistenza residua, aumenta la resistenza ai cicli di gelo e disgelo, aumenta all’abrasione ed all’impatto, si riduce la permeabilità che determina come effetto secondario, un incremento della resistenza dello stesso ed un apprezzabile inibizione della migrazione d’acqua e dei sali in essa disciolti che causano la corrosione dell’acciaio. Inoltre l’impiego di una miscela di fibre funge anche da dissipatore di energia all’interno di un impasto di calcestruzzo. Il tutto per dare l’opera compiuta a perfetta regola d’arte. Per ogni mq. di pavimentazione in calcestruzzo		mq	€ 34,74
5445	RESTAURO E OPERE DI RECUPERO - Interventi di ripristino del C.A. -	R.04.023a	Fornitura e posa in opera di calcestruzzo fibro-rinf ... uta a perfetta regola d’arte. Per ogni mc. di calcestruzzo	Fornitura e posa in opera di calcestruzzo fibro-rinforzato di classe Rck richiesto dalla D.L., per spritz-beton.. Il dosaggio di fibra, contenuta in confezioni fas-pak completamente idrosolubile, non dovrà essere inferiore a 2000 gr./mc., per ottenere un ottimale rinforzo del calcestruzzo. Si richiede l’utilizzo di un sistema di rinforzo realizzato con fibre monofilamento non fibrillate, di lunghezza pari a 54 mm e peso specifico 0,91 a base di una miscela speciale di polimeri e da una fibra fibrillata in polipropilene in grado di ridurre il ritiro plastico e atte a garantire una distribuzione isotropica ed una più rapida miscelazione del composto. Le fibre dovranno essere resistenti al fattore di degrado chimico-fisico del calcestruzzo (carbonatazione, aggressione di solfati, acidi e sali, cicli di gelo e disgelo, reazione alcali-aggregati), chimicamente inerti e non aggredibili dall’aggiunta di additivi. L’impiego di fibre fibrillate da 54 mm è necessaria per migliorare le seguenti caratteristiche del calcestruzzo: In fase plastica aumenta la coesione, si riduce la segregazione e di conseguenza il pompaggio più agevole, regolare e omogeneo, si riducono le fessurazioni da ritiro. In fase indurita aumenta la resistenza residua, aumenta la resistenza ai cicli di gelo e disgelo, aumenta all’abrasione ed all’impatto, si riduce la permeabilità che determina come effetto secondario, un incremento della resistenza dello stesso ed un apprezzabile inibizione della migrazione d’acqua e dei sali in essa disciolti che causano la corrosione dell’acciaio. Inoltre l’impiego di una miscela di fibre funge anche da dissipatore di energia all’interno di un impasto di calcestruzzo.La D.L. potrà richiedere, a sua discrezione, controllare qualità e dosaggio dei costituenti. Potrà inoltre, acquisire dalla Società Fornitrice del prodotto sia la certificazione di qualità ai sensi dell’ISO 9002, sia una dichiarazione di conformità relativa alla partita di materialeconsegnato di volta in volta; il tutto per dare l’opera compiuta a perfetta regola d’arte. Per ogni mc. di calcestruzzo		mc	€ 293,38
5446	RESTAURO E OPERE DI RECUPERO - Interventi di ripristino del C.A. -	R.04.024a	Fornitura e posa in opera di calcestruzzo fibro-rinfo ... uta a perfetta regola d’arte. Per ogni mq. di calcestruzzo	Fornitura e posa in opera di calcestruzzo fibro-rinforzato di classe Rck richiesto dalla D.L., realizzato con l’aggiunta al mix design di fibre fibrillate in polipropilene vergine al 100%. Il dosaggio di fibra, contenuta in confezioni fas-pak completamente idrosolubile, non dovrà essere inferiore a 900gr/mc., per ottenere un ottimale rinforzo secondario del calcestruzzo. Si richiede l’utilizzo di un sistema di micro-rinforzo realizzato con fibre fibrillate, di 25 diverse sezioni e lunghezze, di ultima generazione atte a garantire una distribuzione isotropica ed una rapida miscelazione del composto. Le fibre dovranno essere resistenti al fattore di degrado chimico-fisico del calcestruzzo (carbonatazione, aggressione di solfati, acidi e sali, cicli di gelo e disgelo, reazione alcali-aggregati), chimicamente inerti e non aggredibili dall’aggiunta di additivi. L’impiego di fibre fibrillate di differenti sezioni è necessaria per migliorare le seguenti caratteristiche del calcestruzzo: In fase plastica riduzione del bleeding, aumenta la coesione, riduce la segregazione e comporta un pompaggio più agevole, regolare e omogeneo, si riducono le fessurazioni da ritiro. In fase indurita aumenta la resistenza residua, aumenta la resistenza ai cicli di gelo e disgelo, aumenta all’abrasione ed all’impatto, si riduce la permeabilità che determina come effetto secondario, un incremento della resistenza dello stesso ed un apprezzabile inibizione della migrazione d’acqua e dei sali in essa disciolti che causano la corrosione dell’acciaio. La D.L. potrà richiedere, a sua discrezione, controllare qualità e dosaggio dei costituenti. Potrà inoltre, acquisire dalla Società Fornitrice del prodotto sia la certificazione di qualità ai sensi dell’ISO 9002, sia una dichiarazione di conformità relativa alla partita di materiale consegnato di volta in volta; il tutto per dare l’opera compiuta a perfetta regola d’arte. Per ogni mq. di calcestruzzo		mq	€ 28,49
5447	RESTAURO E OPERE DI RECUPERO - Interventi di ripristino del C.A. -	R.04.025a	Fornitura e posa in opera di calcestruzzo fibro-rinforzat ... uta a perfetta regola d’arte. Per ogni mq. di calcestruzzo	Fornitura e posa in opera di calcestruzzo fibro-rinforzato di classe Rck richiesto dalla D.L., realizzato con l’aggiunta al mix design di fibre fibrillate in polipropilene vergine al 100%. Il dosaggio di fibra, contenuta in confezioni fas-pak completamente idrosolubile, non dovrà essere inferiore a 900gr/mc., per ottenere un ottimale rinforzo secondario del calcestruzzo. Si richiede l’utilizzo di un sistema di micro-rinforzo realizzato con fibre fibrillate, di 25 diverse sezioni e lunghezze, di ultima generazione atte a garantire una distribuzione isotropica ed una rapida miscelazione del composto. Le fibre dovranno essere resistenti al fattore di degrado chimico-fisico del calcestruzzo (carbonatazione, aggressione di solfati, acidi e sali, cicli di gelo e disgelo, reazione alcali-aggregati), chimicamente inerti e non aggredibili dall’aggiunta di additivi. L’impiego di fibre fibrillate di differenti sezioni è necessaria per migliorare le seguenti caratteristiche del calcestruzzo: In fase plastica riduzione del bleeding, aumenta la coesione, riduce la segregazione e comporta un pompaggio più agevole, regolare e omogeneo, si riducono le fessurazioni da ritiro. In fase indurita aumenta la resistenza residua, aumenta la resistenza ai cicli di gelo e disgelo, aumenta all’abrasione ed all’impatto, si riduce la permeabilità che determina come effetto secondario, un incremento della resistenza dello stesso ed un apprezzabile inibizione della migrazione d’acqua e dei sali in essa disciolti che causano la corrosione dell’acciaio. La D.L. potrà richiedere, a sua discrezione, controllare qualità e dosaggio dei costituenti. Potrà inoltre, acquisire dalla Società Fornitrice del prodotto sia la certificazione di qualità ai sensi dell’ISO 9002, sia una dichiarazione di conformità relativa alla partita di materiale consegnato di volta in volta; il tutto per dare l’opera compiuta a perfetta regola d’arte. Per ogni mq. di calcestruzzo		mq	€ 28,49
5448	RESTAURO E OPERE DI RECUPERO - Interventi di ripristino del C.A. -	R.04.026a	Fornitura e posa in opera di un geocomposito di dimension ... piuta a perfetta regola d’arte. Per ogni mq. di superficie	Fornitura e posa in opera di un geocomposito di dimensioni pari a 1,18 x 4,25 m.. Prima della posa in opera, la superficie deve essere omogeneizzata, attraverso accurata livellazione e compattazione (da computarsi a parte). Qualora il geocomposito bentonitico debba essere posato su un terreno naturale o di riporto, è necessario che la superficie del terreno stesso sia esente da protuberanze (vegetazione, radici, pietre etc.) e da buche (da computarsi a parte). La guaina impermeabilizzante dovrà avere le seguenti caratteristiche: - Essere a base di bentonite sodica naturale (minimo 500 gr./mq.) - Essere contenuta in due geotessili, dei quali il superiore costituito da un tessuto in polipropilene legato meccanicamente ad un non tessuto in nylon con grammatura >= 150 gr./mq. e l’inferiore da un non tessuto in poliestere al 100% di grammatura >= 40 gr./mq. - Il collegamento tra gli strati dovrà essere costituito da idrocolla completamente solubile e non tossica. - La bentonite interposta dovrà avere un peso specifico di 2,6 gr./cmc., - Granulometria con miscela speciale da 6 a 30 mesh e un contenuto di montmorillonite >= 95%. - Il coefficiente di permeabilità normale al piano per una pressione verticale pari a 50 Kpa dovrà essere < = a 3 x 10 – 11, per una pressione verticale pari a 100 Kpa dovrà essere < = a 1 x 10 – 11, per una pressione verticale pari a 200 Kpa dovrà essere < = a 8 x 10 – 12 (DIN 18130 – GRI GCL – 2). - La resistenza a trazione misurata secondo norme EN ISO 10319, nella direzione longitudinale dovrà essere >= 10 kN/m, con deformazione a carico massimo <= 22%, nella direzione trasversale dovrà essere >= 10 kN/m, con deformazione a carico massimo <= 25%. - Il punzonamento statico, misurato con il metodo CNR secondo la norma EN ISO 12236, dovrà essere per entrambi gli strati >= 1,4 kN/m. La saldatura dovrà avvenire con sovrapposizione autosigillante con un sormonto minimo di 15 cm. Il tutto per dare l’opera compiuta a perfetta regola d’arte. Per ogni mq. di superficie		mq	€ 28,91
5449	RESTAURO E OPERE DI RECUPERO - Interventi di ripristino del C.A. -	R.04.026b	Fornitura e posa in opera di un geocomposito di dimension ... erficie ricoperta e per teli delle dimensioni di 4.25 x 30	Fornitura e posa in opera di un geocomposito di dimensioni pari a 1,18 x 4,25 m.. Prima della posa in opera, la superficie deve essere omogeneizzata, attraverso accurata livellazione e compattazione (da computarsi a parte). Qualora il geocomposito bentonitico debba essere posato su un terreno naturale o di riporto, è necessario che la superficie del terreno stesso sia esente da protuberanze (vegetazione, radici, pietre etc.) e da buche (da computarsi a parte). La guaina impermeabilizzante dovrà avere le seguenti caratteristiche: - Essere a base di bentonite sodica naturale (minimo 500 gr./mq.) - Essere contenuta in due geotessili, dei quali il superiore costituito da un tessuto in polipropilene legato meccanicamente ad un non tessuto in nylon con grammatura >= 150 gr./mq. e l’inferiore da un non tessuto in poliestere al 100% di grammatura >= 40 gr./mq. - Il collegamento tra gli strati dovrà essere costituito da idrocolla completamente solubile e non tossica. - La bentonite interposta dovrà avere un peso specifico di 2,6 gr./cmc., - Granulometria con miscela speciale da 6 a 30 mesh e un contenuto di montmorillonite >= 95%. - Il coefficiente di permeabilità normale al piano per una pressione verticale pari a 50 Kpa dovrà essere < = a 3 x 10 – 11, per una pressione verticale pari a 100 Kpa dovrà essere < = a 1 x 10 – 11, per una pressione verticale pari a 200 Kpa dovrà essere < = a 8 x 10 – 12 (DIN 18130 – GRI GCL – 2). - La resistenza a trazione misurata secondo norme EN ISO 10319, nella direzione longitudinale dovrà essere >= 10 kN/m, con deformazione a carico massimo <= 22%, nella direzione trasversale dovrà essere >= 10 kN/m, con deformazione a carico massimo <= 25%. - Il punzonamento statico, misurato con il metodo CNR secondo la norma EN ISO 12236, dovrà essere per entrambi gli strati >= 1,4 kN/m. La saldatura dovrà avvenire con sovrapposizione autosigillante con un sormonto minimo di 15 cm. Il tutto per dare l’opera compiuta a perfetta regola d’arte. Per ogni mq. di superficie ricoperta e per teli delle dimensioni di 4.25 x 30		mq	€ 21,96
5450	RESTAURO E OPERE DI RECUPERO - Interventi di ripristino del C.A. -	R.04.027a	Fornitura e posa in opera di giunto idroespansivo a base ... piuta a perfetta regola d’arte. Per ogni ml. di superficie	Fornitura e posa in opera di giunto idroespansivo a base di bentonite e gomma butilica. Il giunto non dovrà essere applicato alla presenza di acqua stagnante, dovrà comunque garantire un’espansione ritardata (circa 48 ore) al fine di prevenire inconvenienti dovuti a precipitazioni accidentali. Il giunto idroespansivo deve essere applicato sempre in uno spazio confinato, al fine di assicurare una pressione sufficiente, quindi si richiede una copertura di calcestruzzo di almeno 7 cm. in tutte le direzioni. Il giunto dovrà avere le seguenti caratteristiche: - Densità pari a 1,48 kg./dmc; - Dimensioni pari a 25 x 20 mm; - da utilizzare per l’impermeabilizzazione di giunti di costruzione e/o riprese di getto . - L’espansione del giunto a contatto con l’acqua deve essere almeno il 400% del volume asciutto ; - Allungamento a rottura deve essere almeno del 7500%; - La resistenza alla pressione idraulica deve essere almeno pari a 8 bar . In fase di posa , il giunto dovrà essere srotolato, posizionato al centro della superficie , assicurato al piano mediante chiodatura, in verticale si consiglia l’utilizzo di un’apposita gabbietta , atta a garantire un’aderenza continua al supporto. Il tutto per dare l’opera compiuta a perfetta regola d’arte. Per ogni ml. di superficie		ml	€ 18,37
5451	RESTAURO E OPERE DI RECUPERO - Interventi di ripristino del C.A. -	R.04.027b	Fornitura e posa in opera di giunto idroespansivo a base ... te. Per ogni ml. di superficie a contatto con acqua salata	Fornitura e posa in opera di giunto idroespansivo a base di bentonite e gomma butilica. Il giunto non dovrà essere applicato alla presenza di acqua stagnante, dovrà comunque garantire un’espansione ritardata (circa 48 ore) al fine di prevenire inconvenienti dovuti a precipitazioni accidentali. Il giunto idroespansivo deve essere applicato sempre in uno spazio confinato, al fine di assicurare una pressione sufficiente, quindi si richiede una copertura di calcestruzzo di almeno 7 cm. in tutte le direzioni. Il giunto dovrà avere le seguenti caratteristiche: - Densità pari a 1,48 kg./dmc; - Dimensioni pari a 25 x 20 mm; - da utilizzare per l’impermeabilizzazione di giunti di costruzione e/o riprese di getto . - L’espansione del giunto a contatto con l’acqua deve essere almeno il 400% del volume asciutto ; - Allungamento a rottura deve essere almeno del 7500%; - La resistenza alla pressione idraulica deve essere almeno pari a 8 bar . In fase di posa , il giunto dovrà essere srotolato, posizionato al centro della superficie , assicurato al piano mediante chiodatura, in verticale si consiglia l’utilizzo di un’apposita gabbietta , atta a garantire un’aderenza continua al supporto. Il tutto per dare l’opera compiuta a perfetta regola d’arte. Per ogni ml. di superficie a contatto con acqua salata		ml	€ 19,07
5452	RESTAURO E OPERE DI RECUPERO - Interventi di ripristino del C.A. -	R.04.028a	Fornitura e posa in opera di uno stabilizzante in polvere ... ni mq. di superficie e per pavimentazioni fino a 2.500 mq.	Fornitura e posa in opera di uno stabilizzante in polvere da miscelare in sito con terreno presente o riportato . Lo stabilizzante è costituito da un premiscelato in polvere esente da cemento e calce, fibro-rinforzato con fibre di polipropilene che, a lavoro ultimato non dovrà alterare l’aspetto iniziale del terreno dal punto di vista cromatico, garantendo quindi assenza d’impatto ambientale. La lavorazione dovrà conferire alla pavimentazione realizzata (Strade, parcheggi, aree di servizio in genere) caratteristiche di portanza, impermeabilità e sensibile riduzione della polverosità, dovrà avere inoltre carattere di irreversibilità . Previa esecuzione di prove di laboratorio (Curva granulometrica, Limiti di Attenberg, prova di compattazione , CBR naturale, e CBR a diversi dosaggi del materiale stabilizzante) (da computarsi a parte) , al fine di stabilire il corretto dosaggio del materiale e l’idoneità del terreno da trattare, in funzione della destinazione finale dell’opera, preparazione del sottofondo , con fresatura o riporto del terreno per uno spessore di almeno 10 cm. Successiva distribuzione e miscelazione dello stabilizzante sul terreno naturale o riportato precedentemente fresato. Il dosaggio, precedentemente determinato, potrà variare dal 3 al 5% sul peso del terreno, corrispondenti mediamente a circa 6-10 kg. per mc. per uno spessore di 10 cm. Modalità di posa in opera : Bagnare la superficie stradale fino al raggiungimento dell’umidità ottimale per la compattazione. Fresatura finale e se necessario sagomatura o profilatura della sede stradale. Compattazione del terreno trattato con mezzi adeguati fino al raggiungimento di una densità di compattazione consigliata non inferiore al 98% (AASTHO Modificata). Il tutto per dare l’opera compiuta a perfetta regola d’arte. Per ogni mq. di superficie e per pavimentazioni fino a 2.500 mq.		mq	€ 24,58
5453	RESTAURO E OPERE DI RECUPERO - Interventi di ripristino del C.A. -	R.04.028b	Fornitura e posa in opera di uno stabilizzante in polvere ... erficie e per pavimentazioni comprese tra 2.500 e 7.500 mq	Fornitura e posa in opera di uno stabilizzante in polvere da miscelare in sito con terreno presente o riportato . Lo stabilizzante è costituito da un premiscelato in polvere esente da cemento e calce, fibro-rinforzato con fibre di polipropilene che, a lavoro ultimato non dovrà alterare l’aspetto iniziale del terreno dal punto di vista cromatico, garantendo quindi assenza d’impatto ambientale. La lavorazione dovrà conferire alla pavimentazione realizzata (Strade, parcheggi, aree di servizio in genere) caratteristiche di portanza, impermeabilità e sensibile riduzione della polverosità, dovrà avere inoltre carattere di irreversibilità . Previa esecuzione di prove di laboratorio (Curva granulometrica, Limiti di Attenberg, prova di compattazione , CBR naturale, e CBR a diversi dosaggi del materiale stabilizzante) (da computarsi a parte) , al fine di stabilire il corretto dosaggio del materiale e l’idoneità del terreno da trattare, in funzione della destinazione finale dell’opera, preparazione del sottofondo , con fresatura o riporto del terreno per uno spessore di almeno 10 cm. Successiva distribuzione e miscelazione dello stabilizzante sul terreno naturale o riportato precedentemente fresato. Il dosaggio, precedentemente determinato, potrà variare dal 3 al 5% sul peso del terreno, corrispondenti mediamente a circa 6-10 kg. per mc. per uno spessore di 10 cm. Modalità di posa in opera : Bagnare la superficie stradale fino al raggiungimento dell’umidità ottimale per la compattazione. Fresatura finale e se necessario sagomatura o profilatura della sede stradale. Compattazione del terreno trattato con mezzi adeguati fino al raggiungimento di una densità di compattazione consigliata non inferiore al 98% (AASTHO Modificata). Il tutto per dare l’opera compiuta a perfetta regola d’arte. Per ogni mq. di superficie e per pavimentazioni comprese tra 2.500 e 7.500 mq		mq	€ 21,39
5454	RESTAURO E OPERE DI RECUPERO - Interventi di ripristino del C.A. -	R.04.028c	Fornitura e posa in opera di uno stabilizzante in polvere ... gni mq. di superficie e per pavimentazioni oltre 7.500 mq.	Fornitura e posa in opera di uno stabilizzante in polvere da miscelare in sito con terreno presente o riportato . Lo stabilizzante è costituito da un premiscelato in polvere esente da cemento e calce, fibro-rinforzato con fibre di polipropilene che, a lavoro ultimato non dovrà alterare l’aspetto iniziale del terreno dal punto di vista cromatico, garantendo quindi assenza d’impatto ambientale. La lavorazione dovrà conferire alla pavimentazione realizzata (Strade, parcheggi, aree di servizio in genere) caratteristiche di portanza, impermeabilità e sensibile riduzione della polverosità, dovrà avere inoltre carattere di irreversibilità . Previa esecuzione di prove di laboratorio (Curva granulometrica, Limiti di Attenberg, prova di compattazione , CBR naturale, e CBR a diversi dosaggi del materiale stabilizzante) (da computarsi a parte) , al fine di stabilire il corretto dosaggio del materiale e l’idoneità del terreno da trattare, in funzione della destinazione finale dell’opera, preparazione del sottofondo , con fresatura o riporto del terreno per uno spessore di almeno 10 cm. Successiva distribuzione e miscelazione dello stabilizzante sul terreno naturale o riportato precedentemente fresato. Il dosaggio, precedentemente determinato, potrà variare dal 3 al 5% sul peso del terreno, corrispondenti mediamente a circa 6-10 kg. per mc. per uno spessore di 10 cm. Modalità di posa in opera : Bagnare la superficie stradale fino al raggiungimento dell’umidità ottimale per la compattazione. Fresatura finale e se necessario sagomatura o profilatura della sede stradale. Compattazione del terreno trattato con mezzi adeguati fino al raggiungimento di una densità di compattazione consigliata non inferiore al 98% (AASTHO Modificata). Il tutto per dare l’opera compiuta a perfetta regola d’arte. Per ogni mq. di superficie e per pavimentazioni oltre 7.500 mq.		mq	€ 18,52
5455	RESTAURO E OPERE DI RECUPERO - Interventi di ripristino del C.A. -	R.04.029a	Fornitura e posa in opera di un rivestimento protettivo t ... ione degli agenti atmosferici Per ogni mq. di superficie .	Fornitura e posa in opera di un rivestimento protettivo traspirante di colore grigio,, bicomponente, costituito da un liquido polimerico catalizzatore e da una miscela di cemento e inerti secondo le seguenti fasi e metodologie. Rimozione totale del calcestruzzo degradato e privo di coerenza con il sottofondo mediante spicconatura, idropulitura e/o sabbiatura (da computarsi a parte). Previa spazzolatura e/o sabbiatura dei ferri d'armatura ,integrazione attraverso la saldatura di monconi , trattamento mediante l'applicazione di due mani di un prodotto bicomponente a base cementizio - polimerica , inibitore di corrosione , senza alterare in alcun modo l'aderenza tra la malta di ripristino e le armature trattate (da computarsi a parte). Ripristino del calcestruzzo mediante l'applicazione di malta premiscelata tixotropica o colabile (escluso l'onere delle casseforme) (da computarsi a parte). Il rivestimento dovrà possedere le seguenti caratteristiche : ·Resistenza a compressione non inferiore a 150.4 kg./cmq.; ·Resistenza a trazione non inferiore a 32.6 kg./cmq.; ·Elevata resistenza all'abrasione ; ·Elevata resistenza agli agenti atmosferici ·Elevata impermeabilità all'acqua (assorbimento 1.61% volume di spazi vuoti permeabili ) e alle soluzioni acquose aggressive e resistenza al gelo anche alla presenza di sali disgelanti ; -Permeabilità al vapor d'acqua : 1.95 Perms/pollice 8ASTM E-96); ·Assenza di rammollimento in presenza di attacco di sostanze contenenti idrocarburi; ·Resistenza agli urti , all'usura ed ai carichi dinamici in genere ; -Resistenza all'azione combinata di pioggia e vento -Durezza SHORE (ASTM D-2440): durometro "A" 82 ; -Infiammabilità: (ASTM E-84) : estensione fiamma : 4 - Densità fumo : 0 ; -Compatibilità con acqua potabile .. L'applicazione sarà eseguita a rullo, a pennello, a spatola, a spruzzo , in due strati dello spessore massimo di 1-1.5 mm cadauna. Lo spessore della ricostruzione del calcestruzzo ammalorato e le dimensioni saranno stabilite dal progettista secondo criteri di calcolo statico. il tutto per dare l'opera finita a perfetta regola d'arte . Esclusi dal prezzo : la battitura per l'asportazione del calcestruzzo ammalorato, il trasporto a discarica dei detriti, la spazzolatura delle barre d'acciaio, il trattamento delle stesse con prodotto passivante, applicazione della malta di ricostruzione, il trattamento e la saturazione delle superfici con getto d'acqua a pressione , i ponteggi , impalcature, e/o attrezzature necessarie all'esecuzione dei lavori e le eventuali coperture installate a protezione degli agenti atmosferici Per ogni mq. di superficie .		mq	€ 23,39
5456	RESTAURO E OPERE DI RECUPERO - Interventi di ripristino del C.A. -	R.04.029b	Fornitura e posa in opera di un rivestimento protettivo t ... osferici Per ogni ml. di superficie e un’altezza di cm. 50	Fornitura e posa in opera di un rivestimento protettivo traspirante di colore grigio,, bicomponente, costituito da un liquido polimerico catalizzatore e da una miscela di cemento e inerti secondo le seguenti fasi e metodologie. Rimozione totale del calcestruzzo degradato e privo di coerenza con il sottofondo mediante spicconatura, idropulitura e/o sabbiatura (da computarsi a parte). Previa spazzolatura e/o sabbiatura dei ferri d'armatura ,integrazione attraverso la saldatura di monconi , trattamento mediante l'applicazione di due mani di un prodotto bicomponente a base cementizio - polimerica , inibitore di corrosione , senza alterare in alcun modo l'aderenza tra la malta di ripristino e le armature trattate (da computarsi a parte). Ripristino del calcestruzzo mediante l'applicazione di malta premiscelata tixotropica o colabile (escluso l'onere delle casseforme) (da computarsi a parte). Il rivestimento dovrà possedere le seguenti caratteristiche : ·Resistenza a compressione non inferiore a 150.4 kg./cmq.; ·Resistenza a trazione non inferiore a 32.6 kg./cmq.; ·Elevata resistenza all'abrasione ; ·Elevata resistenza agli agenti atmosferici ·Elevata impermeabilità all'acqua (assorbimento 1.61% volume di spazi vuoti permeabili ) e alle soluzioni acquose aggressive e resistenza al gelo anche alla presenza di sali disgelanti ; -Permeabilità al vapor d'acqua : 1.95 Perms/pollice 8ASTM E-96); ·Assenza di rammollimento in presenza di attacco di sostanze contenenti idrocarburi; ·Resistenza agli urti , all'usura ed ai carichi dinamici in genere ; -Resistenza all'azione combinata di pioggia e vento -Durezza SHORE (ASTM D-2440): durometro "A" 82 ; -Infiammabilità: (ASTM E-84) : estensione fiamma : 4 - Densità fumo : 0 ; -Compatibilità con acqua potabile .. L'applicazione sarà eseguita a rullo, a pennello, a spatola, a spruzzo , in due strati dello spessore massimo di 1-1.5 mm cadauna. Lo spessore della ricostruzione del calcestruzzo ammalorato e le dimensioni saranno stabilite dal progettista secondo criteri di calcolo statico. il tutto per dare l'opera finita a perfetta regola d'arte . Esclusi dal prezzo : la battitura per l'asportazione del calcestruzzo ammalorato, il trasporto a discarica dei detriti, la spazzolatura delle barre d'acciaio, il trattamento delle stesse con prodotto passivante, applicazione della malta di ricostruzione, il trattamento e la saturazione delle superfici con getto d'acqua a pressione , i ponteggi , impalcature, e/o attrezzature necessarie all'esecuzione dei lavori e le eventuali coperture installate a protezione degli agenti atmosferici Per ogni ml. di superficie e un’altezza di cm. 50		ml	€ 12,85
5457	RESTAURO E OPERE DI RECUPERO - Coperture, Solai -	R.05.001a	Rimontaggio in opera di grossa orditura di tetto p ... finita. Rimontaggio in opera di grossa orditura di tetto	Rimontaggio in opera di grossa orditura di tetto per puntoni, arcarecci, terzere. Sono compresi: la provvista e la lavorazione dei gattelli; la ferramenta; la spalmatura sulle testate di carbolineum o altro idoneo materiale; le necessarie opere murarie, con integrazione di eventuale nuovo materiale nella misura massima del 10%. È inoltre compreso quanto altro occorre per dare l'opera finita. Rimontaggio in opera di grossa orditura di tetto		mc	€ 1.100,00
5458	RESTAURO E OPERE DI RECUPERO - Coperture, Solai -	R.05.002a	Rimontaggio di piccola orditura del tetto composta d ... 'opera finita. Rimontaggio di piccola orditura del tetto	Rimontaggio di piccola orditura del tetto composta dai morali di abete cm 5x8, posti a cm 60 fra gli assi, dai correntini di abete da cm 3,5 x 3,5. È compresa la fornitura di nuovo materiale nella misura massima del 10%. È compreso quanto altro occorre per dare l'opera finita. Rimontaggio di piccola orditura del tetto		mc	€ 550,00
5459	RESTAURO E OPERE DI RECUPERO - Coperture, Solai -	R.05.003a	Riparazione di manto di copertura di tetti in tegole di q ... pera finita. Con sostituzione fino al 20 % di tegole nuove	Riparazione di manto di copertura di tetti in tegole di qualsiasi natura e forma, a qualsiasi altezza e di qualsiasi pendenza e forma, con il reimpiego di manufatti di recupero e sostituzione dei manufatti mancanti, forniti e posti in opera, con altri identici a quelli esistenti per forma, materiale e colore. Sono compresi: la pulizia dei manufatti di recupero; la esecuzione, anche in malta, dei raccordi; la posa in opera dei pezzi speciali occorrenti. È inoltre compreso quanto altro occorre per dare l'opera finita. Con sostituzione fino al 20 % di tegole nuove		mq	€ 13,50
5460	RESTAURO E OPERE DI RECUPERO - Coperture, Solai -	R.05.003b	Riparazione di manto di copertura di tetti in tegole di q ... pera finita. Con sostituzione fino al 40 % di tegole nuove	Riparazione di manto di copertura di tetti in tegole di qualsiasi natura e forma, a qualsiasi altezza e di qualsiasi pendenza e forma, con il reimpiego di manufatti di recupero e sostituzione dei manufatti mancanti, forniti e posti in opera, con altri identici a quelli esistenti per forma, materiale e colore. Sono compresi: la pulizia dei manufatti di recupero; la esecuzione, anche in malta, dei raccordi; la posa in opera dei pezzi speciali occorrenti. È inoltre compreso quanto altro occorre per dare l'opera finita. Con sostituzione fino al 40 % di tegole nuove		mq	€ 18,50
5461	RESTAURO E OPERE DI RECUPERO - Coperture, Solai -	R.05.003c	Riparazione di manto di copertura di tetti in tegole di q ... pera finita. Con sostituzione fino al 60 % di tegole nuove	Riparazione di manto di copertura di tetti in tegole di qualsiasi natura e forma, a qualsiasi altezza e di qualsiasi pendenza e forma, con il reimpiego di manufatti di recupero e sostituzione dei manufatti mancanti, forniti e posti in opera, con altri identici a quelli esistenti per forma, materiale e colore. Sono compresi: la pulizia dei manufatti di recupero; la esecuzione, anche in malta, dei raccordi; la posa in opera dei pezzi speciali occorrenti. È inoltre compreso quanto altro occorre per dare l'opera finita. Con sostituzione fino al 60 % di tegole nuove		mq	€ 24,50
5462	RESTAURO E OPERE DI RECUPERO - Coperture, Solai -	R.05.004a	Consolidamento di solai costituiti da travi di ferro a do ... ' opera finita Consolidamento di solai in ferro e laterizi	Consolidamento di solai costituiti da travi di ferro a doppio T e tavelloni o volticine in laterizio, realizzato mediante: - fornitura e posa in opera sull'intera superficie di rete elettrosaldata del diametro minimo di mm 5, con maglia da cm 10x10; - getto di calcestruzzo a classe Rck 250 per la formazione della soletta dello spessore variabile da cm 4 a cm 6 e lisciatura superficiale; i necessari ancoraggi alle strutture esistenti sottostanti e perimetrali o da eseguire. Sono inoltre compresi: il calo, il carico, il trasporto e lo scarico a rifiuto, fino a qualsiasi distanza, del materiale di risulta. È inoltre compreso quanto altro occorre per dare l' opera finita Consolidamento di solai in ferro e laterizi		mq	€ 39,45
5463	RESTAURO E OPERE DI RECUPERO - Coperture, Solai -	R.05.005a	Consolidamento di solai in legno esistenti, realizza ... l'opera finita. Consolidamento di solai in legno esistenti	Consolidamento di solai in legno esistenti, realizzato mediante: - getto di calcestruzzo classe Rck 250 per la formazione della soletta dello spessore variabile da cm 4 a cm 6 e lisciatura superficiale; i necessari ancoraggi alle strutture esistenti sottostanti e perimetrali o da eseguire. Sono inoltre compresi: il calo, il carico, il trasporto e lo scarico a rifiuto, fino a qualsiasi distanza, del materiale di risulta. È inoltre compreso quanto altro occorre per dare l'opera finita. Consolidamento di solai in legno esistenti		mq	€ 66,00
5464	RESTAURO E OPERE DI RECUPERO - Coperture, Solai -	R.05.006	Solettina di conglomerato cementizio dosato con q.li 3,00 ... iro, da eseguire a qualunque altezza e con ogni magistero.	Solettina di conglomerato cementizio dosato con q.li 3,00 di cemento tipo 325 dello spessore medio di cm 10, da posare sull’estradosso di volte in tufo o in pietra, armata con rete zincata elettrosaldata diametro 6 mm, maglia cm 10 x 10, collegata ad una armatura principale in ferro zincato ad aderenza migliorata diametro 12 mm maglia 50 x 50 cm, compreso la formazione di appositi agganci nella muratura di 4 x mq, da realizzare con perforazioni del diametro 15 – 20 della lunghezza di circa 2/3 dello spessore della volta armate con tondini zincati del diametro 10 mm debitamente cementate con colate di cemento liquido additivo con sostanze antiritiro, da eseguire a qualunque altezza e con ogni magistero.		mq	€ 56,80
5465	RESTAURO E OPERE DI RECUPERO - Coperture, Solai -	R.05.007	Informatura di volte ed achi di qualsiasi forma e sesto e ... tenere in opera durante tutto il lavoro di consolidamento.	Informatura di volte ed achi di qualsiasi forma e sesto ed a qualsiasi quota dal piano di calpestio, eseguita con tavole e travetti in legno di idonea sezione, compesi i ritti di sostegno, la chioderia, fasce, croci, il montaggio, smontaggio, il trasporto del materiale,nonché qualsiasi onere e magistero da misurarsi al mcvpp dell’ambiente sottostante la volta: da tenere in opera durante tutto il lavoro di consolidamento.		mcvpp	€ 9,60
5466	RESTAURO E OPERE DI RECUPERO - Coperture, Solai -	R.05.008a	Acciaio FeB32k per catene, tiranti e tenditori occorren ... tizie Acciaio per catene, tiranti, tenditori, tipo Fe B32k	Acciaio FeB32k per catene, tiranti e tenditori occorrenti per le volte a semplice curvatura costituite e da travetti in laterizi preconfezionati e da archi prefabbricati in opera con le opportune predisposizioni nelle strutture siderocementizie Acciaio per catene, tiranti, tenditori, tipo Fe B32k		kg	€ 8,49
5467	RESTAURO E OPERE DI RECUPERO - Coperture, Solai -	R.05.009a	Tiranti in ferro con relativi dadi e controdadi in opera ... etta regola d'arte. Tiranti in ferro con dati e controdati	Tiranti in ferro con relativi dadi e controdadi in opera per i profilati T, TT, U, L e simili IPE, HE di qualunque sezione e dimensione, per grandi e piccole strutture come capriate, tralicci, travi, pilastri, ecc., per solai, piattabande, rinforzi in strutture, complete di bulloneria, date in opera a qualsiasi altezza. Compreso l'uso dei ponteggi di servizio ed il loro disarmo, le opere provvisionali di sostegno, l'assistenza, il trasporto, lo scarico dall'automezzo, l'accatastamento, il tiro in alto, l'avvicinamento al luogo di posa, il montaggio, eventuali modifiche di elementi eseguite in opera e quant'altro occorre per dare il lavoro finito in opera a perfetta regola d'arte. Tiranti in ferro con dati e controdati		kg	€ 9,01
5468	RESTAURO E OPERE DI RECUPERO - Murature, Tramezzature -	R.06.001	Ricollocamento in opera di elementi in pietra da taglio o ... qualsiasi altro onere e magistero, a qualunque altezza.	Ricollocamento in opera di elementi in pietra da taglio o carparo massello, compreso ogni onere per la rilavolazione degli assetti , nonché qualsiasi altro onere e magistero, a qualunque altezza.		mc	€ 750,00
5469	RESTAURO E OPERE DI RECUPERO - Murature, Tramezzature -	R.06.002	Fornitura e posa in opera di tufo carparo per la formazio ... pezzo,in opera con malta di grassello e polvere di pietra.	Fornitura e posa in opera di tufo carparo per la formazione di elementi architettonici comunque scorniciati o per conci di arco di qualunque sesto a qualsiasi altezza, da misurarsi secondo il minimo parallelepipedo, circoscritto a ciascun pezzo,in opera con malta di grassello e polvere di pietra.		mc	€ 921,90
5470	RESTAURO E OPERE DI RECUPERO - Murature, Tramezzature -	R.06.003	Fornitura e posa in opera di pietra da taglio pe ... minimo parallelepipedo circoscritto a ciascun pezzo.	Fornitura e posa in opera di pietra da taglio per la formazione di elementi architettonici a sagome semplici quali scalini, stipiti,architravi e simili non scorniciati, da collocare a qualsiasi altezza in opera con malta di polvere di pietra e cemento bianco, da misurarsi sul minimo parallelepipedo circoscritto a ciascun pezzo.		mc	€ 1.650,00
5471	RESTAURO E OPERE DI RECUPERO - Murature, Tramezzature -	R.06.004	Fornitura e posa in opera di pietra da taglio per la form ... i sul minimo parallelepipedo circoscritto a ciascun pezzo.	Fornitura e posa in opera di pietra da taglio per la formazione di elementi scorniciati, escluso i capitelli, volte e simili, da collocare a qualunque altezza, in opera con malta di polvere di pietra e cemento bianco, da misurarsi sul minimo parallelepipedo circoscritto a ciascun pezzo.		mc	€ 2.900,00
5472	RESTAURO E OPERE DI RECUPERO - Murature, Tramezzature -	R.06.005	Fornitura e posa in opera di pietra da taglio per la for ... sul minimo parallelepipedo circoscritto a ciascun concio.	Fornitura e posa in opera di pietra da taglio per la formazione di conci di arco di qualunque sesto e dimensione, da collocare a qualunque altezza, in opera con malta di polvere di pietra e cemento bianco, comprese le centinature ed ogni altro onere e magistero da da misurarsi sul minimo parallelepipedo circoscritto a ciascun concio.		mc	€ 2.054,50
5473	RESTAURO E OPERE DI RECUPERO - Murature, Tramezzature -	R.06.006	Sovrapprezzo alla pietra da taglio relativa alla forma ... orniciati o di conci per archi, se eseguita a scuci –cuci.	Sovrapprezzo alla pietra da taglio relativa alla formazione di elementi semplici o scorniciati o di conci per archi, se eseguita a scuci –cuci.		mc	€ 784,80
5474	RESTAURO E OPERE DI RECUPERO - Murature, Tramezzature -	R.06.007a	Sovrapprezzo per l’esecuzione di sostituzione a scuci e c ... i pietra di Cursi o Carparo a faccia vista spessore cm 20	Sovrapprezzo per l’esecuzione di sostituzione a scuci e cuci , degli elementi in pietra non recuperabili , con rimozione delle parti inconsistenti e inserimento dei nuovi blocchi nel paramento murario , eseguiti sottosquadro o soprasquadro rispetto al paramento esistente e nel rispetto dell’altezza obbligata dei filari , eseguito a qualunque altezza , compreso l’onere del blocco squadrato e lavorato a faccia vista , lo sfrido , la confrontatura delle superfici , la stilatura dei giunti , il trasporto a rifiuto dei detriti ed ogni onere necessario per dare il lavoro a perfetta regola d’arte. Muratura in blocchi di pietra di Cursi o Carparo a faccia vista spessore cm 20		mq	€ 144,25
5475	RESTAURO E OPERE DI RECUPERO - Murature, Tramezzature -	R.06.007b	Sovrapprezzo per l’esecuzione di sostituzione a scuci e c ... ola d’arte. Muratura in blocchi di pietra calcarea informe	Sovrapprezzo per l’esecuzione di sostituzione a scuci e cuci , degli elementi in pietra non recuperabili , con rimozione delle parti inconsistenti e inserimento dei nuovi blocchi nel paramento murario , eseguiti sottosquadro o soprasquadro rispetto al paramento esistente e nel rispetto dell’altezza obbligata dei filari , eseguito a qualunque altezza , compreso l’onere del blocco squadrato e lavorato a faccia vista , lo sfrido , la confrontatura delle superfici , la stilatura dei giunti , il trasporto a rifiuto dei detriti ed ogni onere necessario per dare il lavoro a perfetta regola d’arte. Muratura in blocchi di pietra calcarea informe		mq	€ 250,00
5476	RESTAURO E OPERE DI RECUPERO - Murature, Tramezzature -	R.06.008a	Rifacimento di spallette per qualsiasi apertura, su murat ... la d'arte. Rifacimento di spallette per qualsiasi apertura	Rifacimento di spallette per qualsiasi apertura, su murature esistenti, eseguite con mattoni pieni e malta cementizia. Compreso, la rimozione, i tagli, le opere provvisionali e quanto altro occorre per dare l'opera completa a perfetta regola d'arte. Rifacimento di spallette per qualsiasi apertura		mq	€ 253,02